## DUTOS POR TRECHO
Nome do Componente | Tipo de DUTO | CAIXA PONTA A | ENDEREÇO CAIXA PONTA A | CAIXA PONTA B | ENDEREÇO CAIXA PONTA B | Comprimento GIS | Capacidade de passagem de cabos por trecho | Cabos instalados por trecho | Ocupação
8DT2QDI-RP-T-VZA-K.072-K.073-01 | Duto 8 x 125mm (com 2 Subdutos Quadruplo) | K.072 | Av. Venezuela IE | K.073 | Av. Venezuela IE | 69.86 | 64 | 0 | 0%
2ST-RS-I-RAS-C.184-C.185-01 | Duto 2 x Setuplo (32mm) | C.184 | Av. Rodrigues Alves R2 | C.185 | Av. Rodrigues Alves R2 | 31.18 | 14 | 0 | 0%
4DT2QDI-RS-T-RAS-K.127-K.128-01 | Duto 4 x 125mm (com 2 Subdutos Quadruplo) | K.127 | Av. Rodrigues Alves R3 | K.128 | Av. Rodrigues Alves R3 | 20.53 | 16 | 0 | 0%
4DT2QDI-RS-I-EGO-K.162-K.027-01 | Duto 4 x 125mm (com 2 Subdutos Quadruplo) | K.162 | Rua Edgard Gordilho R2 | K.027 | Av. Venezuela R3 | 23.74 | 16 | 0 | 0%
4DT2QDI-RP-I-ABO-K.176-K.178-0001 | Duto 4 x 125mm (com 2 Subdutos Quadruplo) | K.176 | Rua Argemiro Bulcão R2 | K.178 | Rua Coelho e Castro R3 | 25.46 | 16 | 0 | 0%
4DT2QDI-RS-I-SCL-K.218-K.220-01 | Duto 4 x 125mm (com 2 Subdutos Quadruplo) | K.218 | Rua Sacadura Cabral R2 | K.220 | Rua Sacadura Cabral R2 | 25.59 | 16 | 3 | 18.75%
4DT2QDI-RS-P-VZA-K.030-K.031-01 | Duto 4 x 125mm (com 2 Subdutos Quadruplo) | K.030 | Av. Venezuela R3 | K.031 | Av. Venezuela R2 | 23.75 | 16 | 0 | 0%
2ST-RS-I-BSF-J.044-J.045-01 | Duto 2 x Setuplo (32mm) | J.044 | Rua Barão de São Félix R2 | J.045 | Rua Barão de São Félix R2 | 37.16 | 14 | 0 | 0%
2ST-RS-I-RAS-C.166-C.165-01 | Duto 2 x Setuplo (32mm) | C.166 | Av. Rodrigues Alves R2 | C.165 | Av. Rodrigues Alves R2 | 17.63 | 14 | 0 | 0%
1QD-RS-I-CMO-L.267-2-L.267-3-01 | Duto 1 x Quadruplo - 32mm | L.267-2 | Rua Camerino | L.267-3 | Rua Camerino | 88.51 | 4 | 0 | 0%
2ST-RS-I-RAS-A.195-A.197-01 | Duto 2 x Setuplo (32mm) | A.195 | Av. Rodrigues Alves R3 | A.197 | Av. Rodrigues Alves R3 | 28.05 | 14 | 5 | 35.71%
2ST-RS-I-GBA-B.225-B.223-01 | Duto 2 x Setuplo (32mm) | B.225 | Rua da Gamboa R3 | B.223 | Rua da Gamboa R2 | 34.92 | 14 | 0 | 0%
2ST-RS-I-GBA-B.249-B.250-01 | Duto 2 x Setuplo (32mm) | B.249 | Rua da Gamboa R2 | B.250 | Rua da Gamboa R2 | 26.49 | 14 | 0 | 0%
4DT2QDI-RS-T-JIO-K.429-K.414-01 | Duto 4 x 125mm (com 2 Subdutos Quadruplo) | K.429 | Beco João Inácio R3 | K.414 | Rua São Francisco da Prainha R3 | 21.89 | 16 | 0 | 0%
2QD2DT-RS-I-EQR-C.121-C.122-01 | Duto 2 x Quadruplo + Duto 2 x 125mm | C.121 | Rua Equador R2 | C.122 | Rua Equador R2 | 26.31 | 16 | 0 | 0%
2ST-RS-P-PJA-B.113-B.114-01 | Duto 2 x Setuplo (32mm) | B.113 | Rua Projetada R2 | B.114 | Rua Projetada R2 | 30.85 | 14 | 0 | 0%
4DT2QDI-RS-P-EGO-K.156-K.157-01 | Duto 4 x 125mm (com 2 Subdutos Quadruplo) | K.156 | Rua Edgard Gordilho R2 | K.157 | Rua Edgard Gordilho R2 | 25.63 | 16 | 0 | 0%
1ST-RS-I-GBA-B.094-B.095-01 | Duto 1 x Setuplo (32mm) | B.094 | Rua da Gamboa R2 | B.095 | Rua da Gamboa R3 | 13.06 | 7 | 0 | 0%
4DT2QDI-RS-I-VZA-K.421-1-K.423-01 | Duto 4 x 125mm (com 2 Subdutos Quadruplo) | K.422 | Rua Argemiro Bulcão R3 | K.423 | Travessa do Sereno R2 | 26.67 | 16 | 0 | 0%
1QD-RS-I-AME-J.111-J.109.1-01 | Duto 1 x Quadruplo - 32mm | J.111 | Alexandre Mackenzie R3 | J.109.1 | Alexandre Mackenzie R2 | 35.21 | 4 | 3 | 75%
2ST-RP-P-RAS-C.164-C.135-01 | Duto 2 x Setuplo (32mm) | C.164 | Av. Rodrigues Alves R3 | C.135 | Rua da Gamboa R3 | 64.5 | 14 | 0 | 0%
2ST-RS-P-RJO-N.003-N.004-01 | Duto 2 x Setuplo (32mm) | N.003 | Avenida Rio de Janeiro R3 | N.004 | Avenida Rio de Janeiro R2 | 61.68 | 14 | 0 | 0%
1ST-RS-I-GLM-D.115-1-C.017-01 | Duto 1 x Setuplo (32mm) | D.115-1 | Rua General Luiz Mendes de Morais R2 | C.017 | Av. Cidade de Lima R3 | 39.48 | 7 | 0 | 0%
4DT2QDI-RS-T-MGO-K.440-K.438-01 | Duto 4 x 125mm (com 2 Subdutos Quadruplo) | K.440 | Rua Mato Grosso R3 | K.438 | Rua Mato Grosso R3 | 48.12 | 16 | 1 | 6.25%
1QD-P-RAS-A.193-A.181-01 | Duto 1 x Quadruplo - 32mm | A.193 | Av. Rodrigues Alves | A.181 | Av. Rodrigues Alves R2 | 23.18 | 4 | 0 | 0%
1QD-RS-P-ACE-L.042-L.038-01 | Duto 1 x Quadruplo - 32mm | L.042 | Rua Acre R3 | L.038 | Rua Acre R2 | 30.63 | 4 | 0 | 0%
4ST-RS-T-PPO-B.317-B.305-01 | Duto 4 x Setuplo (32mm) | B.317 | Rua do Propósito R3 | B.305 | Rua Rivadávia Corrêa R3 | 11.61 | 28 | 0 | 0%
4ST-P-PPR-B.006-B.005-01 | Duto 4 x Setuplo (32mm) | B.006 | Av. Professor Pereira Reis R2 | B.005 | Av. Professor Pereira Reis R3 | 31.87 | 28 | 0 | 0%
2ST-RS-P-PEO-B.276-B.277-01 | Duto 2 x Setuplo (32mm) | B.276 | Rua Pedro Ernesto R2 | B.277 | Rua Pedro Ernesto R2 | 36.05 | 14 | 0 | 0%
1ST-RS-I-RJO-N.022-N.021-01 | Duto 1 x 75mm | N.022 | Avenida Rio de Janeiro R2 | N.021 | Avenida Rio de Janeiro R2 | 51.47 | 1 | 0 | 0%
4DT2QDI-RS-P-CCO-K.188-K.189-01 | Duto 4 x 125mm (com 2 Subdutos Quadruplo) | K.188 | Rua Coelho e Castro R2 | K.189 | Rua Coelho e Castro R2 | 25.54 | 16 | 0 | 0%
2ST-RS-T-BSF-J.017-J.042-01 | Duto 2 x Setuplo (32mm) | J.017 | Rua Barão de São Félix R2 | J.042 | Rua Barão de São Félix R3 | 10.89 | 14 | 0 | 0%
4DT2QDI-RS-T-MTG-K.442-K.478-01 | Duto 4 x 125mm (com 2 Subdutos Quadruplo) | K.442 | Travessa Mato Grosso R2 | K.478 | Travessa do Sereno R2 | 12.8 | 16 | 1 | 6.25%
2ST-RS-T-GBA-B.246-B.245-01 | Duto 2 x Setuplo (32mm) | B.246 | Rua da Gamboa R3 | B.245 | Rua da Gamboa R3M | 23.09 | 14 | 1 | 7.143%
2QD2DT-RS-P-GBA-C.160-C.161-01 | Duto 2 x Quadruplo + Duto 2 x 125mm | C.160 | Rua da Gamboa R2 | C.161 | Rua da Gamboa R2 | 32.7 | 16 | 0 | 0%
2QD-I-RJO-N.060-1-N.001-B-01 | Duto 2 x Quadruplo - 32mm | N.001 | Avenida Rio de Janeiro R2 Em campo está estampado N.001 | N.001-B | Avenida Rio de Janeiro | 75.11 | 16 | 0 | 0%
4DT2QDI-RS-I-SCL-K.231-K.232-01 | Duto 4 x 125mm (com 2 Subdutos Quadruplo) | K.231 | Rua Sacadura Cabral R2 - EM FRENTE AO NUM 111 | K.232 | Rua Sacadura Cabral R3 | 33 | 16 | 1 | 6.25%
1ST-RS-P-RJO-N.029-N.030-01 | Duto 1 x Setuplo (32mm) | N.029 | Avenida Rio de Janeiro R2 | N.030 | Avenida Rio de Janeiro R2 | 50.83 | 7 | 5 | 71.43%
2QD2DT-RS-I-EQR-B.153-B.154-01 | Duto 2 x Quadruplo + Duto 2 x 125mm | B.153 | Rua Equador R2 | B.154 | Rua Equador R2 | 24.69 | 16 | 0 | 0%
4ST-RS-T-VA1-A.023-A.024-01 | Duto 4 x Setuplo (32mm) | A.023 | Via Binário do Porto R3 | A.024 | Via Binário do Porto R3 | 16.55 | 28 | 0 | 0%
2ST-RS-I-PPR-B.026-B.025-01 | Duto 2 x Setuplo (32mm) | B.026 | Av. Professor Pereira Reis R2 | B.025 | Av. Professor Pereira Reis R3 | 45.32 | 14 | 2 | 14.29%
4DT2QDI-RS-T-MTG-K.441-K.443-01 | Duto 4 x 125mm (com 2 Subdutos Quadruplo) | K.441 | Travessa Mato Grosso R3 | K.443 | Travessa Mato Grosso R2 | 14.34 | 16 | 0 | 0%
4DT2QDI-RS-I-SCL-K.211-K.213-01 | Duto 4 x 125mm (com 2 Subdutos Quadruplo) | K.211 | Rua Sacadura Cabral R3 | K.213 | Rua Camerino R3 | 37.02 | 16 | 7 | 43.75%
2QD2DT-RS-I-GBA-B.081-B.082-01 | Duto 2 x Quadruplo + Duto 2 x 125mm | B.081 | Rua da Gamboa R2 | B.082 | Rua da Gamboa R2 | 24.93 | 16 | 0 | 0%
2ST-RS-I-JEL-A.135-A.136-01 | Duto 2 x Setuplo (32mm) | A.135 | Rua Joaquim Esposel R2 | A.136 | Rua Joaquim Esposel R2 | 54.58 | 14 | 0 | 0%
1QD-I-BRL-N.005-1-N.006-01 | Duto 1 x Quadruplo - 32mm | N.042 | R2 | N.043 | R2 | 54.6 | 4 | 0 | 0%
1ST-RS-I-CDL-C.018-C.019-01 | Duto 1 x Setuplo (32mm) | C.018 | Av. Cidade de Lima R2 | C.019 | Av. Cidade de Lima R3 | 24.64 | 7 | 1 | 14.29%
8DT4QDI-RS-I-GLM-D.128-D.056-01 | Duto 8 x 125mm (com 4 Subdutos Quadruplo) | D.128 | Rua General Luiz Mendes de Morais IE | D.056 | Rua Cordeiro da Graça TM | 146.07 | 64 | 0 | 0%
2ST-I-MHS-C.026-2-C.026-1-01 | Duto 2 x Setuplo (32mm) | C.026-2 | Praça Marechal Hermes | C.026-1 | Praça Marechal Hermes | 48.73 | 14 | 0 | 0%
4DT2QDI-RS-T-CCO-K.201-K.190-01 | Duto 4 x 125mm (com 2 Subdutos Quadruplo) | K.201 | Rua Coelho e Castro R3 | K.190 | Rua Coelho e Castro R3 | 12.39 | 16 | 0 | 0%
4DT2QDI-RS-T-CMO-K.262-K.335-01 | Duto 4 x 125mm (com 2 Subdutos Quadruplo) | K.262 | Rua Camerino R2 | K.335 | Ladeira do Valongo R3 | 6.03 | 16 | 0 | 0%
8DT2QDI-RS-T-PAO-K.346-K.347-01 | Duto 8 x 125mm (com 2 Subdutos Quadruplo) | K.346 | Ladeira Pedro Antônio R3 | K.347 | Ladeira Pedro Antônio R3 | 26.74 | 64 | 1 | 1.562%
4DT2QDI-RS-T-MDN-K.453-K.454-01 | Duto 4 x 125mm (com 2 Subdutos Quadruplo) | K.453 | Rua Major Daemon R3 | K.454 | Rua Major Daemon R3 | 26.42 | 16 | 1 | 6.25%
2ST-RS-I-BSF-J.045-J.010-01 | Duto 2 x Setuplo (32mm) | J.045 | Rua Barão de São Félix R2 | J.010 | Rua Barão de São Félix R3 | 15.98 | 14 | 0 | 0%
4ST-RS-I-PPR-B.016-B.015-01 | Duto 4 x Setuplo (32mm) | B.016 | Av. Professor Pereira Reis R3 | B.015 | Av. Professor Pereira Reis R3 | 24.31 | 28 | 1 | 3.571%
4DT2QDI-RS-I-VZA-K.054-K.055-01 | Duto 4 x 125mm (com 2 Subdutos Quadruplo) | K.054 | Av. Venezuela R2 | K.055 | Av. Venezuela R3 | 26.61 | 16 | 1 | 6.25%
2QD2DT-RS-I-EQR-C.116-C.117-01 | Duto 2 x Quadruplo + Duto 2 x 125mm | C.116 | Rua Equador R2 | C.117 | Rua Equador R2 | 24.95 | 16 | 3 | 18.75%
1ST-RS-P-PMA-PM.01-PM.02-01 | Duto 1 x Setuplo (32mm) | PM.01 |  | PM.02 |  | 12.44 | 7 | 1 | 14.29%
1QD-RS-I-BNS-L.074-1-L.074-01 | Duto 1 x Quadruplo - 32mm | L.074-1 | Rua Beneditinos R2 | L.074 | Rua Beneditinos R2 | 24.67 | 4 | 0 | 0%
2ST-RS-I-SCO-B.189-B.190-01 | Duto 2 x Setuplo (32mm) | B.189 | Rua Santo Cristo R3 | B.190 | Rua Santo Cristo R3 | 30.67 | 14 | 0 | 0%
2ST-RS-I-SCO-B.161-B.159-01 | Duto 2 x Setuplo (32mm) | B.161 | Rua Santo Cristo R3 | B.159 | Rua Santo Cristo R2 | 23.35 | 14 | 0 | 0%
1QD-P-CGA-C.085-5-C.085-4-01 | Duto 1 x Quadruplo - 32mm | C.085-5 | Rua Cordeiro da Graça | C.085-4 | Rua Cordeiro da Graça | 11.03 | 4 | 0 | 0%
1ST-RS-P-RJO-N.026-N.025-01 | Duto 1 x Setuplo (32mm) | N.026 | R2 | N.025 | Avenida Rio de Janeiro R3 | 32.84 | 7 | 0 | 0%
2ST-RS-T-CGA-C.133-C.116-01 | Duto 2 x Setuplo (32mm) | C.133 | Rua Cordeiro da Graça R2 | C.116 | Rua Equador R2 | 41.94 | 14 | 3 | 21.43%
1QD-RS-P-GMS-D.130-D.131-01 | Duto 1 x Quadruplo - 32mm | D.130 | Rua Geógrafo Milton Santos | D.131 | Rua Geógrafo Milton Santos | 57.01 | 4 | 0 | 0%
1QD-RS-I-BRL-N.015-N.016-01 | Duto 1 x Quadruplo - 32mm | N.053 | R2 | N.054 | R2 | 56.36 | 4 | 0 | 0%
2ST-RS-I-VNA-A.055-A.067-01 | Duto 2 x Setuplo (32mm) | A.055 | Av. Venezuela R3M | A.067 | Rua Silvino Montenegro R3M | 35.51 | 14 | 0 | 0%
2ST-RS-P-GBA-B.265-B.268-01 | Duto 2 x Setuplo (32mm) | B.265 | Rua da Gamboa R2 | B.268 | Rua da Gamboa R2 | 32.13 | 14 | 0 | 0%
1ST-RS-I-RJO-N.012-N.013-01 | Duto 1 x Setuplo (32mm) | N.012 | Avenida Rio de Janeiro R2 | N.013 | Avenida Rio de Janeiro R2 | 42.79 | 7 | 0 | 0%
2ST-RS-I-PEO-B.271-B.270-01 | Duto 2 x Setuplo (32mm) | B.271 | Rua Pedro Ernesto R2 | B.270 | Rua da Gamboa R3 | 25.58 | 14 | 2 | 14.29%
2QD-I-RAS-C.177-D-N.001-D-01 | Duto 2 x Quadruplo - 32mm | C.177-D | Av. Rodrigues Alves | N.001-D | Avenida Rio de Janeiro | 35.68 | 16 | 0 | 0%
1ST-RS-P-RJO-N.031-1-N.030-01 | Duto 1 x Setuplo (32mm) | N.031-1 | Avenida Rio de Janeiro R2 | N.030 | Avenida Rio de Janeiro R2 | 40 | 7 | 5 | 71.43%
8DT2QDI-RP-T-SCL-K.474-K.476-01 | Duto 8 x 125mm (com 2 Subdutos Quadruplo) | K.474 | Rua Sacadura Cabral IE | K.476 | Rua Sacadura Cabral TM | 82.27 | 64 | 0 | 0%
2ST-RS-I-JEL-A.090-A.091-01 | Duto 2 x Setuplo (32mm) | A.090 | Rua Joaquim Esposel R2 | A.091 | Rua Joaquim Esposel R3 | 19.95 | 14 | 1 | 7.143%
1QD1DT-P-GLM-D.127-D.126-01 | Duto 1 x Quadruplo + Duto 1 x 125mm | D.127 | Rua General Luiz Mendes de Morais R3 | D.126 | Rua General Luiz Mendes de Morais R2 | 39.14 | 8 | 0 | 0%
4DT2QDI-RS-T-JIO-K.432-K.429-01 | Duto 4 x 125mm (com 2 Subdutos Quadruplo) | K.432 | Beco João Inácio R3 | K.429 | Beco João Inácio R3 | 6.57 | 16 | 1 | 6.25%
2ST-RS-T-RAS-A.204-A.205-01 | Duto 2 x Setuplo (32mm) | A.204 | Av. Rodrigues Alves R2 | A.205 | Av. Rodrigues Alves R2 | 7.15 | 14 | 0 | 0%
1QD-RS-P-SPU-L.261-L.259-1-01 | Duto 1 x Quadruplo - 32mm | L.261 | Rua Senador Pompeu R2 | L. 259-1 | Rua Senador Pompeu R2 | 37.82 | 4 | 0 | 0%
1QD-RS-P-AME-J.110-J.107-01 | Duto 1 x Quadruplo - 32mm | J.110 | Alexandre Mackenzie R3 | J.107 | Av. Marechal Floriano R2 | 32.69 | 4 | 0 | 0%
4DT2QDI-RS-P-VZA-K.005-K.006-01 | Duto 4 x 125mm (com 2 Subdutos Quadruplo) | K.005 | Av. Venezuela R2 | K.006 | Av. Venezuela R2 | 25.67 | 16 | 0 | 0%
1QD-RS-P-GLM-D.115-D.115-1-01 | Duto 1 x Quadruplo - 32mm | D.115 | Rua General Luiz Mendes de Morais R3 | D.115-1 | Rua General Luiz Mendes de Morais R2 | 31.05 | 4 | 0 | 0%
4DT2QDI-RS-T-SCL-K.212-K.210-01 | Duto 4 x 125mm (com 2 Subdutos Quadruplo) | K.212 | Rua Sacadura Cabral R3 | K.210 | Rua Sacadura Cabral R2 | 25.02 | 16 | 2 | 12.5%
4DT2QDI-RS-I-SFP-K.418-K.416-01 | Duto 4 x 125mm (com 2 Subdutos Quadruplo) | K.418 | Rua São Francisco da Prainha R2 | K.416 | Rua São Francisco da Prainha R2 | 16.01 | 16 | 1 | 6.25%
1QD-RS-I-VGA-A.232-A.229-01 | Duto 1 x Quadruplo - 32mm | A.232 | Rua Visconde da Gávea R2 | A.229 | Rua Visconde da Gávea R2 | 25.02 | 4 | 0 | 0%
8DT2QDI-RS-T-SRO-K.427-K.428-01 | Duto 8 x 125mm (com 2 Subdutos Quadruplo) | K.427 | Travessa do Sereno R3 | K.428 | Travessa do Sereno R3 | 16.5 | 64 | 1 | 1.562%
4DT2QDI-RS-T-RAS-K.113-K.114-01 | Duto 4 x 125mm (com 2 Subdutos Quadruplo) | K.113 | Av. Rodrigues Alves R3 | K.114 | Av. Rodrigues Alves R3 | 38.4 | 16 | 0 | 0%
8DT2QDI-RS-T-PAO-K.348-K.349-01 | Duto 8 x 125mm (com 2 Subdutos Quadruplo) | K.348 | Ladeira Pedro Antônio R3 | K.349 | Ladeira Pedro Antônio R2 | 23.79 | 64 | 1 | 1.562%
4DT2QDI-RS-I-SCL-K.237-K.239-01 | Duto 4 x 125mm (com 2 Subdutos Quadruplo) | K.237 | Rua Sacadura Cabral R2 | K.239 | Rua Sacadura Cabral R3 | 23.13 | 16 | 1 | 6.25%
4DT2QDI-RS-P-SCL-K.226-K.228-01 | Duto 4 x 125mm (com 2 Subdutos Quadruplo) | K.226 | Rua Sacadura Cabral R3 | K.228 | Rua Sacadura Cabral R3 | 41.26 | 16 | 4 | 25%
1QD1DT-P-GLM-D.126-D.125-01 | Duto 1 x Quadruplo + Duto 1 x 125mm | D.126 | Rua General Luiz Mendes de Morais R2 | D.125 | Rua General Luiz Mendes de Morais R2 | 46.34 | 8 | 0 | 0%
2ST-RS-T-CDL-C.077-C.078-01 | Duto 2 x Setuplo (32mm) | C.077 | Av. Cidade de Lima R3 | C.078 | Av. Cidade de Lima R3 | 18.24 | 14 | 0 | 0%
2ST-RS-I-GBA-B.223-B.222-01 | Duto 2 x Setuplo (32mm) | B.223 | Rua da Gamboa R2 | B.222 | Rua da Gamboa R2 | 32.17 | 14 | 1 | 7.143%
2ST-RS-I-RAS-A.004-A.006-01 | Duto 2 x Setuplo (32mm) | A.004 | Av. Rodrigues Alves R3M | A.006 | Av. Rodrigues Alves R2 | 23.25 | 14 | 0 | 0%
2QD2DT-RS-I-GBA-B.084-B.085-01 | Duto 2 x Quadruplo + Duto 2 x 125mm | B.084 | Rua da Gamboa R2 | B.085 | Rua da Gamboa R2 | 24.93 | 16 | 0 | 0%
4DT2QDI-RS-I-VZA-K.047-K.048-01 | Duto 4 x 125mm (com 2 Subdutos Quadruplo) | K.047 | Av. Venezuela R3 | K.048 | Av. Venezuela R3 | 29.46 | 16 | 1 | 6.25%
1QD-RS-P-SPU-J.071-1-J.071-01 | Duto 1 x Quadruplo - 32mm | J.071-1 | Rua Senador Pompeu R2 | J.071 | Rua Senador Pompeu R2 | 19.21 | 4 | 0 | 0%
4DT2QDI-RS-P-VZA-K.003-K.004-01 | Duto 4 x 125mm (com 2 Subdutos Quadruplo) | K.003 | Av. Venezuela R2 | K.004 | Av. Venezuela R3 | 21.98 | 16 | 1 | 6.25%
2QD2DT-RS-P-GBA-C.137-C.136-01 | Duto 2 x Quadruplo + Duto 2 x 125mm | C.137 | Rua da Gamboa R2 | C.136 | Rua da Gamboa R2 | 36.54 | 16 | 4 | 25%
1ST-RS-I-RJO-N.021-N.020-01 | Duto 1 x Setuplo (32mm) | N.021 | Avenida Rio de Janeiro R2 | N.020 | Avenida Rio de Janeiro R2 | 60.48 | 7 | 0 | 0%
1QD-RS-P-MFO-J.103-L.103.1-01 | Duto 1 x Quadruplo - 32mm | J.103 | Av. Marechal Floriano R3 | L.103.1 | Avenida Marechal Floriano R2 | 26.65 | 4 | 3 | 75%
4DT2QDI-RS-P-ABO-K.182-K.180-01 | Duto 4 x 125mm (com 2 Subdutos Quadruplo) | K.182 | Rua Argemiro Bulcão R2 | K.180 | Rua Coelho e Castro R3 | 26.12 | 16 | 1 | 6.25%
4DT2QDI-RS-I-SCL-K.247-K.248-01 | Duto 4 x 125mm (com 2 Subdutos Quadruplo) | K.247 | Rua Sacadura Cabral R2 | K.248 | Rua Sacadura Cabral R2 | 17.53 | 16 | 2 | 12.5%
2ST-RS-P-RAS-A.219-K.134-2-01 | Duto 2 x Setuplo (32mm) | A.219 | Av. Rodrigues Alves R3 | PM.06 | R2 | 19.87 | 14 | 0 | 0%
1ST-I-RJO-N.033-N.034-01 | Duto 1 x Setuplo (32mm) | N.033 | Avenida Rio de Janeiro R2 | N.034 | Avenida Rio de Janeiro R2 | 57.77 | 7 | 0 | 0%
4DT2QDI-RS-P-SCL-K.249-K.250-01 | Duto 4 x 125mm (com 2 Subdutos Quadruplo) | K.249 | Rua Sacadura Cabral R2 | K.250 | Rua Sacadura Cabral R2 | 30.84 | 16 | 0 | 0%
4DT2QDI-RS-P-SCL-K.230-K.184-01 | Duto 4 x 125mm (com 2 Subdutos Quadruplo) | K.230 | Rua Sacadura Cabral R2 | K.184 | Rua Sacadura Cabral R3 | 13.47 | 16 | 0 | 0%
4DT2QDI-RS-P-CCO-K.202-K.203-01 | Duto 4 x 125mm (com 2 Subdutos Quadruplo) | K.202 | Rua Coelho e Castro R3 | K.203 | Rua Coelho e Castro R2 | 25.48 | 16 | 0 | 0%
1QD-RS-I-VGA-A.222-A.216-01 | Duto 1 x Quadruplo - 32mm | A.222 | Rua Visconde da Gávea R2 | A.216 | Rua Visconde da Gávea R2 | 20.44 | 4 | 0 | 0%
2ST-RS-I-GBA-B.256-B.257-01 | Duto 2 x Setuplo (32mm) | B.256 | Rua da Gamboa R3M | B.257 | Rua da Gamboa R2 | 6.22 | 14 | 0 | 0%
1QD-RS-P-ACE-L.043-L.042-01 | Duto 1 x Quadruplo - 32mm | L.043 | Rua Acre R2 | L.042 | Rua Acre R3 | 36.44 | 4 | 1 | 25%
2ST-RS-T-GBA-B.131-B.097-01 | Duto 2 x Setuplo (32mm) | B.131 / B.202 | Rua da Gamboa R3 | B.097 | Rua da Gamboa R3 | 37.1 | 14 | 1 | 7.143%
2DT2QDI-RS-T-SCL-K.219-K.221-01 | Duto 2 x 125mm (com 2 Subdutos Quadruplo) | K.219 | Rua Sacadura Cabral R3 | K.221 | Rua Sacadura Cabral R3 | 12.61 | 16 | 0 | 0%
2ST-RS-P-ALE-A.031-A.007-01 | Duto 2 x Setuplo (32mm) | A.031 | Rua Antônio Lage R2 | A.007 | Av. Rodrigues Alves R2 | 30.79 | 14 | 0 | 0%
1ST-RS-I-RJO-N.018-N.017-01 | Duto 1 x Setuplo (32mm) | N.018 | Avenida Rio de Janeiro R2 | N.017 | Avenida Rio de Janeiro R2 | 52.63 | 7 | 0 | 0%
1ST-RS-P-RJO-N.027-N.028-01 | Duto 1 x Setuplo (32mm) | N.027 | Avenida Rio de Janeiro R3 | N.028 | Avenida Rio de Janeiro R2 | 39.28 | 7 | 4 | 57.14%
4DT2QDI-RS-I-SCL-K.244-K.245 | Duto 4 x 125mm (com 2 Subdutos Quadruplo) | K.244 | Rua Sacadura Cabral R2 | K.245 | Rua Sacadura Cabral R3 | 37.19 | 16 | 4 | 25%
2ST-RS-I-RAS-B.038-B.039-01 | Duto 2 x Setuplo (32mm) | B.038 | Rua Rodrigues Alves R2 | B.039 | Rua Rodrigues Alves R2 | 35.36 | 14 | 0 | 0%
2ST-RS-I-RCA-B.308-B.309-01 | Duto 2 x Setuplo (32mm) | B.308 | Rua Rivadávia Corrêa R3 | B.309 | Rua Rivadávia Corrêa R3M | 20.3 | 14 | 1 | 7.143%
2ST-RS-P-RAS-A.217-A.216-01 | Duto 2 x Setuplo (32mm) | A.217 | Av. Rodrigues Alves R2 | A.216 | Av. Rodrigues Alves R3 | 35.96 | 14 | 0 | 0%
2ST-P-SCO-B.157-B.135-01 | Duto 2 x Setuplo (32mm) | B.157 | Rua Santo Cristo R2 | B.135 | Rua da Gamboa R2 | 59.76 | 14 | 1 | 7.143%
4DT2QDI-RS-P-MDA-C.065-C.062-01 | Duto 4 x 125mm (com 2 Subdutos Quadruplo) | C.065 | Rua Mendonça R3 | C.062 | Rua Mendonça R3 | 55.92 | 16 | 0 | 0%
1QD-RS-I-EQR-C.115-4-C.115-3-01 | Duto 1 x Quadruplo - 32mm | C.115-4 | Rua Equador R3 | C.011 | Rua Equador R3 - C.142 EXTAMPADA NA CS# | 4.65 | 4 | 0 | 0%
2ST-RS-P-BSF-J.031-J.030-01 | Duto 2 x Setuplo (32mm) | J.031 | Rua Barão de São Félix R3 | J.030 | Rua Barão de São Félix R2 | 33.71 | 14 | 0 | 0%
1ST-RS-P-PMA-PM.05-PM.04-01 | Duto 1 x Setuplo (32mm) | PM.05 |  | PM.04 |  | 34.92 | 7 | 7 | 100%
2ST-RS-I-RAS-B.040-B.041-01 | Duto 2 x Setuplo (32mm) | B.040 | Rua Rodrigues Alves R3M | B.041 | Rua Rodrigues Alves R2 | 33.97 | 14 | 0 | 0%
1QD-I-BRL-N.008-1-N.032-1-01 | Duto 1 x Quadruplo - 32mm | N.048 | R2 | N.068-1 | Avenida Rio de Janeiro R2 | 49.57 | 4 | 2 | 50%
4DT2QDI-RS-P-CCO-K.200-K.201-01 | Duto 4 x 125mm (com 2 Subdutos Quadruplo) | K.200 | Rua Coelho e Castro R2 | K.201 | Rua Coelho e Castro R3 | 25.07 | 16 | 1 | 6.25%
2ST-RS-T-PEO-I.023-I.029-01 | Duto 2 x Setuplo (32mm) | I.023 | Rua Pedro Ernesto R2E | I.029 | Rua Pedro Ernesto R2E | 43.17 | 14 | 0 | 0%
4DT2QDI-RS-T-PVO-K.345-K.344-01 | Duto 4 x 125mm (com 2 Subdutos Quadruplo) | K.345 | Caminho Parque do Valongo R2 | K.344 | Caminho Parque do Valongo R2 | 27 | 16 | 0 | 0%
4DT2QDI-RS-T-VZA-K.041-K.042-01 | Duto 4 x 125mm (com 2 Subdutos Quadruplo) | K.041 | Av. Venezuela R3 | K.042 | Av. Venezuela R3 | 24.89 | 16 | 5 | 31.25%
4DT2QDI-RS-I-VZA-K.064-K.065-01 | Duto 4 x 125mm (com 2 Subdutos Quadruplo) | K.064 | Av. Venezuela R2 | K.065 | Av. Venezuela R2 | 21.17 | 16 | 2 | 12.5%
2QD-RS-I-PJA-B.116-B.117-01 | Duto 2 x Quadruplo - 32mm | B.116 | Rua Projetada R3 | B.117 | Rua Projetada R2 | 23.53 | 16 | 3 | 18.75%
2ST-P-GBA-B.236-B.196-01 | Duto 2 x Setuplo (32mm) | B.236 | Rua da Gamboa R3 | B.196 | Rua da União R3M | 85.05 | 14 | 0 | 0%
2ST-RS-I-PPO-B.288-B.287-01 | Duto 2 x Setuplo (32mm) | B.288 | Rua do Propósito R2 | B.287 | Rua do Propósito R2 | 39.97 | 14 | 0 | 0%
1ST-RS-I-PJA-B.099-B.100-01 | Duto 1 x Setuplo (32mm) | B.099 | Rua Projetada R2 | B.100 | Rua Projetada R2 | 25.56 | 7 | 1 | 14.29%
4DT2QDI-RS-P-VZA-K.061-K.169-01 | Duto 4 x 125mm (com 2 Subdutos Quadruplo) | K.061 | Av. Venezuela R3 | K.169 | Rua Edgard Gordilho R2 | 26.42 | 16 | 0 | 0%
4DT2QDI-RS-I-RAS-K.117-K.118-01 | Duto 4 x 125mm (com 2 Subdutos Quadruplo) | K.117 | Av. Rodrigues Alves R2 | K.118 | Av. Rodrigues Alves R2 | 25.46 | 16 | 1 | 6.25%
4ST-RS-T-RAS-B.039-B.040-01 | Duto 4 x Setuplo (32mm) | B.039 | Rua Rodrigues Alves R2 | B.040 | Rua Rodrigues Alves R3M | 63.08 | 28 | 0 | 0%
2ST-RS-I-BSF-J.033-J.034-01 | Duto 2 x Setuplo (32mm) | J.033 | Rua Barão de São Félix R2 | J.034 | Rua Barão de São Félix R3 | 29.19 | 14 | 0 | 0%
8DT2QDI-RS-T-PAO-K.347-K.348-01 | Duto 8 x 125mm (com 2 Subdutos Quadruplo) | K.347 | Ladeira Pedro Antônio R3 | K.348 | Ladeira Pedro Antônio R3 | 26.27 | 64 | 1 | 1.562%
4DT2QDI-RS-I-SCL-K.242-K.243-01 | Duto 4 x 125mm (com 2 Subdutos Quadruplo) | K.242 | Rua Sacadura Cabral R3 | K.243 | Rua Sacadura Cabral R3 | 23.8 | 16 | 2 | 12.5%
1ST-RS-I-PJA-B.110-B.112-01 | Duto 1 x Setuplo (32mm) | B.110 | Rua Projetada R2 | B.112 | Rua Projetada R3 | 41.88 | 7 | 0 | 0%
4DT2QDI-RS-P-VZA-K.013-K.014-01 | Duto 4 x 125mm (com 2 Subdutos Quadruplo) | K.013 | Av. Venezuela R2 | K.014 | Av. Venezuela R3 | 34.43 | 16 | 1 | 6.25%
4DT2QDI-RS-I-VZA-K.049-K.050-01 | Duto 4 x 125mm (com 2 Subdutos Quadruplo) | K.049 | Av. Venezuela R3 | K.050 | Av. Venezuela R3 | 39.32 | 16 | 0 | 0%
1ST-RS-I-GBA-B.092-B.093-01 | Duto 1 x Setuplo (32mm) | B.092 | Rua da Gamboa R2 | B.093 | Rua da Gamboa R2 | 30.85 | 7 | 0 | 0%
4DT2QDI-RS-T-VZA-K.055-K.056-01 | Duto 4 x 125mm (com 2 Subdutos Quadruplo) | K.055 | Av. Venezuela R3 | K.056 | Av. Venezuela R3 | 14.55 | 16 | 0 | 0%
4DT2QDI-RS-P-CMO-K.314-K.213-01 | Duto 4 x 125mm (com 2 Subdutos Quadruplo) | K.314 | Rua Camerino R2 | K.213 | Rua Camerino R3 | 19.51 | 16 | 4 | 25%
2ST-P-RP-CGA-C.108-C.103-01 | Duto 2 x Setuplo (32mm) | C.108 | Rua Cordeiro da Graça R3M | C.103 | Rua Cordeiro da Graça R3 | 130.19 | 14 | 0 | 0%
2QD-I-RAS-C.177-B-C.177-C-01 | Duto 2 x Quadruplo - 32mm | C.177-B | Av. Rodrigues Alves | C.177-C | Av. Rodrigues Alves | 138.1 | 16 | 0 | 0%
4DT2QDI-RS-I-SFP-K.420-K.418-01 | Duto 4 x 125mm (com 2 Subdutos Quadruplo) | K.420 | Rua São Francisco da Prainha R2 | K.418 | Rua São Francisco da Prainha R2 | 20.23 | 16 | 0 | 0%
1ST-I-RJO-N.060-1-N.059-1-01 | Duto 1 x Setuplo (32mm) | N.001 | Avenida Rio de Janeiro R2 Em campo está estampado N.001 | N.002 | Avenida Rio de Janeiro R2 Foi cadastrada como N.059-1 mas na vistoria foi verificado que a identificação estampada era 02 por este morivo será cadastrada como N.002 | 126.45 | 7 | 0 | 0%
2ST-RS-T-BSF-J.010-J.009-01 | Duto 2 x Setuplo (32mm) | J.010 | Rua Barão de São Félix R3 | J.009 | Rua Barão de São Félix R3 | 11.19 | 14 | 6 | 42.86%
2ST-RS-I-SSA-A.159-A.158-01 | Duto 2 x Setuplo (32mm) | A.159 | Rua Sousa e Silva R3 | A.158 | Rua Sousa e Silva R2 | 35.1 | 14 | 0 | 0%
4DT2QDI-RS-I-SCL-K.240-K.241-01 | Duto 4 x 125mm (com 2 Subdutos Quadruplo) | K.240 | Rua Sacadura Cabral R3 | K.241 | Rua Sacadura Cabral R3 | 28.84 | 16 | 2 | 12.5%
1ST-RS-I-RJO-N.007-N.006-01 | Duto 1 x Setuplo (32mm) | N.007 | Avenida Rio de Janeiro R2 | N.006 | Avenida Rio de Janeiro R2 | 61.28 | 7 | 0 | 0%
4DT2QDI-RS-I-CCO-K.202-K.324-01 | Duto 4 x 125mm (com 2 Subdutos Quadruplo) | K.202 | Rua Coelho e Castro R3 | K.324 | Rua Anibal Falcão R2 | 28.36 | 16 | 0 | 0%
1ST-P-PMA-PM.09-PM.10-01 | Duto 1 x Setuplo (32mm) | PM.09 |  | PM.10 |  | 32.14 | 7 | 0 | 0%
2ST-RS-I-GBA-B.257-B.263-01 | Duto 2 x Setuplo (32mm) | B.257 | Rua da Gamboa R2 | B.263 | Rua da Gamboa R2 | 28.24 | 14 | 0 | 0%
2ST-RP-I-CDL-C.076-C.078-01 | Duto 2 x Setuplo (32mm) | C.076 | Av. Cidade de Lima R2 | C.078 | Av. Cidade de Lima R3 | 41.81 | 14 | 0 | 0%
2ST-RS-I-SCO-B.159-B.158-01 | Duto 2 x Setuplo (32mm) | B.159 | Rua Santo Cristo R2 | B.158 | Rua Santo Cristo R2 | 27.38 | 14 | 1 | 7.143%
1ST-RS-P-GBA-B.135-B.134-01 | Duto 1 x Setuplo (32mm) | B.135 | Rua da Gamboa R2 | B.134 | Rua da Gamboa R2 | 37.44 | 7 | 1 | 14.29%
4ST-RS-P-FBO-D.003-D.004-01 | Duto 4 x Setuplo (32mm) | D.003 | Av. Francisco Bicalho R3M | D.004 | Av. Francisco Bicalho R3M | 67.22 | 28 | 0 | 0%
1ST-RS-P-PJA-B.127-B.126-01 | Duto 1 x Setuplo (32mm) | B.127 | Rua Projetada R2 | B.126 | Rua Projetada R2 | 53.07 | 7 | 0 | 0%
1QD-I-BRL-N.006-N.006-1-01 | Duto 1 x Quadruplo - 32mm | N.043 | R2 | N.044 | R2 | 48.86 | 4 | 0 | 0%
4DT2QDI-RS-I-SCL-K.243-K.244-01 | Duto 4 x 125mm (com 2 Subdutos Quadruplo) | K.243 | Rua Sacadura Cabral R3 | K.244 | Rua Sacadura Cabral R2 | 26.11 | 16 | 4 | 25%
1QD-RS-P-SPU-L.267-L.266-01 | Duto 1 x Quadruplo - 32mm | L.267 | Rua Senador Pompeu R2 | L.266 | Rua Senador Pompeu R2 | 27.68 | 4 | 0 | 0%
2ST-RS-T-VNA-A.058-A.062-01 | Duto 2 x Setuplo (32mm) | A.058 | Av. Venezuela R3 | A.062 | Rua Antônio Lage R3 Foi cadastrada inicialmente como A.247 e alterado para A.062 para equiparar com o asbuilt. | 17.83 | 14 | 3 | 21.43%
4DT2QDI-RS-T-VLO-K.335-K.334-01 | Duto 4 x 125mm (com 2 Subdutos Quadruplo) | K.335 | Ladeira do Valongo R3 | K.334 | Ladeira do Valongo R2 | 25.23 | 16 | 1 | 6.25%
8DT2QDI-RS-T-JBA-K.375-K.376-01 | Duto 8 x 125mm (com 2 Subdutos Quadruplo) | K.375 | Rua Jogo da Bola R3 | K.376 | Rua Jogo da Bola R3 | 16.71 | 64 | 1 | 1.562%
2ST-RS-P-PAS-D.031-D.032-01 | Duto 2 x Setuplo (32mm) | D.031 | Rua Pedro Alves - Antigo NCC R1 | D.032 | Rua Pedro Alves - Antigo NCC R1 | 28.28 | 14 | 0 | 0%
1ST-RP-P-PPR-B.023-B.166-01 | Duto 1 x Setuplo (32mm) | B.023 | Av. Professor Pereira Reis R3 | B.166 | Rua Santo Cristo R3 | 172.09 | 7 | 0 | 0%
1QD-RS-I-SPU-J.069-J.068-01 | Duto 1 x Quadruplo - 32mm | J.069 | Rua Senador Pompeu R3 | J.068 | Rua Visconde da Gávea R2 | 32.82 | 4 | 1 | 25%
4DT2QDI-RS-I-BTE-K.258-K.257-01 | Duto 4 x 125mm (com 2 Subdutos Quadruplo) | K.258 | Avenida Barão de Tefé R2 | K.257 | Avenida Barão de Tefé R2 | 25.94 | 16 | 0 | 0%
1ST-RS-I-PJA-B.107-B.108-01 | Duto 1 x Setuplo (32mm) | B.107 | Rua Projetada R2 | B.108 | Rua Projetada R2 | 26 | 7 | 0 | 0%
4DT2QDI-RS-I-VZA-K.058-K.059-01 | Duto 4 x 125mm (com 2 Subdutos Quadruplo) | K.058 | Av. Venezuela R2 | K.059 | Av. Venezuela R2 | 26.7 | 16 | 1 | 6.25%
2ST-RS-I-PPR-B.013-B.030-01 | Duto 2 x Setuplo (32mm) | B.013 | Av. Professor Pereira Reis R3M | B.030 | Rua Rodrigues Alves R2 | 40.15 | 14 | 0 | 0%
1QD-RS-T-EQR-C.013-C.014-01 | Duto 1 x Quadruplo - 32mm | C.013 | Rua Equador R3M | C.014 | Rua Comandante Garcia Pires R3 | 31.39 | 4 | 3 | 75%
1ST-RS-I-GBA-B.097-B.098-01 | Duto 1 x Setuplo (32mm) | B.097 | Rua da Gamboa R3 | B.098 | Rua Projetada R2 | 9.62 | 7 | 1 | 14.29%
4DT2QDI-RS-I-ABO-K.233-K.234-01 | Duto 4 x 125mm (com 2 Subdutos Quadruplo) | K.233 | Rua Argemiro Bulcão R3 | K.234 | Rua Sacadura Cabral R3 | 20.44 | 16 | 1 | 6.25%
1QD-RS-I-SPU-L.267-L.214-01 | Duto 1 x Quadruplo - 32mm | L.267 | Rua Senador Pompeu R2 | L.267-1 | Rua Camerino | 16.74 | 4 | 1 | 25%
1QD-RS-P-AME-J.100-J.110-01 | Duto 1 x Quadruplo - 32mm | J.100 | Alexandre Mackenzie R2 | J.110 | Alexandre Mackenzie R3 | 55.04 | 4 | 1 | 25%
8DT2QDI-RS-T-JBA-K.380-K.381-01 | Duto 8 x 125mm (com 2 Subdutos Quadruplo) | K.380 | Rua Jogo da Bola R3 | K.381 | Rua Jogo da Bola R3 | 26.87 | 64 | 1 | 1.562%
2ST-RS-I-RAS-A.009-A.010-01 | Duto 2 x Setuplo (32mm) | A.009 | Av. Rodrigues Alves R2 | A.010 | Av. Rodrigues Alves R3M | 30.75 | 14 | 0 | 0%
4DT2QDI-RS-I-SCL-K.210-K.315-01 | Duto 4 x 125mm (com 2 Subdutos Quadruplo) | K.210 | Rua Sacadura Cabral R2 | K.315 | Avenida Barão de Tefé R3 | 16.43 | 16 | 1 | 6.25%
2ST-RS-I-EQR-C.125-B.005-01 | Duto 2 x Setuplo (32mm) | C.125 | Rua Equador R2 | B.005 | Av. Professor Pereira Reis R3 | 22.97 | 14 | 0 | 0%
4DT2QDI-RS-I-CMO-K.263-K.262-01 | Duto 4 x 125mm (com 2 Subdutos Quadruplo) | K.263 | Rua Camerino R3 | K.262 | Rua Camerino R2 | 35.53 | 16 | 2 | 12.5%
2ST-RS-P-PAS-D.029-D.031-01 | Duto 2 x Setuplo (32mm) | D.029 | Rua Pedro Alves - Antigo NCC R1 | D.031 | Rua Pedro Alves - Antigo NCC R1 | 42.68 | 14 | 0 | 0%
2ST-RS-I-GBA-B.245-B.249-01 | Duto 2 x Setuplo (32mm) | B.245 | Rua da Gamboa R3M | B.249 | Rua da Gamboa R2 | 42.7 | 14 | 0 | 0%
4DT2QDI-RS-I-SCL-K.214-K.216-01 | Duto 4 x 125mm (com 2 Subdutos Quadruplo) | K.214 | Rua Sacadura Cabral R3 | K.216 | Rua Sacadura Cabral R2 | 20.37 | 16 | 3 | 18.75%
2DT2QDI-RS-T-VZA-K.007-K.041-01 | Duto 2 x 125mm (com 2 Subdutos Quadruplo) | K.007 | Av. Venezuela R3 | K.041 | Av. Venezuela R3 | 14.36 | 16 | 0 | 0%
4DT2QDI-RS-I-VZA-K.050-K.051-01 | Duto 4 x 125mm (com 2 Subdutos Quadruplo) | K.050 | Av. Venezuela R3 | K.051 | Av. Venezuela R2 | 11.92 | 16 | 0 | 0%
4DT2QDI-RS-P-EQR-C.113-C.115-01 | Duto 4 x 125mm (com 2 Subdutos Quadruplo) | C.113 | Rua Equador R3 | C.115 | Rua Equador R2 | 45.68 | 16 | 0 | 0%
4ST-RP-I-RAS-C.176-C.182-01 | Duto 4 x Setuplo (32mm) | C.176 | Av. Rodrigues Alves R3 | C.182 | Av. Rodrigues Alves R3 | 148.35 | 28 | 0 | 0%
2ST-RS-P-PJA-B.112-B.113-01 | Duto 2 x Setuplo (32mm) | B.112 | Rua Projetada R3 | B.113 | Rua Projetada R2 | 18.56 | 14 | 0 | 0%
2ST-RS-I-SCO-C.033-C.036-01 | Duto 2 x Setuplo (32mm) | C.033 | Rua Santo Cristo R3 | C.036 | Rua Santo Cristo R2 | 31.77 | 14 | 0 | 0%
4DT2QDI-RS-T-CCO-K.181-K.180-01 | Duto 4 x 125mm (com 2 Subdutos Quadruplo) | K.181 | Rua Coelho e Castro R3 | K.180 | Rua Coelho e Castro R3 | 17.74 | 16 | 0 | 0%
1QD-RS-I-MCO-L.102-L.098.2-01 | Duto 1 x Quadruplo - 32mm | L.142 | Rua Mayrink Veiga R3 | L.102 | Rua Miguel Couto R2 | 28.95 | 4 | 0 | 0%
4DT2QDI-RS-I-CCO-K.179-K.177-01 | Duto 4 x 125mm (com 2 Subdutos Quadruplo) | K.179 | Rua Coelho e Castro R3 | K.177 | Rua Argemiro Bulcão R2 | 23.28 | 16 | 0 | 0%
4DT2QDI-RS-I-SCL-K.235-K.237-01 | Duto 4 x 125mm (com 2 Subdutos Quadruplo) | K.235 | Rua Sacadura Cabral R3 | K.237 | Rua Sacadura Cabral R2 | 21.92 | 16 | 1 | 6.25%
8DT2QDI-RS-T-JBA-K.377-K.378-01 | Duto 8 x 125mm (com 2 Subdutos Quadruplo) | K.377 | Rua Jogo da Bola R3 | K.378 | Rua Jogo da Bola R3 | 25.43 | 64 | 1 | 1.562%
2ST-RS-P-RAS-A.015-A.041-01 | Duto 2 x Setuplo (32mm) | A.015 | Av. Rodrigues Alves R3 | A.041 | Rua Sousa e Silva R2 | 20.65 | 14 | 0 | 0%
4DT2QDI-RS-T-MGO-K.449-K.440-01 | Duto 4 x 125mm (com 2 Subdutos Quadruplo) | K.449 | Rua Mato Grosso R3 | K.440 | Rua Mato Grosso R3 | 39.76 | 16 | 1 | 6.25%
4DT2QDI-RS-T-SRO-K.362-K.425-01 | Duto 4 x 125mm (com 2 Subdutos Quadruplo) | K.362 | Travessa do Sereno R2 | K.425 | Travessa do Sereno R2 | 10.17 | 16 | 0 | 0%
4DT2QDI-RS-P-VZA-K.028-K.158-01 | Duto 4 x 125mm (com 2 Subdutos Quadruplo) | K.028 | Av. Venezuela R3 | K.158 | Rua Edgard Gordilho R2 | 25.7 | 16 | 0 | 0%
2ST-RP-P-PPR-B.003-B.001-01 | Duto 2 x Setuplo (32mm) | B.003 | Av. Professor Pereira Reis R3M | B.001 | Av. Professor Pereira Reis R3M | 70.42 | 14 | 0 | 0%
2QD2DT-RS-I-GBA-B.080-B.081-01 | Duto 2 x Quadruplo + Duto 2 x 125mm | B.080 | Rua da Gamboa R2 | B.081 | Rua da Gamboa R2 | 19.83 | 16 | 0 | 0%
2ST-RS-P-PAS-D.033-D.034-01 | Duto 2 x Setuplo (32mm) | D.033 | Rua Pedro Alves - Antigo NCC R3M | D.034 | Rua Cordeiro da Graça R2 | 24.22 | 14 | 0 | 0%
2ST-RS-I-CGA-D.108-C.028-01 | Duto 2 x Setuplo (32mm) | D.108 | Rua Cordeiro da Graça IE | C.028 | Rua Cordeiro da Graça R3M | 75.23 | 14 | 0 | 0%
2ST-RS-I-RCA-B.307-B.308-01 | Duto 2 x Setuplo (32mm) | B.307 | Rua Rivadávia Corrêa R2 | B.308 | Rua Rivadávia Corrêa R3 | 16.68 | 14 | 1 | 7.143%
1ST-RS-P-PJA-B.121-B.120-01 | Duto 1 x Setuplo (32mm) | B.121 | Rua Projetada R2 | B.120 | Rua Projetada R3 | 47.92 | 7 | 3 | 42.86%
2ST-RS-I-BSF-J.032-J.033-01 | Duto 2 x Setuplo (32mm) | J.032 | Rua Barão de São Félix R2 | J.033 | Rua Barão de São Félix R2 | 38.8 | 14 | 0 | 0%
1QD-I-CMO-L.001-L.002-01 | Duto 1 x Quadruplo - 32mm | L.001 | Rua Camerino | L.002 | Rua Camerino | 29.93 | 4 | 0 | 0%
1QD-RS-I-BRL-N.016-N.017-01 | Duto 1 x Quadruplo - 32mm | N.054 | R2 | N.055 | R2 | 44.05 | 4 | 0 | 0%
4ST-RP-I-RAS-C.173-C.176-01 | Duto 4 x Setuplo (32mm) | C.173 | Av. Rodrigues Alves R3 | C.176 | Av. Rodrigues Alves R3 | 94.29 | 28 | 0 | 0%
2ST-RS-I-MTA-B.304-B.301-01 | Duto 2 x Setuplo (32mm) | B.304 | Rua da Mortona R2 | B.301 | Rua da Gamboa R3 | 44.93 | 14 | 0 | 0%
2ST-RS-P-RAS-A.199-A.198-01 | Duto 2 x Setuplo (32mm) | A.199 | Av. Rodrigues Alves R3 | A.198 | Av. Rodrigues Alves R2 | 55.79 | 14 | 2 | 14.29%
2ST-RS-I-RAS-B.034-B.035-01 | Duto 2 x Setuplo (32mm) | B.034 | Rua Rodrigues Alves R3M | B.035 | Rua Rodrigues Alves R2 | 32.58 | 14 | 0 | 0%
2ST-RS-I-PAS-D.025-1-D.025-2-01 | Duto 2 x Setuplo (32mm) | D.026-1 | Rua Pedro Alves - Antigo NCC R1 | D.026-2 | Rua Pedro Alves - Antigo NCC R1 | 3.07 | 14 | 1 | 7.143%
2ST-RS-I-RAS-B.041-B.042-01 | Duto 2 x Setuplo (32mm) | B.041 | Rua Rodrigues Alves R2 | B.042 | Rua Rodrigues Alves R3M | 50.01 | 14 | 0 | 0%
1QD-RS-P-SPU-J.069-J.056-01 | Duto 1 x Quadruplo - 32mm | J.069 | Rua Senador Pompeu R3 | J.056 | Rua Senador Pompeu R2 | 145.26 | 4 | 3 | 75%
2QD2DT-RS-P-GBA-C.138-C.137-01 | Duto 2 x Quadruplo + Duto 2 x 125mm | C.138 | Rua da Gamboa R3 | C.137 | Rua da Gamboa R2 | 24.97 | 16 | 0 | 0%
1QD-P-CGA-C.085-1-C.085-01 | Duto 1 x Quadruplo - 32mm | C.085-1 | Rua Cordeiro da Graça | C.085 | Rua Cordeiro da Graça R3M | 30.15 | 4 | 0 | 0%
2ST-RS-T-RAS-B.067-B.068-01 | Duto 2 x Setuplo (32mm) | B.241 | Rua Rodrigues Alves R3M | B.068 | Rua Silvino Montenegro R3 | 47.98 | 14 | 2 | 14.29%
4ST-RS-P-JEL-A.245-A.096-01 | Duto 4 x Setuplo (32mm) | A.245 | Rua Joaquim Esposel R3 | A.096 | Rua Joaquim Esposel R3 | 18.48 | 28 | 0 | 0%
4DT2QDI-RS-T-VZA-K.067-A.063-01 | Duto 4 x 125mm (com 2 Subdutos Quadruplo) | K.067 | Av. Venezuela IE | A.063/K.035 | Av. Venezuela R3M | 11.71 | 16 | 0 | 0%
4DT2QDI-RS-P-BTE-K.315-K.316-01 | Duto 4 x 125mm (com 2 Subdutos Quadruplo) | K.315 | Avenida Barão de Tefé R3 | K.316 | Avenida Barão de Tefé R3 | 42.11 | 16 | 0 | 0%
8DT2QDI-RS-T-PAO-K.350-K.354-01 | Duto 8 x 125mm (com 2 Subdutos Quadruplo) | K.350 | Ladeira Pedro Antônio R3 | K.354 | Travessa Coronel Juliao R3 | 24.33 | 64 | 1 | 1.562%
4ST-RS-I-MDA-C.067-C.072-01 | Duto 4 x Setuplo (32mm) | C.067 | Rua Mendonça R3 | C.072 | Av. Cidade de Lima R3 | 18.11 | 28 | 0 | 0%
2ST-RS-P-CDL-C.070-C.071-01 | Duto 2 x Setuplo (32mm) | C.070 | Av. Cidade de Lima R2 | C.071 | Av. Cidade de Lima R2 | 44.89 | 14 | 0 | 0%
1QD-RS-I-CGP-C.014-C.015-01 | Duto 1 x Quadruplo - 32mm | C.014 | Rua Comandante Garcia Pires R3 | C.015 | Av. Cidade de Lima R2 | 79.89 | 4 | 0 | 0%
2ST-RS-I-RAS-C.184-C.182-01 | Duto 2 x Setuplo (32mm) | C.184 | Av. Rodrigues Alves R2 | C.182 | Av. Rodrigues Alves R3 | 37.65 | 14 | 0 | 0%
4DT2QDI-RS-T-VZA-K.027-K.075-01 | Duto 4 x 125mm (com 2 Subdutos Quadruplo) | K.027 | Av. Venezuela R3 | K.075 | Av. Venezuela IE | 9.21 | 16 | 0 | 0%
1QD-RS-P-MVA-L.077-L.076-01 | Duto 1 x Quadruplo - 32mm | L.077 | Rua Mayrink Veiga R2 | L.076 | Rua Mayrink Veiga R2 | 31.59 | 4 | 1 | 25%
1ST-RS-I-SCO-B.173-B.165-01 | Duto 1 x Setuplo (32mm) | B.173 | Rua Santo Cristo R2 | B.165 | Rua Santo Cristo R2 | 24.29 | 7 | 0 | 0%
2QD2DT-RS-T-EQR-C.116-C.108-01 | Duto 2 x Quadruplo + Duto 2 x 125mm | C.116 | Rua Equador R2 | C.108 | Rua Cordeiro da Graça R3M | 21.68 | 16 | 1 | 6.25%
4DT2QDI-RS-T-JJE-K.433-K.432-01 | Duto 4 x 125mm (com 2 Subdutos Quadruplo) | K.433 | Beco João José R2 | K.432 | Beco João Inácio R3 | 18.26 | 16 | 0 | 0%
2ST-RS-I-JEL-A.096-A.095-01 | Duto 2 x Setuplo (32mm) | A.096 | Rua Joaquim Esposel R3 | A.095 | Rua Antônio Lage R2 | 20.17 | 14 | 0 | 0%
1ST-RS-P-RJO-N.064-N.063-01 | Duto 1 x Setuplo (32mm) | N.064 | Avenida Rio de Janeiro R2 | N.063 | Avenida Rio de Janeiro R3 - CAIXA COM A TAMPA CONCRETADA | 48.51 | 7 | 0 | 0%
1ST-RS-I-GBA-B.088-B.089-01 | Duto 1 x Setuplo (32mm) | B.088 | Rua da Gamboa R2 | B.089 | Rua da Gamboa R2 | 24.96 | 7 | 0 | 0%
2QD-I-RJO-N.001-B-N.001-C-01 | Duto 2 x Quadruplo - 32mm | N.001-B | Avenida Rio de Janeiro | N.001-C | Avenida Rio de Janeiro | 52.5 | 16 | 0 | 0%
2ST-RS-P-PPR-B.002-B.001-01 | Duto 2 x Setuplo (32mm) | B.002 | Av. Professor Pereira Reis R2 | B.001 | Av. Professor Pereira Reis R3M | 26.74 | 14 | 0 | 0%
1ST-RS-I-GBA-B.089-B.090-01 | Duto 1 x Setuplo (32mm) | B.089 | Rua da Gamboa R2 | B.090 | Rua da Gamboa R2 | 25.27 | 7 | 0 | 0%
4DT2QDI-RS-I-SCL-K.247-K.246-01 | Duto 4 x 125mm (com 2 Subdutos Quadruplo) | K.247 | Rua Sacadura Cabral R2 | K.246 | Rua Sacadura Cabral | 24.8 | 16 | 2 | 12.5%
2ST-RS-I-RAS-A.016-A.017-01 | Duto 2 x Setuplo (32mm) | A.016 | Av. Rodrigues Alves R2 | A.017 | Av. Rodrigues Alves R3 | 37.94 | 14 | 0 | 0%
2ST-RS-I-GBA-B.280-B.281-01 | Duto 2 x Setuplo (32mm) | B.280 | Rua da Gamboa R3 | B.281 | Rua da Gamboa R2 | 13.02 | 14 | 0 | 0%
2ST-RS-P-RAS-A.201-A.200-01 | Duto 2 x Setuplo (32mm) | A.201 | Av. Rodrigues Alves R2 | A.200 | Av. Rodrigues Alves R2 | 44.06 | 14 | 0 | 0%
4DT2QDI-RS-I-BTE-K.259-K.206-01 | Duto 4 x 125mm (com 2 Subdutos Quadruplo) | K.259 | Avenida Barão de Tefé R2 | K.206 | Avenida Barão de Tefé R3 | 35.73 | 16 | 1 | 6.25%
4DT2QDI-RS-P-SCL-K.222-K.224-01 | Duto 4 x 125mm (com 2 Subdutos Quadruplo) | K.222 | Rua Sacadura Cabral R2 | K.224 | Rua Sacadura Cabral R3 | 18.56 | 16 | 2 | 12.5%
2ST-RS-I-PAS-D.021-D.022-01 | Duto 2 x Setuplo (32mm) | D.021 | Rua Pedro Alves - Antigo NCC R2 | D.022 | Rua Pedro Alves - Antigo NCC R3M | 17.84 | 14 | 4 | 28.57%
8DT2QDI-RP-T-VZA-K.070-K.071-01 | Duto 8 x 125mm (com 2 Subdutos Quadruplo) | K.070 | Av. Venezuela IE | K.071 | Av. Venezuela IE | 88.62 | 64 | 0 | 0%
2ST-RS-P-CDL-C.073-C.075-01 | Duto 2 x Setuplo (32mm) | C.073 | Av. Cidade de Lima R2 | C.075 | Av. Cidade de Lima R2 | 51.34 | 14 | 1 | 7.143%
2ST-RS-T-VA1-A.039-A.038-01 | Duto 2 x Setuplo (32mm) | A.039 | Via Binário do Porto R3 | A.038 | Via Binário do Porto R3 | 16.49 | 14 | 0 | 0%
1ST-RS-I-PJA-B.105-2-B.106-01 | Duto 1 x Setuplo (32mm) | B.105-2 | Rua Projetada R2 | B.106 | Rua Projetada R2 | 17.98 | 7 | 0 | 0%
4DT2QDI-RS-I-RAS-K.128-K.129-01 | Duto 4 x 125mm (com 2 Subdutos Quadruplo) | K.128 | Av. Rodrigues Alves R3 | K.129 | Av. Rodrigues Alves R3 | 35.89 | 16 | 0 | 0%
2QD2DT-RS-P-EQR-C.128-C.129-01 | Duto 2 x Quadruplo + Duto 2 x 125mm | C.128 | Rua Equador R2 | C.129 | Rua Equador R2 | 42.27 | 16 | 0 | 0%
4DT2QDI-RS-I-BTE-K.255-K.086-01 | Duto 4 x 125mm (com 2 Subdutos Quadruplo) | K.255 | Avenida Barão de Tefé R2 | K.086 | Avenida Barão de Tefé R3 | 26.83 | 16 | 0 | 0%
4DT2QDI-RS-P-SFP-K.417-K.415-01 | Duto 4 x 125mm (com 2 Subdutos Quadruplo) | K.417 | Rua São Francisco da Prainha R2 | K.415 | Rua São Francisco da Prainha R2 | 25.27 | 16 | 0 | 0%
2ST-RS-P-SMO-A.068-A.072-01 | Duto 2 x Setuplo (32mm) | A.068 | Rua Silvino Montenegro R2 | A.072 | Rua Silvino Montenegro R2 | 25.31 | 14 | 1 | 7.143%
1ST-RS-I-RJO-N.009-N.010-01 | Duto 1 x Setuplo (32mm) | N.009 | Avenida Rio de Janeiro R2 | N.010 | Avenida Rio de Janeiro R2 | 62.98 | 7 | 0 | 0%
2ST-RS-I-GBA-B.250-B.251-01 | Duto 2 x Setuplo (32mm) | B.250 | Rua da Gamboa R2 | B.251 | Rua da Gamboa R3M | 24.37 | 14 | 0 | 0%
2ST-RS-P-VA1-A.030-A.031-01 | Duto 2 x Setuplo (32mm) | A.030 | Via Binário do Porto R3 | A.031 | Rua Antônio Lage R2 | 19.45 | 14 | 0 | 0%
1ST-RS-I-GBA-B.091-B.092-01 | Duto 1 x Setuplo (32mm) | B.091 | Rua da Gamboa R2 | B.092 | Rua da Gamboa R2 | 22.47 | 7 | 0 | 0%
4DT2QDI-RS-I-VZA-K.057-K.058-01 | Duto 4 x 125mm (com 2 Subdutos Quadruplo) | K.057 | Av. Venezuela R3 | K.058 | Av. Venezuela R2 | 36.34 | 16 | 2 | 12.5%
4DT2QDI-RS-T-MDN-K.454-K.455-01 | Duto 4 x 125mm (com 2 Subdutos Quadruplo) | K.454 | Rua Major Daemon R3 | K.455 | Rua Major Daemon R3 | 16.03 | 16 | 0 | 0%
2QD-I-RAS-C.177-C.177-A-01 | Duto 2 x Quadruplo - 32mm | C.177 | Av. Rodrigues Alves R3 | C.177-A | Av. Rodrigues Alves | 79.93 | 16 | 0 | 0%
2QD2DT-RS-I-EQR-B.154-B.155-01 | Duto 2 x Quadruplo + Duto 2 x 125mm | B.154 | Rua Equador R2 | B.155 | Rua Equador R2 | 28.34 | 16 | 1 | 6.25%
2ST-RS-P-PMA-K.135-A.241-01 | Duto 2 x Setuplo (32mm) | K.135 | R3 | PM.06 | R2 | 48.97 | 14 | 1 | 7.143%
2ST-RS-T-CGA-C.032-C.033-01 | Duto 2 x Setuplo (32mm) | C.032 | Rua Cordeiro da Graça R3M | C.033 | Rua Santo Cristo R3 | 12.81 | 14 | 0 | 0%
2ST-RS-I-PAS-D.026-D.027-01 | Duto 2 x Setuplo (32mm) | D.026 | Rua Pedro Alves - Antigo NCC R1 | D.027 | Rua Pedro Alves - Antigo NCC R1 | 23 | 14 | 5 | 35.71%
1QD-RS-P-SPU-J.070-J.069-01 | Duto 1 x Quadruplo - 32mm | J.070 | Rua Senador Pompeu R2 | J.069 | Rua Senador Pompeu R3 | 22.16 | 4 | 0 | 0%
4DT2QDI-RS-T-SFP-K.411-K.410-01 | Duto 4 x 125mm (com 2 Subdutos Quadruplo) | K.411 | Rua São Francisco da Prainha R2 | K.410 | Rua São Francisco da Prainha R3 | 13.07 | 16 | 2 | 12.5%
4DT2QDI-RS-I-VZA-K.049-K.048-01 | Duto 4 x 125mm (com 2 Subdutos Quadruplo) | K.049 | Av. Venezuela R3 | K.048 | Av. Venezuela R3 | 36.6 | 16 | 1 | 6.25%
2ST-RS-I-GBA-B.264-B.266-01 | Duto 2 x Setuplo (32mm) | B.264 | Rua da Gamboa R2 | B.266 | Rua da Gamboa R2 | 35 | 14 | 0 | 0%
2ST-RS-P-BSF-J.019-J.018-01 | Duto 2 x Setuplo (32mm) | J.019 | Rua Barão de São Félix R2 | J.018 | Rua Barão de São Félix R2 | 32.85 | 14 | 0 | 0%
2QD2DT-RS-P-EQR-B.148-B.149-01 | Duto 2 x Quadruplo + Duto 2 x 125mm | B.148 | Rua Equador R2 | B.149 | Rua Santo Cristo R2 | 34.31 | 16 | 0 | 0%
2ST-RS-P-BSF-J.025-J.024-01 | Duto 2 x Setuplo (32mm) | J.025 | Rua Barão de São Félix R2 | J.024 | Rua Barão de São Félix R2 | 61.88 | 14 | 1 | 7.143%
2ST-RS-I-PPR-B.022-B.021-01 | Duto 2 x Setuplo (32mm) | B.022 | Av. Professor Pereira Reis R2 | B.021 | Av. Professor Pereira Reis R3 | 28.9 | 14 | 0 | 0%
1QD-RS-P-RBO-L.005-L.007-01 | Duto 1 x Quadruplo - 32mm | L.005 | Av. Rio Branco R3 | L.007 | Av. Rio Branco R3 | 51.48 | 4 | 1 | 25%
2QD2DT-RS-P-EQR-B.144-B.145-01 | Duto 2 x Quadruplo + Duto 2 x 125mm | B.144 | Rua Equador R2 | B.145 | Rua Equador R2 | 24.08 | 16 | 0 | 0%
2ST-RS-T-PEO-I.029-I.028-01 | Duto 2 x Setuplo (32mm) | I.029 | Rua Pedro Ernesto R2E | I.028 | Rua Pedro Ernesto R2E | 46.92 | 14 | 0 | 0%
2ST-P-GLM-D.116-C.016-01 | Duto 2 x Setuplo (32mm) | D.116 | Rua General Luiz Mendes de Morais IE | C.016 | Av. Cidade de Lima R3 | 58.22 | 14 | 0 | 0%
4DT2QDI-RS-P-CCO-K.190-K.191-01 | Duto 4 x 125mm (com 2 Subdutos Quadruplo) | K.190 | Rua Coelho e Castro R3 | K.191 | Rua Coelho e Castro R2 | 25.43 | 16 | 0 | 0%
1SG75-I-VZA-K.044-HOSP-01 | Duto 1 x 75mm | K.044 | Av. Venezuela R3 | HOSP | Av. Venezuela | 5.26 | 1 | 0 | 0%
4DT2QDI-RS-I-BTE-K.257-K.256-01 | Duto 4 x 125mm (com 2 Subdutos Quadruplo) | K.257 | Avenida Barão de Tefé R2 | K.256 | Avenida Barão de Tefé R2 | 25.95 | 16 | 1 | 6.25%
4DT2QDI-RS-T-MGO-K.437-K.436-01 | Duto 4 x 125mm (com 2 Subdutos Quadruplo) | K.437 | Rua Mato Grosso R3 | K.436 | Rua do Escorrega R3 | 11.01 | 16 | 1 | 6.25%
2ST-RS-I-SCO-C.036-C.037-01 | Duto 2 x Setuplo (32mm) | C.036 | Rua Santo Cristo R2 | C.037 | Rua Santo Cristo R3 | 33.56 | 14 | 0 | 0%
4DT2QDI-RS-T-VLO-K.336-K.335-01 | Duto 4 x 125mm (com 2 Subdutos Quadruplo) | K.336 | Ladeira do Valongo R2 | K.335 | Ladeira do Valongo R3 | 21.27 | 16 | 1 | 6.25%
8DT2QDI-RS-T-JHM-K.390-K.391-01 | Duto 8 x 125mm (com 2 Subdutos Quadruplo) | K.390 | Ladeira João Homem R3 | K.391 | Ladeira João Homem R3 | 26.58 | 64 | 1 | 1.562%
2ST-RS-I-PEO-A.098-1-A.244-01 | Duto 2 x Setuplo (32mm) | A.244 | Rua Pedro Ernesto R3 | A.098 | Rua Pedro Ernesto R3 | 15.75 | 14 | 0 | 0%
4DT2QDI-RS-P-CCO-K.179-K.193-01 | Duto 4 x 125mm (com 2 Subdutos Quadruplo) | K.179 | Rua Coelho e Castro R3 | K.193 | Rua Coelho e Castro R2 | 28.21 | 16 | 1 | 6.25%
2QD2DT-RS-P-GBA-B.137-B.136-01 | Duto 2 x Quadruplo + Duto 2 x 125mm | B.137 | Rua da Gamboa R2 | B.136 | Rua da Gamboa R3 | 16.25 | 16 | 0 | 0%
2ST-RS-P-BSF-J.008-J.005-01 | Duto 2 x Setuplo (32mm) | J.008 | Rua Barão de São Félix R3 | J.005 | Rua Barão de São Félix R2 | 36.47 | 14 | 3 | 21.43%
2ST-RS-P-RAS-A.215-A.214-01 | Duto 2 x Setuplo (32mm) | A.215 | Av. Rodrigues Alves R2 | A.214 | Av. Rodrigues Alves R2 | 46.61 | 14 | 3 | 21.43%
4DT2QDI-RS-I-RAS-K.131-K.132-01 | Duto 4 x 125mm (com 2 Subdutos Quadruplo) | K.131 | Av. Rodrigues Alves R2 | K.132 | Av. Rodrigues Alves R2 | 23.78 | 16 | 3 | 18.75%
4DT2QDI-RS-I-VZA-K.056-K.057-01 | Duto 4 x 125mm (com 2 Subdutos Quadruplo) | K.056 | Av. Venezuela R3 | K.057 | Av. Venezuela R3 | 25.7 | 16 | 2 | 12.5%
2ST-RS-T-SCL-A.155-A.169-01 | Duto 2 x Setuplo (32mm) | A.155 | Rua Sacadura Cabral R3 | A.169 | Rua Sousa e Silva R3M | 14.97 | 14 | 0 | 0%
2QD2DT-RS-P-GBA-B.140-B.139-01 | Duto 2 x Quadruplo + Duto 2 x 125mm | B.141 | Rua da Gamboa R2 | B.139 | Rua da Gamboa R2 | 35.56 | 16 | 0 | 0%
1QD-RS-I-CDL-C.015-C.115-1-01 | Duto 1 x Quadruplo - 32mm | C.015 | Av. Cidade de Lima R2 | C.115-1 | Rua Equador R2 | 38.66 | 4 | 0 | 0%
2ST-RS-P-VNA-A.058-A.060-01 | Duto 2 x Setuplo (32mm) | A.058 | Av. Venezuela R3 | A.060 | Rua Antônio Lage R2 | 21.97 | 14 | 0 | 0%
4DT2QDI-RS-I-RAS-K.130-K.131-01 | Duto 4 x 125mm (com 2 Subdutos Quadruplo) | K.130 | Av. Rodrigues Alves R2 | K.131 | Av. Rodrigues Alves R2 | 19.31 | 16 | 1 | 6.25%
2ST-RS-T-PJA-B.123-B.112-01 | Duto 2 x Setuplo (32mm) | B.123 | Rua Projetada R3 | B.112 | Rua Projetada R3 | 41.78 | 14 | 1 | 7.143%
1SG75-P-JBA-K.371-S/N-01 | Duto 1 x 75mm | K.371 | Rua Jogo da Bola R2 | S/N | Rua Jogo da Bola | 6.55 | 1 | 0 | 0%
1ST-RS-P-PJA-B.125-B.124-01 | Duto 1 x Setuplo (32mm) | B.125 | Rua Projetada R2 | B.124 | Rua Projetada R3 | 37.83 | 7 | 0 | 0%
2ST-RS-I-PEO-A.115-A.114-01 | Duto 2 x Setuplo (32mm) | A.115 | Rua Pedro Ernesto R2 | A.114 | Rua Pedro Ernesto R3 | 39.07 | 14 | 0 | 0%
1QD-RS-P-MFO-J.106-J.105-01 | Duto 1 x Quadruplo - 32mm | J.106 | Av. Marechal Floriano R2 | J.105 | Av. Marechal Floriano R2 | 20.93 | 4 | 1 | 25%
4DT2QDI-RS-P-VZA-K.002-K.003-01 | Duto 4 x 125mm (com 2 Subdutos Quadruplo) | K.002 | Av. Venezuela R2 | K.003 | Av. Venezuela R2 | 23.62 | 16 | 0 | 0%
2ST-RS-T-GBA-B.131-B.130-01 | Duto 2 x Setuplo (32mm) | B.131 / B.202 | Rua da Gamboa R3 | B.130 | Rua Projetada R3 | 54.41 | 14 | 0 | 0%
4DT2QDI-RS-T-PVO-K.342-K.341-01 | Duto 4 x 125mm (com 2 Subdutos Quadruplo) | K.342 | Caminho Parque do Valongo R3 | K.341 | Caminho Parque do Valongo R3 | 28.82 | 16 | 0 | 0%
1QD-P-SCO-C.047.1-C.047-01 | Duto 1 x Quadruplo - 32mm | C.047.1 | Rua Santo Cristo R2 | C.047 | Rua Santo Cristo R2 | 31.52 | 4 | 0 | 0%
2ST-RS-P-VNA-A.066-A.068-01 | Duto 2 x Setuplo (32mm) | A.079 | Rua Silvino Montenegro R3M | A.068 | Rua Silvino Montenegro R2 | 32.88 | 14 | 0 | 0%
2ST-RS-I-PPR-B.021-B.020-01 | Duto 2 x Setuplo (32mm) | B.021 | Av. Professor Pereira Reis R3 | B.020 | Av. Professor Pereira Reis R2 | 26.87 | 14 | 0 | 0%
2QD-I-RJO-N.006-N.006-A-01 | Duto 2 x Quadruplo - 32mm | N.006 | Avenida Rio de Janeiro R2 | N.006-A | Avenida Rio de Janeiro | 11.81 | 16 | 0 | 0%
1ST-RS-P-CDL-B.167-B.168-01 | Duto 1 x Setuplo (32mm) | B.167 | Av. Cidade de Lima R2 | B.168 | Av. Cidade de Lima R2 | 50.61 | 7 | 0 | 0%
8DT2QDI-RS-T-JIO-K.430-K.429-01 | Duto 8 x 125mm (com 2 Subdutos Quadruplo) | K.430 | Beco João Inácio R3 | K.429 | Beco João Inácio R3 | 20 | 64 | 1 | 1.562%
4DT2QDI-RS-I-SCL-K.227-K.229-01 | Duto 4 x 125mm (com 2 Subdutos Quadruplo) | K.227 | Rua Sacadura Cabral R2 | K.229 | Rua Sacadura Cabral R3 | 15.72 | 16 | 1 | 6.25%
4DT2QDI-RS-T-GLM-D.116-D.115-01 | Duto 4 x 125mm (com 2 Subdutos Quadruplo) | D.116 | Rua General Luiz Mendes de Morais IE | D.115 | Rua General Luiz Mendes de Morais R3 | 22.8 | 16 | 0 | 0%
2ST-RS-I-RAS-A.014-A.015-01 | Duto 2 x Setuplo (32mm) | A.014 | Av. Rodrigues Alves R3 | A.015 | Av. Rodrigues Alves R3 | 29.59 | 14 | 0 | 0%
4DT2QDI-RS-P-SCL-K.238-K.166-01 | Duto 4 x 125mm (com 2 Subdutos Quadruplo) | K.238 | Rua Sacadura Cabral R2 | K.166 | Rua Sacadura Cabral R3 | 31.53 | 16 | 2 | 12.5%
4DT2QDI-RS-I-SCL-K.245-K.077-01 | Duto 4 x 125mm (com 2 Subdutos Quadruplo) | K.245 | Rua Sacadura Cabral R3 | K.077 | Rua Sacadura Cabral TM | 14.73 | 16 | 2 | 12.5%
2QD2DT-RS-I-GBA-C.151-C.152-01 | Duto 2 x Quadruplo + Duto 2 x 125mm | C.151 | Rua da Gamboa R2 | C.152 | Rua da Gamboa R2 | 74.87 | 16 | 0 | 0%
1ST-RS-P-GBA-B.134-B.133-01 | Duto 1 x Setuplo (32mm) | B.134 | Rua da Gamboa R2 | B.133 | Rua da Gamboa R2 | 31.92 | 7 | 0 | 0%
1ST-RS-I-RJO-N.011-N.012-01 | Duto 1 x Setuplo (32mm) | N.011 | Avenida Rio de Janeiro R2 | N.012 | Avenida Rio de Janeiro R2 | 67.01 | 7 | 0 | 0%
1QD-I-CMO-L.002-L.S/N02-01 | Duto 1 x Quadruplo - 32mm | L.002 | Rua Camerino | L. S/N 02 | Rua Senador Pompeu R2 | 33.72 | 4 | 0 | 0%
2ST-RS-I-PPR-B.020-B.019-01 | Duto 2 x Setuplo (32mm) | B.020 | Av. Professor Pereira Reis R2 | B.019 | Av. Professor Pereira Reis R3M | 34.08 | 14 | 1 | 7.143%
4DT-RS-T-GBA-C.156-C.158-01 | Duto 4 x 125mm | C.156 | Rua da Gamboa R2 | C.158 | Rua da Gamboa R2 | 15.6 | 16 | 0 | 0%
4DT2QDI-RS-I-SCL-K.221-K.225-01 | Duto 4 x 125mm (com 2 Subdutos Quadruplo) | K.221 | Rua Sacadura Cabral R3 | K.225 | Rua Sacadura Cabral R2 | 47.46 | 16 | 1 | 6.25%
2ST-P-GBA-B.238-G.066-01 | Duto 2 x Setuplo (32mm) | B.238 | Rua da Gamboa R3M | G.066 | R3M | 62.12 | 14 | 0 | 0%
1SG75-I-PEO-I.026.-A.116-01 | Duto 1 x 75mm - CETRIO | I.026.1 | Rua Pedro Ernesto R2 | A.116 | Rua Pedro Ernesto R3 | 15.1 | 1 | 0 | 0%
4DT2QDI-RS-P-RAS-K.134-K.141-01 | Duto 4 x 125mm (com 2 Subdutos Quadruplo) | K.134 | Av. Rodrigues Alves R2 | K.141 | Rua Américo Rangel R3 | 54.27 | 16 | 0 | 0%
2ST-RS-T-PJA-B.120-B.116-01 | Duto 2 x Setuplo (32mm) | B.120 | Rua Projetada R3 | B.116 | Rua Projetada R3 | 31.66 | 14 | 3 | 21.43%
2ST-RS-I-GBA-B.229-B.225-01 | Duto 2 x Setuplo (32mm) | B.229 | Rua da Gamboa R2 | B.225 | Rua da Gamboa R3 | 13.76 | 14 | 0 | 0%
2ST-RS-P-CGA-D.034-D.035-01 | Duto 2 x Setuplo (32mm) | D.034 | Rua Cordeiro da Graça R2 | D.035 | Rua Cordeiro da Graça R3M | 10.34 | 14 | 1 | 7.143%
1QD-RS-P-MFO-J.107-J.106-01 | Duto 1 x Quadruplo - 32mm | J.107 | Av. Marechal Floriano R2 | J.106 | Av. Marechal Floriano R2 | 26.75 | 4 | 3 | 75%
2ST-RS-I-JEL-A.136-A.160-01 | Duto 2 x Setuplo (32mm) | A.136 | Rua Joaquim Esposel R2 | A.160 | Rua Sousa e Silva R3 | 35.12 | 14 | 0 | 0%
2QD2DT-RS-P-SCO-B.149-B.150-01 | Duto 2 x Quadruplo + Duto 2 x 125mm | B.149 | Rua Santo Cristo R2 | B.150 | Rua Santo Cristo R2 | 26.48 | 16 | 0 | 0%
4DT2QDI-RS-I-EGO-K.160-K.161-01 | Duto 4 x 125mm (com 2 Subdutos Quadruplo) | K.160 | Rua Edgard Gordilho R2 | K.161 | Rua Edgard Gordilho R2 | 22.56 | 16 | 0 | 0%
4DT2QDI-RS-P-LCU-K.150-K.149-01 | Duto 4 x 125mm (com 2 Subdutos Quadruplo) | K.150 | Travessa do Liceu R2 | K.149 | Travessa do Liceu R3 | 13.8 | 16 | 7 | 43.75%
4ST-RS-P-FBO-D.001-D.003-01 | Duto 4 x Setuplo (32mm) | D.001 | Av. Francisco Bicalho R3M | D.003 | Av. Francisco Bicalho R3M | 82.27 | 28 | 0 | 0%
2ST-RS-I-BSF-J.011-J.007-01 | Duto 2 x Setuplo (32mm) | J.011 | Rua Barão de São Félix R3 | J.007 | Rua Barão de São Félix R2 | 13.48 | 14 | 5 | 35.71%
2ST-RS-T-CGA-C.091-C.032-01 | Duto 2 x Setuplo (32mm) | C.091 | Rua Cordeiro da Graça R3M | C.032 | Rua Cordeiro da Graça R3M | 19.77 | 14 | 0 | 0%
1ST-RS-I-PJA-B.102-B.103-01 | Duto 1 x Setuplo (32mm) | B.102 | Rua Projetada R2 | B.103 | Rua Projetada R2 | 21.54 | 7 | 0 | 0%
2ST-RS-I-RAS-C.165-C.164-01 | Duto 2 x Setuplo (32mm) | C.165 | Av. Rodrigues Alves R2 | C.164 | Av. Rodrigues Alves R3 | 49.68 | 14 | 0 | 0%
2ST-RS-I-RAS-B.241-A.002-01 | Duto 2 x Setuplo (32mm) | B.241 | Rua Rodrigues Alves R3M | A.002 | Av. Rodrigues Alves R2 | 31.76 | 14 | 1 | 7.143%
1ST-RS-I-RJO-N.014-N.015-01 | Duto 1 x Setuplo (32mm) | N.014 | Avenida Rio de Janeiro R2 | N.015 | Avenida Rio de Janeiro R2 | 61.45 | 7 | 0 | 0%
4DT2QDI-RS-T-MDN-K.460-K.461-01 | Duto 4 x 125mm (com 2 Subdutos Quadruplo) | K.460 | Rua Major Daemon R3 | K.461 | Rua Major Daemon R3 | 52.09 | 16 | 0 | 0%
2ST-RS-T-RAS-A.199-B.241-01 | Duto 2 x Setuplo (32mm) | A.199 | Av. Rodrigues Alves R3 | B.241 | Rua Rodrigues Alves R3M | 35.38 | 14 | 3 | 21.43%
4DT2QDI-RS-P-BTE-K.316-K.317-01 | Duto 4 x 125mm (com 2 Subdutos Quadruplo) | K.316 | Avenida Barão de Tefé R3 | K.317 | Avenida Barão de Tefé R2 | 26.95 | 16 | 0 | 0%
1QD-RS-T-AME-J.110-J.111-01 | Duto 1 x Quadruplo - 32mm | J.110 | Alexandre Mackenzie R3 | J.111 | Alexandre Mackenzie R3 | 24.41 | 4 | 1 | 25%
8DT2QDI-RS-T-PAO-K.346-K.358-01 | Duto 8 x 125mm (com 2 Subdutos Quadruplo) | K.346 | Ladeira Pedro Antônio R3 | K.358 | Travessa Joaquim Soares R2 | 26.9 | 64 | 1 | 1.562%
2ST-RS-P-PJA-B.114-B.115-01 | Duto 2 x Setuplo (32mm) | B.114 | Rua Projetada R2 | B.115 | Rua Projetada R2 | 52.63 | 14 | 1 | 7.143%
8DT2QDI-RS-T-JBA-K.374-K.375-01 | Duto 8 x 125mm (com 2 Subdutos Quadruplo) | K.374 | Rua Jogo da Bola R3 | K.375 | Rua Jogo da Bola R3 | 17.7 | 64 | 0 | 0%
4ST-T-SCO-B.193-B.179-01 | Duto 4 x Setuplo (32mm) | B.193 | Rua Santo Cristo R3 | B.179 | Rua Santo Cristo R3 | 25.97 | 28 | 0 | 0%
1QD-I-SCO-C.039-F.037.8-01 | Duto 1 x Quadruplo - 32mm | C.039 | Rua Santo Cristo R3 | F.037.8 | Rua Sara R2 | 27.24 | 4 | 0 | 0%
2ST-RS-P-RAS-A.005-A.199-01 | Duto 2 x Setuplo (32mm) | A.005 | Av. Rodrigues Alves R3 | A.199 | Av. Rodrigues Alves R3 | 63.73 | 14 | 0 | 0%
2ST-RS-I-PPR-B.015-B.014-01 | Duto 2 x Setuplo (32mm) | B.015 | Av. Professor Pereira Reis R3 | B.014 | Av. Professor Pereira Reis R2 | 17.27 | 14 | 0 | 0%
2ST-RS-T-MPO-D.051-D.110-01 | Duto 2 x Setuplo (32mm) | D.051 | Rua Moreira Pinto R3 | D.110 | Rua Moreira Pinto R3 | 15.19 | 14 | 0 | 0%
2ST-P-GBA-B.236-B.238-01 | Duto 2 x Setuplo (32mm) | B.236 | Rua da Gamboa R3 | B.238 | Rua da Gamboa R3M | 64.02 | 14 | 0 | 0%
1QD-RS-T-MFO-L.144-L.137-01 | Duto 1 x Quadruplo - 32mm | L.144 | Avenida Marechal Floriano R2 | L.137 | Avenida Marechal Floriano R2 | 19.76 | 4 | 1 | 25%
4DT2QDI-RS-I-SCL-K.166-K.165-01 | Duto 4 x 125mm (com 2 Subdutos Quadruplo) | K.166 | Rua Sacadura Cabral R3 | K.165 | Rua Edgard Gordilho R2 | 23.38 | 16 | 2 | 12.5%
4ST-RS-T-RCA-B.274-B.275-01 | Duto 4 x Setuplo (32mm) | B.274 | Rua Rivadávia Corrêa R3 | B.275 | Rua Rivadávia Corrêa R3 | 17 | 28 | 0 | 0%
8DT2QDI-RS-T-JBA-K.385-K.388-01 | Duto 8 x 125mm (com 2 Subdutos Quadruplo) | K.385 | Rua Jogo da Bola R3 | K.388 | Ladeira João Homem R3 | 27.8 | 64 | 0 | 0%
2ST-P-SCO-B.192-B.189-01 | Duto 2 x Setuplo (32mm) | B.192 | Rua Santo Cristo | B.189 | Rua Santo Cristo R3 | 15.43 | 14 | 0 | 0%
2ST-RS-I-RAS-B.036-B.038-01 | Duto 2 x Setuplo (32mm) | B.036 | Rua Rodrigues Alves R3M | B.038 | Rua Rodrigues Alves R2 | 25.8 | 14 | 0 | 0%
1ST-RS-I-CDL-C.022-C.023-01 | Duto 1 x Setuplo (32mm) | C.022 | Av. Cidade de Lima R3M | C.023 | Rua Comandante Garcia Pires R3M | 35.22 | 7 | 0 | 0%
1QD-RS-P-SPU-L.263-L.261-01 | Duto 1 x Quadruplo - 32mm | L.263 | Rua Senador Pompeu R2 | L.261 | Rua Senador Pompeu R2 | 35.64 | 4 | 0 | 0%
4DT2QDI-RS-P-VZA-K.021-K.022-01 | Duto 4 x 125mm (com 2 Subdutos Quadruplo) | K.021 | Av. Venezuela R2 | K.022 | Av. Venezuela R3 | 25.5 | 16 | 1 | 6.25%
6ST-RS-T-PPR-B.001-B.013-01 | Duto 6 x Setuplo (32mm) | B.001 | Av. Professor Pereira Reis R3M | B.013 | Av. Professor Pereira Reis R3M | 23.1 | 42 | 0 | 0%
1QD-RS-P-MDS-J.135-J.136-01 | Duto 1 x Quadruplo - 32mm | J.135 | Rua Marcílio Dias R2 | J.136 | Rua Marcílio Dias R2 | 33.63 | 4 | 0 | 0%
2ST-RS-I-RAS-B.062-B.063-01 | Duto 2 x Setuplo (32mm) | A.190 | Rua Rodrigues Alves R3M CS cadastrada incialmente como B.062 alterado para A.190 depois da vistoria. | A.189 | Rua Rodrigues Alves R2 CS cadastrada incialmente como B.063 alterado para A.189 depois da vistoria. | 22.68 | 14 | 0 | 0%
2ST-RS-I-SSA-A.158-A.157-01 | Duto 2 x Setuplo (32mm) | A.158 | Rua Sousa e Silva R2 | A.157 | Rua Sousa e Silva R2 | 35.96 | 14 | 0 | 0%
2ST-RS-I-RAS-A.191-A.190-01 | Duto 2 x Setuplo (32mm) | A.191 | Rua Rodrigues Alves R3 CS cadastrada incialmente como B.061 alterado para A.191 depois da vistoria. | A.190 | Rua Rodrigues Alves R3M CS cadastrada incialmente como B.062 alterado para A.190 depois da vistoria. | 46.6 | 14 | 0 | 0%
1QD-P-CGA-C.085-4-C.085-3-01 | Duto 1 x Quadruplo - 32mm | C.085-4 | Rua Cordeiro da Graça | C.085-3 | Rua Cordeiro da Graça | 41.24 | 4 | 0 | 0%
2QD2DT-RS-I-EQR-B.140-B.019-01 | Duto 2 x Quadruplo + Duto 2 x 125mm | B.140 / B.151 | Rua Equador R2 | B.019 | Av. Professor Pereira Reis R3M | 9.08 | 16 | 0 | 0%
4DT2QDI-RS-I-VZA-K.051-K.052-01 | Duto 4 x 125mm (com 2 Subdutos Quadruplo) | K.051 | Av. Venezuela R2 | K.052 | Av. Venezuela R2 | 27.03 | 16 | 0 | 0%
2ST-RS-T-BSF-J.039-J.038-01 | Duto 2 x Setuplo (32mm) | J.039 | Rua Barão de São Félix R3 | J.038 | Rua Barão de São Félix R3 | 9.97 | 14 | 0 | 0%
1ST-RS-I-CEA-B.212-B.211-01 | Duto 1 x Setuplo (32mm) | B.212 | Rua Comendador Évora R1 | B.211 | Rua Comendador Leonardo R2 - CS NÃO EXISTE, SOMENTE ESPERA? | 30.37 | 7 | 0 | 0%
4DT2QDI-RS-I-RAS-K.123-K.124-01 | Duto 4 x 125mm (com 2 Subdutos Quadruplo) | K.123 | Av. Rodrigues Alves R3 | K.124 | Av. Rodrigues Alves R2 | 25.5 | 16 | 1 | 6.25%
4DT2QDI-RS-P-SPU-K.352-K.258-01 | Duto 4 x 125mm (com 2 Subdutos Quadruplo) | K.352 | Rua Senador Pompeu R2 | L.258 | Rua Senador Pompeu R2 | 10.15 | 16 | 2 | 12.5%
2QD2DT-RS-P-EQR-B.146-B.147-01 | Duto 2 x Quadruplo + Duto 2 x 125mm | B.146 | Rua Equador R2 | B.147 | Rua Equador R2 | 24.82 | 16 | 0 | 0%
4DT2QDI-RS-P-SCL-K.212-K.215-01 | Duto 4 x 125mm (com 2 Subdutos Quadruplo) | K.212 | Rua Sacadura Cabral R3 | K.215 | Rua Sacadura Cabral R2 | 21.65 | 16 | 3 | 18.75%
4DT2QDI-RS-T-CGA-D.054-D.053-01 | Duto 4 x 125mm (com 2 Subdutos Quadruplo) | D.054 | Rua Cordeiro da Graça R3 | D.053 | Rua Cordeiro da Graça R2 | 18.44 | 16 | 0 | 0%
1QD-RS-I-BNS-L.075-L.076-01 | Duto 1 x Quadruplo - 32mm | L.075 | Rua Beneditinos R2 | L.076 | Rua Mayrink Veiga R2 | 28.05 | 4 | 0 | 0%
1QD-RS-I-EQR-C.115-2-C.115-3-01 | Duto 1 x Quadruplo - 32mm | C.115-2 | Rua Equador R2 | C.011 | Rua Equador R3 - C.142 EXTAMPADA NA CS# | 27.07 | 4 | 0 | 0%
2ST-RS-P-GBA-B.239-B.240-01 | Duto 2 x Setuplo (32mm) | B.239 | Rua da Gamboa R3 | B.240 | Rua da Gamboa R2 | 36.51 | 14 | 0 | 0%
2ST-RS-I-EQR-B.155-B.156-01 | Duto 2 x Setuplo (32mm) | B.155 | Rua Equador R2 | B.156 | Rua Equador R3 | 14.17 | 14 | 0 | 0%
2ST-RS-I-RAS-C.178-C.179-01 | Duto 2 x Setuplo (32mm) | C.178 | Av. Rodrigues Alves R2 | C.179 | Av. Rodrigues Alves R2 | 44.04 | 14 | 0 | 0%
8DT2QDI-RS-T-JHM-K.389A-K.389-01 | Duto 8 x 125mm (com 2 Subdutos Quadruplo) | K.389A | Ladeira João Homem R3 | K.389 | Ladeira João Homem R3 | 30.08 | 64 | 1 | 1.562%
2QD2DT-RS-P-GBA-B.139-B.138-01 | Duto 2 x Quadruplo + Duto 2 x 125mm | B.139 | Rua da Gamboa R2 | B.138 | Rua da Gamboa R2 | 24.65 | 16 | 0 | 0%
2ST-RS-I-PPO-B.287-B.286-01 | Duto 2 x Setuplo (32mm) | B.287 | Rua do Propósito R2 | B.286 | Rua da Gamboa R3 | 41.38 | 14 | 0 | 0%
2ST-RS-P-MHS-C.026-C.027-01 | Duto 2 x Setuplo (32mm) | C.026 | Praça Marechal Hermes | C.027 | Praça Marechal Hermes | 34.72 | 14 | 0 | 0%
2ST-RS-P-EQR-C.142-C.115-4-01 | Duto 2 x Setuplo (32mm) | C.142 | Rua Equador R3M | C.115-4 | Rua Equador R3 | 38.45 | 14 | 2 | 14.29%
2ST-RS-P-GBA-B.262-B.265-01 | Duto 2 x Setuplo (32mm) | B.262 | Rua da Gamboa R2 | B.265 | Rua da Gamboa R2 | 14.84 | 14 | 0 | 0%
1ST-RS-P-RCA-B.315-B.314-01 | Duto 1 x Setuplo (32mm) | B.315 | Rua Rivadávia Corrêa R2 | B.314 | Rua Rivadávia Corrêa R3 | 35.15 | 7 | 0 | 0%
1ST-RS-P-CDL-B.166-B.167-01 | Duto 1 x Setuplo (32mm) | B.166 | Rua Santo Cristo R3 | B.167 | Av. Cidade de Lima R2 | 45.19 | 7 | 0 | 0%
2QD2DT-RS-I-EQR-C.120-C.120.1-01 | Duto 2 x Quadruplo + Duto 2 x 125mm | C.120 | Rua Equador R2 | C.120.1 | Rua Equador R2 | 28.01 | 16 | 0 | 0%
8DT2QDI-RS-T-JHM-K.391-K.392-01 | Duto 8 x 125mm (com 2 Subdutos Quadruplo) | K.391 | Ladeira João Homem R3 | K.392 | Ladeira João Homem R3 | 36.89 | 64 | 1 | 1.562%
4DT2QDI-RS-P-SFP-K.415-K.239-01 | Duto 4 x 125mm (com 2 Subdutos Quadruplo) | K.415 | Rua São Francisco da Prainha R2 | K.239 | Rua Sacadura Cabral R3 | 49.49 | 16 | 0 | 0%
2QD2DT-RS-T-EQR-C.118-C.131-01 | Duto 2 x Quadruplo + Duto 2 x 125mm | C.118 | Rua Equador R2 | C.131 | Rua Equador R2 | 15.6 | 16 | 0 | 0%
1ST-RS-P-GBA-B.266-B.280-01 | Duto 1 x Setuplo (32mm) | B.266 | Rua da Gamboa R2 | B.280 | Rua da Gamboa R3 | 38.9 | 7 | 0 | 0%
1QD-RS-P-RBO-L.007-L.009-01 | Duto 1 x Quadruplo - 32mm | L.007 | Av. Rio Branco R3 | L.009 | Av. Rio Branco R2 | 25.64 | 4 | 1 | 25%
2ST-RS-I-GBA-B.236-B.221-01 | Duto 2 x Setuplo (32mm) | B.236 | Rua da Gamboa R3 | B.221 | Rua da Gamboa R3 | 34.32 | 14 | 0 | 0%
4DT2QDI-RS-I-RAS-K.126-K.127-01 | Duto 4 x 125mm (com 2 Subdutos Quadruplo) | K.126 | Av. Rodrigues Alves R2 | K.127 | Av. Rodrigues Alves R3 | 25.45 | 16 | 1 | 6.25%
2ST-RS-P-RAS-B.056-B.059-01 | Duto 2 x Setuplo (32mm) | B.056 | Rua Rodrigues Alves R3 | CET-A-001 | Rua Rodrigues Alves CETRIO CS cadastrada incialmente como B.059 alterado para CET-A-001 depois da vistoria. | 91.7 | 14 | 0 | 0%
4DT2QDI-RS-T-JBA-K.382-K.383-01 | Duto 4 x 125mm (com 2 Subdutos Quadruplo) | K.382 | Rua Jogo da Bola R3 | K.383 | Rua Jogo da Bola R3 | 27.9 | 16 | 1 | 6.25%
2ST-RS-T-MDA-C.067-C.074.1-01 | Duto 2 x Setuplo (32mm) | C.067 | Rua Mendonça R3 | C.074.1 | Av. Cidade de Lima R3 | 13.61 | 14 | 0 | 0%
2ST-RS-P-CGA-C.108-C.106-01 | Duto 2 x Setuplo (32mm) | C.108 | Rua Cordeiro da Graça R3M | C.106 | Rua Cordeiro da Graça R2 | 34.81 | 14 | 0 | 0%
1ST-RS-P-RJO-N.037-N.038-01 | Duto 1 x Setuplo (32mm) | N.037 | Avenida Rio de Janeiro R3 | N.038 | Avenida Rio de Janeiro R2 | 45.94 | 7 | 0 | 0%
2ST-RS-T-GBA-B.095-B.097-01 | Duto 2 x Setuplo (32mm) | B.095 | Rua da Gamboa R3 | B.097 | Rua da Gamboa R3 | 19.31 | 14 | 3 | 21.43%
8DT2QDI-RS-T-JHM-K.393-K.394-01 | Duto 8 x 125mm (com 2 Subdutos Quadruplo) | K.393 | Ladeira João Homem R3 | K.394 | Ladeira João Homem R3 | 27.25 | 64 | 1 | 1.562%
8DT2QDI-RS-T-JBA-K.376-K.377-01 | Duto 8 x 125mm (com 2 Subdutos Quadruplo) | K.376 | Rua Jogo da Bola R3 | K.377 | Rua Jogo da Bola R3 | 19.87 | 64 | 1 | 1.562%
2QD2DT-RS-P-EQR-C.131-C.130-01 | Duto 2 x Quadruplo + Duto 2 x 125mm | C.131 | Rua Equador R2 | C.130 | Rua Equador R2 | 39.44 | 16 | 0 | 0%
4DT2QDI-RS-P-LCU-K.152-K.151-01 | Duto 4 x 125mm (com 2 Subdutos Quadruplo) | K.152 | Travessa do Liceu R3 | K.151 | Travessa do Liceu R3 | 33.98 | 16 | 5 | 31.25%
2ST-RS-P-SSA-A.164-A.165-01 | Duto 2 x Setuplo (32mm) | A.164 | Rua Sousa e Silva R2 | A.165 | Rua Sousa e Silva R3 | 32.23 | 14 | 0 | 0%
1ST-RS-I-GBA-B.093-B.094-01 | Duto 1 x Setuplo (32mm) | B.093 | Rua da Gamboa R2 | B.094 | Rua da Gamboa R2 | 19.69 | 7 | 0 | 0%
4DT2QDI-RS-P-BTE-K.322-K.085-01 | Duto 4 x 125mm (com 2 Subdutos Quadruplo) | K.322 | Avenida Barão de Tefé R2 | K.085 | Avenida Barão de Tefé R3 | 28.26 | 16 | 0 | 0%
2ST-RS-P-RAS-A.203-A.202-01 | Duto 2 x Setuplo (32mm) | A.203 | Av. Rodrigues Alves R2 | A.202 | Av. Rodrigues Alves R2 | 27.4 | 14 | 1 | 7.143%
4DT2QDI-RS-T-MDN-K.467-K.466-01 | Duto 4 x 125mm (com 2 Subdutos Quadruplo) | K.467 | Rua Major Daemon | K.466 | Rua Major Daemon | 22.66 | 16 | 0 | 0%
2ST-RS-P-ALE-A.094-A.064-01 | Duto 2 x Setuplo (32mm) | A.094 | Rua Antônio Lage R2 | A.064 | Rua Antônio Lage R3M | 47.95 | 14 | 0 | 0%
1ST-RP-I-PPR-B.024-B.172-01 | Duto 1 x Setuplo (32mm) | B.024 | Av. Professor Pereira Reis R3 | B.172 | Rua Santo Cristo R3 | 169.02 | 7 | 0 | 0%
4DT2QDI-RS-T-VZA-K.014-K.015-01 | Duto 4 x 125mm (com 2 Subdutos Quadruplo) | K.014 | Av. Venezuela R3 | K.015 | Av. Venezuela R3 | 37.86 | 16 | 0 | 0%
2ST-RP-I-CGA-C.085-C.087-01 | Duto 2 x Setuplo (32mm) | C.085 | Rua Cordeiro da Graça R3M | C.087 | Rua Cordeiro da Graça R2 | 39.81 | 14 | 0 | 0%
4DT2QDI-RS-I-SCL-K.216-K.218-01 | Duto 4 x 125mm (com 2 Subdutos Quadruplo) | K.216 | Rua Sacadura Cabral R2 | K.218 | Rua Sacadura Cabral R2 | 23.12 | 16 | 3 | 18.75%
4DT2QDI-RS-P-MPO-D.051-D.050-01 | Duto 4 x 125mm (com 2 Subdutos Quadruplo) | D.051 | Rua Moreira Pinto R3 | D.050 | Rua Pedro Alves - Antigo NCC R3 | 32.65 | 16 | 0 | 0%
4DT2QDI-RS-P-EGO-K.164-K.196-01 | Duto 4 x 125mm (com 2 Subdutos Quadruplo) | K.164 | Rua Edgard Gordilho R3 | K.196 | Rua Coelho e Castro R2 | 25.45 | 16 | 0 | 0%
4DT2QDI-RS-P-VZA-K.018-K.019-01 | Duto 4 x 125mm (com 2 Subdutos Quadruplo) | K.018 | Av. Venezuela R2 | K.019 | Av. Venezuela R3 | 29.21 | 16 | 2 | 12.5%
1QD-RS-T-LCU-K.149-L.003-01 | Duto 1 x Quadruplo - 32mm | K.149 | Travessa do Liceu R3 | L.003 | Av. Rio Branco R3 | 21.79 | 4 | 7 | 175%
1QD1DT-P-GLM-D.121-D.120-01 | Duto 1 x Quadruplo + Duto 1 x 125mm | D.121 | Rua General Luiz Mendes de Morais R3 | D.120 | Rua General Luiz Mendes de Morais R2 | 48.71 | 8 | 1 | 12.5%
1QD-RS-I-VGA-J.139-J.144-01 | Duto 1 x Quadruplo - 32mm | J.139 | Rua Visconde da Gávea R3 | J.144 | Rua Visconde da Gávea R2 | 56.93 | 4 | 1 | 25%
4DT2QDI-RS-T-JBA-K.368-K.369-01 | Duto 4 x 125mm (com 2 Subdutos Quadruplo) | K.368 | Rua Jogo da Bola R2 | K.369 | Rua Jogo da Bola R2 | 29.77 | 16 | 1 | 6.25%
2ST-RS-I-RAS-C.172-C.004-01 | Duto 2 x Setuplo (32mm) | C.172 | Av. Rodrigues Alves R2 | C.004 | Av. Rodrigues Alves R3 | 38.59 | 14 | 0 | 0%
2QD2DT-RS-P-GBA-B.138-B.137-01 | Duto 2 x Quadruplo + Duto 2 x 125mm | B.138 | Rua da Gamboa R2 | B.137 | Rua da Gamboa R2 | 25.17 | 16 | 0 | 0%
1ST-RS-I-PPR-B.024-B.170-01 | Duto 1 x Setuplo (32mm) | B.024 | Av. Professor Pereira Reis R3 | B.170 | Av. Cidade de Lima R2 | 53.51 | 7 | 0 | 0%
4DT2QDI-RS-P-BTE-K.101-K.323-01 | Duto 4 x 125mm (com 2 Subdutos Quadruplo) | K.101 | Avenida Barão de Tefé R3 | K.323 | Avenida Barão de Tefé R2 | 26.35 | 16 | 0 | 0%
2ST-RS-P-VLT-G.083-G.084-01 | Duto 2 x Setuplo (32mm) | G.083 | R2 | G.084 | R2 | 49.18 | 14 | 0 | 0%
1ST-P-PMA-A.241-PM.08-01 | Duto 1 x Setuplo (32mm) | PM.06 | R2 | PM.08 |  | 50.04 | 7 | 0 | 0%
2ST-RS-P-VA1-A.034-A.033-01 | Duto 2 x Setuplo (32mm) | A.034 | Via Binário do Porto R1 | A.033 | Via Binário do Porto R3 | 28.27 | 14 | 0 | 0%
1ST-RS-P-BSF-J.023-J.022-01 | Duto 1 x Setuplo (32mm) | J.023 | Rua Barão de São Félix R3 | J.022 | Rua Visconde da Gávea R2 | 2.21 | 7 | 3 | 42.86%
2ST-RS-I-SCO-B.190-B.195-01 | Duto 2 x Setuplo (32mm) | B.190 | Rua Santo Cristo R3 | B.195 | Rua da União R2 | 44.63 | 14 | 0 | 0%
2DT2QDI-RS-T-VZA-K.013-K.047-01 | Duto 2 x 125mm (com 2 Subdutos Quadruplo) | K.013 | Av. Venezuela R2 | K.047 | Av. Venezuela R3 | 16.55 | 16 | 1 | 6.25%
2ST-RS-P-PAS-D.032-D.033-01 | Duto 2 x Setuplo (32mm) | D.032 | Rua Pedro Alves - Antigo NCC R1 | D.033 | Rua Pedro Alves - Antigo NCC R3M | 47.62 | 14 | 0 | 0%
2ST-RS-P-BRL-N.002-N.061-1-01 | Duto 2 x Setuplo (32mm) | N.049 | R3M | N.061-1 | Avenida Rio de Janeiro R3 | 13.29 | 14 | 0 | 0%
2ST-RS-I-RAS-B.046-B.047-01 | Duto 2 x Setuplo (32mm) | B.046 | Rua Rodrigues Alves R2 | B.047 | Rua Rodrigues Alves R3M | 51.57 | 14 | 0 | 0%
2ST-RS-I-RAS-A.020-A.021-01 | Duto 2 x Setuplo (32mm) | A.020 | Av. Rodrigues Alves R2 | A.021 | Av. Rodrigues Alves R3 | 26.98 | 14 | 0 | 0%
1ST-P-GBA-B.296-B.297-01 | Duto 1 x Setuplo (32mm) | B.296 | Rua da Gamboa R3 | B.297 | Rua da Gamboa R2 | 25.11 | 7 | 0 | 0%
2ST-RS-P-VA1-A.044-A.043-01 | Duto 2 x Setuplo (32mm) | A.044 | Via Binário do Porto R2 | A.043 | Via Binário do Porto R3 | 11.1 | 14 | 0 | 0%
4DT2QDI-RS-P-VZA-K.029-K.030-01 | Duto 4 x 125mm (com 2 Subdutos Quadruplo) | K.029 | Av. Venezuela R2 | K.030 | Av. Venezuela R3 | 29.28 | 16 | 0 | 0%
1ST-RS-I-PJA-B.106-B.107-01 | Duto 1 x Setuplo (32mm) | B.106 | Rua Projetada R2 | B.107 | Rua Projetada R2 | 31.62 | 7 | 0 | 0%
2ST-RS-T-RAS-A.213-K.126-01 | Duto 2 x Setuplo (32mm) | A.213 | Av. Rodrigues Alves R3 | K.126 | Av. Rodrigues Alves R2 | 35.42 | 14 | 0 | 0%
2ST-RS-I-PPR-B.018-B.017-01 | Duto 2 x Setuplo (32mm) | B.018 | Av. Professor Pereira Reis R3 | B.017 | Av. Professor Pereira Reis R2 | 32.11 | 14 | 0 | 0%
4DT2QDI-RS-I-VZA-K.421-K.422-01 | Duto 4 x 125mm (com 2 Subdutos Quadruplo) | K.421 | Rua Argemiro Bulcão R3 | K.422 | Rua Argemiro Bulcão R3 | 8.87 | 16 | 0 | 0%
4DT2QDI-RS-P-SCL-K.228-K.230-01 | Duto 4 x 125mm (com 2 Subdutos Quadruplo) | K.228 | Rua Sacadura Cabral R3 | K.230 | Rua Sacadura Cabral R2 | 21.87 | 16 | 5 | 31.25%
1QD-P-SCO-C.047-C.045-01 | Duto 1 x Quadruplo - 32mm | C.047 | Rua Santo Cristo R2 | C.045 | Rua Santo Cristo R3 | 33.89 | 4 | 0 | 0%
4DT2QDI-RS-P-CCO-K.196-K.197-01 | Duto 4 x 125mm (com 2 Subdutos Quadruplo) | K.196 | Rua Coelho e Castro R2 | K.197 | Rua Coelho e Castro R2 | 26.18 | 16 | 0 | 0%
4DT2QDI-RS-I-VZA-K.045-K.046-01 | Duto 4 x 125mm (com 2 Subdutos Quadruplo) | K.045 | Av. Venezuela R3 | K.046 | Av. Venezuela R2 | 32.75 | 16 | 0 | 0%
1ST-RS-P-PJA-B.123-B.122-01 | Duto 1 x Setuplo (32mm) | B.123 | Rua Projetada R3 | B.122 | Rua Projetada R2 | 37.75 | 7 | 3 | 42.86%
2ST-RS-I-GBA-B.281-B.283-01 | Duto 2 x Setuplo (32mm) | B.281 | Rua da Gamboa R2 | B.283 | Rua da Gamboa R2 | 30.17 | 14 | 0 | 0%
8DT2QDI-RP-T-VZA-K.074-K.075-01 | Duto 8 x 125mm (com 2 Subdutos Quadruplo) | K.074 | Av. Venezuela IE | K.075 | Av. Venezuela IE | 86.85 | 64 | 0 | 0%
1QD-RS-P-AME-J.053-J.050-01 | Duto 1 x Quadruplo - 32mm | J.053 | Alexandre Mackenzie R3 | J.050 | Rua Senador Pompeu R2 | 13.45 | 4 | 1 | 25%
2QD2DT-RS-I-EQR-C.110-C.111-01 | Duto 2 x Quadruplo + Duto 2 x 125mm | C.110 | Rua Equador R2 | C.111 | Rua Equador R3 | 29.94 | 16 | 4 | 25%
4DT2QDI-RS-I-RAS-K.125-K.126-01 | Duto 4 x 125mm (com 2 Subdutos Quadruplo) | K.125 | Av. Rodrigues Alves R2 | K.126 | Av. Rodrigues Alves R2 | 18.91 | 16 | 1 | 6.25%
2ST-RS-I-JEL-A.096-A.134-01 | Duto 2 x Setuplo (32mm) | A.096 | Rua Joaquim Esposel R3 | A.134 | Rua Joaquim Esposel R2 | 30.31 | 14 | 0 | 0%
1ST-RS-I-PJA-B.109-B.110-01 | Duto 1 x Setuplo (32mm) | B.109 | Rua Projetada R2 | B.110 | Rua Projetada R2 | 25.44 | 7 | 0 | 0%
1QD-P-CGA-C.085-3-C.085-2-01 | Duto 1 x Quadruplo - 32mm | C.085-3 | Rua Cordeiro da Graça | C.085-2 | Rua Cordeiro da Graça | 36.79 | 4 | 0 | 0%
2QD2DT-RS-I-PPR-B.015-B.080-01 | Duto 2 x Quadruplo + Duto 2 x 125mm | B.015 | Av. Professor Pereira Reis R3 | B.080 | Rua da Gamboa R2 | 11.14 | 16 | 0 | 0%
2ST-RS-T-BSF-J.017-J.014-01 | Duto 2 x Setuplo (32mm) | J.017 | Rua Barão de São Félix R2 | J.014 | Rua Barão de São Félix R3 | 10.6 | 14 | 0 | 0%
4DT2QDI-RS-T-MDN-K.461-K.462-01 | Duto 4 x 125mm (com 2 Subdutos Quadruplo) | K.461 | Rua Major Daemon R3 | K.462 | Rua Major Daemon | 22.63 | 16 | 1 | 6.25%
1QD1DT-P-GLM-D.121-D.124-01 | Duto 1 x Quadruplo + Duto 1 x 125mm | D.121 | Rua General Luiz Mendes de Morais R3 | D.124 | Rua General Luiz Mendes de Morais R2 | 37.69 | 8 | 0 | 0%
4DT2QDI-RS-T-SCL-K.214-K.212-01 | Duto 4 x 125mm (com 2 Subdutos Quadruplo) | K.214 | Rua Sacadura Cabral R3 | K.212 | Rua Sacadura Cabral R3 | 22.22 | 16 | 0 | 0%
4ST-RS-T-SMO-B.068-A.023-01 | Duto 4 x Setuplo (32mm) | B.068 | Rua Silvino Montenegro R3 | A.023 | Via Binário do Porto R3 | 14.88 | 28 | 2 | 7.143%
4DT2QDI-RS-T-MDN-K.464-K.468-01 | Duto 4 x 125mm (com 2 Subdutos Quadruplo) | K.464 | Rua Major Daemon R3 | K.468 | Rua Major Daemon R3 | 36.13 | 16 | 0 | 0%
4DT2QDI-RS-T-JHM-K.469-K.385-01 | Duto 4 x 125mm (com 2 Subdutos Quadruplo) | K.469 | Ladeira João Homem R3 | K.385 | Rua Jogo da Bola R3 | 6.96 | 16 | 1 | 6.25%
2QD2DT-RS-I-EQR-C.123-C.124-01 | Duto 2 x Quadruplo + Duto 2 x 125mm | C.123 | Rua Equador R2 | C.124 | Rua Equador R2 | 42.16 | 16 | 0 | 0%
2QD2DT-RS-I-RAS-B.034-B.087-01 | Duto 2 x Quadruplo + Duto 2 x 125mm | B.034 | Rua Rodrigues Alves R3M | B.087 | Rua da Gamboa R3 | 40.81 | 16 | 0 | 0%
2ST-RS-T-GBA-B.238-B.239-01 | Duto 2 x Setuplo (32mm) | B.238 | Rua da Gamboa R3M | B.239 | Rua da Gamboa R3 | 22.44 | 14 | 0 | 0%
2ST-RS-I-RAS-A.015-A.016-01 | Duto 2 x Setuplo (32mm) | A.015 | Av. Rodrigues Alves R3 | A.016 | Av. Rodrigues Alves R2 | 31.41 | 14 | 0 | 0%
1QD-P-SCO-C.044-C.039.2-01 | Duto 1 x Quadruplo - 32mm | C.044 | Rua Santo Cristo R2 | C.039.2 | Rua Santo Cristo R2 | 23.94 | 4 | 0 | 0%
1QD-RS-I-SRA-F.037.9-F.037.10-01 | Duto 1 x Quadruplo - 32mm | F.037.9 | Rua Sara R2 | F.037.10 | Rua Sara R2 | 48.66 | 4 | 0 | 0%
4DT2QDI-RS-I-RAS-K.120-K.121-01 | Duto 4 x 125mm (com 2 Subdutos Quadruplo) | K.120 | Av. Rodrigues Alves R2 | K.121 | Av. Rodrigues Alves R2 | 23.76 | 16 | 1 | 6.25%
2ST-RS-P-VLT-G.081-G.082-01 | Duto 2 x Setuplo (32mm) | G.081 | R2 | G.082 | R2 | 31.45 | 14 | 0 | 0%
1QD-RS-P-AME-J.047-J.049-01 | Duto 1 x Quadruplo - 32mm | J.047 | Alexandre Mackenzie R2 | J.049 | Alexandre Mackenzie R2 | 40.08 | 4 | 0 | 0%
4DT2QDI-RS-P-CCO-K.199-K.200-01 | Duto 4 x 125mm (com 2 Subdutos Quadruplo) | K.199 | Rua Coelho e Castro R2 | K.200 | Rua Coelho e Castro R2 | 28.91 | 16 | 0 | 0%
2ST-RS-P-JEL-A.091-A.092-01 | Duto 2 x Setuplo (32mm) | A.091 | Rua Joaquim Esposel R3 | A.092 | Rua do Propósito R2 | 24.06 | 14 | 0 | 0%
4DT2QDI-RS-P-VZA-K.010-K.011-01 | Duto 4 x 125mm (com 2 Subdutos Quadruplo) | K.010 | Av. Venezuela R3 | K.011 | Av. Venezuela R2 | 16.81 | 16 | 0 | 0%
2ST-RS-I-FBO-E.002/1-E.001-01 | Duto 2 x Setuplo (32mm) | E.002/1 | Av. Francisco Bicalho R2 | E.001 | Av. Francisco Bicalho R2 | 61.94 | 14 | 0 | 0%
2DT2QDI-RS-T-VZA-K.019-K.053-01 | Duto 2 x 125mm (com 2 Subdutos Quadruplo) | K.019 | Av. Venezuela R3 | K.053 | Av. Venezuela R3 | 15.5 | 16 | 1 | 6.25%
1ST-RS-I-CGP-C.023-C.008-01 | Duto 1 x Setuplo (32mm) | C.023 | Rua Comandante Garcia Pires R3M | C.008 | Rua Comandante Garcia Pires R3M | 18.9 | 7 | 0 | 0%
4DT2QDI-RS-P-MDA-C.067-C.065-01 | Duto 4 x 125mm (com 2 Subdutos Quadruplo) | C.067 | Rua Mendonça R3 | C.065 | Rua Mendonça R3 | 20.86 | 16 | 1 | 6.25%
8DT2QDI-RS-T-JBA-K.379-K.380-01 | Duto 8 x 125mm (com 2 Subdutos Quadruplo) | K.379 | Rua Jogo da Bola R3 | K.380 | Rua Jogo da Bola R3 | 23.73 | 64 | 1 | 1.562%
4DT2QDI-RS-T-VLO-K.340-K.339-01 | Duto 4 x 125mm (com 2 Subdutos Quadruplo) | K.340 | Ladeira do Valongo R3 | K.339 | Ladeira do Valongo R2 | 18.08 | 16 | 1 | 6.25%
1ST-RS-P-PMA-K.134-2-PM.02-01 | Duto 1 x Setuplo (32mm) | PM.06 | R2 | PM.05 |  | 39.8 | 7 | 0 | 0%
4DT2QDI-RS-I-EGO-K.161-K.162-01 | Duto 4 x 125mm (com 2 Subdutos Quadruplo) | K.161 | Rua Edgard Gordilho R2 | K.162 | Rua Edgard Gordilho R2 | 36.73 | 16 | 1 | 6.25%
2ST-RS-I-GBA-B.295-B.296-01 | Duto 2 x Setuplo (32mm) | B.295 | Rua da Gamboa R2 | B.296 | Rua da Gamboa R3 | 24.97 | 14 | 0 | 0%
2ST-RS-I-CGA-C.133-C.148-01 | Duto 2 x Setuplo (32mm) | C.133 | Rua Cordeiro da Graça R2 | C.148 | Rua da Gamboa R3 | 27.93 | 14 | 7 | 50%
2ST-RS-P-RCA-B.260-B.259-01 | Duto 2 x Setuplo (32mm) | B.260 | Rua Rivadávia Corrêa R3 | B.259 | Rua Rivadávia Corrêa R2 | 46.76 | 14 | 0 | 0%
2ST-RS-P-RAS-A.208-A.240-01 | Duto 2 x Setuplo (32mm) | A.208 | Av. Rodrigues Alves R3 | A.240 | Av. Rodrigues Alves R3 | 53.11 | 14 | 0 | 0%
4DT2QDI-RS-P-VZA-K.020-K.021-01 | Duto 4 x 125mm (com 2 Subdutos Quadruplo) | K.020 | Av. Venezuela R2 | K.021 | Av. Venezuela R2 | 25.68 | 16 | 0 | 0%
4DT2QDI-RS-P-VZA-K.015-K.016-01 | Duto 4 x 125mm (com 2 Subdutos Quadruplo) | K.015 | Av. Venezuela R3 | K.016 | Av. Venezuela R3 | 37.5 | 16 | 1 | 6.25%
2ST-RS-I-BSF-J.043-J.044-01 | Duto 2 x Setuplo (32mm) | J.043 | Rua Barão de São Félix R3 | J.044 | Rua Barão de São Félix R2 | 25.56 | 14 | 1 | 7.143%
2QD-RS-T-SPU-J.075-DG-01 | Duto 2 x Quadruplo - 32mm | J.075 | Rua Senador Pompeu R3 | DG | Praça Cristiano Ottoni | 102.39 | 16 | 1 | 6.25%
1QD-RS-I-BRL-N.014-N.015-01 | Duto 1 x Quadruplo - 32mm | N.052 | R2 | N.053 | R2 | 46.97 | 4 | 0 | 0%
1QD-RS-P-SPU-J.074-J.073-01 | Duto 1 x Quadruplo - 32mm | J.074 | Rua Senador Pompeu R2 | J.073 | Rua Senador Pompeu R2 | 54.06 | 4 | 0 | 0%
4DT2QDI-RS-I-RAS-K.129-K.130-01 | Duto 4 x 125mm (com 2 Subdutos Quadruplo) | K.129 | Av. Rodrigues Alves R3 | K.130 | Av. Rodrigues Alves R2 | 36.45 | 16 | 1 | 6.25%
4DT2QDI-RS-P-VZA-K.014-K.322-01 | Duto 4 x 125mm (com 2 Subdutos Quadruplo) | K.014 | Av. Venezuela R3 | K.322 | Avenida Barão de Tefé R2 | 28.57 | 16 | 0 | 0%
4DT2QDI-RS-P-CCO-K.201-K.325-01 | Duto 4 x 125mm (com 2 Subdutos Quadruplo) | K.201 | Rua Coelho e Castro R3 | K.325 | Rua Anibal Falcão R2 | 26.9 | 16 | 2 | 12.5%
2ST-RS-I-FBO-D.020-D.021-01 | Duto 2 x Setuplo (32mm) | D.020 | Av. Francisco Bicalho R3 | D.021 | Rua Pedro Alves - Antigo NCC R2 | 30.41 | 14 | 4 | 28.57%
1QD-I-BRL-N.002-1-N.003-01 | Duto 1 x Quadruplo - 32mm | N.010 | R2 | N.077 | R2 | 60.22 | 4 | 0 | 0%
2ST-P-CGA-C.107-C.105-01 | Duto 2 x Setuplo (32mm) | C.107 | Rua Cordeiro da Graça R2 | C.105 | Rua Cordeiro da Graça R2 | 38.62 | 14 | 0 | 0%
4DT2QDI-RS-T-SRO-K.361-K.362-01 | Duto 4 x 125mm (com 2 Subdutos Quadruplo) | K.361 | Travessa do Sereno R2 | K.362 | Travessa do Sereno R2 | 16.33 | 16 | 0 | 0%
2ST-RS-I-ALE-A.247-A.061-01 | Duto 2 x Setuplo (32mm) | A.062 | Rua Antônio Lage R3 Foi cadastrada inicialmente como A.247 e alterado para A.062 para equiparar com o asbuilt. | A.061 | Rua Antônio Lage R2 | 13.77 | 14 | 1 | 7.143%
4DT2QDI-RS-I-VZA-K.059-K.060-01 | Duto 4 x 125mm (com 2 Subdutos Quadruplo) | K.059 | Av. Venezuela R2 | K.060 | Av. Venezuela R3 | 29.99 | 16 | 0 | 0%
2ST-RS-P-PPR-B.008-B.007-01 | Duto 2 x Setuplo (32mm) | B.008 | Av. Professor Pereira Reis R2 | B.007 | Av. Professor Pereira Reis R3 | 19.41 | 14 | 0 | 0%
1ST-RS-I-RJO-N.020-N.019-01 | Duto 1 x Setuplo (32mm) | N.020 | Avenida Rio de Janeiro R2 | N.019 | Avenida Rio de Janeiro R2 | 62.28 | 7 | 0 | 0%
2ST-RS-I-GBA-G.065-B.243-01 | Duto 2 x Setuplo (32mm) | G.065 | R3 | B.243 | Rua da Gamboa R2 | 13.32 | 14 | 0 | 0%
4DT2QDI-RS-T-MDN-K.457-K.458-01 | Duto 4 x 125mm (com 2 Subdutos Quadruplo) | K.457 | Rua Major Daemon R3 | K.458 | Rua Major Daemon R3 | 22.85 | 16 | 0 | 0%
2QD2DT-RS-P-GBA-C.150-C.153-01 | Duto 2 x Quadruplo + Duto 2 x 125mm | C.150 | Rua da Gamboa R2 | C.153 | Rua da Gamboa R2 | 84.95 | 16 | 0 | 0%
2QD2DT-RS-P-GBA-C.156-C.160-01 | Duto 2 x Quadruplo + Duto 2 x 125mm | C.156 | Rua da Gamboa R2 | C.160 | Rua da Gamboa R2 | 27.28 | 16 | 0 | 0%
2ST-RS-I-JEL-A.096-A.095-1-01 | Duto 2 x Setuplo (32mm) | A.096 | Rua Joaquim Esposel R3 | A.095-1 | Rua Antônio Lage R2 | 28.43 | 14 | 0 | 0%
2ST-RS-P-SCO-B.178-B.176-01 | Duto 2 x Setuplo (32mm) | B.178 | Rua Santo Cristo R2 | B.176 | Rua Santo Cristo R2 | 31.39 | 14 | 0 | 0%
4ST-RS-I-CGA-D.113-D.074-01 | Duto 4 x Setuplo (32mm) | D.113 | Rua Cordeiro da Graça R3 | D.074 | Rua Pedro Alves - Antigo NCC R3M | 35 | 28 | 0 | 0%
8DT2QDI-RP-T-SCL-K.473-K.477-01 | Duto 8 x 125mm (com 2 Subdutos Quadruplo) | K.473 | Rua Sacadura Cabral IE | K.477 | Rua Sacadura Cabral IE | 91.3 | 64 | 0 | 0%
2ST-RS-I-PAS-D.024-D.025-01 | Duto 2 x Setuplo (32mm) | D.024 | Rua Pedro Alves - Antigo NCC R1 | D.025 | Rua Pedro Alves - Antigo NCC R1 | 34.32 | 14 | 0 | 0%
1QD-RS-P-SPU-J.075-J.074-01 | Duto 1 x Quadruplo - 32mm | J.075 | Rua Senador Pompeu R3 | J.074 | Rua Senador Pompeu R2 | 18.36 | 4 | 2 | 50%
2ST-RS-I-SSA-A.162-A.161-01 | Duto 2 x Setuplo (32mm) | A.162 | Rua Sousa e Silva R3 | A.161 | Rua Sousa e Silva R2 | 19.17 | 14 | 0 | 0%
4DT2QDI-RS-I-EGO-K.163-K.060-01 | Duto 4 x 125mm (com 2 Subdutos Quadruplo) | K.163 | Rua Edgard Gordilho R3 | K.060 | Av. Venezuela R3 | 13.55 | 16 | 4 | 25%
4DT2QDI-RS-T-MDN-K.451-K.452-01 | Duto 4 x 125mm (com 2 Subdutos Quadruplo) | K.451 | Rua Major Daemon R3 | K.452 | Rua Major Daemon R3 | 27.53 | 16 | 1 | 6.25%
1ST-RS-P-SCO-B.174-B.172-01 | Duto 1 x Setuplo (32mm) | B.174 | Rua Santo Cristo R2 | B.172 | Rua Santo Cristo R3 | 12.5 | 7 | 0 | 0%
1QD-I-BRL-N.007-N.007-1-01 | Duto 1 x Quadruplo - 32mm | N.046 | R2 | N.047 | R2 | 39.3 | 4 | 0 | 0%
2ST-RS-P-PDO-M.047-M.048-01 | Duto 2 x Setuplo (32mm) | M.047 | Av. Pedro II R3M | M.048 | Av. Pedro II R2 | 40.43 | 14 | 0 | 0%
4DT2QDI-RS-P-VZA-K.025-K.026-01 | Duto 4 x 125mm (com 2 Subdutos Quadruplo) | K.025 | Av. Venezuela R2 | K.026 | Av. Venezuela R2 | 24.59 | 16 | 0 | 0%
4DT2QDI-RS-I-EGO-K.165-K.164-01 | Duto 4 x 125mm (com 2 Subdutos Quadruplo) | K.165 | Rua Edgard Gordilho R2 | K.164 | Rua Edgard Gordilho R3 | 27.56 | 16 | 2 | 12.5%
8DT2QDI-RS-T-JSS-K.372-K.373-01 | Duto 8 x 125mm (com 2 Subdutos Quadruplo) | K.359 | Travessa Joaquim Soares R3 | K.373 | Rua Jogo da Bola R3 | 33.38 | 64 | 0 | 0%
1QD-RS-P-MHS-C.32-1-C.32-2-01 | Duto 1 x Quadruplo - 32mm | C.32-1 | Praça Marechal Hermes | C.32-2 | Praça Marechal Hermes | 39.99 | 4 | 0 | 0%
4DT2QDI-RS-T-MDN-K.452-K.453-01 | Duto 4 x 125mm (com 2 Subdutos Quadruplo) | K.452 | Rua Major Daemon R3 | K.453 | Rua Major Daemon R3 | 12.26 | 16 | 1 | 6.25%
1ST-RS-P-RJO-N.061-N.060-01 | Duto 1 x Setuplo (32mm) | N.061 | Avenida Rio de Janeiro R2 | N.060 | Avenida Rio de Janeiro R2 | 30.21 | 7 | 0 | 0%
2ST-RS-P-PPR-B.008-B.009-01 | Duto 2 x Setuplo (32mm) | B.008 | Av. Professor Pereira Reis R2 | B.009 | Av. Professor Pereira Reis R3 | 37.57 | 14 | 0 | 0%
2ST-RS-P-VA1-A.025-A.027-01 | Duto 2 x Setuplo (32mm) | A.025 | Via Binário do Porto R2 | A.027 | Via Binário do Porto R2 | 29.3 | 14 | 0 | 0%
2ST-RS-I-GBA-B.237-B.238-01 | Duto 2 x Setuplo (32mm) | B.237 | Rua da Gamboa R2 | B.238 | Rua da Gamboa R3M | 26.65 | 14 | 0 | 0%
2ST-RS-P-JEL-A.137-A.159-01 | Duto 2 x Setuplo (32mm) | A.137 | Rua Joaquim Esposel R2 | A.159 | Rua Sousa e Silva R3 | 31.56 | 14 | 0 | 0%
4DT2QDI-RS-P-EQR-C.124-C.127-01 | Duto 4 x 125mm (com 2 Subdutos Quadruplo) | C.124 | Rua Equador R2 | C.127 | Rua Equador R2 | 13.99 | 16 | 0 | 0%
4DT2QDI-RS-T-VZA-K.030-K.076-01 | Duto 4 x 125mm (com 2 Subdutos Quadruplo) | K.030 | Av. Venezuela R3 | K.076 | Av. Venezuela IE | 4.08 | 16 | 0 | 0%
1ST-RS-P-RJO-N.028-N.029-01 | Duto 1 x Setuplo (32mm) | N.028 | Avenida Rio de Janeiro R2 | N.029 | Avenida Rio de Janeiro R2 | 67 | 7 | 5 | 71.43%
2ST-RS-P-PPR-B.010-B.009-01 | Duto 2 x Setuplo (32mm) | B.010 | Av. Professor Pereira Reis R3 | B.009 | Av. Professor Pereira Reis R3 | 61.35 | 14 | 0 | 0%
2ST-RS-P-PEO-B.277-B.278-01 | Duto 2 x Setuplo (32mm) | B.277 | Rua Pedro Ernesto R2 | B.278 | Rua Pedro Ernesto R2 | 17.93 | 14 | 0 | 0%
4DT2QDI-RS-T-VZA-K.027-K.028-01 | Duto 4 x 125mm (com 2 Subdutos Quadruplo) | K.027 | Av. Venezuela R3 | K.028 | Av. Venezuela R3 | 20.23 | 16 | 0 | 0%
2QD2DT-RS-I-GBA-C.146-C.147-01 | Duto 2 x Quadruplo + Duto 2 x 125mm | C.146 | Rua da Gamboa R3 | C.147 | Rua da Gamboa R2 | 33.97 | 16 | 0 | 0%
1QD-RS-P-AME-J.096-J.097-01 | Duto 1 x Quadruplo - 32mm | J.096 | Alexandre Mackenzie R2 | J.097 | Alexandre Mackenzie R2 | 34.96 | 4 | 0 | 0%
2ST-I-BSF-J.003-K.306-01 | Duto 2 x Setuplo (32mm) | J.003 | Rua Barão de São Félix R2 | K.306 | Rua Camerino R2 | 26.05 | 14 | 3 | 21.43%
2ST-RS-P-MHS-C.024-C.025-01 | Duto 2 x Setuplo (32mm) | C.024 | Praça Marechal Hermes | C.025 | Praça Marechal Hermes | 38.03 | 14 | 0 | 0%
4DT2QDI-RS-I-RAS-K.129-K.138-01 | Duto 4 x 125mm (com 2 Subdutos Quadruplo) | K.129 | Av. Rodrigues Alves R3 | K.138 | Av. Rodrigues Alves IE | 7.55 | 16 | 0 | 0%
2ST-P-RS-CGA-C.106-C.104-01 | Duto 2 x Setuplo (32mm) | C.106 | Rua Cordeiro da Graça R2 | C.104 | Rua Cordeiro da Graça R2 | 43.4 | 14 | 0 | 0%
1QD-RS-T-ACE-L.042-L.041-01 | Duto 1 x Quadruplo - 32mm | L.042 | Rua Acre R3 | L.041 | Rua Acre R2 | 12.98 | 4 | 0 | 0%
1ST-RS-I-SCO-B.164-B.165-01 | Duto 1 x Setuplo (32mm) | B.164 | Rua Santo Cristo R2 | B.165 | Rua Santo Cristo R2 | 28.16 | 7 | 0 | 0%
2ST-RS-I-RAS-C.181-C.182-01 | Duto 2 x Setuplo (32mm) | C.181 | Av. Rodrigues Alves R2 | C.182 | Av. Rodrigues Alves R3 | 32.42 | 14 | 0 | 0%
8DT4QDI-RS-I-CGA-D.109-D.108-01 | Duto 8 x 125mm (com 4 Subdutos Quadruplo) | D.109 | Rua Cordeiro da Graça IE | D.108 | Rua Cordeiro da Graça IE | 151.7 | 64 | 0 | 0%
4DT2QDI-RS-T-VZA-K.076-K.063-01 | Duto 4 x 125mm (com 2 Subdutos Quadruplo) | K.076 | Av. Venezuela IE | K.063 | Av. Venezuela R3 | 9.26 | 16 | 1 | 6.25%
1ST-RS-P-PPR-B.023-B.169-01 | Duto 1 x Setuplo (32mm) | B.023 | Av. Professor Pereira Reis R3 | B.169 | Av. Cidade de Lima R2 | 22.52 | 7 | 2 | 28.57%
2ST-RS-I-BSF-J.006-J.004-01 | Duto 2 x Setuplo (32mm) | J.006 | Rua Barão de São Félix R2 | J.004 | Rua Barão de São Félix R2 | 16.34 | 14 | 5 | 35.71%
2QD2DT-RS-P-EQR-C.127-C.128-01 | Duto 2 x Quadruplo + Duto 2 x 125mm | C.127 | Rua Equador R2 | C.128 | Rua Equador R2 | 33.78 | 16 | 0 | 0%
4DT2QDI-RS-P-CCO-K.195-K.163-01 | Duto 4 x 125mm (com 2 Subdutos Quadruplo) | K.195 | Rua Coelho e Castro R2 | K.163 | Rua Edgard Gordilho R3 | 30.39 | 16 | 1 | 6.25%
2ST-RS-P-PPR-B.004-B.003-01 | Duto 2 x Setuplo (32mm) | B.004 | Av. Professor Pereira Reis R2 | B.003 | Av. Professor Pereira Reis R3M | 36.02 | 14 | 1 | 7.143%
4DT2QDI-RS-T-MDA-C.059-C.060-01 | Duto 4 x 125mm (com 2 Subdutos Quadruplo) | C.059 | Rua Mendonça R3 | C.060 | Rua Mendonça R2 | 9.58 | 16 | 0 | 0%
2ST-RS-P-RAS-A.211-A.210-01 | Duto 2 x Setuplo (32mm) | A.211 | Av. Rodrigues Alves R3 | A.210 | Av. Rodrigues Alves R2 | 20.18 | 14 | 0 | 0%
2ST-RS-I-RAS-C.179-C.180-01 | Duto 2 x Setuplo (32mm) | C.179 | Av. Rodrigues Alves R2 | C.180 | Av. Rodrigues Alves R2 | 28.23 | 14 | 0 | 0%
2ST-RS-P-EQR-C.142-C.143-01 | Duto 2 x Setuplo (32mm) | C.142 | Rua Equador R3M | C.143 | Rua Equador R2 | 27.93 | 14 | 4 | 28.57%
2ST-RS-P-RAS-A.239-A.204-01 | Duto 2 x Setuplo (32mm) | A.239 | Av. Rodrigues Alves R2 | A.204 | Av. Rodrigues Alves R2 | 76.72 | 14 | 0 | 0%
1ST-I-PMA-PM.12-PM.11-01 | Duto 1 x Setuplo (32mm) | PM.12 |  | PM.11 |  | 9.52 | 7 | 0 | 0%
2ST-RS-I-RAS-A.019-A.020-01 | Duto 2 x Setuplo (32mm) | A.019 | Av. Rodrigues Alves R2 | A.020 | Av. Rodrigues Alves R2 | 37.94 | 14 | 0 | 0%
4DT2QDI-RS-I-VZA-K.053-K.054-01 | Duto 4 x 125mm (com 2 Subdutos Quadruplo) | K.053 | Av. Venezuela R3 | K.054 | Av. Venezuela R2 | 25.77 | 16 | 1 | 6.25%
2ST-RS-P-RAS-A.011-A.201-01 | Duto 2 x Setuplo (32mm) | A.011 | Av. Rodrigues Alves R3 | A.201 | Av. Rodrigues Alves R2 | 45.4 | 14 | 1 | 7.143%
1QD-RS-I-SRA-F.037.5-F.037.9-01 | Duto 1 x Quadruplo - 32mm | F.037.5 | Rua Sara R2 | F.037.9 | Rua Sara R2 | 32.55 | 4 | 0 | 0%
2ST-RS-P-ALE-A.247-K.001-01 | Duto 2 x Setuplo (32mm) | A.062 | Rua Antônio Lage R3 Foi cadastrada inicialmente como A.247 e alterado para A.062 para equiparar com o asbuilt. | K.001 | Av. Venezuela R3 | 10.98 | 14 | 2 | 14.29%
1QD-RS-T-BRL-N.011-N.012-01 | Duto 1 x Quadruplo - 32mm | N.049 | R3M | N.050 | R2 | 43.17 | 4 | 0 | 0%
2ST-RS-I-PEO-A.097-A.245-01 | Duto 2 x Setuplo (32mm) | A.097 | Rua Pedro Ernesto R2 | A.245 | Rua Joaquim Esposel R3 | 8.22 | 14 | 0 | 0%
4DT2QDI-RS-T-EJN-K.401-K.402-01 | Duto 4 x 125mm (com 2 Subdutos Quadruplo) | K.401 | Rua Eduardo Jansen R2 | K.402 | Rua Eduardo Jansen R2 | 23.94 | 16 | 1 | 6.25%
2ST-RS-I-PEO-A.114-A.113-01 | Duto 2 x Setuplo (32mm) | A.114 | Rua Pedro Ernesto R3 | A.113 | Rua Pedro Ernesto R2 | 22.61 | 14 | 0 | 0%
4DT2QDI-RS-I-CGA-D.105-D.055-02 | Duto 4 x 125mm (com 2 Subdutos Quadruplo) | D.105 | Rua Cordeiro da Graça R3 | D.055 | Rua Cordeiro da Graça IE | 22.36 | 16 | 0 | 0%
4DT2QDI-RS-T-JBA-K.371-K.372-01 | Duto 4 x 125mm (com 2 Subdutos Quadruplo) | K.371 | Rua Jogo da Bola R2 | K.359 | Travessa Joaquim Soares R3 | 28.44 | 16 | 1 | 6.25%
2ST-RS-I-SSA-A.161-A.160-01 | Duto 2 x Setuplo (32mm) | A.161 | Rua Sousa e Silva R2 | A.160 | Rua Sousa e Silva R3 | 34.37 | 14 | 0 | 0%
1QD-RS-I-CMO-L.267-5-L.214-01 | Duto 1 x Quadruplo - 32mm | L.267-5 | Rua Camerino | L.214 | Avenida Marechal Floriano R2 | 59.49 | 4 | 0 | 0%
1QD-RS-T-MVA-L.098-L.077-01 | Duto 1 x Quadruplo - 32mm | L.098 | Rua Mayrink Veiga R3 | L.077 | Rua Mayrink Veiga R2 | 23.88 | 4 | 1 | 25%
2QD-RS-P-SPU-J.050-L.S/N02-01 | Duto 2 x Quadruplo - 32mm | J.050 | Rua Senador Pompeu R2 | L. S/N 02 | Rua Senador Pompeu R2 | 51.8 | 16 | 1 | 6.25%
2ST-RS-P-PPO-A.093-A.094-01 | Duto 2 x Setuplo (32mm) | A.093 | Rua do Propósito R3 | A.094 | Rua Antônio Lage R2 | 21.23 | 14 | 0 | 0%
2ST-RS-I-RAS-C.170-C.169-01 | Duto 2 x Setuplo (32mm) | C.170 | Av. Rodrigues Alves R3M | C.169 | Av. Rodrigues Alves R2 | 40.81 | 14 | 0 | 0%
2ST-RS-P-BSF-J.024-J.023-01 | Duto 2 x Setuplo (32mm) | J.024 | Rua Barão de São Félix R2 | J.023 | Rua Barão de São Félix R3 | 29.8 | 14 | 0 | 0%
4DT2QDI-RS-I-SCL-K.212-K.260-01 | Duto 4 x 125mm (com 2 Subdutos Quadruplo) | K.212 | Rua Sacadura Cabral R3 | K.260 | Avenida Barão de Tefé R2 | 16.57 | 16 | 1 | 6.25%
2QD2DT-RS-P-GBA-C.139-C.138-01 | Duto 2 x Quadruplo + Duto 2 x 125mm | C.139 | Rua da Gamboa R2 | C.138 | Rua da Gamboa R3 | 14.96 | 16 | 0 | 0%
2ST-RS-I-JEL-A.089-A.090-01 | Duto 2 x Setuplo (32mm) | A.089 | Rua Joaquim Esposel R2 | A.090 | Rua Joaquim Esposel R2 | 19.23 | 14 | 0 | 0%
2ST-RS-P-GBA-B.227-B.226-01 | Duto 2 x Setuplo (32mm) | B.227 | Rua da Gamboa R2 | B.226 | Rua da Gamboa R3 | 25.3 | 14 | 0 | 0%
1ST-RS-P-GBA-B.096-B.040-01 | Duto 1 x Setuplo (32mm) | B.096 | Rua da Gamboa R2 | B.040 | Rua Rodrigues Alves R3M | 31.72 | 7 | 0 | 0%
1QD-RS-I-MCO-L.056-L.102-01 | Duto 1 x Quadruplo - 32mm | L.056 | Rua Miguel Couto R2 | L.102 | Rua Miguel Couto R2 | 26.76 | 4 | 0 | 0%
2ST-RS-P-RAS-A.182-A.181-01 | Duto 2 x Setuplo (32mm) | A.182 | Av. Rodrigues Alves R2 | A.181 | Av. Rodrigues Alves R2 | 59.72 | 14 | 1 | 7.143%
1ST-RS-P-PJA-B.126-B.125-01 | Duto 1 x Setuplo (32mm) | B.126 | Rua Projetada R2 | B.125 | Rua Projetada R2 | 55.43 | 7 | 0 | 0%
1ST-RS-I-PJA-B.104-B.104-1-01 | Duto 1 x Setuplo (32mm) | B.104 | Rua Projetada R2 | B.104-1 | Rua Projetada R2 | 23.93 | 7 | 0 | 0%
2QD2DT-RS-I-GBA-B.086-B.087-01 | Duto 2 x Quadruplo + Duto 2 x 125mm | B.086 | Rua da Gamboa R2 | B.087 | Rua da Gamboa R3 | 21.62 | 16 | 2 | 12.5%
2ST-RS-I-RCA-B.312-B.123-01 | Duto 2 x Setuplo (32mm) | B.312 | Rua Rivadávia Corrêa R2 | B.123 | Rua Projetada R3 | 21.18 | 14 | 2 | 14.29%
4DT2QDI-RS-I-RAS-K.133-K.134-01 | Duto 4 x 125mm (com 2 Subdutos Quadruplo) | K.133 | Av. Rodrigues Alves R2 | K.134 | Av. Rodrigues Alves R2 | 8.94 | 16 | 0 | 0%
4DT2QDI-RS-P-CCO-K.205-K.206-01 | Duto 4 x 125mm (com 2 Subdutos Quadruplo) | K.205 | Rua Coelho e Castro R2 | K.206 | Avenida Barão de Tefé R3 | 20.87 | 16 | 0 | 0%
4DT2QDI-RS-P-VZA-K.008-K.009-01 | Duto 4 x 125mm (com 2 Subdutos Quadruplo) | K.008 | Av. Venezuela R3 | K.009 | Av. Venezuela R2 | 30.71 | 16 | 1 | 6.25%
4DT2QDI-RS-T-FNY-K.396-K.395-01 | Duto 4 x 125mm (com 2 Subdutos Quadruplo) | K.396 | Ladeira Felipe Neri R2 | K.395 | Ladeira Felipe Neri R2 | 24.71 | 16 | 0 | 0%
2ST-RS-I-RAS-A.192-A.191-01 | Duto 2 x Setuplo (32mm) | A.192 | Rua Rodrigues Alves R2 CS cadastrada incialmente como B.060 alterado para A.192 depois da vistoria. | A.191 | Rua Rodrigues Alves R3 CS cadastrada incialmente como B.061 alterado para A.191 depois da vistoria. | 35.05 | 14 | 3 | 21.43%
1ST-RS-I-SCO-B.175-B.173-01 | Duto 1 x Setuplo (32mm) | B.175 | Rua Santo Cristo R2 | B.173 | Rua Santo Cristo R2 | 23.77 | 7 | 0 | 0%
2ST-RS-I-RAS-B.031-B.033-01 | Duto 2 x Setuplo (32mm) | B.031 | Rua Rodrigues Alves R3M | B.033 | Rua Rodrigues Alves R2 | 54.33 | 14 | 0 | 0%
4DT2QDI-RS-I-SFP-K.416-K.414-01 | Duto 4 x 125mm (com 2 Subdutos Quadruplo) | K.416 | Rua São Francisco da Prainha R2 | K.414 | Rua São Francisco da Prainha R3 | 32.61 | 16 | 1 | 6.25%
2ST-RS-P-RAS-A.214-A.213-01 | Duto 2 x Setuplo (32mm) | A.214 | Av. Rodrigues Alves R2 | A.213 | Av. Rodrigues Alves R3 | 9.26 | 14 | 0 | 0%
4DT2QDI-RS-T-SRO-K.446-K.445-01 | Duto 4 x 125mm (com 2 Subdutos Quadruplo) | K.446 | Travessa do Sereno R2 | K.445 | Travessa do Sereno R2 | 10.3 | 16 | 1 | 6.25%
4DT2QDI-RS-P-CCO-K.180-K.199-01 | Duto 4 x 125mm (com 2 Subdutos Quadruplo) | K.180 | Rua Coelho e Castro R3 | K.199 | Rua Coelho e Castro R2 | 21.98 | 16 | 0 | 0%
1QD-RS-P-SPU-J.072-J.071-1-01 | Duto 1 x Quadruplo - 32mm | J.072 | Rua Senador Pompeu R2 | J.071-1 | Rua Senador Pompeu R2 | 28.71 | 4 | 0 | 0%
4DT2QDI-RS-I-CGA-D.053-D.052-01 | Duto 4 x 125mm (com 2 Subdutos Quadruplo) | D.053 | Rua Cordeiro da Graça R2 | D.052 | Rua Cordeiro da Graça R2 | 42.97 | 16 | 0 | 0%
2ST-RS-P-RAS-A.209-A.208-01 | Duto 2 x Setuplo (32mm) | A.209 | Av. Rodrigues Alves R2 | A.208 | Av. Rodrigues Alves R3 | 41.8 | 14 | 1 | 7.143%
2QD-P-MFO-L.212-L.211-01 | Duto 2 x Quadruplo - 32mm | L.212 | Avenida Marechal Floriano R2 | L.211 | Avenida Marechal Floriano R2 | 31.09 | 16 | 0 | 0%
1QD-I-SRA-F.037.6-F.037.5-01 | Duto 1 x Quadruplo - 32mm | F.037.6 | Rua Sara R2 | F.037.5 | Rua Sara R2 | 22.91 | 4 | 0 | 0%
2ST-RS-I-SSA-A.156-A.155-01 | Duto 2 x Setuplo (32mm) | A.156 | Rua Sousa e Silva R2 | A.155 | Rua Sacadura Cabral R3 | 22.39 | 14 | 0 | 0%
2ST-RS-T-RAS-A.202-A.247-01 | Duto 2 x Setuplo (32mm) | A.202 | Av. Rodrigues Alves R2 | A.247 | Av. Rodrigues Alves R2 | 17.87 | 14 | 0 | 0%
2ST-RS-P-VA1-A.029-A.028-01 | Duto 2 x Setuplo (32mm) | A.029 | Via Binário do Porto R3 | A.028 | Via Binário do Porto R2 | 22.41 | 14 | 0 | 0%
4DT2QDI-RS-I-SRO-K.424-K.425-01 | Duto 4 x 125mm (com 2 Subdutos Quadruplo) | K.424 | Travessa do Sereno R2 | K.425 | Travessa do Sereno R2 | 8.59 | 16 | 1 | 6.25%
1ST-RS-I-RJO-N.006-N.004-01 | Duto 1 x Setuplo (32mm) | N.006 | Avenida Rio de Janeiro R2 | N.005 | Avenida Rio de Janeiro | 66.77 | 7 | 0 | 0%
4ST-RS-T-SCO-B.172-B.166-01 | Duto 4 x Setuplo (32mm) | B.172 | Rua Santo Cristo R3 | B.166 | Rua Santo Cristo R3 | 14.93 | 28 | 0 | 0%
1QD-P-SRA-F.037.1-F.037.2-02 | Duto 1 x Quadruplo - 32mm | F.037.1 | Rua Sara R2 | F.037.2 | Rua Sara R2 | 37.13 | 4 | 0 | 0%
4DT2QDI-RS-P-CJO-K.351-K.352-01 | Duto 4 x 125mm (com 2 Subdutos Quadruplo) | K.351 | Travessa Coronel Juliao R2 | K.352 | Rua Senador Pompeu R2 | 12.71 | 16 | 2 | 12.5%
1QD-RS-I-VGA-J.022-A.234-01 | Duto 1 x Quadruplo - 32mm | J.022 | Rua Visconde da Gávea R2 | A.234 | Rua Visconde da Gávea R2 | 33.92 | 4 | 3 | 75%
4DT2QDI-RS-T-SFP-K.414-K.239-01 | Duto 4 x 125mm (com 2 Subdutos Quadruplo) | K.414 | Rua São Francisco da Prainha R3 | K.239 | Rua Sacadura Cabral R3 | 32.3 | 16 | 1 | 6.25%
1QD-RS-T-ACE-L.044-L.046-01 | Duto 1 x Quadruplo - 32mm | L.044 | Rua Acre R2 | L.046 | Rua Beneditinos R3 | 14.96 | 4 | 0 | 0%
2ST-RS-P-RAS-A.207-A.239-01 | Duto 2 x Setuplo (32mm) | A.207 | Av. Rodrigues Alves R2 | A.239 | Av. Rodrigues Alves R2 | 48.6 | 14 | 0 | 0%
4DT2QDI-I-VZA-K.012-K.013-01 | Duto 4 x 125mm (com 2 Subdutos Quadruplo) | K.012 | Av. Venezuela | K.013 | Av. Venezuela R2 | 39.44 | 16 | 0 | 0%
2QD-P-MFO-L.213-L.213.1-01 | Duto 2 x Quadruplo - 32mm | L.213 | Avenida Marechal Floriano R2 | L.213.1 | Avenida Marechal Floriano R2 | 24.57 | 16 | 1 | 6.25%
4DT-RS-T-BTE-K.085-K.086-01 | Duto 4 x 125mm | K.085 | Avenida Barão de Tefé R3 | K.086 | Avenida Barão de Tefé R3 | 33.28 | 16 | 0 | 0%
2ST-RS-I-CGA-D.056-D.112-01 | Duto 2 x Setuplo (32mm) | D.056 | Rua Cordeiro da Graça TM | D.112 | Rua Cordeiro da Graça IE | 219.69 | 14 | 0 | 0%
2ST-RS-P-VLT-G.082-G.083-01 | Duto 2 x Setuplo (32mm) | G.082 | R2 | G.083 | R2 | 25.4 | 14 | 0 | 0%
1ST-RS-P-RJO-N.058-N.057-01 | Duto 1 x Setuplo (32mm) | N.058 | Avenida Rio de Janeiro R2 | N.057 | Avenida Rio de Janeiro R3M | 50.73 | 7 | 0 | 0%
2ST-RS-P-RAS-A.014-A.039-01 | Duto 2 x Setuplo (32mm) | A.014 | Av. Rodrigues Alves R3 | A.039 | Via Binário do Porto R3 | 33.9 | 14 | 0 | 0%
8DT2QDI-RP-T-VZA-K.067-K.068-01 | Duto 8 x 125mm (com 2 Subdutos Quadruplo) | K.067 | Av. Venezuela IE | K.068 | Av. Venezuela IE | 68.09 | 64 | 0 | 0%
4DT2QDI-RS-P-SCL-K.219-K.222-01 | Duto 4 x 125mm (com 2 Subdutos Quadruplo) | K.219 | Rua Sacadura Cabral R3 | K.222 | Rua Sacadura Cabral R2 | 26.63 | 16 | 2 | 12.5%
2QD2DT-RS-P-GBA-C.136-C.135-01 | Duto 2 x Quadruplo + Duto 2 x 125mm | C.136 | Rua da Gamboa R2 | C.135 | Rua da Gamboa R3 | 13.22 | 16 | 1 | 6.25%
2ST-RS-I-RAS-C.167-C.166-01 | Duto 2 x Setuplo (32mm) | C.167 | Av. Rodrigues Alves R3 | C.166 | Av. Rodrigues Alves R2 | 20.56 | 14 | 0 | 0%
2ST-RS-P-VLT-G.085-G.084-01 | Duto 2 x Setuplo (32mm) | G.085 | R2 | G.084 | R2 | 28 | 14 | 0 | 0%
2QD2DT-RS-P-EQR-B.143-B.144-01 | Duto 2 x Quadruplo + Duto 2 x 125mm | B.143 | Rua Equador R2 | B.144 | Rua Equador R2 | 20.13 | 16 | 0 | 0%
4DT2QDI-RS-P-MDA-C.059-C.057-01 | Duto 4 x 125mm (com 2 Subdutos Quadruplo) | C.059 | Rua Mendonça R3 | C.057 | Rua Santo Cristo R3 | 29.61 | 16 | 0 | 0%
1QD-RS-P-GMS-D.129-D.130-01 | Duto 1 x Quadruplo - 32mm | D.129 | Rua Geógrafo Milton Santos | D.130 | Rua Geógrafo Milton Santos | 39.45 | 4 | 0 | 0%
4DT2QDI-RS-I-VZA-K.039-K.040-01 | Duto 4 x 125mm (com 2 Subdutos Quadruplo) | K.039 | Av. Venezuela R2 | K.040 | Av. Venezuela R2 | 25.58 | 16 | 1 | 6.25%
4DT2QDI-RS-T-VZA-K.074-K.057-01 | Duto 4 x 125mm (com 2 Subdutos Quadruplo) | K.074 | Av. Venezuela IE | K.057 | Av. Venezuela R3 | 10.83 | 16 | 0 | 0%
4DT2QDI-RS-P-BTE-K.186-K.187-01 | Duto 4 x 125mm (com 2 Subdutos Quadruplo) | K.186 | Avenida Barão de Tefé R3 | K.187 | Rua Coelho e Castro R2 | 27.9 | 16 | 0 | 0%
1ST-P-SCO-B.179-B.178-01 | Duto 1 x Setuplo (32mm) | B.179 | Rua Santo Cristo R3 | B.178 | Rua Santo Cristo R2 | 19.03 | 7 | 0 | 0%
2ST-RS-P-VNA-A.055-A.056-01 | Duto 2 x Setuplo (32mm) | A.055 | Av. Venezuela R3M | A.056 | Av. Venezuela R2 | 32.94 | 14 | 0 | 0%
2ST-RS-P-RAS-B.044-B.045-01 | Duto 2 x Setuplo (32mm) | B.044 | Rua Rodrigues Alves R2 | B.045 | Rua Rodrigues Alves R3M | 63.7 | 14 | 1 | 7.143%
2QD2DT-RS-I-EQR-C.117-C.118-01 | Duto 2 x Quadruplo + Duto 2 x 125mm | C.117 | Rua Equador R2 | C.118 | Rua Equador R2 | 34.14 | 16 | 2 | 12.5%
4DT2QDI-RS-P-SCL-K.232-K.360-01 | Duto 4 x 125mm (com 2 Subdutos Quadruplo) | K.232 | Rua Sacadura Cabral R3 | K.360 | Rua Argemiro Bulcão R2 | 31.96 | 16 | 0 | 0%
4ST-RS-T-VA1-A.024-A.055-01 | Duto 4 x Setuplo (32mm) | A.024 | Via Binário do Porto R3 | A.055 | Av. Venezuela R3M | 20.16 | 28 | 0 | 0%
8DT2QDI-RP-T-VZA-K.075-K.076-01 | Duto 8 x 125mm (com 2 Subdutos Quadruplo) | K.075 | Av. Venezuela IE | K.076 | Av. Venezuela IE | 86.97 | 64 | 0 | 0%
1QD-RS-I-VGA-A.221-A.224-01 | Duto 1 x Quadruplo - 32mm | A.221 | Rua Visconde da Gávea R2 | A.224 | Rua Visconde da Gávea R2 | 16.72 | 4 | 0 | 0%
4DT2QDI-RS-T-EJN-K.403-K.241-01 | Duto 4 x 125mm (com 2 Subdutos Quadruplo) | K.403 | Rua Eduardo Jansen R3 | K.241 | Rua Sacadura Cabral R3 | 3.7 | 16 | 1 | 6.25%
4DT2QDI-RS-T-GLM-D.122-D.122-1-01 | Duto 4 x 125mm (com 2 Subdutos Quadruplo) | D.122 | Rua General Luiz Mendes de Morais IE | D.122-1 | Rua General Luiz Mendes de Morais R3 | 18.08 | 16 | 0 | 0%
4ST-RS-I-RCA-B.275-B.317-01 | Duto 4 x Setuplo (32mm) | B.275 | Rua Rivadávia Corrêa R3 | B.317 | Rua do Propósito R3 | 21.54 | 28 | 0 | 0%
2ST-RS-P-VLT-G.080-G.081-01 | Duto 2 x Setuplo (32mm) | G.080 | R2 | G.081 | R2 | 26.09 | 14 | 0 | 0%
1QD-RS-P-MHS-C.32-3-C.32-4-01 | Duto 1 x Quadruplo - 32mm | C.32-3 | Praça Marechal Hermes | C.32-4 | Praça Marechal Hermes | 40.65 | 4 | 0 | 0%
8DT2QDI-RS-T-JBA-K.373-K.374-01 | Duto 8 x 125mm (com 2 Subdutos Quadruplo) | K.373 | Rua Jogo da Bola R3 | K.374 | Rua Jogo da Bola R3 | 26.13 | 64 | 0 | 0%
2ST-RS-I-GBA-B.234-B.234-1-01 | Duto 2 x Setuplo (32mm) | B.234 _ B.225 | Rua da Gamboa R2 | B.234-1 _ B.322 | Rua da Gamboa Cadastrada inicialmente como B.234-1 porem durante vistoria verificado a estampa B.322 | 75.31 | 14 | 0 | 0%
1QD-RS-P-MDS-J.134-J.135-01 | Duto 1 x Quadruplo - 32mm | J.134 | Rua Marcílio Dias R2 | J.135 | Rua Marcílio Dias R2 | 31.27 | 4 | 0 | 0%
1ST-RS-I-RJO-N.010-N.011-01 | Duto 1 x Setuplo (32mm) | N.010 | Avenida Rio de Janeiro R2 | N.011 | Avenida Rio de Janeiro R2 | 62.13 | 7 | 0 | 0%
1QD-RS-T-MFO-L.211-L.196-01 | Duto 1 x Quadruplo - 32mm | L.211 | Avenida Marechal Floriano R2 | L.210 | Avenida Marechal Floriano R2 | 18.5 | 4 | 0 | 0%
4DT2QDI-RS-T-ESC-K.399-K.400-01 | Duto 4 x 125mm (com 2 Subdutos Quadruplo) | K.399 | Rua do Escorrega R3 | K.400 | Rua do Escorrega R3 | 27.74 | 16 | 2 | 12.5%
4DT2QDI-RS-P-SCL-K.167-K.249-01 | Duto 4 x 125mm (com 2 Subdutos Quadruplo) | K.167 | Rua Sacadura Cabral R3 | K.249 | Rua Sacadura Cabral R2 | 32.74 | 16 | 0 | 0%
2ST-RS-I-GBA-C.148-C.163-01 | Duto 2 x Setuplo (32mm) | C.148 | Rua da Gamboa R3 | C.163 | Rua Cordeiro da Graça R2 | 43.59 | 14 | 0 | 0%
1QD-T-RJO-N.002-N.032-1-01 | Duto 1 x Quadruplo - 32mm | N.049 | R3M | N.068-1 | Avenida Rio de Janeiro R2 | 36.28 | 4 | 1 | 25%
4DT2QDI-RS-T-VLO-K.337-K.336-01 | Duto 4 x 125mm (com 2 Subdutos Quadruplo) | K.337 | Ladeira do Valongo R3 | K.336 | Ladeira do Valongo R2 | 19.4 | 16 | 1 | 6.25%
4DT2QDI-RS-I-VZA-K.037-K.038-01 | Duto 4 x 125mm (com 2 Subdutos Quadruplo) | K.037 | Av. Venezuela R2 | K.038 | Av. Venezuela R3 | 21.91 | 16 | 0 | 0%
2ST-RS-P-RAS-A.185-A.184-01 | Duto 2 x Setuplo (32mm) | A.185 | Av. Rodrigues Alves R3 | A.184 | Av. Rodrigues Alves R2 | 61.7 | 14 | 0 | 0%
1ST-RS-I-SCO-B.158-B.157-01 | Duto 1 x Setuplo (32mm) | B.158 | Rua Santo Cristo R2 | B.157 | Rua Santo Cristo R2 | 31.1 | 7 | 0 | 0%
1ST-RS-I-PJA-B.101-B.102-01 | Duto 1 x Setuplo (32mm) | B.101 | Rua Projetada R2 | B.102 | Rua Projetada R2 | 24.8 | 7 | 0 | 0%
4DT2QDI-RS-T-CGA-D.054-D.055-01 | Duto 4 x 125mm (com 2 Subdutos Quadruplo) | D.054 | Rua Cordeiro da Graça R3 | D.055 | Rua Cordeiro da Graça IE | 8.54 | 16 | 0 | 0%
2ST-RS-P-RAS-A.018-A.207-01 | Duto 2 x Setuplo (32mm) | A.018 | Av. Rodrigues Alves R3 | A.207 | Av. Rodrigues Alves R2 | 38.43 | 14 | 0 | 0%
2ST-RS-P-RCA-B.261-B.260-01 | Duto 2 x Setuplo (32mm) | B.261 | Rua Rivadávia Corrêa R2 | B.260 | Rua Rivadávia Corrêa R3 | 21.71 | 14 | 1 | 7.143%
4DT2QDI-RS-T-JBA-K.376-K.449-01 | Duto 4 x 125mm (com 2 Subdutos Quadruplo) | K.376 | Rua Jogo da Bola R3 | K.449 | Rua Mato Grosso R3 | 18.1 | 16 | 0 | 0%
2ST-P-JEL-A.132-A.139-01 | Duto 2 x Setuplo (32mm) | A.132 | Rua Joaquim Esposel R3 | A.139 | Rua Joaquim Esposel R3 | 13.59 | 14 | 0 | 0%
4DT2QDI-RS-T-MDN-K.463-K.463-01 | Duto 4 x 125mm (com 2 Subdutos Quadruplo) | K.463 | Rua Major Daemon R3 | K.464 | Rua Major Daemon R3 | 17.82 | 16 | 0 | 0%
2QD2DT-RS-I-EQR-C.124-C.125-01 | Duto 2 x Quadruplo + Duto 2 x 125mm | C.124 | Rua Equador R2 | C.125 | Rua Equador R2 | 32.38 | 16 | 0 | 0%
4DT2QDI-RS-I-VZA-K.040-K.041-01 | Duto 4 x 125mm (com 2 Subdutos Quadruplo) | K.040 | Av. Venezuela R2 | K.041 | Av. Venezuela R3 | 20.34 | 16 | 0 | 0%
2ST-RS-P-JEL-A.139-A.138-01 | Duto 2 x Setuplo (32mm) | A.139 | Rua Joaquim Esposel R3 | A.138 | Rua Joaquim Esposel R2 | 25.37 | 14 | 0 | 0%
2ST-RS-P-PPR-B.003-B.002-01 | Duto 2 x Setuplo (32mm) | B.003 | Av. Professor Pereira Reis R3M | B.002 | Av. Professor Pereira Reis R2 | 43.69 | 14 | 1 | 7.143%
4ST-RS-T-VNA-A.058-A.064-01 | Duto 4 x Setuplo (32mm) | A.058 | Av. Venezuela R3 | A.064 | Rua Antônio Lage R3M | 15.7 | 28 | 1 | 3.571%
4DT2QDI-RS-I-CMO-K.262-K.214-01 | Duto 4 x 125mm (com 2 Subdutos Quadruplo) | K.262 | Rua Camerino R2 | K.214 | Rua Sacadura Cabral R3 | 34.83 | 16 | 3 | 18.75%
2ST-RS-P-GBA-B.258-B.262-01 | Duto 2 x Setuplo (32mm) | B.258 | Rua da Gamboa R3 | B.262 | Rua da Gamboa R2 | 38.29 | 14 | 0 | 0%
1ST-P-SCO-B.166-B.156-01 | Duto 1 x Setuplo (32mm) | B.166 | Rua Santo Cristo R3 | B.156 | Rua Equador R3 | 124.11 | 7 | 0 | 0%
2ST-RS-I-CDL-C.076-C.078-01 | Duto 2 x Setuplo (32mm) | C.076 | Av. Cidade de Lima R2 | C.078 | Av. Cidade de Lima R3 | 41.78 | 14 | 0 | 0%
2DT2QDI-RS-T-VZA-K.010-K.044-01 | Duto 2 x 125mm (com 2 Subdutos Quadruplo) | K.010 | Av. Venezuela R3 | K.044 | Av. Venezuela R3 | 14.09 | 16 | 2 | 12.5%
1QD-RS-P-SPU-L.259-1-L.259-01 | Duto 1 x Quadruplo - 32mm | L. 259-1 | Rua Senador Pompeu R2 | L.259 | Rua Senador Pompeu R2 | 49.16 | 4 | 1 | 25%
4DT2QDI-RS-P-EGO-K.167-K.168-01 | Duto 4 x 125mm (com 2 Subdutos Quadruplo) | K.167 | Rua Sacadura Cabral R3 | K.168 | Rua Edgard Gordilho R2 | 23.32 | 16 | 3 | 18.75%
2ST-P-GBA-B.243-B.245-01 | Duto 2 x Setuplo (32mm) | B.243 | Rua da Gamboa R2 | B.245 | Rua da Gamboa R3M | 44.5 | 14 | 0 | 0%
1QD-RS-P-AME-J.097-J.100-01 | Duto 1 x Quadruplo - 32mm | J.097 | Alexandre Mackenzie R2 | J.100 | Alexandre Mackenzie R2 | 51.58 | 4 | 0 | 0%
2ST-RS-I-RAS-C.173-C.174-01 | Duto 2 x Setuplo (32mm) | C.173 | Av. Rodrigues Alves R3 | C.174 | Av. Rodrigues Alves R2 | 26.97 | 14 | 2 | 14.29%
1QD-RS-I-CNO-L.184-L.196-01 | Duto 1 x Quadruplo - 32mm | L.209 | Rua da Conceição R2 | L.210 | Avenida Marechal Floriano R2 | 21.69 | 4 | 0 | 0%
2ST-RS-I-RCA-B.310-B.311-01 | Duto 2 x Setuplo (32mm) | B.310 | Rua Rivadávia Corrêa R2 | B.311 | Rua Rivadávia Corrêa R3 | 50.97 | 14 | 2 | 14.29%
2ST-RS-P-PPR-B.011-1-B.011-01 | Duto 2 x Setuplo (32mm) | B.011-1 | Av. Professor Pereira Reis R3 | B.011 | Av. Professor Pereira Reis R3M | 32.31 | 14 | 0 | 0%
2ST-RS-I-RCA-B.305-B.306-01 | Duto 2 x Setuplo (32mm) | B.305 | Rua Rivadávia Corrêa R3 | B.306 | Rua Rivadávia Corrêa R2 | 25.44 | 14 | 2 | 14.29%
4DT2QDI-RS-P-CGA-D.114-D.113-01 | Duto 4 x 125mm (com 2 Subdutos Quadruplo) | D.114 | Rua Cordeiro da Graça R2 | D.113 | Rua Cordeiro da Graça R3 | 27.58 | 16 | 0 | 0%
2ST-RS-I-RAS-B.042-B.044-01 | Duto 2 x Setuplo (32mm) | B.042 | Rua Rodrigues Alves R3M | B.044 | Rua Rodrigues Alves R2 | 44.74 | 14 | 0 | 0%
1QD-RS-T-AME-J.053-J.089-01 | Duto 1 x Quadruplo - 32mm | J.053 | Alexandre Mackenzie R3 | J.089 | Alexandre Mackenzie R3 | 18.44 | 4 | 1 | 25%
4ST-T-GBA-B.251-B.257-01 | Duto 4 x Setuplo (32mm) | B.251 | Rua da Gamboa R3M | B.257 | Rua da Gamboa R2 | 24.15 | 28 | 0 | 0%
2ST-RS-T-ALE-A.032-A.030-01 | Duto 2 x Setuplo (32mm) | A.032 | Rua Antônio Lage R2 | A.030 | Via Binário do Porto R3 | 24.52 | 14 | 0 | 0%
4DT2QDI-RS-T-VZA-K.060-K.061-01 | Duto 4 x 125mm (com 2 Subdutos Quadruplo) | K.060 | Av. Venezuela R3 | K.061 | Av. Venezuela R3 | 18.41 | 16 | 2 | 12.5%
1QD-I-RJO-N.032-1-N.031-1-01 | Duto 1 x Quadruplo - 32mm | N.068-1 | Avenida Rio de Janeiro R2 | N.031-1 | Avenida Rio de Janeiro R2 | 42.81 | 4 | 1 | 25%
4DT2QDI-RS-T-MDN-K.466-K.465-01 | Duto 4 x 125mm (com 2 Subdutos Quadruplo) | K.466 | Rua Major Daemon | K.465 | Rua Major Daemon | 16.92 | 16 | 0 | 0%
2QD2DT-RS-P-EQR-B.147-B.148-01 | Duto 2 x Quadruplo + Duto 2 x 125mm | B.147 | Rua Equador R2 | B.148 | Rua Equador R2 | 23.36 | 16 | 0 | 0%
4DT2QDI-RS-I-ABO-K.177-K.056-01 | Duto 4 x 125mm (com 2 Subdutos Quadruplo) | K.177 | Rua Argemiro Bulcão R2 | K.056 | Av. Venezuela R3 | 25.48 | 16 | 0 | 0%
2ST-RS-P-BSF-J.020-J.019-01 | Duto 2 x Setuplo (32mm) | J.020 | Rua Barão de São Félix R3 | J.019 | Rua Barão de São Félix R2 | 25.97 | 14 | 7 | 50%
2ST-RS-I-RCA-B.311-B.312-01 | Duto 2 x Setuplo (32mm) | B.311 | Rua Rivadávia Corrêa R3 | B.312 | Rua Rivadávia Corrêa R2 | 23.03 | 14 | 2 | 14.29%
4DT2QDI-RS-I-EQR-C.112-C.144-01 | Duto 4 x 125mm (com 2 Subdutos Quadruplo) | C.112 | Rua Equador R2 | C.144 | Rua Equador R3 | 24.25 | 16 | 5 | 31.25%
4DT2QDI-RS-P-MDA-C.062-C.059-01 | Duto 4 x 125mm (com 2 Subdutos Quadruplo) | C.062 | Rua Mendonça R3 | C.059 | Rua Mendonça R3 | 51.39 | 16 | 0 | 0%
2ST-I-CMO-K.309-K.310-01 | Duto 2 x Setuplo (32mm) | K.309 | Rua Camerino R3 | K.310 | Rua Camerino R2 | 23.42 | 14 | 4 | 28.57%
2ST-RS-P-SSA-A.165-A.166-01 | Duto 2 x Setuplo (32mm) | A.165 | Rua Sousa e Silva R3 | A.166 | Rua Sousa e Silva R3 | 14.87 | 14 | 0 | 0%
4DT2QDI-RS-T-SCL-K.232-K.233-01 | Duto 4 x 125mm (com 2 Subdutos Quadruplo) | K.232 | Rua Sacadura Cabral R3 | K.233 | Rua Argemiro Bulcão R3 | 6.84 | 16 | 1 | 6.25%
1QD-RS-P-CGP-C.010-C.009-01 | Duto 1 x Quadruplo - 32mm | C.010 | Rua Comandante Garcia Pires R3M | C.009 | Rua Comandante Garcia Pires R3M | 59.92 | 4 | 0 | 0%
2ST-I-GBA-B.233-B.224-01 | Duto 2 x Setuplo (32mm) | B.233 | Rua da Gamboa R2 | B.224 | Rua da Gamboa R2 | 28.65 | 14 | 0 | 0%
4DT2QDI-RS-P-CMO-K.310-K.311-01 | Duto 4 x 125mm (com 2 Subdutos Quadruplo) | K.310 | Rua Camerino R2 | K.311 | Rua Camerino R2 | 16.98 | 16 | 6 | 37.5%
2ST-RS-P-BSF-J.030-J.029-01 | Duto 2 x Setuplo (32mm) | J.030 | Rua Barão de São Félix R2 | J.029 | Rua Barão de São Félix R2 | 39.12 | 14 | 0 | 0%
2ST-RS-P-RAS-A.212-A.211-01 | Duto 2 x Setuplo (32mm) | A.212 | Av. Rodrigues Alves R2 | A.211 | Av. Rodrigues Alves R3 | 49.55 | 14 | 0 | 0%
2QD2DT-RS-I-GBA-B.085-B.086-01 | Duto 2 x Quadruplo + Duto 2 x 125mm | B.085 | Rua da Gamboa R2 | B.086 | Rua da Gamboa R2 | 23.36 | 16 | 1 | 6.25%
2ST-RS-T-RAS-A.007-A.008-01 | Duto 2 x Setuplo (32mm) | A.007 | Av. Rodrigues Alves R2 | A.008 | Av. Rodrigues Alves R3 | 14.82 | 14 | 1 | 7.143%
2ST-RS-P-GBA-B.292-B.294-01 | Duto 2 x Setuplo (32mm) | B.292 | Rua da Gamboa R2 | B.294 | Rua da Gamboa R2 | 25.79 | 14 | 0 | 0%
4DT2QDI-RS-P-AFO-K.325-K.226-01 | Duto 4 x 125mm (com 2 Subdutos Quadruplo) | K.325 | Rua Anibal Falcão R2 | K.226 | Rua Sacadura Cabral R3 | 27.68 | 16 | 0 | 0%
1QD-RS-P-SRA-F.037.1-C.037-01 | Duto 1 x Quadruplo - 32mm | F.037.1 | Rua Sara R2 | C.037 | Rua Santo Cristo R3 | 18.2 | 4 | 0 | 0%
2ST-RS-I-RAS-A.194-A.195-01 | Duto 2 x Setuplo (32mm) | A.194 | Av. Rodrigues Alves R2 | A.195 | Av. Rodrigues Alves R3 | 29.2 | 14 | 4 | 28.57%
2ST-RS-I-GBA-B.232-B.231-01 | Duto 2 x Setuplo (32mm) | B.232 | Rua da Gamboa R3 | B.231 | Rua da Gamboa R2 | 13.31 | 14 | 0 | 0%
2ST-RS-P-CGA-C.088-C.091-01 | Duto 2 x Setuplo (32mm) | C.088 | Rua Cordeiro da Graça R2 | C.091 | Rua Cordeiro da Graça R3M | 31.2 | 14 | 0 | 0%
4DT2QDI-RS-P-VZA-K.031-K.032-01 | Duto 4 x 125mm (com 2 Subdutos Quadruplo) | K.031 | Av. Venezuela R2 | K.032 | Av. Venezuela R2 | 22.29 | 16 | 0 | 0%
4DT2QDI-RS-T-MGO-K.438-K.437-01 | Duto 4 x 125mm (com 2 Subdutos Quadruplo) | K.438 | Rua Mato Grosso R3 | K.437 | Rua Mato Grosso R3 | 43.87 | 16 | 1 | 6.25%
1ST-RS-I-RJO-N.013-N.014-01 | Duto 1 x Setuplo (32mm) | N.013 | Avenida Rio de Janeiro R2 | N.014 | Avenida Rio de Janeiro R2 | 77.24 | 7 | 0 | 0%
2ST-RS-I-EQR-B.285-B.293-01 | Duto 2 x Setuplo (32mm) | B.285 | Rua da Gamboa R3 | B.293 | Rua da Gamboa R2 | 37.58 | 14 | 0 | 0%
1ST-RS-I-CDL-C.019-C.020-01 | Duto 1 x Setuplo (32mm) | C.019 | Av. Cidade de Lima R3 | C.020 | Av. Cidade de Lima R2 | 24.12 | 7 | 0 | 0%
2ST-RS-P-GBA-B.291-B.292-01 | Duto 2 x Setuplo (32mm) | B.291 | Rua da Gamboa R3 | B.292 | Rua da Gamboa R2 | 15.75 | 14 | 0 | 0%
1ST-RS-P-PJA-B.128-B.127-01 | Duto 1 x Setuplo (32mm) | B.128 | Rua Projetada R2 | B.127 | Rua Projetada R2 | 54.92 | 7 | 1 | 14.29%
4DT2QDI-RS-T-JBA-K.383-K.384-01 | Duto 4 x 125mm (com 2 Subdutos Quadruplo) | K.383 | Rua Jogo da Bola R3 | K.384 | Rua Jogo da Bola R3 | 20.92 | 16 | 1 | 6.25%
2ST-RS-P-PEO-B.278-B.279-01 | Duto 2 x Setuplo (32mm) | B.278 | Rua Pedro Ernesto R2 | B.279 | Rua da Gamboa R3 | 30.3 | 14 | 0 | 0%
2ST-RS-T-GBA-B.226-B.225-01 | Duto 2 x Setuplo (32mm) | B.226 | Rua da Gamboa R3 | B.225 | Rua da Gamboa R3 | 18.58 | 14 | 0 | 0%
2ST-RS-T-SCO-B.162-B.161-01 | Duto 2 x Setuplo (32mm) | B.162 | Rua Santo Cristo R3 | B.161 | Rua Santo Cristo R3 | 10.25 | 14 | 0 | 0%
2ST-RS-T-RAS-A.211-K.121-01 | Duto 2 x Setuplo (32mm) | A.211 | Av. Rodrigues Alves R3 | K.121 | Av. Rodrigues Alves R2 | 32.5 | 14 | 0 | 0%
1ST-RS-I-PJA-B.100-B.101-01 | Duto 1 x Setuplo (32mm) | B.100 | Rua Projetada R2 | B.101 | Rua Projetada R2 | 23.64 | 7 | 0 | 0%
2ST-RS-P-VNA-A.056-A.057-01 | Duto 2 x Setuplo (32mm) | A.056 | Av. Venezuela R2 | A.057 | Av. Venezuela R2 | 48.85 | 14 | 0 | 0%
4DT2QDI-RS-I-SCL-K.241-K.242-01 | Duto 4 x 125mm (com 2 Subdutos Quadruplo) | K.241 | Rua Sacadura Cabral R3 | K.242 | Rua Sacadura Cabral R3 | 23.31 | 16 | 1 | 6.25%
1ST-I-RJO-N.032-N.033-01 | Duto 1 x Setuplo (32mm) | N.032 | Avenida Rio de Janeiro R2 | N.033 | Avenida Rio de Janeiro R2 | 32.15 | 7 | 3 | 42.86%
2ST-RS-P-RAS-A.210-A.209-01 | Duto 2 x Setuplo (32mm) | A.210 | Av. Rodrigues Alves R2 | A.209 | Av. Rodrigues Alves R2 | 35.97 | 14 | 2 | 14.29%
2ST-RS-P-RAS-A.198-A.185-01 | Duto 2 x Setuplo (32mm) | A.198 | Av. Rodrigues Alves R2 | A.185 | Av. Rodrigues Alves R3 | 58.35 | 14 | 0 | 0%
4ST-RS-T-RAS-B.037-B.040-01 | Duto 4 x Setuplo (32mm) | B.037 | Rua Rodrigues Alves R3 | B.040 | Rua Rodrigues Alves R3M | 36.24 | 28 | 0 | 0%
4ST-RP-I-RAS-C.182-B.001-01 | Duto 4 x Setuplo (32mm) | C.182 | Av. Rodrigues Alves R3 | B.001 | Av. Professor Pereira Reis R3M | 94.19 | 28 | 0 | 0%
2QD-P-MFO-L.214-L.213-01 | Duto 2 x Quadruplo - 32mm | L.214 | Avenida Marechal Floriano R2 | L.213 | Avenida Marechal Floriano R2 | 26.58 | 16 | 1 | 6.25%
1ST-RS-I-CDL-C.020-1-C.022-01 | Duto 1 x Setuplo (32mm) | C.020-1 | Av. Cidade de Lima | C.022 | Av. Cidade de Lima R3M | 14.28 | 7 | 0 | 0%
1ST-RS-I-GBA-B.132-B.131-01 | Duto 1 x Setuplo (32mm) | B.132 | Rua da Gamboa R2 | B.131 / B.202 | Rua da Gamboa R3 | 47.74 | 7 | 0 | 0%
4DT2QDI-RS-I-RAS-K.114-K.115-01 | Duto 4 x 125mm (com 2 Subdutos Quadruplo) | K.114 | Av. Rodrigues Alves R3 | K.115 | Av. Rodrigues Alves R2 | 28.39 | 16 | 4 | 25%
4DT2QDI-RS-P-CCO-K.193-K.194-01 | Duto 4 x 125mm (com 2 Subdutos Quadruplo) | K.193 | Rua Coelho e Castro R2 | K.194 | Rua Coelho e Castro R2 | 27.92 | 16 | 0 | 0%
2ST-RS-I-RAS-C.169-C.167-01 | Duto 2 x Setuplo (32mm) | C.169 | Av. Rodrigues Alves R2 | C.167 | Av. Rodrigues Alves R3 | 29.29 | 14 | 0 | 0%
1QD-I-BRL-N.004-N.005-01 | Duto 1 x Quadruplo - 32mm | N.040 | R2 | N.041 | R2 | 14.44 | 4 | 0 | 0%
1QD-RS-I-BNS-L.074-L.075-1-01 | Duto 1 x Quadruplo - 32mm | L.074 | Rua Beneditinos R2 | L.075-1 | Rua Beneditinos R2 | 16.5 | 4 | 0 | 0%
4DT2QDI-RS-P-EQR-C.113-C.114-01 | Duto 4 x 125mm (com 2 Subdutos Quadruplo) | C.113 | Rua Equador R3 | C.114 | Rua Equador R2 | 38.44 | 16 | 0 | 0%
1ST-RS-I-PJA-B.108-B.109-01 | Duto 1 x Setuplo (32mm) | B.108 | Rua Projetada R2 | B.109 | Rua Projetada R2 | 23.8 | 7 | 0 | 0%
2ST-RS-I-SSA-A.157-A.156-01 | Duto 2 x Setuplo (32mm) | A.157 | Rua Sousa e Silva R2 | A.156 | Rua Sousa e Silva R2 | 66.88 | 14 | 0 | 0%
2ST-RS-P-RAS-A.200-A.005-01 | Duto 2 x Setuplo (32mm) | A.200 | Av. Rodrigues Alves R2 | A.005 | Av. Rodrigues Alves R3 | 44.09 | 14 | 0 | 0%
2ST-RS-I-RAS-B.066-A.194-01 | Duto 2 x Setuplo (32mm) | A.186 | Rua Rodrigues Alves R3M CS cadastrada incialmente como B.066 alterado para A.186 depois da vistoria. | A.194 | Av. Rodrigues Alves R2 | 27.91 | 14 | 4 | 28.57%
2ST-RS-I-EQR-C.115-3-C.115-5-01 | Duto 2 x Setuplo (32mm) | C.011 | Rua Equador R3 - C.142 EXTAMPADA NA CS# | C.144 | Rua Equador R3 | 32.63 | 14 | 1 | 7.143%
1QD-RS-P-EQR-C.011-C.010-01 | Duto 1 x Quadruplo - 32mm | C.011-1 | Rua Equador R3 | C.010 | Rua Comandante Garcia Pires R3M | 58.27 | 4 | 0 | 0%
1ST-RS-P-RJO-N.037-N.065-01 | Duto 1 x Setuplo (32mm) | N.037 | Avenida Rio de Janeiro R3 | N.065 | Avenida Rio de Janeiro R2 | 81.12 | 7 | 0 | 0%
4DT2QDI-RS-P-BTE-K.321-K.320-01 | Duto 4 x 125mm (com 2 Subdutos Quadruplo) | K.321 | Avenida Barão de Tefé R2 | K.320 | Avenida Barão de Tefé R2 | 25.45 | 16 | 0 | 0%
2ST-RS-P-BSF-J.029-J.026-01 | Duto 2 x Setuplo (32mm) | J.029 | Rua Barão de São Félix R2 | J.026 | Rua Barão de São Félix R3 | 26.49 | 14 | 0 | 0%
2ST-RS-I-GBA-B.236-B.237-01 | Duto 2 x Setuplo (32mm) | B.236 | Rua da Gamboa R3 | B.237 | Rua da Gamboa R2 | 37.42 | 14 | 0 | 0%
1ST-RS-P-SCO-B.160-B.156-01 | Duto 1 x Setuplo (32mm) | B.160 | Rua Santo Cristo R3 | B.156 | Rua Equador R3 | 38.36 | 7 | 0 | 0%
2ST-RS-I-RAS-A.006-A.007-01 | Duto 2 x Setuplo (32mm) | A.006 | Av. Rodrigues Alves R2 | A.007 | Av. Rodrigues Alves R2 | 32.74 | 14 | 0 | 0%
4DT2QDI-RS-T-JBA-K.384-K.470-01 | Duto 4 x 125mm (com 2 Subdutos Quadruplo) | K.384 | Rua Jogo da Bola R3 | K.470 | Beco Escadinhas da Conceição R2 | 16.71 | 16 | 1 | 6.25%
2ST-RS-I-RAS-A.017-A.019-01 | Duto 2 x Setuplo (32mm) | A.017 | Av. Rodrigues Alves R3 | A.019 | Av. Rodrigues Alves R2 | 38.88 | 14 | 0 | 0%
2ST-RS-I-BSF-J.034-J.035-01 | Duto 2 x Setuplo (32mm) | J.034 | Rua Barão de São Félix R3 | J.035 | Rua Barão de São Félix R2 | 18.53 | 14 | 1 | 7.143%
1QD-RS-I-VGA-A.234-A.233-01 | Duto 1 x Quadruplo - 32mm | A.234 | Rua Visconde da Gávea R2 | A.233 | Rua Visconde da Gávea R2 | 37.38 | 4 | 1 | 25%
1QD-P-EQR-C.116-C.085-5-01 | Duto 1 x Quadruplo - 32mm | C.116 | Rua Equador R2 | C.085-5 | Rua Cordeiro da Graça | 4.59 | 4 | 0 | 0%
2DT2QDI-RS-T-SCL-K.236-K.235-01 | Duto 2 x 125mm (com 2 Subdutos Quadruplo) | K.236 | Rua Sacadura Cabral R3 | K.235 | Rua Sacadura Cabral R3 | 17.25 | 16 | 0 | 0%
1ST-I-RJO-xx-N.026-01 | Duto 1 x Setuplo (32mm) | N.027-1 | Avenida Rio de Janeiro | N.026 | R2 | 22.02 | 7 | 0 | 0%
2QD2DT-RS-P-GBA-C.154-C.155-01 | Duto 2 x Quadruplo + Duto 2 x 125mm | C.154 | Rua da Gamboa R2 | C.155 | Rua da Gamboa R2 | 29.71 | 16 | 0 | 0%
2ST-RS-P-RAS-A.183-A.182-01 | Duto 2 x Setuplo (32mm) | A.183 | Av. Rodrigues Alves R2 | A.182 | Av. Rodrigues Alves R2 | 56.86 | 14 | 1 | 7.143%
2ST-RS-P-SSA-A.167-A.168-01 | Duto 2 x Setuplo (32mm) | A.167 | Rua Sousa e Silva R2 | A.168 | Rua Sousa e Silva R2 | 58.67 | 14 | 0 | 0%
1ST-RS-P-PMA-xx-PM.02-01 | Duto 1 x Setuplo (32mm) | PM.03 |  | PM.02 |  | 30.14 | 7 | 3 | 42.86%
2ST-RS-I-SCL-A.109-A.116-01 | Duto 2 x Setuplo (32mm) | A.109 | Rua Sacadura Cabral R3M | A.116 | Rua Pedro Ernesto R3 | 12.58 | 14 | 0 | 0%
2QD2DT-RS-I-EQR-C.119-C.120-01 | Duto 2 x Quadruplo + Duto 2 x 125mm | C.119 | Rua Equador R2 | C.120 | Rua Equador R2 | 35.5 | 16 | 0 | 0%
4DT2QDI-RS-I-RAS-K.127-K.159-01 | Duto 4 x 125mm (com 2 Subdutos Quadruplo) | K.127 | Av. Rodrigues Alves R3 | K.159 | Rua Edgard Gordilho R2 | 15.3 | 16 | 0 | 0%
4DT2QDI-RS-P-VZA-K.004-K.005-01 | Duto 4 x 125mm (com 2 Subdutos Quadruplo) | K.004 | Av. Venezuela R3 | K.005 | Av. Venezuela R2 | 21.35 | 16 | 0 | 0%
4DT2QDI-RS-T-ECO-K.470-K.471-01 | Duto 4 x 125mm (com 2 Subdutos Quadruplo) | K.470 | Beco Escadinhas da Conceição R2 | K.471 | Beco Escadinhas da Conceição R2 | 11.4 | 16 | 0 | 0%
2ST-RS-I-RAS-C.176-C.178-01 | Duto 2 x Setuplo (32mm) | C.176 | Av. Rodrigues Alves R3 | C.178 | Av. Rodrigues Alves R2 | 27.98 | 14 | 0 | 0%
4DT2QDI-RS-T-ESC-K.436-K.447-01 | Duto 4 x 125mm (com 2 Subdutos Quadruplo) | K.436 | Rua do Escorrega R3 | K.447 | Rua do Escorrega R3 | 12.22 | 16 | 0 | 0%
8DT2QDI-RS-T-SRO-K.423-K.426-01 | Duto 8 x 125mm (com 2 Subdutos Quadruplo) | K.423 | Travessa do Sereno R2 | K.426 | Travessa do Sereno R3 | 26.55 | 64 | 0 | 0%
4DT2QDI-RS-T-VLO-K.339-K.338-01 | Duto 4 x 125mm (com 2 Subdutos Quadruplo) | K.339 | Ladeira do Valongo R2 | K.338 | Ladeira do Valongo R3 | 15.09 | 16 | 1 | 6.25%
1QD-T-SCO-C.039.1-C.039-01 | Duto 1 x Quadruplo - 32mm | C.039.1 | Rua Santo Cristo R2 | C.039 | Rua Santo Cristo R3 | 9.69 | 4 | 0 | 0%
4DT2QDI-RS-I-RAS-K.115-K.116-01 | Duto 4 x 125mm (com 2 Subdutos Quadruplo) | K.115 | Av. Rodrigues Alves R2 | K.116 | Av. Rodrigues Alves R2 | 23.25 | 16 | 0 | 0%
1ST-I-PEO-I.025-I.026.-01 | Duto 1 x Setuplo (32mm) | I.025 | Rua Pedro Ernesto R2E | I.026.1 | Rua Pedro Ernesto R2 | 47.18 | 7 | 0 | 0%
2ST-RS-P-GBA-C.161-B.003-01 | Duto 2 x Setuplo (32mm) | C.161 | Rua da Gamboa R2 | B.003 | Av. Professor Pereira Reis R3M | 22.47 | 14 | 0 | 0%
4DT2QDI-RS-T-VZA-K.004-K.068-01 | Duto 4 x 125mm (com 2 Subdutos Quadruplo) | K.004 | Av. Venezuela R3 | K.068 | Av. Venezuela IE | 4.21 | 16 | 0 | 0%
2ST-RS-P-VA1-A.023-A.025-01 | Duto 2 x Setuplo (32mm) | A.023 | Via Binário do Porto R3 | A.025 | Via Binário do Porto R2 | 26.66 | 14 | 0 | 0%
1QD-RS-I-BRL-N.012-N.013-01 | Duto 1 x Quadruplo - 32mm | N.050 | R2 | N.051 | R2 | 53.44 | 4 | 0 | 0%
4DT2QDI-RS-T-ABO-K.365-K.366-01 | Duto 4 x 125mm (com 2 Subdutos Quadruplo) | K.365 | Rua Argemiro Bulcão R2 | K.366 | Rua Argemiro Bulcão R2 | 12.29 | 16 | 1 | 6.25%
1ST-RS-P-PJA-B.122-B.121-01 | Duto 1 x Setuplo (32mm) | B.122 | Rua Projetada R2 | B.121 | Rua Projetada R2 | 47.37 | 7 | 3 | 42.86%
1ST-RS-P-RJO-N.038-N.039-01 | Duto 1 x Setuplo (32mm) | N.038 | Avenida Rio de Janeiro R2 | N.039 | Avenida Rio de Janeiro R3 | 54.03 | 7 | 0 | 0%
2ST-RS-I-PEO-B.273-B.272-01 | Duto 2 x Setuplo (32mm) | B.273 | Rua Pedro Ernesto R2 | B.272 | Rua Pedro Ernesto R2 | 28.45 | 14 | 2 | 14.29%
2ST-RS-I-GBA-B.238-B.242-01 | Duto 2 x Setuplo (32mm) | B.238 | Rua da Gamboa R3M | B.242 | Rua da Gamboa R2 | 38.05 | 14 | 0 | 0%
2QD-P-MFO-L.213.1-L.212-01 | Duto 2 x Quadruplo - 32mm | L.213.1 | Avenida Marechal Floriano R2 | L.212 | Avenida Marechal Floriano R2 | 24.32 | 16 | 0 | 0%
4ST-RS-T-PPR-B.009-B.023-01 | Duto 4 x Setuplo (32mm) | B.009 | Av. Professor Pereira Reis R3 | B.023 | Av. Professor Pereira Reis R3 | 36.43 | 28 | 3 | 10.71%
2ST-RS-T-PEO-I.028-I.027-01 | Duto 2 x Setuplo (32mm) | I.028 | Rua Pedro Ernesto R2E | I.027 | Rua Pedro Ernesto R2E | 48.73 | 14 | 0 | 0%
8DT4QDI-RS-P-CGA-D.055-D.056-02 | Duto 8 x 125mm (com 4 Subdutos Quadruplo) | D.055 | Rua Cordeiro da Graça IE | D.056 | Rua Cordeiro da Graça TM | 98.03 | 64 | 0 | 0%
2ST-RS-T-CGA-C.108-C.134-1-01 | Duto 2 x Setuplo (32mm) | C.108 | Rua Cordeiro da Graça R3M | C.134-1 | Rua Cordeiro da Graça R2 | 20.51 | 14 | 0 | 0%
2QD-I-RJO-N.001-C-N.001-D-01 | Duto 2 x Quadruplo - 32mm | N.001-C | Avenida Rio de Janeiro | N.001-D | Avenida Rio de Janeiro | 58.46 | 16 | 0 | 0%
4DT2QDI-RS-T-JBA-K.370-K.371-01 | Duto 4 x 125mm (com 2 Subdutos Quadruplo) | K.370 | Rua Jogo da Bola R2 | K.371 | Rua Jogo da Bola R2 | 14.15 | 16 | 1 | 6.25%
4DT2QDI-RS-I-SFP-K.410-K.240-01 | Duto 4 x 125mm (com 2 Subdutos Quadruplo) | K.410 | Rua São Francisco da Prainha R3 | K.240 | Rua Sacadura Cabral R3 | 34.43 | 16 | 1 | 6.25%
2ST-RS-P-CDL-C.072-C.073-01 | Duto 2 x Setuplo (32mm) | C.072 | Av. Cidade de Lima R3 | C.073 | Av. Cidade de Lima R2 | 25.31 | 14 | 3 | 21.43%
2ST-RS-P-BSF-J.014-J.013-01 | Duto 2 x Setuplo (32mm) | J.014 | Rua Barão de São Félix R3 | J.013 | Rua Barão de São Félix R2 | 14.31 | 14 | 1 | 7.143%
1ST-I-PMA-PM.12-PM.13-01 | Duto 1 x Setuplo (32mm) | PM.12 |  | PM.13 |  | 18.42 | 7 | 0 | 0%
2ST-RS-I-RCA-B.306-B.307-01 | Duto 2 x Setuplo (32mm) | B.306 | Rua Rivadávia Corrêa R2 | B.307 | Rua Rivadávia Corrêa R2 | 50.41 | 14 | 1 | 7.143%
1QD-RS-T-MCO-L.450-K.056-01 | Duto 1 x Quadruplo - 32mm | K.450 | Rua Major Daemon R2 | L.056 | Rua Miguel Couto R2 | 17.76 | 4 | 0 | 0%
1ST-RS-I-RJO-N.059-1-N.058-1-01 | Duto 1 x Setuplo (32mm) | N.002 | Avenida Rio de Janeiro R2 Foi cadastrada como N.059-1 mas na vistoria foi verificado que a identificação estampada era 02 por este morivo será cadastrada como N.002 | N.058-1 | Avenida Rio de Janeiro R3 | 95.88 | 7 | 0 | 0%
1QD-RS-T-GLM-D.115-1-C.014-01 | Duto 1 x Quadruplo - 32mm | D.115-1 | Rua General Luiz Mendes de Morais R2 | C.016 | Av. Cidade de Lima R3 | 31.28 | 4 | 0 | 0%
4DT2QDI-RS-T-JIO-K.430-K.431-01 | Duto 4 x 125mm (com 2 Subdutos Quadruplo) | K.430 | Beco João Inácio R3 | K.431 | Beco João Inácio R2 | 13.62 | 16 | 1 | 6.25%
1ST-RS-P-RJO-N.062-N.061-01 | Duto 1 x Setuplo (32mm) | N.062 | Avenida Rio de Janeiro R2 | N.061 | Avenida Rio de Janeiro R2 | 43.25 | 7 | 0 | 0%
2ST-RS-I-RAS-A.012-A.014-01 | Duto 2 x Setuplo (32mm) | A.012 | Av. Rodrigues Alves R2 | A.014 | Av. Rodrigues Alves R3 | 38.62 | 14 | 0 | 0%
1ST-RS-P-SRA-F.037.3-F.037.4-01 | Duto 1 x Setuplo (32mm) | F.037.3 | Rua Sara R2 | F.037.4 | Rua Sara R2 | 19.72 | 7 | 0 | 0%
2ST-P-GBA-B.234-B.235-01 | Duto 2 x Setuplo (32mm) | B.234 _ B.225 | Rua da Gamboa R2 | B.235 | Rua da Gamboa R2 | 11.35 | 14 | 0 | 0%
2QD2DT-RS-I-EQR-B.152-B.140-01 | Duto 2 x Quadruplo + Duto 2 x 125mm | B.152 | Rua Equador R2 | B.140 / B.151 | Rua Equador R2 | 64.64 | 16 | 0 | 0%
2ST-RP-I-GBA-C.148-C.173-01 | Duto 2 x Setuplo (32mm) | C.148 | Rua da Gamboa R3 | C.173 | Av. Rodrigues Alves R3 | 72.12 | 14 | 0 | 0%
1ST-RS-I-CDL-B.170-B.171-01 | Duto 1 x Setuplo (32mm) | B.170 | Av. Cidade de Lima R2 | B.171 | Av. Cidade de Lima R2 | 75.68 | 7 | 0 | 0%
1QD-RS-I-VGA-J.068-J.068-1-01 | Duto 1 x Quadruplo - 32mm | J.068 | Rua Visconde da Gávea R2 | J.068-1 | Rua Visconde da Gávea R2 | 27.15 | 4 | 4 | 100%
2ST-RS-T-BSF-J.011-J.010-01 | Duto 2 x Setuplo (32mm) | J.011 | Rua Barão de São Félix R3 | J.010 | Rua Barão de São Félix R3 | 9.55 | 14 | 5 | 35.71%
1ST-RS-I-GBA-B.297-B.298-01 | Duto 1 x Setuplo (32mm) | B.297 | Rua da Gamboa R2 | B.298 | Rua da Gamboa R2 | 21.05 | 7 | 0 | 0%
4DT2QDI-RS-I-VZA-K.035-K.036-01 | Duto 4 x 125mm (com 2 Subdutos Quadruplo) | A.063/K.035 | Av. Venezuela R3M | K.036 | Av. Venezuela R2 | 23.69 | 16 | 0 | 0%
2ST-RS-P-EQR-C.012-C.192-01 | Duto 2 x Setuplo (32mm) | C.012 | Rua Equador R2 | C.192 | Rua Equador R2 | 20.71 | 14 | 0 | 0%
4DT2QDI-RS-I-VZA-K.043-K.044-01 | Duto 4 x 125mm (com 2 Subdutos Quadruplo) | K.043 | Av. Venezuela R2 | K.044 | Av. Venezuela R3 | 25.06 | 16 | 0 | 0%
1QD-RS-P-LCU-L.038-K.149-01 | Duto 1 x Quadruplo - 32mm | L.038 | Rua Acre R2 | K.149 | Travessa do Liceu R3 | 36.61 | 4 | 2 | 50%
4ST-RS-T-VA1-A.029-A.033-01 | Duto 4 x Setuplo (32mm) | A.029 | Via Binário do Porto R3 | A.033 | Via Binário do Porto R3 | 20.46 | 28 | 0 | 0%
2ST-RS-P-BSF-J.018-J.017-01 | Duto 2 x Setuplo (32mm) | J.018 | Rua Barão de São Félix R2 | J.017 | Rua Barão de São Félix R2 | 18.91 | 14 | 0 | 0%
4DT2QDI-RS-I-SCL-K.246-K.245-01 | Duto 4 x 125mm (com 2 Subdutos Quadruplo) | K.246 | Rua Sacadura Cabral | K.245 | Rua Sacadura Cabral R3 | 30.24 | 16 | 2 | 12.5%
1ST-RS-P-RCA-B.313-B.124-01 | Duto 1 x Setuplo (32mm) | B.313 | Rua Rivadávia Corrêa R2 | B.124 | Rua Projetada R3 | 12.82 | 7 | 0 | 0%
2ST-RS-T-RAS-A.010-A.011-01 | Duto 2 x Setuplo (32mm) | A.010 | Av. Rodrigues Alves R3M | A.011 | Av. Rodrigues Alves R3 | 32.62 | 14 | 1 | 7.143%
2QD-I-RJO-N.006-A-N.006-B-01 | Duto 2 x Quadruplo - 32mm | N.006-A | Avenida Rio de Janeiro | N.006-B | Avenida Rio de Janeiro | 41.66 | 16 | 0 | 0%
2ST-RS-P-GBA-B.284-B.286-01 | Duto 2 x Setuplo (32mm) | B.284 | Rua da Gamboa R2 | B.286 | Rua da Gamboa R3 | 18.92 | 14 | 0 | 0%
2QD2DT-RS-I-GBA-C.145-C.146-01 | Duto 2 x Quadruplo + Duto 2 x 125mm | C.145 | Rua da Gamboa R2 | C.146 | Rua da Gamboa R3 | 30.46 | 16 | 0 | 0%
2ST-RP-I-CDL-C.074.1-C.076-01 | Duto 2 x Setuplo (32mm) | C.074.1 | Av. Cidade de Lima R3 | C.076 | Av. Cidade de Lima R2 | 63.58 | 14 | 0 | 0%
4DT2QDI-RS-P-VZA-K.006-K.007-01 | Duto 4 x 125mm (com 2 Subdutos Quadruplo) | K.006 | Av. Venezuela R2 | K.007 | Av. Venezuela R3 | 21.45 | 16 | 1 | 6.25%
4DT2QDI-RS-I-BTE-K.254-K.114-01 | Duto 4 x 125mm (com 2 Subdutos Quadruplo) | K.254 | Avenida Barão de Tefé R2 | K.114 | Av. Rodrigues Alves R3 | 24.9 | 16 | 1 | 6.25%
2ST-RS-T-RAS-C.177-C.176-01 | Duto 2 x Setuplo (32mm) | C.177 | Av. Rodrigues Alves R3 | C.176 | Av. Rodrigues Alves R3 | 34.33 | 14 | 0 | 0%
4ST-RS-T-CGA-C.085-C.086-01 | Duto 4 x Setuplo (32mm) | C.085 | Rua Cordeiro da Graça R3M | C.086 | Rua Cordeiro da Graça R3M | 16.25 | 28 | 1 | 3.571%
2ST-RS-I-PEO-B.272-B.271-01 | Duto 2 x Setuplo (32mm) | B.272 | Rua Pedro Ernesto R2 | B.271 | Rua Pedro Ernesto R2 | 26 | 14 | 0 | 0%
4DT2QDI-RS-I-VZA-K.046-K.047-01 | Duto 4 x 125mm (com 2 Subdutos Quadruplo) | K.046 | Av. Venezuela R2 | K.047 | Av. Venezuela R3 | 43.97 | 16 | 1 | 6.25%
2ST-RS-I-RAS-A.197-B.241-01 | Duto 2 x Setuplo (32mm) | A.197 | Av. Rodrigues Alves R3 | B.241 | Rua Rodrigues Alves R3M | 23.77 | 14 | 0 | 0%
2DT2QDI-RS-T-SCL-K.167-K.410-01 | Duto 2 x 125mm (com 2 Subdutos Quadruplo) | K.167 | Rua Sacadura Cabral R3 | K.410 | Rua São Francisco da Prainha R3 | 28.37 | 16 | 2 | 12.5%
2ST-I-VZA-K.007-A.053-01 | Duto 2 x Setuplo (32mm) | K.007 | Av. Venezuela R3 | A.053 | Rua Sousa e Silva R2 | 30.37 | 14 | 0 | 0%
4DT2QDI-RS-T-MDN-K.459-K.458-01 | Duto 4 x 125mm (com 2 Subdutos Quadruplo) | K.459 | Rua Major Daemon | K.458 | Rua Major Daemon R3 | 24.21 | 16 | 0 | 0%
4DT2QDI-RS-P-ESC-K.399-K.398-01 | Duto 4 x 125mm (com 2 Subdutos Quadruplo) | K.399 | Rua do Escorrega R3 | K.398 | Rua do Escorrega R3 | 24.46 | 16 | 0 | 0%
4DT2QDI-RS-T-VZA-K.001-K.067-01 | Duto 4 x 125mm (com 2 Subdutos Quadruplo) | K.001 | Av. Venezuela R3 | K.067 | Av. Venezuela IE | 4.57 | 16 | 0 | 0%
2ST-RS-P-SCO-B.189-G.079-01 | Duto 2 x Setuplo (32mm) | B.189 | Rua Santo Cristo R3 | G.079 | R2 | 22.26 | 14 | 0 | 0%
2ST-RS-P-UNO-B.198-B.199-01 | Duto 2 x Setuplo (32mm) | B.198 | Rua da União R2 | B.199 | Rua da União R2 | 21.84 | 14 | 0 | 0%
2ST-RS-I-CDL-C.078-C.081-01 | Duto 2 x Setuplo (32mm) | C.078 | Av. Cidade de Lima R3 | C.081 | Av. Cidade de Lima R2 | 36.92 | 14 | 0 | 0%
4DT2QDI-RS-T-SCL-K.242-K.251-01 | Duto 4 x 125mm (com 2 Subdutos Quadruplo) | K.242 | Rua Sacadura Cabral R3 | K.251 | Rua Sacadura Cabral R3 | 35.61 | 16 | 0 | 0%
2ST-RS-I-PAS-D.025-2-D.026-01 | Duto 2 x Setuplo (32mm) | D.026-2 | Rua Pedro Alves - Antigo NCC R1 | D.026 | Rua Pedro Alves - Antigo NCC R1 | 8.77 | 14 | 8 | 57.14%
2QD-RS-P-PPR-B.016-B.142-01 | Duto 2 x Quadruplo - 32mm | B.016 | Av. Professor Pereira Reis R3 | B.142 | Rua da Gamboa R2 | 17.36 | 16 | 0 | 0%
2ST-RS-P-PDO-M.049-M.050-01 | Duto 2 x Setuplo (32mm) | M.049 | Av. Pedro II R2 | M.050 | Av. Pedro II R2 | 40.57 | 14 | 0 | 0%
2QD2DT-RS-P-GBA-B.142-B.140-01 | Duto 2 x Quadruplo + Duto 2 x 125mm | B.142 | Rua da Gamboa R2 | B.141 | Rua da Gamboa R2 | 45.23 | 16 | 0 | 0%
2ST-RS-P-JEL-A.097-A.133-01 | Duto 2 x Setuplo (32mm) | A.245 | Rua Joaquim Esposel R3 | A.133 | Rua Joaquim Esposel R2 | 23.61 | 14 | 1 | 7.143%
2ST-RS-I-PPR-B.025-B.024-01 | Duto 2 x Setuplo (32mm) | B.025 | Av. Professor Pereira Reis R3 | B.024 | Av. Professor Pereira Reis R3 | 24.43 | 14 | 0 | 0%
2ST-RS-T-GBA-B.269-I.026-01 | Duto 2 x Setuplo (32mm) | B.280 | Rua da Gamboa R3 | I.026 | Rua Pedro Ernesto R2 | 13.02 | 14 | 0 | 0%
4DT2QDI-RS-P-MDA-C.059-C.058-01 | Duto 4 x 125mm (com 2 Subdutos Quadruplo) | C.059 | Rua Mendonça R3 | C.058 | Rua Mendonça R2 | 4.34 | 16 | 0 | 0%
4DT2QDI-RS-I-VZA-K.036-K.037-01 | Duto 4 x 125mm (com 2 Subdutos Quadruplo) | K.036 | Av. Venezuela R2 | K.037 | Av. Venezuela R2 | 23.2 | 16 | 0 | 0%
2ST-RS-I-RAS-B.046-B.045-01 | Duto 2 x Setuplo (32mm) | B.046 | Rua Rodrigues Alves R2 | B.045 | Rua Rodrigues Alves R3M | 50.78 | 14 | 0 | 0%
4DT2QDI-RS-P-SCL-K.207-K.210-01 | Duto 4 x 125mm (com 2 Subdutos Quadruplo) | K.207 | Rua Sacadura Cabral R3 | K.210 | Rua Sacadura Cabral R2 | 22.09 | 16 | 0 | 0%
4DT2QDI-RS-P-VZA-K.016-K.017-01 | Duto 4 x 125mm (com 2 Subdutos Quadruplo) | K.016 | Av. Venezuela R3 | K.017 | Av. Venezuela R2 | 12.81 | 16 | 2 | 12.5%
1QD-RS-P-SPU-L.264-L.263-01 | Duto 1 x Quadruplo - 32mm | L.264 | Rua Senador Pompeu R2 | L.263 | Rua Senador Pompeu R2 | 12.36 | 4 | 0 | 0%
1QD-RS-P-MDS-J.133-J.134-01 | Duto 1 x Quadruplo - 32mm | J.133 | Rua Marcílio Dias R2 | J.134 | Rua Marcílio Dias R2 | 22.45 | 4 | 0 | 0%
4DT2QDI-RS-P-VZA-K.009-K.010-01 | Duto 4 x 125mm (com 2 Subdutos Quadruplo) | K.009 | Av. Venezuela R2 | K.010 | Av. Venezuela R3 | 24.73 | 16 | 0 | 0%
1QD-I-BRL-N.006-2-N.007-01 | Duto 1 x Quadruplo - 32mm | N.045 | R2 | N.046 | R2 | 30.82 | 4 | 0 | 0%
4DT2QDI-RS-I-SCL-K.225-K.227-01 | Duto 4 x 125mm (com 2 Subdutos Quadruplo) | K.225 | Rua Sacadura Cabral R2 | K.227 | Rua Sacadura Cabral R2 | 15.56 | 16 | 1 | 6.25%
1ST-RS-T-PMA-K.134-6-TI-01 | Duto 1 x Setuplo (32mm) | K.134-6 / MUSEU DO AMANHÃ | R2 | IDG - | MUSEU DO AMANHÃ MUSEU DO AMANHA | 76.82 | 7 | 0 | 0%
2ST-RS-P-RAS-K.134-K.135-01 | Duto 2 x Setuplo (32mm) | K.134 | Av. Rodrigues Alves R2 | K.135 | R3 | 24.35 | 14 | 0 | 0%
1QD-RS-P-MVA-L.098.2-L.143-01 | Duto 1 x Quadruplo - 32mm | L.142 | Rua Mayrink Veiga R3 | L.143 | Avenida Marechal Floriano R2 | 21.84 | 4 | 0 | 0%
2ST-RS-P-RAS-A.218-A.217-01 | Duto 2 x Setuplo (32mm) | A.218 | Av. Rodrigues Alves R2 | A.217 | Av. Rodrigues Alves R2 | 40.54 | 14 | 0 | 0%
1ST-RS-P-SCO-B.176-B.174-01 | Duto 1 x Setuplo (32mm) | B.176 | Rua Santo Cristo R2 | B.174 | Rua Santo Cristo R2 | 28.88 | 7 | 0 | 0%
2ST-RS-I-RAS-C.185-B.001-01 | Duto 2 x Setuplo (32mm) | C.185 | Av. Rodrigues Alves R2 | B.001 | Av. Professor Pereira Reis R3M | 25.39 | 14 | 0 | 0%
4DT2QDI-RS-T-JJE-K.434-K.433-01 | Duto 4 x 125mm (com 2 Subdutos Quadruplo) | K.434 | Beco João José R2 | K.433 | Beco João José R2 | 20.17 | 16 | 1 | 6.25%
4DT2QDI-RS-P-CCO-K.204-K.205-01 | Duto 4 x 125mm (com 2 Subdutos Quadruplo) | K.204 | Rua Coelho e Castro R2 | K.205 | Rua Coelho e Castro R2 | 21.46 | 16 | 1 | 6.25%
4DT2QDI-RS-P-SCL-K.215-K.217-01 | Duto 4 x 125mm (com 2 Subdutos Quadruplo) | K.215 | Rua Sacadura Cabral R2 | K.217 | Rua Sacadura Cabral R2 | 31.69 | 16 | 0 | 0%
2ST-RS-T-PEO-A.098-A.112-01 | Duto 2 x Setuplo (32mm) | A.098 | Rua Pedro Ernesto R3 | A.097 | Rua Pedro Ernesto R2 | 11.37 | 14 | 0 | 0%
2ST-RS-I-RAS-B.030-B.031-01 | Duto 2 x Setuplo (32mm) | B.030 | Rua Rodrigues Alves R2 | B.031 | Rua Rodrigues Alves R3M | 52.19 | 14 | 0 | 0%
1ST-RS-P-RJO-N.027-N.027-1-01 | Duto 1 x Setuplo (32mm) | N.027 | Avenida Rio de Janeiro R3 | N.027-1 | Avenida Rio de Janeiro | 34.75 | 7 | 2 | 28.57%
2QD2DT-RS-I-CGA-C.108-C.109-01 | Duto 2 x Quadruplo + Duto 2 x 125mm | C.108 | Rua Cordeiro da Graça R3M | C.109 | Rua Equador R2 | 11.83 | 16 | 5 | 31.25%
2ST-RS-I-BSF-J.036-J.037-01 | Duto 2 x Setuplo (32mm) | J.036 | Rua Barão de São Félix R2 | J.037 | Rua Barão de São Félix R2 | 37.65 | 14 | 0 | 0%
1QD-P-SCO-C.047.2-C.047.1-01 | Duto 1 x Quadruplo - 32mm | C.047.2 | Rua Santo Cristo R2 | C.047.1 | Rua Santo Cristo R2 | 15.15 | 4 | 0 | 0%
8DT2QDI-RP-T-VZA-K.073-K.074-01 | Duto 8 x 125mm (com 2 Subdutos Quadruplo) | K.073 | Av. Venezuela IE | K.074 | Av. Venezuela IE | 87.02 | 64 | 0 | 0%
2ST-RS-P-CGA-C.086-C.088-01 | Duto 2 x Setuplo (32mm) | C.086 | Rua Cordeiro da Graça R3M | C.088 | Rua Cordeiro da Graça R2 | 35.66 | 14 | 2 | 14.29%
2ST-RS-I-BSF-J.007-J.006-01 | Duto 2 x Setuplo (32mm) | J.007 | Rua Barão de São Félix R2 | J.006 | Rua Barão de São Félix R2 | 33.12 | 14 | 4 | 28.57%
2ST-RS-P-PPR-B.011-B.010-01 | Duto 2 x Setuplo (32mm) | B.011 | Av. Professor Pereira Reis R3M | B.010 | Av. Professor Pereira Reis R3 | 27.34 | 14 | 0 | 0%
4DT2QDI-RS-T-MDN-K.450-K.451-01 | Duto 4 x 125mm (com 2 Subdutos Quadruplo) | K.450 | Rua Major Daemon R2 | K.451 | Rua Major Daemon R3 | 28.15 | 16 | 0 | 0%
2ST-RS-P-PPO-A.087-A.088-01 | Duto 2 x Setuplo (32mm) | A.087 | Rua do Propósito R3 | A.088 | Rua Joaquim Esposel R2 | 30.04 | 14 | 0 | 0%
4DT2QDI-RS-I-SCL-K.229-K.231-01 | Duto 4 x 125mm (com 2 Subdutos Quadruplo) | K.229 | Rua Sacadura Cabral R3 | K.231 | Rua Sacadura Cabral R2 - EM FRENTE AO NUM 111 | 20.02 | 16 | 1 | 6.25%
4DT2QDI-RS-I-BTE-K.260-K.259-01 | Duto 4 x 125mm (com 2 Subdutos Quadruplo) | K.260 | Avenida Barão de Tefé R2 | K.259 | Avenida Barão de Tefé R2 | 30.42 | 16 | 1 | 6.25%
4DT2QDI-RS-T-BTE-K.086-K.102-01 | Duto 4 x 125mm (com 2 Subdutos Quadruplo) | K.086 | Avenida Barão de Tefé R3 | K.102 | Avenida Barão de Tefé R3 | 16.82 | 16 | 1 | 6.25%
1ST-RS-P-PJA-B.129-B.128-01 | Duto 1 x Setuplo (32mm) | B.129 | Rua Projetada R2 | B.128 | Rua Projetada R2 | 46 | 7 | 0 | 0%
8DT2QDI-RP-T-SCL-K.476-K.475-01 | Duto 8 x 125mm (com 2 Subdutos Quadruplo) | K.476 | Rua Sacadura Cabral TM | K.475 | Rua Sacadura Cabral IE | 88.81 | 64 | 0 | 0%
2ST-RS-P-VA1-A.036-A.034-01 | Duto 2 x Setuplo (32mm) | A.036 | Via Binário do Porto R1 | A.034 | Via Binário do Porto R1 | 63.71 | 14 | 0 | 0%
4DT2QDI-RS-T-VZA-K.075-K.060-01 | Duto 4 x 125mm (com 2 Subdutos Quadruplo) | K.075 | Av. Venezuela IE | K.060 | Av. Venezuela R3 | 14.96 | 16 | 1 | 6.25%
2ST-RS-I-PAS-D.022-D.024-01 | Duto 2 x Setuplo (32mm) | D.022 | Rua Pedro Alves - Antigo NCC R3M | D.024 | Rua Pedro Alves - Antigo NCC R1 | 33.53 | 14 | 2 | 14.29%
4DT2QDI-RS-T-SRO-K.478-K.427-01 | Duto 4 x 125mm (com 2 Subdutos Quadruplo) | K.478 | Travessa do Sereno R2 | K.427 | Travessa do Sereno R3 | 6.57 | 16 | 1 | 6.25%
4DT2QDI-RS-P-CMO-K.311-K.313-01 | Duto 4 x 125mm (com 2 Subdutos Quadruplo) | K.311 | Rua Camerino R2 | K.313 | Rua Camerino R2 | 39.12 | 16 | 6 | 37.5%
1SG75-P-JBA-0048-K.380-01 | Duto 1 x 75mm | 0048 | Rua Jogo da Bola | K.380 | Rua Jogo da Bola R3 | 11.47 | 1 | 3 | 300%
2ST-RS-P-PDO-M.048-M.049-01 | Duto 2 x Setuplo (32mm) | M.048 | Av. Pedro II R2 | M.049 | Av. Pedro II R2 | 50.36 | 14 | 0 | 0%
4DT2QDI-RS-P-BTE-K.320-K.319-01 | Duto 4 x 125mm (com 2 Subdutos Quadruplo) | K.320 | Avenida Barão de Tefé R2 | K.319 | Avenida Barão de Tefé R2 | 25.68 | 16 | 0 | 0%
2ST-P-GBA-B.301-B.296-01 | Duto 2 x Setuplo (32mm) | B.301 | Rua da Gamboa R3 | B.296 | Rua da Gamboa R3 | 12.9 | 14 | 0 | 0%
4DT2QDI-RS-P-VZA-K.028-K.029-01 | Duto 4 x 125mm (com 2 Subdutos Quadruplo) | K.028 | Av. Venezuela R3 | K.029 | Av. Venezuela R2 | 29.42 | 16 | 0 | 0%
2QD2DT-RS-P-EQR-B.145-B.146-01 | Duto 2 x Quadruplo + Duto 2 x 125mm | B.145 | Rua Equador R2 | B.146 | Rua Equador R2 | 28.54 | 16 | 0 | 0%
1ST-RP-P-SCO-B.179-B.172-01 | Duto 1 x Setuplo (32mm) | B.179 | Rua Santo Cristo R3 | B.172 | Rua Santo Cristo R3 | 92.36 | 7 | 0 | 0%
2ST-RS-P-RAS-A.204-A.203-01 | Duto 2 x Setuplo (32mm) | A.204 | Av. Rodrigues Alves R2 | A.203 | Av. Rodrigues Alves R2 | 40.61 | 14 | 1 | 7.143%
2ST-RS-I-GBA-B.231-B.230-01 | Duto 2 x Setuplo (32mm) | B.231 | Rua da Gamboa R2 | B.230 | Rua da Gamboa R2 | 31.22 | 14 | 0 | 0%
1QD1DT-P-GLM-D.125-D.124-01 | Duto 1 x Quadruplo + Duto 1 x 125mm | D.125 | Rua General Luiz Mendes de Morais R2 | D.124 | Rua General Luiz Mendes de Morais R2 | 37.51 | 8 | 0 | 0%
1ST-P-PMA-PM.10-PM.11-01 | Duto 1 x Setuplo (32mm) | PM.10 |  | PM.11 |  | 56.62 | 7 | 0 | 0%
1QD-RS-I-CNO-L.198-L.184-01 | Duto 1 x Quadruplo - 32mm | L.208 | Rua da Conceição R2 | L.209 | Rua da Conceição R2 | 37.72 | 4 | 0 | 0%
1QD-RS-I-BNS-L.075-1-L.075-01 | Duto 1 x Quadruplo - 32mm | L.075-1 | Rua Beneditinos R2 | L.075 | Rua Beneditinos R2 | 11.31 | 4 | 2 | 50%
4DT2QDI-RS-P-SCL-K.236-K.238-01 | Duto 4 x 125mm (com 2 Subdutos Quadruplo) | K.236 | Rua Sacadura Cabral R3 | K.238 | Rua Sacadura Cabral R2 | 25.07 | 16 | 1 | 6.25%
2ST-RS-P-JEL-A.133-A.132-01 | Duto 2 x Setuplo (32mm) | A.133 | Rua Joaquim Esposel R2 | A.132 | Rua Joaquim Esposel R3 | 40.67 | 14 | 0 | 0%
2ST-RS-I-JEL-A.134-A.135-01 | Duto 2 x Setuplo (32mm) | A.134 | Rua Joaquim Esposel R2 | A.135 | Rua Joaquim Esposel R2 | 36.39 | 14 | 0 | 0%
2ST-RS-I-GBA-B.263-B.264-01 | Duto 2 x Setuplo (32mm) | B.263 | Rua da Gamboa R2 | B.264 | Rua da Gamboa R2 | 35.19 | 14 | 0 | 0%
4DT2QDI-RS-P-BTE-K.321-K.048-01 | Duto 4 x 125mm (com 2 Subdutos Quadruplo) | K.321 | Avenida Barão de Tefé R2 | K.048 | Av. Venezuela R3 | 23.96 | 16 | 1 | 6.25%
2ST-RS-I-RAS-A.008-A.009-01 | Duto 2 x Setuplo (32mm) | A.008 | Av. Rodrigues Alves R3 | A.009 | Av. Rodrigues Alves R2 | 30.02 | 14 | 1 | 7.143%
1QD-RS-I-VGA-J.068-1-J.022-01 | Duto 1 x Quadruplo - 32mm | J.068-1 | Rua Visconde da Gávea R2 | J.022 | Rua Visconde da Gávea R2 | 39.2 | 4 | 4 | 100%
2ST-RS-T-BSF-J.023-J.038-01 | Duto 2 x Setuplo (32mm) | J.023 | Rua Barão de São Félix R3 | J.038 | Rua Barão de São Félix R3 | 10.51 | 14 | 0 | 0%
2QD-RS-I-PJA-B.117-B.056-01 | Duto 2 x Quadruplo - 32mm | B.117 | Rua Projetada R2 | B.056 | Rua Rodrigues Alves R3 | 29.98 | 16 | 3 | 18.75%
2ST-RS-I-GBA-B.230-B.229-01 | Duto 2 x Setuplo (32mm) | B.230 | Rua da Gamboa R2 | B.229 | Rua da Gamboa R2 | 18.86 | 14 | 0 | 0%
2QD2DT-RS-P-PRB-B.018-B.143-01 | Duto 2 x Quadruplo + Duto 2 x 125mm | B.018 | Av. Professor Pereira Reis R3 | B.143 | Rua Equador R2 | 14.12 | 16 | 0 | 0%
2ST-RS-P-CDL-C.082-C.084-01 | Duto 2 x Setuplo (32mm) | C.082 | Av. Cidade de Lima R2 | C.084 | Rua Cordeiro da Graça R3 | 27.43 | 14 | 0 | 0%
4DT2QDI-RS-P-CGA-D.035-D.105-01 | Duto 4 x 125mm (com 2 Subdutos Quadruplo) | D.035 | Rua Cordeiro da Graça R3M | D.105 | Rua Cordeiro da Graça R3 | 33.23 | 16 | 0 | 0%
2ST-RS-I-PEO-A.113-A.097-01 | Duto 2 x Setuplo (32mm) | A.113 | Rua Pedro Ernesto R2 | A.097 | Rua Pedro Ernesto R2 | 47.69 | 14 | 1 | 7.143%
2QD-I-RAS-C.177-A-C.177-B-01 | Duto 2 x Quadruplo - 32mm | C.177-A | Av. Rodrigues Alves | C.177-B | Av. Rodrigues Alves | 103.55 | 16 | 0 | 0%
2ST-I-MHS-C.026-3-C.026-2-01 | Duto 2 x Setuplo (32mm) | C.026-3 | Praça Marechal Hermes | C.026-2 | Praça Marechal Hermes | 45.84 | 14 | 0 | 0%
4DT2QDI-RS-T-CGA-D.112-D.113-01 | Duto 4 x 125mm (com 2 Subdutos Quadruplo) | D.112 | Rua Cordeiro da Graça IE | D.113 | Rua Cordeiro da Graça R3 | 7.27 | 16 | 0 | 0%
1QD-I-SRA-F.037.7-F.037.6-01 | Duto 1 x Quadruplo - 32mm | F.037.7 | Rua Sara R2 | F.037.6 | Rua Sara R2 | 39.25 | 4 | 0 | 0%
8DT4QDI-RS-P-GLM-D.122-D.128-01 | Duto 8 x 125mm (com 4 Subdutos Quadruplo) | D.122 | Rua General Luiz Mendes de Morais IE | D.128 | Rua General Luiz Mendes de Morais IE | 159 | 64 | 0 | 0%
2ST-P-GBA-B.334-3-B.224-01 | Duto 2 x Setuplo (32mm) | B.334-3 | Rua da Gamboa | B.224 | Rua da Gamboa R2 | 39.25 | 14 | 0 | 0%
1QD-RS-P-SPU-J.071-J.070-01 | Duto 1 x Quadruplo - 32mm | J.071 | Rua Senador Pompeu R2 | J.070 | Rua Senador Pompeu R2 | 36.01 | 4 | 0 | 0%
1QD-RS-P-MVA-L.098.2-L.098.1-01 | Duto 1 x Quadruplo - 32mm | L.142 | Rua Mayrink Veiga R3 | L.100 | Rua Mayrink Veiga R2 | 32.16 | 4 | 0 | 0%
2ST-RS-I-RAS-C.180-C.181-01 | Duto 2 x Setuplo (32mm) | C.180 | Av. Rodrigues Alves R2 | C.181 | Av. Rodrigues Alves R2 | 15.69 | 14 | 0 | 0%
2ST-RS-P-JEL-A.071-A.088-01 | Duto 2 x Setuplo (32mm) | A.071 | Rua Joaquim Esposel R3 | A.088 | Rua Joaquim Esposel R2 | 33.43 | 14 | 0 | 0%
1ST-RS-I-GBA-B.090-B.091-01 | Duto 1 x Setuplo (32mm) | B.090 | Rua da Gamboa R2 | B.091 | Rua da Gamboa R2 | 31.86 | 7 | 0 | 0%
2ST-RS-P-EQR-C.192-C.013-01 | Duto 2 x Setuplo (32mm) | C.192 | Rua Equador R2 | C.013 | Rua Equador R3M | 8.4 | 14 | 0 | 0%
2ST-RS-I-CDL-C.068-C.069-01 | Duto 2 x Setuplo (32mm) | C.068 | Av. Cidade de Lima R2 | C.069 | Av. Cidade de Lima R2 | 41.64 | 14 | 0 | 0%
2QD2DT-RS-P-GBA-C.155-C.156-01 | Duto 2 x Quadruplo + Duto 2 x 125mm | C.155 | Rua da Gamboa R2 | C.156 | Rua da Gamboa R2 | 30.16 | 16 | 0 | 0%
4DT2QDI-RS-I-CGA-D.035-D.036-01 | Duto 4 x 125mm (com 2 Subdutos Quadruplo) | D.035 | Rua Cordeiro da Graça R3M | D.036 | Rua Cordeiro da Graça R2 | 45.93 | 16 | 0 | 0%
4DT2QDI-RS-T-ESC-K.447-K.400-01 | Duto 4 x 125mm (com 2 Subdutos Quadruplo) | K.447 | Rua do Escorrega R3 | K.400 | Rua do Escorrega R3 | 16.92 | 16 | 1 | 6.25%
2ST-RS-T-BSF-J.042-J.043-01 | Duto 2 x Setuplo (32mm) | J.042 | Rua Barão de São Félix R3 | J.043 | Rua Barão de São Félix R3 | 9.49 | 14 | 2 | 14.29%
4DT2QDI-RS-P-MDA-C.062-C.061-01 | Duto 4 x 125mm (com 2 Subdutos Quadruplo) | C.062 | Rua Mendonça R3 | C.061 | Rua Mendonça R2 | 4.12 | 16 | 0 | 0%
2ST-P-EQR-C.116-C.084-01 | Duto 2 x Setuplo (32mm) | C.116 | Rua Equador R2 | C.084 | Rua Cordeiro da Graça R3 | 126.7 | 14 | 0 | 0%
2QD2DT-RS-I-EQR-C.111-C.112-01 | Duto 2 x Quadruplo + Duto 2 x 125mm | C.111 | Rua Equador R3 | C.112 | Rua Equador R2 | 39 | 16 | 4 | 25%
4DT2QDI-RS-T-ECO-K.471-K.472-01 | Duto 4 x 125mm (com 2 Subdutos Quadruplo) | K.471 | Beco Escadinhas da Conceição R2 | K.472 | Beco Escadinhas da Conceição R2 | 23.91 | 16 | 0 | 0%
4DT2QDI-RS-I-RAS-K.118-K.119-01 | Duto 4 x 125mm (com 2 Subdutos Quadruplo) | K.118 | Av. Rodrigues Alves R2 | K.119 | Av. Rodrigues Alves R2 | 23.03 | 16 | 1 | 6.25%
2ST-RS-P-MTA-B.302-B.303-01 | Duto 2 x Setuplo (32mm) | B.302 | Rua da Mortona R3 | B.303 | Rua da Mortona R2 | 24.67 | 14 | 0 | 0%
2QD2DT-RS-P-EQR-C.131-C.132-01 | Duto 2 x Quadruplo + Duto 2 x 125mm | C.131 | Rua Equador R2 | C.132 | Rua Equador R2 | 33.72 | 16 | 1 | 6.25%
1QD-RS-I-EQR-C.115-1-C.115-2-01 | Duto 1 x Quadruplo - 32mm | C.115-1 | Rua Equador R2 | C.115-2 | Rua Equador R2 | 47.51 | 4 | 0 | 0%
1QD-P-CGP-C.014-C.014-01 | Duto 1 x Quadruplo - 32mm | C.016 | Av. Cidade de Lima R3 | C.014 | Rua Comandante Garcia Pires R3 | 33.8 | 4 | 0 | 0%
1SG75-P-CCO-K.203-S/N-01 | Duto 1 x 75mm | K.203 | Rua Coelho e Castro R2 | S/N | Rua Coelho e Castro | 6.97 | 1 | 1 | 100%
1ST-RS-I-GBA-B.087-B.088-01 | Duto 1 x Setuplo (32mm) | B.087 | Rua da Gamboa R3 | B.088 | Rua da Gamboa R2 | 12.86 | 7 | 0 | 0%
4DT2QDI-RS-I-BTE-K.186-K.258-01 | Duto 4 x 125mm (com 2 Subdutos Quadruplo) | K.186 | Avenida Barão de Tefé R3 | K.258 | Avenida Barão de Tefé R2 | 22.06 | 16 | 0 | 0%
4DT2QDI-RS-I-VZA-K.052-K.053-01 | Duto 4 x 125mm (com 2 Subdutos Quadruplo) | K.052 | Av. Venezuela R2 | K.053 | Av. Venezuela R3 | 27.51 | 16 | 0 | 0%
2ST-RS-I-RAS-B.059-B.060-01 | Duto 2 x Setuplo (32mm) | CET-A-001 | Rua Rodrigues Alves CETRIO CS cadastrada incialmente como B.059 alterado para CET-A-001 depois da vistoria. | A.192 | Rua Rodrigues Alves R2 CS cadastrada incialmente como B.060 alterado para A.192 depois da vistoria. | 39.99 | 14 | 2 | 14.29%
1ST-RS-P-CDL-B.168-B.169-01 | Duto 1 x Setuplo (32mm) | B.168 | Av. Cidade de Lima R2 | B.169 | Av. Cidade de Lima R2 | 53.78 | 7 | 1 | 14.29%
1QD-RS-P-AME-J.092-J.093-01 | Duto 1 x Quadruplo - 32mm | J.092 | Alexandre Mackenzie R2 | J.093 | Alexandre Mackenzie R2 | 49.07 | 4 | 0 | 0%
1QD-RS-P-SPU-J.073-J.072-01 | Duto 1 x Quadruplo - 32mm | J.073 | Rua Senador Pompeu R2 | J.072 | Rua Senador Pompeu R2 | 27.83 | 4 | 1 | 25%
1QD-RS-T-SPU-J.056-J.056.1-01 | Duto 1 x Quadruplo - 32mm | J.056 | Rua Senador Pompeu R2 | J.056.1 | Rua Senador Pompeu R2 | 18.3 | 4 | 0 | 0%
2ST-RS-P-CDL-C.077-C.080-01 | Duto 2 x Setuplo (32mm) | C.077 | Av. Cidade de Lima R3 | C.080 | Av. Cidade de Lima R2 | 41.93 | 14 | 0 | 0%
2ST-RS-P-GBA-B.282-B.284-01 | Duto 2 x Setuplo (32mm) | B.282 | Rua da Gamboa R2 | B.284 | Rua da Gamboa R2 | 11.18 | 14 | 0 | 0%
1ST-RS-P-RCA-B.316-B.315-01 | Duto 1 x Setuplo (32mm) | B.316 | Rua Rivadávia Corrêa R2 | B.315 | Rua Rivadávia Corrêa R2 | 65.7 | 7 | 0 | 0%
1ST-RS-T-SCL-K.248-K.134-2-01 | Duto 1 x Setuplo (32mm) | K.248 | Rua Sacadura Cabral R2 | PM.01 |  | 12.26 | 7 | 8 | 114.3%
4DT2QDI-RS-T-VZA-K.007-K.008-01 | Duto 4 x 125mm (com 2 Subdutos Quadruplo) | K.007 | Av. Venezuela R3 | K.008 | Av. Venezuela R3 | 25.62 | 16 | 0 | 0%
1QD-RS-I-VGA-A.224-A.229-01 | Duto 1 x Quadruplo - 32mm | A.224 | Rua Visconde da Gávea R2 | A.229 | Rua Visconde da Gávea R2 | 22.57 | 4 | 0 | 0%
8DT2QDI-RS-T-SRO-K.426-K.427-01 | Duto 8 x 125mm (com 2 Subdutos Quadruplo) | K.426 | Travessa do Sereno R3 | K.427 | Travessa do Sereno R3 | 27.37 | 64 | 1 | 1.562%
2ST-RS-P-BSF-J.005-J.003-01 | Duto 2 x Setuplo (32mm) | J.005 | Rua Barão de São Félix R2 | J.003 | Rua Barão de São Félix R2 | 27.56 | 14 | 3 | 21.43%
1QD-RS-T-MDS-J.132-J.075-01 | Duto 1 x Quadruplo - 32mm | J.132 | Rua Marcílio Dias R2 | J.075 | Rua Senador Pompeu R3 | 20.83 | 4 | 1 | 25%
8DT2QDI-RS-T-JBA-K.378-K.379-01 | Duto 8 x 125mm (com 2 Subdutos Quadruplo) | K.378 | Rua Jogo da Bola R3 | K.379 | Rua Jogo da Bola R3 | 33.59 | 64 | 1 | 1.562%
4DT2QDI-RS-P-LCU-K.151-K.150-01 | Duto 4 x 125mm (com 2 Subdutos Quadruplo) | K.151 | Travessa do Liceu R3 | K.150 | Travessa do Liceu R2 | 20.01 | 16 | 4 | 25%
2ST-RS-I-RAS-C.172-C.171-01 | Duto 2 x Setuplo (32mm) | C.172 | Av. Rodrigues Alves R2 | C.171 | Av. Rodrigues Alves R2 | 51.91 | 14 | 0 | 0%
2ST-RS-I-GBA-B.234-2-B.131-01 | Duto 2 x Setuplo (32mm) | B.234-2 _ B.321 | Rua da Gamboa Cadastrada inicialmente como B.234-2 porem durante vistoria verificado a estampa B.321 | B.131 / B.202 | Rua da Gamboa R3 | 39.63 | 14 | 0 | 0%
1QD-RS-P-SPU-J.056-J.054-01 | Duto 1 x Quadruplo - 32mm | J.056 | Rua Senador Pompeu R2 | J.054 | Rua Senador Pompeu R3 | 56.77 | 4 | 0 | 0%
2ST-RS-I-RAS-A.005-A.004-01 | Duto 2 x Setuplo (32mm) | A.005 | Av. Rodrigues Alves R3 | A.004 | Av. Rodrigues Alves R3M | 32.59 | 14 | 1 | 7.143%
2ST-RS-P-RAS-A.216-A.215-01 | Duto 2 x Setuplo (32mm) | A.216 | Av. Rodrigues Alves R3 | A.215 | Av. Rodrigues Alves R2 | 55.01 | 14 | 1 | 7.143%
4ST-RS-T-PAS-D.028-D.033-01 | Duto 4 x Setuplo (32mm) | D.028 | Rua Pedro Alves - Antigo NCC R2 | D.033 | Rua Pedro Alves - Antigo NCC R3M | 16.14 | 28 | 8 | 28.57%
4DT2QDI-RS-T-JBA-K.384-K.385-01 | Duto 4 x 125mm (com 2 Subdutos Quadruplo) | K.384 | Rua Jogo da Bola R3 | K.385 | Rua Jogo da Bola R3 | 22.85 | 16 | 1 | 6.25%
4DT2QDI-RS-I-BTE-K.256-K.049-01 | Duto 4 x 125mm (com 2 Subdutos Quadruplo) | K.256 | Avenida Barão de Tefé R2 | K.049 | Av. Venezuela R3 | 25.82 | 16 | 0 | 0%
2ST-RS-T-BSF-J.029-J.034-01 | Duto 2 x Setuplo (32mm) | J.029 | Rua Barão de São Félix R2 | J.034 | Rua Barão de São Félix R3 | 10.27 | 14 | 0 | 0%
8DT4QDI-RS-I-CGA-D.112-D.109-01 | Duto 8 x 125mm (com 4 Subdutos Quadruplo) | D.112 | Rua Cordeiro da Graça IE | D.109 | Rua Cordeiro da Graça IE | 152.49 | 64 | 1 | 1.562%
1QD-RS-P-MVA-L.098.1-L.098-01 | Duto 1 x Quadruplo - 32mm | L.100 | Rua Mayrink Veiga R2 | L.098 | Rua Mayrink Veiga R3 | 38.79 | 4 | 2 | 50%
1QD-RS-T-SCL-K.210-K.213-01 | Duto 1 x Quadruplo - 32mm | K.210 | Rua Sacadura Cabral R2 | K.213 | Rua Camerino R3 | 24.39 | 4 | 7 | 175%
2ST-RS-T-GBA-B.270-B.280-01 | Duto 2 x Setuplo (32mm) | B.270 | Rua da Gamboa R3 | B.280 | Rua da Gamboa R3 | 27.14 | 14 | 0 | 0%
4DT2QDI-RS-P-CCO-K.178-K.192-01 | Duto 4 x 125mm (com 2 Subdutos Quadruplo) | K.178 | Rua Coelho e Castro R3 | K.192 | Rua Coelho e Castro R2 | 25.76 | 16 | 0 | 0%
4DT2QDI-RS-T-JBA-K.369-K.370-01 | Duto 4 x 125mm (com 2 Subdutos Quadruplo) | K.369 | Rua Jogo da Bola R2 | K.370 | Rua Jogo da Bola R2 | 24.79 | 16 | 1 | 6.25%
4DT2QDI-RS-I-RAS-K.132-K.133-01 | Duto 4 x 125mm (com 2 Subdutos Quadruplo) | K.132 | Av. Rodrigues Alves R2 | K.133 | Av. Rodrigues Alves R2 | 21.32 | 16 | 1 | 6.25%
2ST-RS-I-MTA-B.304-B.309-01 | Duto 2 x Setuplo (32mm) | B.304 | Rua da Mortona R2 | B.309 | Rua Rivadávia Corrêa R3M | 35.94 | 14 | 0 | 0%
4DT2QDI-RS-P-EQR-C.111-C.113-01 | Duto 4 x 125mm (com 2 Subdutos Quadruplo) | C.111 | Rua Equador R3 | C.113 | Rua Equador R3 | 4.88 | 16 | 0 | 0%
2ST-RS-P-UNO-B.199-B.220-01 | Duto 2 x Setuplo (32mm) | B.199 | Rua da União R2 | B.220 | Rua da União R2 | 22.8 | 14 | 0 | 0%
2ST-I-EQR-C.144-C.026-3-01 | Duto 2 x Setuplo (32mm) | C.144 | Rua Equador R3 | C.026-3 | Praça Marechal Hermes | 46.01 | 14 | 0 | 0%
1SG75-I-ABO-0041-K.364-01 | Duto 1 x 75mm | 0041 | Rua Argemiro Bulcão | K.364 | Rua Argemiro Bulcão R2 | 9.22 | 1 | 1 | 100%
1QD-RS-P-AME-J.011-J.047-01 | Duto 1 x Quadruplo - 32mm | J.011 | Rua Barão de São Félix R3 | J.047 | Alexandre Mackenzie R2 | 21.49 | 4 | 1 | 25%
2QD2DT-RS-P-GBA-C.148-1-C.150-01 | Duto 2 x Quadruplo + Duto 2 x 125mm | C.148-1 | Rua da Gamboa R2 | C.150 | Rua da Gamboa R2 | 34.73 | 16 | 3 | 18.75%
2ST-RS-I-CDL-C.083-C.081-01 | Duto 2 x Setuplo (32mm) | C.083 | Av. Cidade de Lima R2 | C.081 | Av. Cidade de Lima R2 | 35.35 | 14 | 0 | 0%
2ST-RS-P-PPO-A.092-A.093-01 | Duto 2 x Setuplo (32mm) | A.092 | Rua do Propósito R2 | A.093 | Rua do Propósito R3 | 38.97 | 14 | 1 | 7.143%
4ST-P-PPR-B.005-B.004-01 | Duto 4 x Setuplo (32mm) | B.005 | Av. Professor Pereira Reis R3 | B.004 | Av. Professor Pereira Reis R2 | 39.25 | 28 | 0 | 0%
4DT2QDI-RS-T-MDN-K.455-K.456-01 | Duto 4 x 125mm (com 2 Subdutos Quadruplo) | K.455 | Rua Major Daemon R3 | K.456 | Rua Major Daemon R3 | 32.64 | 16 | 1 | 6.25%
1QD-RS-P-MHS-C.32-2-C.32-3-01 | Duto 1 x Quadruplo - 32mm | C.32-2 | Praça Marechal Hermes | C.32-3 | Praça Marechal Hermes | 45.4 | 4 | 0 | 0%
1SG75-I-SRO-K.445-0021-01 | Duto 1 x 75mm | K.445 | Travessa do Sereno R2 | Roselaine Machado Rodrigues | Travessa do Sereno | 2.7 | 1 | 1 | 100%
8DT2QDI-RS-T-PAO-K.349-K.350-01 | Duto 8 x 125mm (com 2 Subdutos Quadruplo) | K.349 | Ladeira Pedro Antônio R2 | K.350 | Ladeira Pedro Antônio R3 | 25.63 | 64 | 1 | 1.562%
8DT2QDI-RS-T-SRO-K.428-K.428b-01 | Duto 8 x 125mm (com 2 Subdutos Quadruplo) | K.428 | Travessa do Sereno R3 | K.428b | Travessa do Sereno R3 | 24.32 | 64 | 1 | 1.562%
4DT2QDI-RS-T-EJN-K.402-K.403-01 | Duto 4 x 125mm (com 2 Subdutos Quadruplo) | K.402 | Rua Eduardo Jansen R2 | K.403 | Rua Eduardo Jansen R3 | 22.25 | 16 | 1 | 6.25%
2ST-RS-I-RAS-B.047-B.049-01 | Duto 2 x Setuplo (32mm) | B.047 | Rua Rodrigues Alves R3M | B.049 | Rua Rodrigues Alves R2 | 65.61 | 14 | 0 | 0%
4DT2QDI-RS-T-FNY-K.395-K.151-01 | Duto 4 x 125mm (com 2 Subdutos Quadruplo) | K.395 | Ladeira Felipe Neri R2 | K.151 | Travessa do Liceu R3 | 5.58 | 16 | 2 | 12.5%
2DT2QDI-RS-T-CMO-K.327-K.263-01 | Duto 2 x 125mm (com 2 Subdutos Quadruplo) | K.327 | Rua Camerino IE | K.263 | Rua Camerino R3 | 3.93 | 16 | 0 | 0%
2ST-RS-T-PJA-B.124-B.123-01 | Duto 2 x Setuplo (32mm) | B.124 | Rua Projetada R3 | B.123 | Rua Projetada R3 | 24.54 | 14 | 2 | 14.29%
2ST-RS-I-VNA-A.065-A.064-01 | Duto 2 x Setuplo (32mm) | A.065 | Av. Venezuela R2 | A.064 | Rua Antônio Lage R3M | 24.47 | 14 | 0 | 0%
2ST-RS-I-SMO-A.067-A.069-01 | Duto 2 x Setuplo (32mm) | A.067 | Rua Silvino Montenegro R3M | A.069 | Rua Silvino Montenegro R2 | 15.98 | 14 | 1 | 7.143%
2ST-RS-T-BSF-J.009-J.008-01 | Duto 2 x Setuplo (32mm) | J.009 | Rua Barão de São Félix R3 | J.008 | Rua Barão de São Félix R3 | 10.19 | 14 | 3 | 21.43%
1QD-RS-P-GLM-D.118-D.115-01 | Duto 1 x Quadruplo - 32mm | D.118 | Rua General Luiz Mendes de Morais R3 | D.115 | Rua General Luiz Mendes de Morais R3 | 17.71 | 4 | 0 | 0%
2ST-RS-T-RJO-N.061-1-N.003-01 | Duto 2 x Setuplo (32mm) | N.061-1 | Avenida Rio de Janeiro R3 | N.003 | Avenida Rio de Janeiro R3 | 60.38 | 14 | 0 | 0%
2ST-RS-T-BSF-J.023-J.020-01 | Duto 2 x Setuplo (32mm) | J.023 | Rua Barão de São Félix R3 | J.020 | Rua Barão de São Félix R3 | 9.06 | 14 | 1 | 7.143%
8DT2QDI-RS-P-ABO-K.360-K.361-01 | Duto 8 x 125mm (com 2 Subdutos Quadruplo) | K.360 | Rua Argemiro Bulcão R2 | K.361 | Travessa do Sereno R2 | 21.31 | 64 | 0 | 0%
1QD-RS-I-BNS-L.046-L.074-1-01 | Duto 1 x Quadruplo - 32mm | L.046 | Rua Beneditinos R3 | L.074-1 | Rua Beneditinos R2 | 27.73 | 4 | 0 | 0%
1QD-RS-I-BRL-N.013-N.014-01 | Duto 1 x Quadruplo - 32mm | N.051 | R2 | N.052 | R2 | 56.64 | 4 | 0 | 0%
2QD2DT-RS-I-GBA-C.158-C.159-01 | Duto 2 x Quadruplo + Duto 2 x 125mm | C.158 | Rua da Gamboa R2 | C.159 | Rua da Gamboa R2 | 40.66 | 16 | 0 | 0%
2QD2DT-RS-I-EQR-B.153-B.152-01 | Duto 2 x Quadruplo + Duto 2 x 125mm | B.153 | Rua Equador R2 | B.152 | Rua Equador R2 | 26.52 | 16 | 1 | 6.25%
4DT2QDI-RS-T-GLM-D.121-D.122-01 | Duto 4 x 125mm (com 2 Subdutos Quadruplo) | D.121 | Rua General Luiz Mendes de Morais R3 | D.122 | Rua General Luiz Mendes de Morais IE | 21.51 | 16 | 0 | 0%
1QD-RS-I-ACE-L.041-CSPortoBrasilis-01 | Duto 1 x Quadruplo - 32mm | L.041 | Rua Acre R2 | CS Porto Brasilis | Rua Acre R2 | 9.07 | 4 | 0 | 0%
1ST-RS-P-RJO-N.065-N.064-01 | Duto 1 x Setuplo (32mm) | N.065 | Avenida Rio de Janeiro R2 | N.064 | Avenida Rio de Janeiro R2 | 50.99 | 7 | 0 | 0%
2ST-RS-I-BSF-J.037-J.038-01 | Duto 2 x Setuplo (32mm) | J.037 | Rua Barão de São Félix R2 | J.038 | Rua Barão de São Félix R3 | 22.9 | 14 | 0 | 0%
2ST-RS-I-GBA-B.283-B.285-01 | Duto 2 x Setuplo (32mm) | B.283 | Rua da Gamboa R2 | B.285 | Rua da Gamboa R3 | 8.77 | 14 | 0 | 0%
4DT2QDI-RS-I-AFO-K.324-K.224-01 | Duto 4 x 125mm (com 2 Subdutos Quadruplo) | K.324 | Rua Anibal Falcão R2 | K.224 | Rua Sacadura Cabral R3 | 28.19 | 16 | 1 | 6.25%
1SG75-I-SRO-K.445-0019-01 | Duto 1 x 75mm | K.445 | Travessa do Sereno R2 | Maria | Travessa do Sereno | 4.51 | 1 | 1 | 100%
2ST-RS-P-GBA-C.135-C.162-01 | Duto 2 x Setuplo (32mm) | C.135 | Rua da Gamboa R3 | C.162 | Rua Cordeiro da Graça R2 | 42.17 | 14 | 0 | 0%
1SG-RS-I-PMA-CS_Level3-Liceu-K.152-01 | Duto 1 x 32mm | CS_Level3-Liceu | R2 | K.152 | Travessa do Liceu R3 | 20.8 | 1 | 1 | 100%
1QD-RS-P-RBO-L.003-L.005-01 | Duto 1 x Quadruplo - 32mm | L.003 | Av. Rio Branco R3 | L.005 | Av. Rio Branco R3 | 16.37 | 4 | 2 | 50%
2ST-RS-I-RAS-A.002-A.004-01 | Duto 2 x Setuplo (32mm) | A.002 | Av. Rodrigues Alves R2 | A.004 | Av. Rodrigues Alves R3M | 28.06 | 14 | 0 | 0%
2ST-RS-P-GBA-B.228-B.226-01 | Duto 2 x Setuplo (32mm) | B.228 | Rua da Gamboa R2 | B.226 | Rua da Gamboa R3 | 35.41 | 14 | 0 | 0%
4DT2QDI-RS-T-FNY-K.397-K.396-01 | Duto 4 x 125mm (com 2 Subdutos Quadruplo) | K.397 | Ladeira Felipe Neri R2 | K.396 | Ladeira Felipe Neri R2 | 22.72 | 16 | 0 | 0%
1ST-RS-I-RJO-N.016-N.017-01 | Duto 1 x Setuplo (32mm) | N.016 | Avenida Rio de Janeiro R2 | N.017 | Avenida Rio de Janeiro R2 | 61.7 | 7 | 0 | 0%
4DT2QDI-RS-T-SCL-K.184-K.185-01 | Duto 4 x 125mm (com 2 Subdutos Quadruplo) | K.184 | Rua Sacadura Cabral R3 | K.185 | Rua Sacadura Cabral R3 | 17.12 | 16 | 0 | 0%
4DT2QDI-RS-T-PVO-K.344-K.343-01 | Duto 4 x 125mm (com 2 Subdutos Quadruplo) | K.344 | Caminho Parque do Valongo R2 | K.343 | Caminho Parque do Valongo R2 | 25.85 | 16 | 0 | 0%
2ST-RS-T-PEO-I.025-I.024-01 | Duto 2 x Setuplo (32mm) | I.025 | Rua Pedro Ernesto R2E | I.024 | Rua Pedro Ernesto R2E | 42.11 | 14 | 0 | 0%
2QD2DT-RS-I-GBA-C.157-C.158-01 | Duto 2 x Quadruplo + Duto 2 x 125mm | C.157 | Rua da Gamboa R2 | C.158 | Rua da Gamboa R2 | 41.91 | 16 | 0 | 0%
6ST-RS-T-RAS-C.164-C.173-01 | Duto 6 x Setuplo (32mm) | C.164 | Av. Rodrigues Alves R3 | C.173 | Av. Rodrigues Alves R3 | 13.57 | 42 | 0 | 0%
1ST-RS-P-RJO-N.005-N.004-01 | Duto 1 x Setuplo (32mm) | N.005 | Avenida Rio de Janeiro | N.004 | Avenida Rio de Janeiro R2 | 55.91 | 7 | 0 | 0%
1ST-RS-P-RJO-N.031-N.032-01 | Duto 1 x Setuplo (32mm) | N.031 | Avenida Rio de Janeiro R3 | N.032 | Avenida Rio de Janeiro R2 | 52.74 | 7 | 2 | 28.57%
1ST-RS-I-PJA-B.104-1-B.105-01 | Duto 1 x Setuplo (32mm) | B.104-1 | Rua Projetada R2 | B.105 | Rua Projetada R3 | 18.19 | 7 | 0 | 0%
2ST-RS-T-SCO-C.057-C.047.2-01 | Duto 2 x Setuplo (32mm) | C.057 | Rua Santo Cristo R3 | C.047.2 | Rua Santo Cristo R2 | 12.73 | 14 | 0 | 0%
2ST-RS-I-RCA-B.309-B.310-01 | Duto 2 x Setuplo (32mm) | B.309 | Rua Rivadávia Corrêa R3M | B.310 | Rua Rivadávia Corrêa R2 | 12.63 | 14 | 1 | 7.143%
2QD-I-RJO-N.006-B-N.028-01 | Duto 2 x Quadruplo - 32mm | N.006-B | Avenida Rio de Janeiro | N.028 | Avenida Rio de Janeiro R2 | 14.19 | 16 | 0 | 0%
1ST-RS-P-PJA-B.130-B.129-01 | Duto 1 x Setuplo (32mm) | B.130 | Rua Projetada R3 | B.129 | Rua Projetada R2 | 46.06 | 7 | 0 | 0%
1QD-RS-P-MDS-J.132-J.133-01 | Duto 1 x Quadruplo - 32mm | J.132 | Rua Marcílio Dias R2 | J.133 | Rua Marcílio Dias R2 | 18.68 | 4 | 0 | 0%
1ST-RS-P-RJO-N.059-N.058-02 | Duto 1 x Setuplo (32mm) | N.059 | Avenida Rio de Janeiro R2 | N.058 | Avenida Rio de Janeiro R2 | 44.36 | 7 | 0 | 0%
2ST-RS-T-RAS-A.208-K.116-01 | Duto 2 x Setuplo (32mm) | A.208 | Av. Rodrigues Alves R3 | K.116 | Av. Rodrigues Alves R2 | 40.29 | 14 | 1 | 7.143%
2ST-RS-P-PPO-A.093-A.099-01 | Duto 2 x Setuplo (32mm) | A.093 | Rua do Propósito R3 | A.099 | Rua do Propósito R3 | 13.7 | 14 | 0 | 0%
1QD-I-RAS-B.056-A.180-01 | Duto 1 x Quadruplo - 32mm | B.056 | Rua Rodrigues Alves R3 | A.180 | Av. Rodrigues Alves R2 | 36.18 | 4 | 0 | 0%
2ST-RS-I-RAS-C.171-C.170-01 | Duto 2 x Setuplo (32mm) | C.171 | Av. Rodrigues Alves R2 | C.170 | Av. Rodrigues Alves R3M | 39.59 | 14 | 0 | 0%
2ST-RS-P-VLT-G.079-G.080-01 | Duto 2 x Setuplo (32mm) | G.079 | R2 | G.080 | R2 | 34.84 | 14 | 0 | 0%
4DT2QDI-RS-T-VZA-K.068-K.038-01 | Duto 4 x 125mm (com 2 Subdutos Quadruplo) | K.068 | Av. Venezuela IE | K.038 | Av. Venezuela R3 | 10.37 | 16 | 0 | 0%
4ST-T-GBA-G.066-G.065-01 | Duto 4 x Setuplo (32mm) | G.066 | R3M | G.065 | R3 | 22.66 | 28 | 0 | 0%
4DT2QDI-RS-T-VZA-K.066-K.077-01 | Duto 4 x 125mm (com 2 Subdutos Quadruplo) | K.066 | Av. Venezuela R3 | K.077 | Rua Sacadura Cabral TM | 33.64 | 16 | 1 | 6.25%
2ST-RS-P-BSF-J.026-J.025-01 | Duto 2 x Setuplo (32mm) | J.026 | Rua Barão de São Félix R3 | J.025 | Rua Barão de São Félix R2 | 15.81 | 14 | 0 | 0%
4DT2QDI-RP-I-VZA-K.055-K.176-0001 | Duto 4 x 125mm (com 2 Subdutos Quadruplo) | K.055 | Av. Venezuela R3 | K.176 | Rua Argemiro Bulcão R2 | 27.38 | 16 | 0 | 0%
1ST-RS-P-GBA-B.133-B.132-01 | Duto 1 x Setuplo (32mm) | B.133 | Rua da Gamboa R2 | B.132 | Rua da Gamboa R2 | 45.62 | 7 | 0 | 0%
2ST-RS-I-BSF-J.039-J.040-01 | Duto 2 x Setuplo (32mm) | J.039 | Rua Barão de São Félix R3 | J.040 | Rua Barão de São Félix R2 | 24.18 | 14 | 0 | 0%
4DT2QDI-RS-P-VZA-K.017-K.018-01 | Duto 4 x 125mm (com 2 Subdutos Quadruplo) | K.017 | Av. Venezuela R2 | K.018 | Av. Venezuela R2 | 26.7 | 16 | 1 | 6.25%
1QD-RS-P-AME-J.093-J.096-01 | Duto 1 x Quadruplo - 32mm | J.093 | Alexandre Mackenzie R2 | J.096 | Alexandre Mackenzie R2 | 33.28 | 4 | 0 | 0%
2ST-RS-I-JEL-A.070-A.089-01 | Duto 2 x Setuplo (32mm) | A.070 | Rua Joaquim Esposel R3 | A.089 | Rua Joaquim Esposel R2 | 24.96 | 14 | 0 | 0%
1QD-RS-P-MVA-L.082-L.072-01 | Duto 1 x Quadruplo - 32mm | L.082 | Rua Mayrink Veiga R2 | L.072 | Rua Mayrink Veiga R2 | 23.67 | 4 | 0 | 0%
2ST-RS-P-GBA-B.294-B.302-01 | Duto 2 x Setuplo (32mm) | B.294 | Rua da Gamboa R2 | B.302 | Rua da Mortona R3 | 34.43 | 14 | 0 | 0%
2ST-RS-I-PPR-B.023-B.022-01 | Duto 2 x Setuplo (32mm) | B.023 | Av. Professor Pereira Reis R3 | B.022 | Av. Professor Pereira Reis R2 | 30.23 | 14 | 1 | 7.143%
2ST-RS-P-RAS-A.008-A.032-01 | Duto 2 x Setuplo (32mm) | A.008 | Av. Rodrigues Alves R3 | A.032 | Rua Antônio Lage R2 | 31.48 | 14 | 0 | 0%
4DT2QDI-RS-T-MDN-K.468-K.469-01 | Duto 4 x 125mm (com 2 Subdutos Quadruplo) | K.468 | Rua Major Daemon R3 | K.469 | Ladeira João Homem R3 | 39.54 | 16 | 2 | 12.5%
2ST-RS-P-SSA-A.041-A.042-01 | Duto 2 x Setuplo (32mm) | A.041 | Rua Sousa e Silva R2 | A.042 | Via Binário do Porto R2 | 37.34 | 14 | 0 | 0%
2ST-RS-I-GBA-B.293-B.295-01 | Duto 2 x Setuplo (32mm) | B.293 | Rua da Gamboa R2 | B.295 | Rua da Gamboa R2 | 17.24 | 14 | 1 | 7.143%
2ST-RS-P-CGA-C.134-C.135-01 | Duto 2 x Setuplo (32mm) | C.134 | Rua Cordeiro da Graça R2 | C.135 | Rua da Gamboa R3 | 29.29 | 14 | 0 | 0%
2ST-RS-I-RAS-C.173-C.163-01 | Duto 2 x Setuplo (32mm) | C.173 | Av. Rodrigues Alves R3 | C.163 | Rua Cordeiro da Graça R2 | 46.46 | 14 | 0 | 0%
4DT2QDI-RS-T-CCO-K.178-K.179-01 | Duto 4 x 125mm (com 2 Subdutos Quadruplo) | K.178 | Rua Coelho e Castro R3 | K.179 | Rua Coelho e Castro R3 | 14.62 | 16 | 1 | 6.25%
1ST-RS-I-RJO-N.058-1-N.004-01 | Duto 1 x Setuplo (32mm) | N.058-1 | Avenida Rio de Janeiro R3 | N.004 | Avenida Rio de Janeiro R2 | 71.89 | 7 | 0 | 0%
1ST-RS-I-SCO-B.177-B.175-01 | Duto 1 x Setuplo (32mm) | B.177 | Rua Santo Cristo R2 | B.175 | Rua Santo Cristo R2 | 31.37 | 7 | 0 | 0%
2QD2DT-RS-I-EQR-C.120.1-C.121-01 | Duto 2 x Quadruplo + Duto 2 x 125mm | C.120.1 | Rua Equador R2 | C.121 | Rua Equador R2 | 20.49 | 16 | 0 | 0%
1QD-RS-I-SPU-CS#-GVT-SPU-J.056.1-01 | Duto 1 x Quadruplo - 32mm | CS#-GVT-SPU | Rua Senador Pompeu R2 | J.056.1 | Rua Senador Pompeu R2 | 3.51 | 4 | 0 | 0%
2ST-RS-P-UNO-B.194-B.193-01 | Duto 2 x Setuplo (32mm) | B.194 | Rua da União R2 | B.193 | Rua Santo Cristo R3 | 26.71 | 14 | 0 | 0%
8DT2QDI-RS-T-SRO-K.428b-K.430-01 | Duto 8 x 125mm (com 2 Subdutos Quadruplo) | K.428b | Travessa do Sereno R3 | K.430 | Beco João Inácio R3 | 4.11 | 64 | 1 | 1.562%
1QD-RS-T-AME-J.053-J.054-01 | Duto 1 x Quadruplo - 32mm | J.053 | Alexandre Mackenzie R3 | J.054 | Rua Senador Pompeu R3 | 12.18 | 4 | 0 | 0%
4DT2QDI-RS-T-PVO-K.341-K.340-01 | Duto 4 x 125mm (com 2 Subdutos Quadruplo) | K.341 | Caminho Parque do Valongo R3 | K.340 | Ladeira do Valongo R3 | 18.71 | 16 | 1 | 6.25%
2ST-RS-P-PPO-B.290-B.291-01 | Duto 2 x Setuplo (32mm) | B.290 | Rua do Propósito R2 | B.291 | Rua da Gamboa R3 | 31.54 | 14 | 0 | 0%
2ST-RS-I-RAS-C.182-C.183-01 | Duto 2 x Setuplo (32mm) | C.182 | Av. Rodrigues Alves R3 | C.183 | Av. Rodrigues Alves R3 | 33.95 | 14 | 0 | 0%
2ST-RS-I-BSF-J.040-J.041-01 | Duto 2 x Setuplo (32mm) | J.040 | Rua Barão de São Félix R2 | J.041 | Rua Barão de São Félix R2 | 30.47 | 14 | 0 | 0%
1QD-RS-I-ACE-L.053-L.050-01 | Duto 1 x Quadruplo - 32mm | L.053 | Rua Acre R2 | L.050 | Rua Acre R2 | 30.66 | 4 | 0 | 0%
1DT100-RS-T-ACE-L.049-L.048-CAIXAFORADOPADRÃO-01 | Duto 1 x 100mm | L.049 | Rua Acre R2 | L.048 - CAIXA FORA DO PADRÃO | Rua Acre R2 | 13.35 | 4 | 0 | 0%
2QD2DT-RS-I-GBA-C.146-C.138-01 | Duto 2 x Quadruplo + Duto 2 x 125mm | C.146 | Rua da Gamboa R3 | C.138 | Rua da Gamboa R3 | 13.51 | 16 | 0 | 0%
1QD-RS-P-AME-J.089-J.091-01 | Duto 1 x Quadruplo - 32mm | J.089 | Alexandre Mackenzie R3 | J.091 | Alexandre Mackenzie R2 | 39.06 | 4 | 3 | 75%
4DT2QDI-RS-P-SFP-K.419-K.417-01 | Duto 4 x 125mm (com 2 Subdutos Quadruplo) | K.419 | Rua São Francisco da Prainha R3 | K.417 | Rua São Francisco da Prainha R2 | 16.93 | 16 | 0 | 0%
4DT2QDI-RS-P-VZA-K.024-K.025-01 | Duto 4 x 125mm (com 2 Subdutos Quadruplo) | K.024 | Av. Venezuela R2 | K.025 | Av. Venezuela R2 | 26.47 | 16 | 2 | 12.5%
2ST-P-PPR-B.019-B.005-01 | Duto 2 x Setuplo (32mm) | B.019 | Av. Professor Pereira Reis R3M | B.005 | Av. Professor Pereira Reis R3 | 34.37 | 14 | 0 | 0%
8DT2QDI-RP-T-CMO-K.327-K.326-01 | Duto 8 x 125mm (com 2 Subdutos Quadruplo) | K.327 | Rua Camerino IE | K.326 | Rua Sacadura Cabral TM | 82.38 | 64 | 0 | 0%
2ST-RS-P-SSA-A.168-A.169-01 | Duto 2 x Setuplo (32mm) | A.168 | Rua Sousa e Silva R2 | A.169 | Rua Sousa e Silva R3M | 61.55 | 14 | 0 | 0%
2ST-RS-T-PEO-I.027-I.026-01 | Duto 2 x Setuplo (32mm) | I.027 | Rua Pedro Ernesto R2E | I.026 | Rua Pedro Ernesto R2 | 63.08 | 14 | 0 | 0%
8DT2QDI-RP-T-SCL-K.477-K.474-01 | Duto 8 x 125mm (com 2 Subdutos Quadruplo) | K.477 | Rua Sacadura Cabral IE | K.474 | Rua Sacadura Cabral IE | 95 | 64 | 0 | 0%
2ST-RS-I-PPO-B.317-B.288-01 | Duto 2 x Setuplo (32mm) | B.317 | Rua do Propósito R3 | B.288 | Rua do Propósito R2 | 40.02 | 14 | 0 | 0%
2DT2QDI-RS-T-VZA-K.016-K.050-01 | Duto 2 x 125mm (com 2 Subdutos Quadruplo) | K.016 | Av. Venezuela R3 | K.050 | Av. Venezuela R3 | 15.67 | 16 | 2 | 12.5%
4DT2QDI-RS-T-BTE-K.206-K.186-01 | Duto 4 x 125mm (com 2 Subdutos Quadruplo) | K.206 | Avenida Barão de Tefé R3 | K.186 | Avenida Barão de Tefé R3 | 19.53 | 16 | 0 | 0%
1ST-RS-P-RJO-N.060-N.059-01 | Duto 1 x Setuplo (32mm) | N.060 | Avenida Rio de Janeiro R2 | N.059 | Avenida Rio de Janeiro R2 | 59.5 | 7 | 0 | 0%
2ST-RS-I-GBA-B.233-B.234-01 | Duto 2 x Setuplo (32mm) | B.233 | Rua da Gamboa R2 | B.234 _ B.225 | Rua da Gamboa R2 | 13.81 | 14 | 0 | 0%
4DT2QDI-RS-I-SCL-K.234-K.235-01 | Duto 4 x 125mm (com 2 Subdutos Quadruplo) | K.234 | Rua Sacadura Cabral R3 | K.235 | Rua Sacadura Cabral R3 | 26.38 | 16 | 1 | 6.25%
1QD-RS-P-GLM-D.119-D.118-01 | Duto 1 x Quadruplo - 32mm | D.119 | Rua General Luiz Mendes de Morais R2 | D.118 | Rua General Luiz Mendes de Morais R3 | 43.79 | 4 | 0 | 0%
2ST-RS-P-CDL-C.021-D.001-01 | Duto 2 x Setuplo (32mm) | C.021 | Av. Cidade de Lima R3M | D.001 | Av. Francisco Bicalho R3M | 59.47 | 14 | 0 | 0%
1DT-RP-I-RAS-K.EBT17-K.EBT17A-0002 | Duto 1 x 125mm | K.EBT17 | Av. Rodrigues Alves R2 | K.EBT17A | Av. Rodrigues Alves R2 | 33.15 | 4 | 0 | 0%
2ST-RS-I-ALE-A.061-A.033-01 | Duto 2 x Setuplo (32mm) | A.061 | Rua Antônio Lage R2 | A.033 | Via Binário do Porto R3 | 31.69 | 14 | 1 | 7.143%
4DT2QDI-RS-T-ABO-K.366-K.367-01 | Duto 4 x 125mm (com 2 Subdutos Quadruplo) | K.366 | Rua Argemiro Bulcão R2 | K.367 | Rua Jogo da Bola R2 | 25.31 | 16 | 1 | 6.25%
1DT-RP-I-RAS-K.EBT17A-K.131-0002 | Duto 1 x 125mm | K.EBT17A | Av. Rodrigues Alves R2 | K.131 | Av. Rodrigues Alves R2 | 10.89 | 4 | 0 | 0%
1QD-RS-I-VGA-J.144-1-J.144-2-01 | Duto 1 x Quadruplo - 32mm | J.144-1 | Rua Visconde da Gávea R2 | J.144-2 | Rua Visconde da Gávea R2 | 42.82 | 4 | 0 | 0%
4DT2QDI-RS-I-SCL-K.220-K.221-01 | Duto 4 x 125mm (com 2 Subdutos Quadruplo) | K.220 | Rua Sacadura Cabral R2 | K.221 | Rua Sacadura Cabral R3 | 13.69 | 16 | 1 | 6.25%
4DT2QDI-RS-I-BTE-K.102-K.254-01 | Duto 4 x 125mm (com 2 Subdutos Quadruplo) | K.102 | Avenida Barão de Tefé R3 | K.254 | Avenida Barão de Tefé R2 | 26.3 | 16 | 0 | 0%
2ST-RS-P-VA1-A.026-A.024-01 | Duto 2 x Setuplo (32mm) | A.026 | Via Binário do Porto R2 | A.024 | Via Binário do Porto R3 | 24.43 | 14 | 0 | 0%
2ST-RS-P-RAS-A.240-A.018-01 | Duto 2 x Setuplo (32mm) | A.240 | Av. Rodrigues Alves R3 | A.018 | Av. Rodrigues Alves R3 | 49.22 | 14 | 0 | 0%
4ST-RS-P-FBO-D.004-D.006-01 | Duto 4 x Setuplo (32mm) | D.004 | Av. Francisco Bicalho R3M | D.006 | Av. Francisco Bicalho R3 | 78.1 | 28 | 0 | 0%
4DT2QDI-RS-I-VZA-K.183-K.185-01 | Duto 4 x 125mm (com 2 Subdutos Quadruplo) | K.183 | Rua Argemiro Bulcão R2 | K.185 | Rua Sacadura Cabral R3 | 26.22 | 16 | 0 | 0%
1ST-RS-P-SCO-B.163-B.160-01 | Duto 1 x Setuplo (32mm) | B.163 | Rua Santo Cristo R3 | B.160 | Rua Santo Cristo R3 | 53.41 | 7 | 0 | 0%
4ST-RS-P-PPR-B.003-B.016-01 | Duto 4 x Setuplo (32mm) | B.003 | Av. Professor Pereira Reis R3M | B.016 | Av. Professor Pereira Reis R3 | 38.64 | 28 | 0 | 0%
1ST-RS-I-CDL-B.171-B.172-01 | Duto 1 x Setuplo (32mm) | B.171 | Av. Cidade de Lima R2 | B.172 | Rua Santo Cristo R3 | 39.87 | 7 | 0 | 0%
2ST-RS-T-ALE-A.064-K.063-01 | Duto 2 x Setuplo (32mm) | A.064 | Rua Antônio Lage R3M | A.063/K.035 | Av. Venezuela R3M | 20.5 | 14 | 0 | 0%
2QD-I-RAS-C.177-C-C.177-D-01 | Duto 2 x Quadruplo - 32mm | C.177-C | Av. Rodrigues Alves | C.177-D | Av. Rodrigues Alves | 101.44 | 16 | 1 | 6.25%
1QD-RS-I-BNS-L.046-CS_VIVO-01 | Duto 1 x Quadruplo - 32mm | L.046 | Rua Beneditinos R3 | CS_VIVO | Rua Beneditinos R2 | 3.32 | 4 | 1 | 25%
2ST-RS-I-CDL-C.074-C.076-01 | Duto 2 x Setuplo (32mm) | C.074 | Av. Cidade de Lima R2 | C.076 | Av. Cidade de Lima R2 | 35.25 | 14 | 0 | 0%
2ST-RS-P-CGA-C.104-C.103-01 | Duto 2 x Setuplo (32mm) | C.104 | Rua Cordeiro da Graça R2 | C.103 | Rua Cordeiro da Graça R3 | 49.77 | 14 | 0 | 0%
2ST-RS-I-MDA-C.067-C.068-01 | Duto 2 x Setuplo (32mm) | C.067 | Rua Mendonça R3 | C.068 | Av. Cidade de Lima R2 | 31.84 | 14 | 0 | 0%
4ST-P-SSA-A.160-A.165-01 | Duto 4 x Setuplo (32mm) | A.160 | Rua Sousa e Silva R3 | A.165 | Rua Sousa e Silva R3 | 16.45 | 28 | 0 | 0%
4ST-RS-T-RAS-B.032-B.031-01 | Duto 4 x Setuplo (32mm) | B.032 | Rua Rodrigues Alves R3 | B.031 | Rua Rodrigues Alves R3M | 35.03 | 28 | 0 | 0%
2ST-RS-I-GBA-B.222-B.221-01 | Duto 2 x Setuplo (32mm) | B.222 | Rua da Gamboa R2 | B.221 | Rua da Gamboa R3 | 20.16 | 14 | 0 | 0%
1QD-RS-I-VGA-A.229-A.222-01 | Duto 1 x Quadruplo - 32mm | A.229 | Rua Visconde da Gávea R2 | A.222 | Rua Visconde da Gávea R2 | 27.14 | 4 | 0 | 0%
4ST-RS-T-JEL-A.070-A.071-01 | Duto 4 x Setuplo (32mm) | A.070 | Rua Joaquim Esposel R3 | A.071 | Rua Joaquim Esposel R3 | 14.65 | 28 | 0 | 0%
2ST-RS-P-UNO-B.198-B.194-01 | Duto 2 x Setuplo (32mm) | B.198 | Rua da União R2 | B.194 | Rua da União R2 | 37.87 | 14 | 0 | 0%
1SG-P-GBA-0265-B.222-01 | Duto 1 x 32mm | 0265 | Rua da Gamboa | B.222 | Rua da Gamboa R2 | 19.92 | 1 | 1 | 100%
4DT2QDI-RS-T-MTG-K.443-K.444-01 | Duto 4 x 125mm (com 2 Subdutos Quadruplo) | K.443 | Travessa Mato Grosso R2 | K.444 | Travessa Mato Grosso R2 | 14.91 | 16 | 0 | 0%
4DT2QDI-RS-T-GLM-D.128-D.127-01 | Duto 4 x 125mm (com 2 Subdutos Quadruplo) | D.128 | Rua General Luiz Mendes de Morais IE | D.127 | Rua General Luiz Mendes de Morais R3 | 22.05 | 16 | 0 | 0%
1QD-I-BRL-N.005-N.005-1-01 | Duto 1 x Quadruplo - 32mm | N.041 | R2 | N.042 | R2 | 44.86 | 4 | 0 | 0%
4DT2QDI-RS-P-CCO-K.187-K.188-01 | Duto 4 x 125mm (com 2 Subdutos Quadruplo) | K.187 | Rua Coelho e Castro R2 | K.188 | Rua Coelho e Castro R2 | 25.73 | 16 | 0 | 0%
4DT2QDI-RS-I-RAS-K.116-K.117-01 | Duto 4 x 125mm (com 2 Subdutos Quadruplo) | K.116 | Av. Rodrigues Alves R2 | K.117 | Av. Rodrigues Alves R2 | 25.26 | 16 | 0 | 0%
2ST-RS-I-RAS-C.175-C.176-01 | Duto 2 x Setuplo (32mm) | C.175 | Av. Rodrigues Alves R2 | C.176 | Av. Rodrigues Alves R3 | 33.12 | 14 | 0 | 0%
1ST_-P-PMA-PM.08-PM.09-01 | Duto 1 x Setuplo (32mm)_ | PM.08 |  | PM.09 |  | 32.13 | 7 | 0 | 0%
2ST-RS-P-RAS-A.181-A.180-01 | Duto 2 x Setuplo (32mm) | A.181 | Av. Rodrigues Alves R2 | A.180 | Av. Rodrigues Alves R2 | 43.38 | 14 | 0 | 0%
1QD-RS-I-ACE-L.049-L.046-01 | Duto 1 x Quadruplo - 32mm | L.049 | Rua Acre R2 | L.046 | Rua Beneditinos R3 | 40 | 4 | 2 | 50%
1QD-RS-I-CMO-L.267-4-L.267-5-01 | Duto 1 x Quadruplo - 32mm | L.267-4 | Rua Camerino | L.267-5 | Rua Camerino | 58.17 | 4 | 0 | 0%
8DT2QDI-RS-T-JHM-K.389-K.390-01 | Duto 8 x 125mm (com 2 Subdutos Quadruplo) | K.389 | Ladeira João Homem R3 | K.390 | Ladeira João Homem R3 | 24.4 | 64 | 1 | 1.562%
2ST-RS-T-PPR-B.024-B.023-01 | Duto 2 x Setuplo (32mm) | B.024 | Av. Professor Pereira Reis R3 | B.023 | Av. Professor Pereira Reis R3 | 17.52 | 14 | 3 | 21.43%
2QD2DT-RS-I-GBA-B.082-B.083-01 | Duto 2 x Quadruplo + Duto 2 x 125mm | B.082 | Rua da Gamboa R2 | B.083 | Rua da Gamboa R2 | 24.98 | 16 | 0 | 0%
2ST-RS-T-RAS-A.021-A.018-01 | Duto 2 x Setuplo (32mm) | A.021 | Av. Rodrigues Alves R3 | A.018 | Av. Rodrigues Alves R3 | 29.47 | 14 | 0 | 0%
1SG-I-EQR-0558-C.115-01 | Duto 1 x 32mm | 0558 | Rua Equador IBGE | C.115 | Rua Equador R2 | 18.52 | 1 | 0 | 0%
2ST-RS-P-RAS-A.184-A.183-01 | Duto 2 x Setuplo (32mm) | A.184 | Av. Rodrigues Alves R2 | A.183 | Av. Rodrigues Alves R2 | 63.2 | 14 | 0 | 0%
4DT2QDI-RS-P-EGO-K.157-K.158-01 | Duto 4 x 125mm (com 2 Subdutos Quadruplo) | K.157 | Rua Edgard Gordilho R2 | K.158 | Rua Edgard Gordilho R2 | 25.61 | 16 | 0 | 0%
2ST-RS-P-RAS-A.219-A.218-01 | Duto 2 x Setuplo (32mm) | A.219 | Av. Rodrigues Alves R3 | A.218 | Av. Rodrigues Alves R2 | 41.81 | 14 | 0 | 0%
2ST-RS-I-RAS-B.063-B.064-01 | Duto 2 x Setuplo (32mm) | A.189 | Rua Rodrigues Alves R2 CS cadastrada incialmente como B.063 alterado para A.189 depois da vistoria. | A.188 | Rua Rodrigues Alves R3M CS cadastrada incialmente como B.064 alterado para A.188 depois da vistoria. | 29.92 | 14 | 0 | 0%
1QD-RS-T-EQR-C.012-C.011-01 | Duto 1 x Quadruplo - 32mm | C.012 | Rua Equador R2 | C.011-1 | Rua Equador R3 | 17.79 | 4 | 1 | 25%
2ST-RS-I-RAS-C.174-C.175-01 | Duto 2 x Setuplo (32mm) | C.174 | Av. Rodrigues Alves R2 | C.175 | Av. Rodrigues Alves R2 | 34.19 | 14 | 0 | 0%
4ST-RS-T-VA1-A.030-A.029-01 | Duto 4 x Setuplo (32mm) | A.030 | Via Binário do Porto R3 | A.029 | Via Binário do Porto R3 | 22.52 | 28 | 0 | 0%
4DT2QDI-RP-P-VZA-K.001-K.002-0001 | Duto 4 x 125mm (com 2 Subdutos Quadruplo) | K.001 | Av. Venezuela R3 | K.002 | Av. Venezuela R2 | 21.92 | 16 | 0 | 0%
1ST-RS-I-RJO-N.023-N.022-01 | Duto 1 x Setuplo (32mm) | N.023 | Avenida Rio de Janeiro R3 | N.022 | Avenida Rio de Janeiro R2 | 47.29 | 7 | 0 | 0%
4DT2QDI-RS-P-VZA-K.022-K.023-01 | Duto 4 x 125mm (com 2 Subdutos Quadruplo) | K.022 | Av. Venezuela R3 | K.023 | Av. Venezuela R3 | 6.61 | 16 | 0 | 0%
4DT2QDI-RS-I-CGA-D.052-D.051-01 | Duto 4 x 125mm (com 2 Subdutos Quadruplo) | D.052 | Rua Cordeiro da Graça R2 | D.051 | Rua Moreira Pinto R3 | 27.08 | 16 | 0 | 0%
4ST-P-SCO-B.177-B.193-01 | Duto 4 x Setuplo (32mm) | B.177 | Rua Santo Cristo R2 | B.193 | Rua Santo Cristo R3 | 36.75 | 28 | 0 | 0%
4DT2QDI-RS-P-CCO-K.197-K.198-01 | Duto 4 x 125mm (com 2 Subdutos Quadruplo) | K.197 | Rua Coelho e Castro R2 | K.198 | Rua Coelho e Castro R2 | 27.62 | 16 | 1 | 6.25%
4DT2QDI-RS-P-VZA-K.023-K.024-01 | Duto 4 x 125mm (com 2 Subdutos Quadruplo) | K.023 | Av. Venezuela R3 | K.024 | Av. Venezuela R2 | 24.7 | 16 | 0 | 0%
1QD-RS-P-CGP-C.008-C.007-01 | Duto 1 x Quadruplo - 32mm | C.008 | Rua Comandante Garcia Pires R3M | C.007 | Av. Francisco Bicalho R3M | 73.73 | 4 | 0 | 0%
4DT2QDI-RS-T-MTG-K.445-K.478-01 | Duto 4 x 125mm (com 2 Subdutos Quadruplo) | K.445 | Travessa do Sereno R2 | K.478 | Travessa do Sereno R2 | 31.68 | 16 | 1 | 6.25%
4DT2QDI-RS-P-CCO-K.189-K.190-01 | Duto 4 x 125mm (com 2 Subdutos Quadruplo) | K.189 | Rua Coelho e Castro R2 | K.190 | Rua Coelho e Castro R3 | 25.14 | 16 | 0 | 0%
2ST-RS-P-SSA-A.166-A.167-01 | Duto 2 x Setuplo (32mm) | A.166 | Rua Sousa e Silva R3 | A.167 | Rua Sousa e Silva R2 | 32.47 | 14 | 0 | 0%
4DT2QDI-RS-P-CJO-K.356-K.354-01 | Duto 4 x 125mm (com 2 Subdutos Quadruplo) | K.356 | Travessa Coronel Juliao R2 | K.354 | Travessa Coronel Juliao R3 | 7.27 | 16 | 0 | 0%
1QD-I-BRL-N.006-1-N.006-2-01 | Duto 1 x Quadruplo - 32mm | N.044 | R2 | N.045 | R2 | 31.27 | 4 | 0 | 0%
4DT2QDI-RS-T-PVO-K.343-K.342-01 | Duto 4 x 125mm (com 2 Subdutos Quadruplo) | K.343 | Caminho Parque do Valongo R2 | K.342 | Caminho Parque do Valongo R3 | 29.84 | 16 | 0 | 0%
4DT2QDI-RS-T-PAO-K.346-K.345-01 | Duto 4 x 125mm (com 2 Subdutos Quadruplo) | K.346 | Ladeira Pedro Antônio R3 | K.345 | Caminho Parque do Valongo R2 | 21.79 | 16 | 0 | 0%
1QD-RS-P-CGA-C.032-C.32-1-01 | Duto 1 x Quadruplo - 32mm | C.032 | Rua Cordeiro da Graça R3M | C.32-1 | Praça Marechal Hermes | 32.79 | 4 | 0 | 0%
4DT2QDI-RS-T-MDN-K.462-K.463-01 | Duto 4 x 125mm (com 2 Subdutos Quadruplo) | K.462 | Rua Major Daemon | K.463 | Rua Major Daemon R3 | 22.63 | 16 | 0 | 0%
4DT2QDI-RS-I-VZA-K.038-K.039-01 | Duto 4 x 125mm (com 2 Subdutos Quadruplo) | K.038 | Av. Venezuela R3 | K.039 | Av. Venezuela R2 | 22.08 | 16 | 0 | 0%
2ST-RS-I-PPR-B.014-B.013-01 | Duto 2 x Setuplo (32mm) | B.014 | Av. Professor Pereira Reis R2 | B.013 | Av. Professor Pereira Reis R3M | 24.85 | 14 | 0 | 0%
2ST-RS-T-JEL-A.091-A.087-01 | Duto 2 x Setuplo (32mm) | A.091 | Rua Joaquim Esposel R3 | A.087 | Rua do Propósito R3 | 14.8 | 14 | 0 | 0%
1QD-RS-T-BNS-L.075-L.082-01 | Duto 1 x Quadruplo - 32mm | L.075 | Rua Beneditinos R2 | L.082 | Rua Mayrink Veiga R2 | 16.83 | 4 | 0 | 0%
2ST-RS-P-VA1-A.028-A.026-01 | Duto 2 x Setuplo (32mm) | A.028 | Via Binário do Porto R2 | A.026 | Via Binário do Porto R2 | 54.34 | 14 | 0 | 0%
4DT2QDI-RS-T-EGO-K.164-K.163-01 | Duto 4 x 125mm (com 2 Subdutos Quadruplo) | K.164 | Rua Edgard Gordilho R3 | K.163 | Rua Edgard Gordilho R3 | 17.26 | 16 | 2 | 12.5%
2ST-RS-I-RCA-B.261-B.274-01 | Duto 2 x Setuplo (32mm) | B.261 | Rua Rivadávia Corrêa R2 | B.274 | Rua Rivadávia Corrêa R3 | 23.41 | 14 | 1 | 7.143%
8DT2QDI-RP-T-VZA-K.071-K.072-01 | Duto 8 x 125mm (com 2 Subdutos Quadruplo) | K.071 | Av. Venezuela IE | K.072 | Av. Venezuela IE | 108.2 | 64 | 0 | 0%
1SG-RS-P-MFO-L.144-L.143-01 | Duto 1 x 32mm | L.144 | Avenida Marechal Floriano R2 | L.143 | Avenida Marechal Floriano R2 | 25.75 | 1 | 0 | 0%
2ST-RS-I-PJA-B.112-B.111-01 | Duto 2 x Setuplo (32mm) | B.112 | Rua Projetada R3 | B.111 | Rua Projetada R2 | 33.26 | 14 | 0 | 0%
2ST-RS-I-SCL-A.155-A.153-01 | Duto 2 x Setuplo (32mm) | A.155 | Rua Sacadura Cabral R3 | A.153 | Rua Sacadura Cabral R2 | 13.44 | 14 | 0 | 0%
1ST-I-RJO-N.035-N.036-01 | Duto 1 x Setuplo (32mm) | N.035 | Avenida Rio de Janeiro R2 | N.036 | Avenida Rio de Janeiro | 37.65 | 7 | 0 | 0%
2QD2DT-RS-P-SCO-B.150-B.136-01 | Duto 2 x Quadruplo + Duto 2 x 125mm | B.150 | Rua Santo Cristo R2 | B.136 | Rua da Gamboa R3 | 12.38 | 16 | 0 | 0%
1QD-RS-P-AME-J.049-J.053-01 | Duto 1 x Quadruplo - 32mm | J.049 | Alexandre Mackenzie R2 | J.053 | Alexandre Mackenzie R3 | 21.07 | 4 | 1 | 25%
2DT2QDI-RS-T-SCL-K.228-K.229-01 | Duto 2 x 125mm (com 2 Subdutos Quadruplo) | K.228 | Rua Sacadura Cabral R3 | K.229 | Rua Sacadura Cabral R3 | 23.24 | 16 | 1 | 6.25%
2ST-RS-T-CGA-C.084-C.085-01 | Duto 2 x Setuplo (32mm) | C.084 | Rua Cordeiro da Graça R3 | C.085 | Rua Cordeiro da Graça R3M | 28.12 | 14 | 0 | 0%
2ST-RS-T-SCO-B.193-B.190-01 | Duto 2 x Setuplo (32mm) | B.193 | Rua Santo Cristo R3 | B.190 | Rua Santo Cristo R3 | 15.19 | 14 | 0 | 0%
4DT2QDI-RS-T-CCO-K.178-K.180-01 | Duto 4 x 125mm (com 2 Subdutos Quadruplo) | K.178 | Rua Coelho e Castro R3 | K.180 | Rua Coelho e Castro R3 | 14.48 | 16 | 1 | 6.25%
8DT2QDI-RS-T-JHM-K.388-K.389A-01 | Duto 8 x 125mm (com 2 Subdutos Quadruplo) | K.388 | Ladeira João Homem R3 | K.389A | Ladeira João Homem R3 | 17 | 64 | 1 | 1.562%
2ST-RS-P-MHS-C.025-C.026-01 | Duto 2 x Setuplo (32mm) | C.025 | Praça Marechal Hermes | C.026 | Praça Marechal Hermes | 39.22 | 14 | 0 | 0%
4DT2QDI-RS-P-SCL-K.250-K.251-01 | Duto 4 x 125mm (com 2 Subdutos Quadruplo) | K.250 | Rua Sacadura Cabral R2 | K.251 | Rua Sacadura Cabral R3 | 30.97 | 16 | 0 | 0%
4DT2QDI-RS-T-MDN-K.456-K.457-01 | Duto 4 x 125mm (com 2 Subdutos Quadruplo) | K.456 | Rua Major Daemon R3 | K.457 | Rua Major Daemon R3 | 35.94 | 16 | 1 | 6.25%
2QD2DT-RS-I-EQR-C.118-C.119-01 | Duto 2 x Quadruplo + Duto 2 x 125mm | C.118 | Rua Equador R2 | C.119 | Rua Equador R2 | 20.67 | 16 | 0 | 0%
2ST-RS-I-RAS-A.010-A.012-01 | Duto 2 x Setuplo (32mm) | A.010 | Av. Rodrigues Alves R3M | A.012 | Av. Rodrigues Alves R2 | 42.91 | 14 | 0 | 0%
1QD-RS-P-MHS-C.32-4-D.129-01 | Duto 1 x Quadruplo - 32mm | C.32-4 | Praça Marechal Hermes | D.129 | Rua Geógrafo Milton Santos | 12.74 | 4 | 0 | 0%
4DT2QDI-RS-T-ABO-K.360-K.421-1-01 | Duto 4 x 125mm (com 2 Subdutos Quadruplo) | K.360 | Rua Argemiro Bulcão R2 | K.422 | Rua Argemiro Bulcão R3 | 5.03 | 16 | 0 | 0%
4DT2QDI-RS-P-CJO-K.354-K.351-01 | Duto 4 x 125mm (com 2 Subdutos Quadruplo) | K.354 | Travessa Coronel Juliao R3 | K.351 | Travessa Coronel Juliao R2 | 14.69 | 16 | 1 | 6.25%
1QD-RS-I-CMO-L.267-3-L.267-4-01 | Duto 1 x Quadruplo - 32mm | L.267-3 | Rua Camerino | L.267-4 | Rua Camerino | 73.18 | 4 | 1 | 25%
1QD-RS-T-SPU-L.S/N02-L.267-01 | Duto 1 x Quadruplo - 32mm | L. S/N 02 | Rua Senador Pompeu R2 | L.267 | Rua Senador Pompeu R2 | 21.54 | 4 | 1 | 25%
1QD-RS-I-ACE-L.050-L.049-01 | Duto 1 x Quadruplo - 32mm | L.050 | Rua Acre R2 | L.049 | Rua Acre R2 | 25.37 | 4 | 0 | 0%
2ST-P-CGA-C.116-C.107-01 | Duto 2 x Setuplo (32mm) | C.116 | Rua Equador R2 | C.107 | Rua Cordeiro da Graça R2 | 47.26 | 14 | 0 | 0%
2ST-RS-P-CDL-C.071-C.072-01 | Duto 2 x Setuplo (32mm) | C.071 | Av. Cidade de Lima R2 | C.072 | Av. Cidade de Lima R3 | 26.31 | 14 | 1 | 7.143%
2ST-RS-T-SMO-A.067-A.066-01 | Duto 2 x Setuplo (32mm) | A.067 | Rua Silvino Montenegro R3M | A.079 | Rua Silvino Montenegro R3M | 17.48 | 14 | 1 | 7.143%
2DT2QDI-P-CGA-C.103-C.086-01 | Duto 2 x 125mm (com 2 Subdutos Quadruplo) | C.103 | Rua Cordeiro da Graça R3 | C.086 | Rua Cordeiro da Graça R3M | 16.92 | 16 | 1 | 6.25%
2QD2DT-RS-I-GBA-B.083-B.084-01 | Duto 2 x Quadruplo + Duto 2 x 125mm | B.083 | Rua da Gamboa R2 | B.084 | Rua da Gamboa R2 | 25.82 | 16 | 0 | 0%
1QD-RS-I-VGA-J.144-J.144-1-01 | Duto 1 x Quadruplo - 32mm | J.144 | Rua Visconde da Gávea R2 | J.144-1 | Rua Visconde da Gávea R2 | 43.27 | 4 | 0 | 0%
2ST-RS-I-FBO-E.001-D.020-01 | Duto 2 x Setuplo (32mm) | E.001 | Av. Francisco Bicalho R2 | D.020 | Av. Francisco Bicalho R3 | 64.79 | 14 | 1 | 7.143%
2ST-RS-I-GBA-B.232-B.233-01 | Duto 2 x Setuplo (32mm) | B.232 | Rua da Gamboa R3 | B.233 | Rua da Gamboa R2 | 51.71 | 14 | 0 | 0%
8DT2QDI-RS-T-JBA-K.381-K.382-01 | Duto 8 x 125mm (com 2 Subdutos Quadruplo) | K.381 | Rua Jogo da Bola R3 | K.382 | Rua Jogo da Bola R3 | 30.18 | 64 | 1 | 1.562%
2ST-RS-P-CGA-C.134-1-C.134-01 | Duto 2 x Setuplo (32mm) | C.134-1 | Rua Cordeiro da Graça R2 | C.134 | Rua Cordeiro da Graça R2 | 21.35 | 14 | 0 | 0%
1ST-RS-I-RJO-N.019-N.018-01 | Duto 1 x Setuplo (32mm) | N.019 | Avenida Rio de Janeiro R2 | N.018 | Avenida Rio de Janeiro R2 | 70.8 | 7 | 0 | 0%
4DT2QDI-RS-T-VLO-K.338-K.337-01 | Duto 4 x 125mm (com 2 Subdutos Quadruplo) | K.338 | Ladeira do Valongo R3 | K.337 | Ladeira do Valongo R3 | 21.17 | 16 | 1 | 6.25%
8DT4QDI-RS-P-GLM-D.116-D.122-01 | Duto 8 x 125mm (com 4 Subdutos Quadruplo) | D.116 | Rua General Luiz Mendes de Morais IE | D.122 | Rua General Luiz Mendes de Morais IE | 156.35 | 64 | 0 | 0%
1QD-P-SCO-C.045-C.044-01 | Duto 1 x Quadruplo - 32mm | C.045 | Rua Santo Cristo R3 | C.044 | Rua Santo Cristo R2 | 34.76 | 4 | 0 | 0%
1QD-RS-P-GLM-D.120-D.119-01 | Duto 1 x Quadruplo - 32mm | D.120 | Rua General Luiz Mendes de Morais R2 | D.119 | Rua General Luiz Mendes de Morais R2 | 46.97 | 4 | 2 | 50%
2ST-RS-P-BSF-J.012-J.009-01 | Duto 2 x Setuplo (32mm) | J.012 | Rua Barão de São Félix R2 | J.009 | Rua Barão de São Félix R3 | 22.66 | 14 | 3 | 21.43%
4DT2QDI-RS-I-SFP-K.422-K.420-01 | Duto 4 x 125mm (com 2 Subdutos Quadruplo) | K.422 | Rua Argemiro Bulcão R3 | K.420 | Rua São Francisco da Prainha R2 | 26.87 | 16 | 0 | 0%
4DT2QDI-RS-I-VZA-K.062-K.063-01 | Duto 4 x 125mm (com 2 Subdutos Quadruplo) | K.062 | Av. Venezuela R2 | K.063 | Av. Venezuela R3 | 29.33 | 16 | 1 | 6.25%
4DT2QDI-RS-T-JHM-K.394-K.395-01 | Duto 4 x 125mm (com 2 Subdutos Quadruplo) | K.394 | Ladeira João Homem R3 | K.395 | Ladeira Felipe Neri R2 | 15.99 | 16 | 1 | 6.25%
4DT2QDI-RS-P-CCO-K.191-K.192-01 | Duto 4 x 125mm (com 2 Subdutos Quadruplo) | K.191 | Rua Coelho e Castro R2 | K.192 | Rua Coelho e Castro R2 | 25.5 | 16 | 0 | 0%
2ST-RS-P-PJA-B.115-B.116-01 | Duto 2 x Setuplo (32mm) | B.115 | Rua Projetada R2 | B.116 | Rua Projetada R3 | 7.53 | 14 | 0 | 0%
4DT2QDI-RS-P-EGO-K.168-K.169-01 | Duto 4 x 125mm (com 2 Subdutos Quadruplo) | K.168 | Rua Edgard Gordilho R2 | K.169 | Rua Edgard Gordilho R2 | 24.67 | 16 | 3 | 18.75%
1QD-RS-P-SPU-L.259-L.258-01 | Duto 1 x Quadruplo - 32mm | L.259 | Rua Senador Pompeu R2 | L.258 | Rua Senador Pompeu R2 | 34.92 | 4 | 2 | 50%
4DT2QDI-RS-I-VZA-K.065-K.066-01 | Duto 4 x 125mm (com 2 Subdutos Quadruplo) | K.065 | Av. Venezuela R2 | K.066 | Av. Venezuela R3 | 21.35 | 16 | 0 | 0%
2ST-P-SCO-B.164-B.162-01 | Duto 2 x Setuplo (32mm) | B.164 | Rua Santo Cristo R2 | B.162 | Rua Santo Cristo R3 | 17.28 | 14 | 0 | 0%
4DT2QDI-RS-I-RAS-K.121-K.122-01 | Duto 4 x 125mm (com 2 Subdutos Quadruplo) | K.121 | Av. Rodrigues Alves R2 | K.122 | Av. Rodrigues Alves R3 | 15.85 | 16 | 0 | 0%
4DT2QDI-RS-T-MTG-K.441-K.442-01 | Duto 4 x 125mm (com 2 Subdutos Quadruplo) | K.441 | Travessa Mato Grosso R3 | K.442 | Travessa Mato Grosso R2 | 19.71 | 16 | 1 | 6.25%
2ST-RS-P-GBA-B.241-B.239-01 | Duto 2 x Setuplo (32mm) | B.241 | Rua da Gamboa R2 | B.239 | Rua da Gamboa R3 | 39.56 | 14 | 0 | 0%
4DT2QDI-RS-I-VZA-K.044-K.045-01 | Duto 4 x 125mm (com 2 Subdutos Quadruplo) | K.044 | Av. Venezuela R3 | K.045 | Av. Venezuela R3 | 15.98 | 16 | 2 | 12.5%
2ST-RS-T-PEO-I.024-I.023-01 | Duto 2 x Setuplo (32mm) | I.024 | Rua Pedro Ernesto R2E | I.023 | Rua Pedro Ernesto R2E | 48.94 | 14 | 0 | 0%
4DT2QDI-RS-I-VZA-K.181-K.183-01 | Duto 4 x 125mm (com 2 Subdutos Quadruplo) | K.181 | Rua Coelho e Castro R3 | K.183 | Rua Argemiro Bulcão R2 | 26.68 | 16 | 0 | 0%
1ST-RS-P-PMA-PM.01-TUNEL-450-PMA-01 | Duto 1 x Setuplo (32mm) | PM.01 |  | PM.01.1 |  | 13.05 | 7 | 4 | 57.14%
2ST-RS-I-SMO-A.069-A.070-01 | Duto 2 x Setuplo (32mm) | A.069 | Rua Silvino Montenegro R2 | A.070 | Rua Joaquim Esposel R3 | 24.75 | 14 | 0 | 0%
8DT2QDI-RS-T-JHM-K.392-K.393-01 | Duto 8 x 125mm (com 2 Subdutos Quadruplo) | K.392 | Ladeira João Homem R3 | K.393 | Ladeira João Homem R3 | 23.86 | 64 | 1 | 1.562%
1QD-RS-P-AME-J.091-J.092-01 | Duto 1 x Quadruplo - 32mm | J.091 | Alexandre Mackenzie R2 | J.092 | Alexandre Mackenzie R2 | 28.59 | 4 | 1 | 25%
4DT2QDI-RS-P-VZA-K.026-K.027-01 | Duto 4 x 125mm (com 2 Subdutos Quadruplo) | K.026 | Av. Venezuela R2 | K.027 | Av. Venezuela R3 | 24.31 | 16 | 1 | 6.25%
2ST-RS-P-GBA-B.268-B.270-01 | Duto 2 x Setuplo (32mm) | B.268 | Rua da Gamboa R2 | B.270 | Rua da Gamboa R3 | 27.32 | 14 | 0 | 0%
4DT2QDI-RS-P-MPO-D.110-D.057-01 | Duto 4 x 125mm (com 2 Subdutos Quadruplo) | D.110 | Rua Moreira Pinto R3 | D.057 | Rua Cordeiro da Graça R1 | 25.78 | 16 | 0 | 0%
4DT2QDI-RS-I-VZA-K.233-K.421-01 | Duto 4 x 125mm (com 2 Subdutos Quadruplo) | K.233 | Rua Argemiro Bulcão R3 | K.421 | Rua Argemiro Bulcão R3 | 23.45 | 16 | 1 | 6.25%
2ST-RS-P-PPR-B.007-B.006-01 | Duto 2 x Setuplo (32mm) | B.007 | Av. Professor Pereira Reis R3 | B.006 | Av. Professor Pereira Reis R2 | 29.61 | 14 | 0 | 0%
1ST-RS-I-PJA-B.103-B.104-01 | Duto 1 x Setuplo (32mm) | B.103 | Rua Projetada R2 | B.104 | Rua Projetada R2 | 28.67 | 7 | 0 | 0%
2ST-RS-P-RAS-A.213-A.212-01 | Duto 2 x Setuplo (32mm) | A.213 | Av. Rodrigues Alves R3 | A.212 | Av. Rodrigues Alves R2 | 46.59 | 14 | 0 | 0%
2ST-RS-P-PAS-D.023-D.019-01 | Duto 2 x Setuplo (32mm) | D.023 | Rua Pedro Alves - Antigo NCC R2 | D.019 | Av. Francisco Bicalho R3 | 14.4 | 14 | 0 | 0%
2ST-RS-P-CGA-C.162-C.164-01 | Duto 2 x Setuplo (32mm) | C.162 | Rua Cordeiro da Graça R2 | C.164 | Av. Rodrigues Alves R3 | 22.07 | 14 | 0 | 0%
2ST-RS-P-MTA-B.303-B.308-01 | Duto 2 x Setuplo (32mm) | B.303 | Rua da Mortona R2 | B.308 | Rua Rivadávia Corrêa R3 | 37.02 | 14 | 0 | 0%
1ST-RS-P-PMA-PM.04-PM.03-01 | Duto 1 x Setuplo (32mm) | PM.04 |  | PM.03 |  | 29.73 | 7 | 3 | 42.86%
4DT2QDI-RS-T-JBA-K.367-K.368-01 | Duto 4 x 125mm (com 2 Subdutos Quadruplo) | K.367 | Rua Jogo da Bola R2 | K.368 | Rua Jogo da Bola R2 | 21.16 | 16 | 1 | 6.25%
1ST-RS-T-FBO-D.020-D.019-01 | Duto 1 x Setuplo (32mm) | D.020 | Av. Francisco Bicalho R3 | D.019 | Av. Francisco Bicalho R3 | 16.68 | 7 | 0 | 0%
1QD-RS-P-ACE-L.044-L.043-01 | Duto 1 x Quadruplo - 32mm | L.044 | Rua Acre R2 | L.043 | Rua Acre R2 | 36.4 | 4 | 0 | 0%
1ST-I-RJO-N.036-N.037-01 | Duto 1 x Setuplo (32mm) | N.036 | Avenida Rio de Janeiro | N.037 | Avenida Rio de Janeiro R3 | 35.82 | 7 | 0 | 0%
4DT2QDI-RS-I-SRO-K.423-K.424-01 | Duto 4 x 125mm (com 2 Subdutos Quadruplo) | K.423 | Travessa do Sereno R2 | K.424 | Travessa do Sereno R2 | 24.91 | 16 | 1 | 6.25%
1ST-RS-I-CDL-C.020-C.020-1-01 | Duto 1 x Setuplo (32mm) | C.020 | Av. Cidade de Lima R2 | C.020-1 | Av. Cidade de Lima | 43.67 | 7 | 0 | 0%
2ST-RS-T-RAS-B.033-B.034-01 | Duto 2 x Setuplo (32mm) | B.033 | Rua Rodrigues Alves R2 | B.034 | Rua Rodrigues Alves R3M | 35.86 | 14 | 0 | 0%
2QD2DT-RS-I-EQR-C.109-C.110-01 | Duto 2 x Quadruplo + Duto 2 x 125mm | C.109 | Rua Equador R2 | C.110 | Rua Equador R2 | 35.35 | 16 | 4 | 25%
2QD2DT-RS-P-EQR-C.127-C.126-01 | Duto 2 x Quadruplo + Duto 2 x 125mm | C.127 | Rua Equador R2 | C.126 | Rua Equador R2 | 22.16 | 16 | 0 | 0%
1ST-RS-I-RCA-B.254-B.255-01 | Duto 1 x Setuplo (32mm) | B.254 | Rua Rivadávia Corrêa R3 | B.255 | Rua Rivadávia Corrêa R2 | 27.09 | 7 | 0 | 0%
4DT2QDI-RS-P-SCL-K.166-K.167-01 | Duto 4 x 125mm (com 2 Subdutos Quadruplo) | K.166 | Rua Sacadura Cabral R3 | K.167 | Rua Sacadura Cabral R3 | 19.67 | 16 | 2 | 12.5%
1ST-RS-I-SCO-B.161-B.212-01 | Duto 1 x Setuplo (32mm) | B.161 | Rua Santo Cristo R3 | B.212 | Rua Comendador Évora R1 | 33.19 | 7 | 0 | 0%
4DT2QDI-RS-P-VZA-K.019-K.020-01 | Duto 4 x 125mm (com 2 Subdutos Quadruplo) | K.019 | Av. Venezuela R3 | K.020 | Av. Venezuela R2 | 25.65 | 16 | 0 | 0%
4DT2QDI-RS-T-SCL-K.224-K.226-01 | Duto 4 x 125mm (com 2 Subdutos Quadruplo) | K.224 | Rua Sacadura Cabral R3 | K.226 | Rua Sacadura Cabral R3 | 14.02 | 16 | 1 | 6.25%
4DT2QDI-RS-I-VZA-K.015-K.255-01 | Duto 4 x 125mm (com 2 Subdutos Quadruplo) | K.015 | Av. Venezuela R3 | K.255 | Avenida Barão de Tefé R2 | 28.19 | 16 | 1 | 6.25%
1QD-P-SCO-C.039.2-C.039.1-01 | Duto 1 x Quadruplo - 32mm | C.039.2 | Rua Santo Cristo R2 | C.039.1 | Rua Santo Cristo R2 | 27.03 | 4 | 0 | 0%
2ST-RS-I-CDL-C.083-C.085-01 | Duto 2 x Setuplo (32mm) | C.083 | Av. Cidade de Lima R2 | C.085 | Rua Cordeiro da Graça R3M | 30.05 | 14 | 0 | 0%
2ST-RS-T-RAS-A.185-B.066-01 | Duto 2 x Setuplo (32mm) | A.185 | Av. Rodrigues Alves R3 | A.186 | Rua Rodrigues Alves R3M CS cadastrada incialmente como B.066 alterado para A.186 depois da vistoria. | 34.68 | 14 | 4 | 28.57%
2ST-P-GBA-B.234-1-B.234-2/B.321-01 | Duto 2 x Setuplo (32mm) | B.234-1 _ B.322 | Rua da Gamboa Cadastrada inicialmente como B.234-1 porem durante vistoria verificado a estampa B.322 | B.234-2 _ B.321 | Rua da Gamboa Cadastrada inicialmente como B.234-2 porem durante vistoria verificado a estampa B.321 | 20.47 | 14 | 0 | 0%
1ST-P-GBA-B.246-B.248-01 | Duto 1 x Setuplo (32mm) | B.246 | Rua da Gamboa R3 | B.248 | Rua da Gamboa R2 | 33.32 | 7 | 0 | 0%
4DT2QDI-RS-T-SFP-K.414-K.411-01 | Duto 4 x 125mm (com 2 Subdutos Quadruplo) | K.414 | Rua São Francisco da Prainha R3 | K.411 | Rua São Francisco da Prainha R2 | 34.96 | 16 | 1 | 6.25%
1ST-I-RJO-N.034-N.035-01 | Duto 1 x Setuplo (32mm) | N.034 | Avenida Rio de Janeiro R2 | N.035 | Avenida Rio de Janeiro R2 | 43.91 | 7 | 0 | 0%
1ST-RS-P-SCO-B.162-B.213-01 | Duto 1 x Setuplo (32mm) | B.162 | Rua Santo Cristo R3 | B.213 | Rua Comendador Évora R1 | 21.66 | 7 | 0 | 0%
4DT2QDI-RS-I-RAS-K.122-K.123-01 | Duto 4 x 125mm (com 2 Subdutos Quadruplo) | K.122 | Av. Rodrigues Alves R3 | K.123 | Av. Rodrigues Alves R3 | 15.46 | 16 | 1 | 6.25%
4DT2QDI-RS-P-SCL-K.251-K.252-01 | Duto 4 x 125mm (com 2 Subdutos Quadruplo) | K.251 | Rua Sacadura Cabral R3 | K.252 | Rua Sacadura Cabral R2 | 17.3 | 16 | 5 | 31.25%
2ST-RS-I-ALE-A.095-K.035-01 | Duto 2 x Setuplo (32mm) | A.095 | Rua Antônio Lage R2 | A.063/K.035 | Av. Venezuela R3M | 39.67 | 14 | 0 | 0%
4DT2QDI-RS-P-CMO-K.313-K.314-01 | Duto 4 x 125mm (com 2 Subdutos Quadruplo) | K.313 | Rua Camerino R2 | K.314 | Rua Camerino R2 | 24.2 | 16 | 6 | 37.5%
1ST-RS-P-RCA-B.314-B.313-01 | Duto 1 x Setuplo (32mm) | B.314 | Rua Rivadávia Corrêa R3 | B.313 | Rua Rivadávia Corrêa R2 | 21.38 | 7 | 0 | 0%
4DT2QDI-RS-P-SCL-K.217-K.219-01 | Duto 4 x 125mm (com 2 Subdutos Quadruplo) | K.217 | Rua Sacadura Cabral R2 | K.219 | Rua Sacadura Cabral R3 | 22.42 | 16 | 2 | 12.5%
2ST-RS-T-RAS-K.130-A.216-01 | Duto 2 x Setuplo (32mm) | K.130 | Av. Rodrigues Alves R2 | A.216 | Av. Rodrigues Alves R3 | 35.42 | 14 | 0 | 0%
2ST-RS-T-PPR-B.019-B.018-01 | Duto 2 x Setuplo (32mm) | B.019 | Av. Professor Pereira Reis R3M | B.018 | Av. Professor Pereira Reis R3 | 19.73 | 14 | 0 | 0%
8DT2QDI-RP-T-SCL-K.326-K.473-01 | Duto 8 x 125mm (com 2 Subdutos Quadruplo) | K.326 | Rua Sacadura Cabral TM | K.473 | Rua Sacadura Cabral IE | 84.86 | 64 | 0 | 0%
2ST-RS-P-VA1-A.027-A.030-01 | Duto 2 x Setuplo (32mm) | A.027 | Via Binário do Porto R2 | A.030 | Via Binário do Porto R3 | 54.67 | 14 | 0 | 0%
2ST-RS-P-VA1-A.038-A.053-01 | Duto 2 x Setuplo (32mm) | A.038 | Via Binário do Porto R3 | A.053 | Rua Sousa e Silva R2 | 30.31 | 14 | 0 | 0%
4DT2QDI-RS-I-VZA-K.061-K.062-01 | Duto 4 x 125mm (com 2 Subdutos Quadruplo) | K.061 | Av. Venezuela R3 | K.062 | Av. Venezuela R2 | 29.51 | 16 | 2 | 12.5%
1ST-RS-T-RJO-N.027-N.031-01 | Duto 1 x Setuplo (32mm) | N.027 | Avenida Rio de Janeiro R3 | N.031 | Avenida Rio de Janeiro R3 | 16.58 | 7 | 0 | 0%
2ST-RS-I-PAS-D.027-D.028-01 | Duto 2 x Setuplo (32mm) | D.027 | Rua Pedro Alves - Antigo NCC R1 | D.028 | Rua Pedro Alves - Antigo NCC R2 | 29.84 | 14 | 9 | 64.29%
4DT2QDI-RS-P-ABO-K.421-K.419-01 | Duto 4 x 125mm (com 2 Subdutos Quadruplo) | K.421 | Rua Argemiro Bulcão R3 | K.419 | Rua São Francisco da Prainha R3 | 26.55 | 16 | 0 | 0%
1ST-RS-I-RCA-B.253-B.254-01 | Duto 1 x Setuplo (32mm) | B.253 | Rua Rivadávia Corrêa R3 | B.254 | Rua Rivadávia Corrêa R3 | 30.09 | 7 | 0 | 0%
2ST-RS-I-BSF-J.035-J.036-01 | Duto 2 x Setuplo (32mm) | J.035 | Rua Barão de São Félix R2 | J.036 | Rua Barão de São Félix R2 | 56.41 | 14 | 0 | 0%
2ST-RS-P-GBA-C.135-C.148-01 | Duto 2 x Setuplo (32mm) | C.135 | Rua da Gamboa R3 | C.148 | Rua da Gamboa R3 | 16.37 | 14 | 0 | 0%
2ST-RS-T-RAS-A.239-A.206-01 | Duto 2 x Setuplo (32mm) | A.239 | Av. Rodrigues Alves R2 | A.206 | Av. Rodrigues Alves R2 | 7.28 | 14 | 0 | 0%
4DT2QDI-RS-P-CCO-K.198-K.181-01 | Duto 4 x 125mm (com 2 Subdutos Quadruplo) | K.198 | Rua Coelho e Castro R2 | K.181 | Rua Coelho e Castro R3 | 26.11 | 16 | 0 | 0%
4DT2QDI-RS-I-RAS-K.119-K.120-01 | Duto 4 x 125mm (com 2 Subdutos Quadruplo) | K.119 | Av. Rodrigues Alves R2 | K.120 | Av. Rodrigues Alves R2 | 18.02 | 16 | 1 | 6.25%
2QD2DT-RS-T-GBA-C.150-C.151-01 | Duto 2 x Quadruplo + Duto 2 x 125mm | C.150 | Rua da Gamboa R2 | C.151 | Rua da Gamboa R2 | 15.53 | 16 | 1 | 6.25%
4DT2QDI-RS-T-CCO-K.201-K.202-01 | Duto 4 x 125mm (com 2 Subdutos Quadruplo) | K.201 | Rua Coelho e Castro R3 | K.202 | Rua Coelho e Castro R3 | 16.6 | 16 | 1 | 6.25%
1ST-RS-I-RJO-N.015-N.016-01 | Duto 1 x Setuplo (32mm) | N.015 | Avenida Rio de Janeiro R2 | N.016 | Avenida Rio de Janeiro R2 | 61.33 | 7 | 0 | 0%
2ST-RS-I-PAS-D.025-D.025-1-01 | Duto 2 x Setuplo (32mm) | D.025 | Rua Pedro Alves - Antigo NCC R1 | D.026-1 | Rua Pedro Alves - Antigo NCC R1 | 24.9 | 14 | 2 | 14.29%
2ST-RS-P-GBA-B.279-B.282-01 | Duto 2 x Setuplo (32mm) | B.279 | Rua da Gamboa R3 | B.282 | Rua da Gamboa R2 | 24.24 | 14 | 0 | 0%
4ST-RS-P-VA1-A.042-A.039-01 | Duto 4 x Setuplo (32mm) | A.042 | Via Binário do Porto R2 | A.039 | Via Binário do Porto R3 | 17.38 | 28 | 0 | 0%
4DT2QDI-RS-P-SCL-K.252-K.253-01 | Duto 4 x 125mm (com 2 Subdutos Quadruplo) | K.252 | Rua Sacadura Cabral R2 | K.253 | Rua Sacadura Cabral R2 | 30.56 | 16 | 3 | 18.75%
1ST-RS-I-PJA-B.105-1-B.105-2-01 | Duto 1 x Setuplo (32mm) | B.105-1 | Rua Projetada R2 | B.105-2 | Rua Projetada R2 | 17.95 | 7 | 0 | 0%
4DT2QDI-RS-T-CCO-K.179-K.181-01 | Duto 4 x 125mm (com 2 Subdutos Quadruplo) | K.179 | Rua Coelho e Castro R3 | K.181 | Rua Coelho e Castro R3 | 14.91 | 16 | 0 | 0%
2ST-RS-I-GBA-B.242-G.066-01 | Duto 2 x Setuplo (32mm) | B.242 | Rua da Gamboa R2 | G.066 | R3M | 24.08 | 14 | 0 | 0%
1ST-RS-I-PJA-B.098-B.099-01 | Duto 1 x Setuplo (32mm) | B.098 | Rua Projetada R2 | B.099 | Rua Projetada R2 | 28.68 | 7 | 0 | 0%
4DT2QDI-RS-I-EGO-K.159-K.160-01 | Duto 4 x 125mm (com 2 Subdutos Quadruplo) | K.159 | Rua Edgard Gordilho R2 | K.160 | Rua Edgard Gordilho R2 | 22.51 | 16 | 0 | 0%
2ST-RS-P-JEL-A.138-A.137-01 | Duto 2 x Setuplo (32mm) | A.138 | Rua Joaquim Esposel R2 | A.137 | Rua Joaquim Esposel R2 | 23.79 | 14 | 0 | 0%
4DT2QDI-RS-I-VZA-K.042-K.043-01 | Duto 4 x 125mm (com 2 Subdutos Quadruplo) | K.042 | Av. Venezuela R3 | K.043 | Av. Venezuela R2 | 31.23 | 16 | 0 | 0%
4DT2QDI-RS-P-SCL-K.184-K.182-01 | Duto 4 x 125mm (com 2 Subdutos Quadruplo) | K.184 | Rua Sacadura Cabral R3 | K.182 | Rua Argemiro Bulcão R2 | 26.25 | 16 | 0 | 0%
2ST-RS-P-BSF-J.041-J.042-01 | Duto 2 x Setuplo (32mm) | J.041 | Rua Barão de São Félix R2 | J.042 | Rua Barão de São Félix R3 | 24.14 | 14 | 0 | 0%
4DT2QDI-RS-P-SCL-K.185-K.236-01 | Duto 4 x 125mm (com 2 Subdutos Quadruplo) | K.185 | Rua Sacadura Cabral R3 | K.236 | Rua Sacadura Cabral R3 | 34.97 | 16 | 1 | 6.25%
2ST-RS-I-RCA-B.274-B.273-01 | Duto 2 x Setuplo (32mm) | B.274 | Rua Rivadávia Corrêa R3 | B.273 | Rua Pedro Ernesto R2 | 37.38 | 14 | 2 | 14.29%
4DT2QDI-RS-I-SCL-K.248-K.152-01 | Duto 4 x 125mm (com 2 Subdutos Quadruplo) | K.248 | Rua Sacadura Cabral R2 | K.152 | Travessa do Liceu R3 | 26.79 | 16 | 5 | 31.25%
2ST-P-CGA-C.105-C.084-01 | Duto 2 x Setuplo (32mm) | C.105 | Rua Cordeiro da Graça R2 | C.084 | Rua Cordeiro da Graça R3 | 39.33 | 14 | 0 | 0%
1ST-RS-I-PJA-B.105-B.105-1-01 | Duto 1 x Setuplo (32mm) | B.105 | Rua Projetada R3 | B.105-1 | Rua Projetada R2 | 10.09 | 7 | 0 | 0%
4DT2QDI-RS-I-SCL-K.243-K.398-01 | Duto 4 x 125mm (com 2 Subdutos Quadruplo) | K.243 | Rua Sacadura Cabral R3 | K.398 | Rua do Escorrega R3 | 23.78 | 16 | 0 | 0%
8DT2QDI-RS-T-JSS-K.358-K.372-01 | Duto 8 x 125mm (com 2 Subdutos Quadruplo) | K.358 | Travessa Joaquim Soares R2 | K.359 | Travessa Joaquim Soares R3 | 22.64 | 64 | 1 | 1.562%
2ST-RS-T-MPO-D.110-D.056-01 | Duto 2 x Setuplo (32mm) | D.110 | Rua Moreira Pinto R3 | D.056 | Rua Cordeiro da Graça TM | 11.83 | 14 | 0 | 0%
4DT2QDI-RS-RAS-EGO-K.128-K.155-01 | Duto 4 x 125mm (com 2 Subdutos Quadruplo) | K.128 | Av. Rodrigues Alves R3 | K.155 | Rua Edgard Gordilho R2 | 13.98 | 16 | 0 | 0%
2ST-RS-P-RCA-B.275-B.276-01 | Duto 2 x Setuplo (32mm) | B.275 | Rua Rivadávia Corrêa R3 | B.276 | Rua Pedro Ernesto R2 | 43.56 | 14 | 0 | 0%
2ST-RS-P-EQR-C.143-C.012-01 | Duto 2 x Setuplo (32mm) | C.143 | Rua Equador R2 | C.012 | Rua Equador R2 | 54.89 | 14 | 0 | 0%
2QD2DT-RS-I-EQR-C.122-C.123-01 | Duto 2 x Quadruplo + Duto 2 x 125mm | C.122 | Rua Equador R2 | C.123 | Rua Equador R2 | 34.29 | 16 | 0 | 0%
1QD-RS-I-VGA-A.233-A.232-01 | Duto 1 x Quadruplo - 32mm | A.233 | Rua Visconde da Gávea R2 | A.232 | Rua Visconde da Gávea R2 | 24.97 | 4 | 0 | 0%
4DT2QDI-RS-P-CCO-K.203-K.204-01 | Duto 4 x 125mm (com 2 Subdutos Quadruplo) | K.203 | Rua Coelho e Castro R2 | K.204 | Rua Coelho e Castro R2 | 25.02 | 16 | 0 | 0%
1QD-P-SRA-F.037.2-F.037.3-01 | Duto 1 x Quadruplo - 32mm | F.037.2 | Rua Sara R2 | F.037.3 | Rua Sara R2 | 44.21 | 4 | 0 | 0%
4DT2QDI-RS-I-VZA-K.063-K.064-01 | Duto 4 x 125mm (com 2 Subdutos Quadruplo) | K.063 | Av. Venezuela R3 | K.064 | Av. Venezuela R2 | 25.54 | 16 | 1 | 6.25%
2ST-I-CMO-K.306-K.307-01 | Duto 2 x Setuplo (32mm) | K.306 | Rua Camerino R2 | K.307 | Rua Camerino R2 | 19.08 | 14 | 3 | 21.43%
1QD-RS-I-VGA-A.220-A.221-01 | Duto 1 x Quadruplo - 32mm | A.220 | Rua Visconde da Gávea R2 | A.221 | Rua Visconde da Gávea R2 | 37.86 | 4 | 0 | 0%
2ST-RS-I-RAS-B.035-B.036-01 | Duto 2 x Setuplo (32mm) | B.035 | Rua Rodrigues Alves R2 | B.036 | Rua Rodrigues Alves R3M | 47.59 | 14 | 0 | 0%
1QD-I-BRL-N.001-N.002-1-01 | Duto 1 x Quadruplo - 32mm | N.079 | R2 | N.010 | R2 | 26.74 | 4 | 0 | 0%
4ST-RS-T-EQR-B.156-B.157-01 | Duto 4 x Setuplo (32mm) | B.156 | Rua Equador R3 | B.157 | Rua Santo Cristo R2 | 21.73 | 28 | 0 | 0%
2ST-RS-I-PPR-B.017-B.016-01 | Duto 2 x Setuplo (32mm) | B.017 | Av. Professor Pereira Reis R2 | B.016 | Av. Professor Pereira Reis R3 | 24.56 | 14 | 0 | 0%
2ST-RS-T-PAS-D.022-D.023-01 | Duto 2 x Setuplo (32mm) | D.022 | Rua Pedro Alves - Antigo NCC R3M | D.023 | Rua Pedro Alves - Antigo NCC R2 | 18.8 | 14 | 0 | 0%
4DT2QDI-RS-P-VZA-K.011-K.013-01 | Duto 4 x 125mm (com 2 Subdutos Quadruplo) | K.011 | Av. Venezuela R2 | K.012 | Av. Venezuela | 30.27 | 16 | 1 | 6.25%
1SG75-I-VZA-0131-K.054-01 | Duto 1 x 75mm | 0131 | Av. Venezuela Condomínio do Ed. Importadora Mercantil | K.054 | Av. Venezuela R2 | 8.56 | 1 | 1 | 100%
4DT2QDI-RS-T-MGO-K.440-K.441-01 | Duto 4 x 125mm (com 2 Subdutos Quadruplo) | K.440 | Rua Mato Grosso R3 | K.441 | Travessa Mato Grosso R3 | 18.72 | 16 | 1 | 6.25%
2ST-RS-P-RAS-A.202-A.011-01 | Duto 2 x Setuplo (32mm) | A.202 | Av. Rodrigues Alves R2 | A.011 | Av. Rodrigues Alves R3 | 45.73 | 14 | 0 | 0%
2ST-RS-P-GBA-B.220-B.221-01 | Duto 2 x Setuplo (32mm) | B.220 | Rua da União R2 | B.221 | Rua da Gamboa R3 | 27.75 | 14 | 0 | 0%
1QD-I-BRL-N.007-1-N.008-1-01 | Duto 1 x Quadruplo - 32mm | N.047 | R2 | N.048 | R2 | 26.49 | 4 | 0 | 0%
2ST-RS-P-VA1-A.038-A.036-01 | Duto 2 x Setuplo (32mm) | A.038 | Via Binário do Porto R3 | A.036 | Via Binário do Porto R1 | 57.1 | 14 | 0 | 0%
1ST-RS-I-CDL-C.017-C.018-01 | Duto 1 x Setuplo (32mm) | C.017 | Av. Cidade de Lima R3 | C.018 | Av. Cidade de Lima R2 | 17.05 | 7 | 0 | 0%
2ST-RS-I-CDL-C.074-C.074.1-01 | Duto 2 x Setuplo (32mm) | C.074 | Av. Cidade de Lima R2 | C.074.1 | Av. Cidade de Lima R3 | 27.56 | 14 | 1 | 7.143%
2QD2DT-RS-P-GBA-C.153-C.154-01 | Duto 2 x Quadruplo + Duto 2 x 125mm | C.153 | Rua da Gamboa R2 | C.154 | Rua da Gamboa R2 | 45.28 | 16 | 0 | 0%
2ST-RS-P-CDL-C.070-B.009-01 | Duto 2 x Setuplo (32mm) | C.070 | Av. Cidade de Lima R2 | B.009 | Av. Professor Pereira Reis R3 | 32.7 | 14 | 0 | 0%
4DT2QDI-RS-I-RAS-K.124-K.125-01 | Duto 4 x 125mm (com 2 Subdutos Quadruplo) | K.124 | Av. Rodrigues Alves R2 | K.125 | Av. Rodrigues Alves R2 | 26.19 | 16 | 1 | 6.25%
4DT2QDI-RS-I-CMO-K.264-K.263-01 | Duto 4 x 125mm (com 2 Subdutos Quadruplo) | K.264 | Rua Camerino R2 | K.263 | Rua Camerino R3 | 30.2 | 16 | 2 | 12.5%
2ST-RS-I-CGP-C.009-C.008-01 | Duto 2 x Setuplo (32mm) | C.009 | Rua Comandante Garcia Pires R3M | C.008 | Rua Comandante Garcia Pires R3M | 34.6 | 14 | 0 | 0%
1ST-P-SCO-B.163-B.166-01 | Duto 1 x Setuplo (32mm) | B.163 | Rua Santo Cristo R3 | B.166 | Rua Santo Cristo R3 | 33.82 | 7 | 0 | 0%
2ST-RS-P-CDL-C.075-C.077-01 | Duto 2 x Setuplo (32mm) | C.075 | Av. Cidade de Lima R2 | C.077 | Av. Cidade de Lima R3 | 36.44 | 14 | 0 | 0%
2ST-RS-I-PEO-A.116-A.115-01 | Duto 2 x Setuplo (32mm) | A.116 | Rua Pedro Ernesto R3 | A.115 | Rua Pedro Ernesto R2 | 41.12 | 14 | 0 | 0%
1QD-P-CGA-C.085-2-C.085-1-01 | Duto 1 x Quadruplo - 32mm | C.085-2 | Rua Cordeiro da Graça | C.085-1 | Rua Cordeiro da Graça | 32.67 | 4 | 1 | 25%
2ST-RS-I-RAS-B.064-B.066-01 | Duto 2 x Setuplo (32mm) | A.188 | Rua Rodrigues Alves R3M CS cadastrada incialmente como B.064 alterado para A.188 depois da vistoria. | A.186 | Rua Rodrigues Alves R3M CS cadastrada incialmente como B.066 alterado para A.186 depois da vistoria. | 28.74 | 14 | 0 | 0%
2ST-RS-P-VNA-A.057-A.058-01 | Duto 2 x Setuplo (32mm) | A.057 | Av. Venezuela R2 | A.058 | Av. Venezuela R3 | 24.64 | 14 | 1 | 7.143%
1ST-P-GBA-B.247-B.246-01 | Duto 1 x Setuplo (32mm) | B.247 | Rua da Gamboa R2 | B.246 | Rua da Gamboa R3 | 30.46 | 7 | 0 | 0%
1QD-RS-P-MDS-J.136-J.139-01 | Duto 1 x Quadruplo - 32mm | J.136 | Rua Marcílio Dias R2 | J.139 | Rua Visconde da Gávea R3 | 88.09 | 4 | 1 | 25%
2ST-RS-P-MHS-C.027-C.024-01 | Duto 2 x Setuplo (32mm) | C.027 | Praça Marechal Hermes | C.024 | Praça Marechal Hermes | 112.89 | 14 | 0 | 0%
4DT2QDI-RS-T-MDN-K.460-K.459-01 | Duto 4 x 125mm (com 2 Subdutos Quadruplo) | K.460 | Rua Major Daemon R3 | K.459 | Rua Major Daemon | 15.95 | 16 | 0 | 0%
2ST-RS-P-RCA-B.259-B.258-01 | Duto 2 x Setuplo (32mm) | B.259 | Rua Rivadávia Corrêa R2 | B.258 | Rua da Gamboa R3 | 35.35 | 14 | 0 | 0%
4DT2QDI-RS-P-EGO-K.155-K.156-01 | Duto 4 x 125mm (com 2 Subdutos Quadruplo) | K.155 | Rua Edgard Gordilho R2 | K.156 | Rua Edgard Gordilho R2 | 25.4 | 16 | 0 | 0%
1ST-RS-I-RJO-N.007-N.008-01 | Duto 1 x Setuplo (32mm) | N.007 | Avenida Rio de Janeiro R2 | N.008 | Avenida Rio de Janeiro R2 | 62.05 | 7 | 0 | 0%
4DT2QDI-RS-T-ABO-K.364-K.365-01 | Duto 4 x 125mm (com 2 Subdutos Quadruplo) | K.364 | Rua Argemiro Bulcão R2 | K.365 | Rua Argemiro Bulcão R2 | 15.07 | 16 | 1 | 6.25%
2ST-RS-P-CDL-C.080-C.082-01 | Duto 2 x Setuplo (32mm) | C.080 | Av. Cidade de Lima R2 | C.082 | Av. Cidade de Lima R2 | 34.5 | 14 | 1 | 7.143%
2ST-RP-I-GBA-G.065-B.245-01 | Duto 2 x Setuplo (32mm) | G.065 | R3 | B.245 | Rua da Gamboa R3M | 57.24 | 14 | 0 | 0%
2ST-RS-P-BSF-J.013-J.012-01 | Duto 2 x Setuplo (32mm) | J.013 | Rua Barão de São Félix R2 | J.012 | Rua Barão de São Félix R2 | 39.05 | 14 | 2 | 14.29%
4DT2QDI-RS-P-BTE-K.323-K.113-01 | Duto 4 x 125mm (com 2 Subdutos Quadruplo) | K.323 | Avenida Barão de Tefé R2 | K.113 | Av. Rodrigues Alves R3 | 26.62 | 16 | 1 | 6.25%
1ST-RS-I-RJO-N.008-N.009-01 | Duto 1 x Setuplo (32mm) | N.008 | Avenida Rio de Janeiro R2 | N.009 | Avenida Rio de Janeiro R2 | 60.26 | 7 | 0 | 0%
1ST-RS-P-RJO-N.063-N.062-01 | Duto 1 x Setuplo (32mm) | N.063 | Avenida Rio de Janeiro R3 - CAIXA COM A TAMPA CONCRETADA | N.062 | Avenida Rio de Janeiro R2 | 49.95 | 7 | 0 | 0%
2QD2DT-RS-P-GBA-C.148-C.148-1-01 | Duto 2 x Quadruplo + Duto 2 x 125mm | C.148 | Rua da Gamboa R3 | C.148-1 | Rua da Gamboa R2 | 12.69 | 16 | 0 | 0%
1QD-RS-P-MFO-J.105-J.103-01 | Duto 1 x Quadruplo - 32mm | J.105 | Av. Marechal Floriano R2 | J.103 | Av. Marechal Floriano R3 | 29.32 | 4 | 2 | 50%
1QD-I-SRA-F.037.8-F.037.7-01 | Duto 1 x Quadruplo - 32mm | F.037.8 | Rua Sara R2 | F.037.7 | Rua Sara R2 | 27.65 | 4 | 0 | 0%
2ST-RS-I-PPO-A.099-A.244-01 | Duto 2 x Setuplo (32mm) | A.099 | Rua do Propósito R3 | A.244 | Rua Pedro Ernesto R3 | 14.25 | 14 | 0 | 0%
2ST-RS-I-UNO-B.195-B.196-01 | Duto 2 x Setuplo (32mm) | B.195 | Rua da União R2 | B.196 | Rua da União R3M | 20.93 | 14 | 0 | 0%
1QD-RS-I-CMO-L.267-1-L.267-2-01 | Duto 1 x Quadruplo - 32mm | L.267-1 | Rua Camerino | L.267-2 | Rua Camerino | 64.38 | 4 | 0 | 0%
1QD-RS-P-SPU-L.266-L.264-01 | Duto 1 x Quadruplo - 32mm | L.266 | Rua Senador Pompeu R2 | L.264 | Rua Senador Pompeu R2 | 47.47 | 4 | 0 | 0%
4DT2QDI-RS-T-VZA-K.023-K.074-01 | Duto 4 x 125mm (com 2 Subdutos Quadruplo) | K.023 | Av. Venezuela R3 | K.074 | Av. Venezuela IE | 6.62 | 16 | 0 | 0%
1QD-RS-T-MFO-L.103.1-L.214-01 | Duto 1 x Quadruplo - 32mm | L.103.1 | Avenida Marechal Floriano R2 | L.214 | Avenida Marechal Floriano R2 | 30.96 | 4 | 1 | 25%
1QD-I-BSF-J.004-L.001-01 | Duto 1 x Quadruplo - 32mm | J.004 | Rua Barão de São Félix R2 | L.001 | Rua Camerino | 29.31 | 4 | 4 | 100%
2ST-RS-T-SCO-B.193-B.190-02 | Duto 2 x Setuplo (32mm) | B.193 | Rua Santo Cristo R3 | B.190 | Rua Santo Cristo R3 | 11.86 | 14 | 0 | 0%

## CAIXAS SUBTERRÂNEAS
Nome do Componente | Tipo de Componente | Subcategoria | CAIXAS DE EMENDA
C.139 | Caixa Subterrânea R2 | Caixa Tipo R2 | 0
C.142 | Caixa Subterrânea R2 | Caixa Tipo R2 | 0
C.143 | Caixa Subterrânea R2 | Caixa Tipo R2 | 0
C.145 | Caixa Subterrânea R2 | Caixa Tipo R2 | 0
C.148 | Caixa Subterrânea R3 | Caixa Tipo R3 | 0
C.150 | Caixa Subterrânea R2 | Caixa Tipo R2 | 1
C.151 | Caixa Subterrânea R2 | Caixa Tipo R2 | 0
C.152 | Caixa Subterrânea R2 | Caixa Tipo R2 | 0
C.153 | Caixa Subterrânea R2 | Caixa Tipo R2 | 0
C.154 | Caixa Subterrânea R2 | Caixa Tipo R2 | 0
C.155 | Caixa Subterrânea R2 | Caixa Tipo R2 | 0
C.156 | Caixa Subterrânea R2 | Caixa Tipo R2 | 0
C.157 | Caixa Subterrânea R2 | Caixa Tipo R2 | 0
C.160 | Caixa Subterrânea R2 | Caixa Tipo R2 | 0
C.162 | Caixa Subterrânea R2 | Caixa Tipo R2 | 0
C.163 | Caixa Subterrânea R2 | Caixa Tipo R2 | 0
CEO-Metro-001 | Caixa Subterrânea R2 | Caixa Tipo R2 | 0
CEO-Metro-002 | Caixa Subterrânea R2 | Caixa Tipo R2 | 0
K.001 | Caixa Subterrânea R3 | Caixa Tipo R3 | 0
K.002 | Caixa Subterrânea R2 | Caixa Tipo R2 | 0
K.003 | Caixa Subterrânea R2 | Caixa Tipo R2 | 0
K.004 | Caixa Subterrânea R3 | Caixa Tipo R3 | 0
K.005 | Caixa Subterrânea R2 | Caixa Tipo R2 | 0
K.006 | Caixa Subterrânea R2 | Caixa Tipo R2 | 1
K.007 | Caixa Subterrânea R3 | Caixa Tipo R3 | 0
K.008 | Caixa Subterrânea R3 | Caixa Tipo R3 | 0
K.009 | Caixa Subterrânea R2 | Caixa Tipo R2 | 0
K.010 | Caixa Subterrânea R3 | Caixa Tipo R3 | 0
K.011 | Caixa Subterrânea R2 | Caixa Tipo R2 | 0
K.013 | Caixa Subterrânea R2 | Caixa Tipo R2 | 2
K.014 | Caixa Subterrânea R3 | Caixa Tipo R3 | 0
K.015 | Caixa Subterrânea R3 | Caixa Tipo R3 | 2
K.016 | Caixa Subterrânea R3 | Caixa Tipo R3 | 2
K.017 | Caixa Subterrânea R2 | Caixa Tipo R2 | 0
K.018 | Caixa Subterrânea R2 | Caixa Tipo R2 | 2
K.019 | Caixa Subterrânea R3 | Caixa Tipo R3 | 3
K.020 | Caixa Subterrânea R2 | Caixa Tipo R2 | 0
K.021 | Caixa Subterrânea R2 | Caixa Tipo R2 | 0
K.022 | Caixa Subterrânea R3 | Caixa Tipo R3 | 0
K.023 | Caixa Subterrânea R3 | Caixa Tipo R3 | 1
K.024 | Caixa Subterrânea R2 | Caixa Tipo R2 | 0
K.025 | Caixa Subterrânea R2 | Caixa Tipo R2 | 0
K.026 | Caixa Subterrânea R2 | Caixa Tipo R2 | 0
K.027 | Caixa Subterrânea R3 | Caixa Tipo R3 | 1
K.028 | Caixa Subterrânea R3 | Caixa Tipo R3 | 0
K.029 | Caixa Subterrânea R2 | Caixa Tipo R2 | 0
K.030 | Caixa Subterrânea R3 | Caixa Tipo R3 | 0
A.063/K.035 | Caixa Subterrânea R3M | Caixa Tipo R3 | 0
K.036 | Caixa Subterrânea R2 | Caixa Tipo R2 | 0
K.037 | Caixa Subterrânea R2 | Caixa Tipo R2 | 0
K.038 | Caixa Subterrânea R3 | Caixa Tipo R3 | 1
K.039 | Caixa Subterrânea R2 | Caixa Tipo R2 | 0
K.040 | Caixa Subterrânea R2 | Caixa Tipo R2 | 0
K.041 | Caixa Subterrânea R3 | Caixa Tipo R3 | 1
K.042 | Caixa Subterrânea R3 | Caixa Tipo R3 | 0
K.043 | Caixa Subterrânea R2 | Caixa Tipo R2 | 0
K.044 | Caixa Subterrânea R3 | Caixa Tipo R3 | 2
K.045 | Caixa Subterrânea R3 | Caixa Tipo R3 | 0
K.046 | Caixa Subterrânea R2 | Caixa Tipo R2 | 2
K.047 | Caixa Subterrânea R3 | Caixa Tipo R3 | 0
K.048 | Caixa Subterrânea R3 | Caixa Tipo R3 | 0
K.049 | Caixa Subterrânea R3 | Caixa Tipo R3 | 1
K.050 | Caixa Subterrânea R3 | Caixa Tipo R3 | 0
K.051 | Caixa Subterrânea R2 | Caixa Tipo R2 | 0
K.052 | Caixa Subterrânea R2 | Caixa Tipo R2 | 0
K.053 | Caixa Subterrânea R3 | Caixa Tipo R3 | 0
K.054 | Caixa Subterrânea R2 | Caixa Tipo R2 | 1
K.055 | Caixa Subterrânea R3 | Caixa Tipo R3 | 0
K.056 | Caixa Subterrânea R3 | Caixa Tipo R3 | 2
K.057 | Caixa Subterrânea R3 | Caixa Tipo R3 | 1
K.058 | Caixa Subterrânea R2 | Caixa Tipo R2 | 2
K.059 | Caixa Subterrânea R2 | Caixa Tipo R2 | 0
K.060 | Caixa Subterrânea R3 | Caixa Tipo R3 | 3
K.061 | Caixa Subterrânea R3 | Caixa Tipo R3 | 1
K.062 | Caixa Subterrânea R2 | Caixa Tipo R2 | 0
K.063 | Caixa Subterrânea R3 | Caixa Tipo R3 | 2
K.064 | Caixa Subterrânea R2 | Caixa Tipo R2 | 0
K.065 | Caixa Subterrânea R2 | Caixa Tipo R2 | 0
K.066 | Caixa Subterrânea R3 | Caixa Tipo R3 | 1
K.067 | Caixa Subterrânea IE | Caixa Tipo IE | 0
K.068 | Caixa Subterrânea IE | Caixa Tipo IE | 0
K.070 | Caixa Subterrânea IE | Caixa Tipo IE | 0
K.071 | Caixa Subterrânea IE | Caixa Tipo IE | 0
K.072 | Caixa Subterrânea IE | Caixa Tipo IE | 0
K.073 | Caixa Subterrânea IE | Caixa Tipo IE | 0
K.074 | Caixa Subterrânea IE | Caixa Tipo IE | 0
K.075 | Caixa Subterrânea IE | Caixa Tipo IE | 0
K.031 | Caixa Subterrânea R2 | Caixa Tipo R2 | 0
K.032 | Caixa Subterrânea R2 | Caixa Tipo R2 | 0
K.076 | Caixa Subterrânea IE | Caixa Tipo IE | 0
K.085 | Caixa Subterrânea R3 | Caixa Tipo R3 | 0
K.086 | Caixa Subterrânea R3 | Caixa Tipo R3 | 0
K.101 | Caixa Subterrânea R3 | Caixa Tipo R3 | 0
K.102 | Caixa Subterrânea R3 | Caixa Tipo R3 | 0
K.113 | Caixa Subterrânea R3 | Caixa Tipo R3 | 0
K.114 | Caixa Subterrânea R3 | Caixa Tipo R3 | 1
K.115 | Caixa Subterrânea R2 | Caixa Tipo R2 | 1
K.116 | Caixa Subterrânea R2 | Caixa Tipo R2 | 0
K.117 | Caixa Subterrânea R2 | Caixa Tipo R2 | 0
K.118 | Caixa Subterrânea R2 | Caixa Tipo R2 | 2
K.119 | Caixa Subterrânea R2 | Caixa Tipo R2 | 1
K.120 | Caixa Subterrânea R2 | Caixa Tipo R2 | 1
K.121 | Caixa Subterrânea R2 | Caixa Tipo R2 | 2
K.122 | Caixa Subterrânea R3 | Caixa Tipo R3 | 0
K.123 | Caixa Subterrânea R3 | Caixa Tipo R3 | 2
K.124 | Caixa Subterrânea R2 | Caixa Tipo R2 | 1
K.125 | Caixa Subterrânea R2 | Caixa Tipo R2 | 1
K.126 | Caixa Subterrânea R2 | Caixa Tipo R2 | 0
K.127 | Caixa Subterrânea R3 | Caixa Tipo R3 | 1
K.128 | Caixa Subterrânea R3 | Caixa Tipo R3 | 0
K.129 | Caixa Subterrânea R3 | Caixa Tipo R3 | 0
K.130 | Caixa Subterrânea R2 | Caixa Tipo R2 | 0
K.131 | Caixa Subterrânea R2 | Caixa Tipo R2 | 0
K.132 | Caixa Subterrânea R2 | Caixa Tipo R2 | 0
K.133 | Caixa Subterrânea R2 | Caixa Tipo R2 | 0
K.134 | Caixa Subterrânea R2 | Caixa Tipo R2 | 0
K.138 | Caixa Subterrânea IE | Caixa Tipo IE | 0
K.141 | Caixa Subterrânea R3 | Caixa Tipo R3 | 0
K.143 | Caixa Subterrânea R3 | Caixa Tipo R3 | 0
K.149 | Caixa Subterrânea R3 | Caixa Tipo R3 | 2
K.150 | Caixa Subterrânea R2 | Caixa Tipo R2 | 0
K.151 | Caixa Subterrânea R3 | Caixa Tipo R3 | 1
K.152 | Caixa Subterrânea R3 | Caixa Tipo R3 | 0
K.155 | Caixa Subterrânea R2 | Caixa Tipo R2 | 0
K.156 | Caixa Subterrânea R2 | Caixa Tipo R2 | 0
K.157 | Caixa Subterrânea R2 | Caixa Tipo R2 | 0
K.158 | Caixa Subterrânea R2 | Caixa Tipo R2 | 0
K.159 | Caixa Subterrânea R2 | Caixa Tipo R2 | 0
K.160 | Caixa Subterrânea R2 | Caixa Tipo R2 | 0
K.161 | Caixa Subterrânea R2 | Caixa Tipo R2 | 0
K.162 | Caixa Subterrânea R2 | Caixa Tipo R2 | 0
K.163 | Caixa Subterrânea R3 | Caixa Tipo R3 | 0
K.164 | Caixa Subterrânea R3 | Caixa Tipo R3 | 0
K.165 | Caixa Subterrânea R2 | Caixa Tipo R2 | 2
K.166 | Caixa Subterrânea R3 | Caixa Tipo R3 | 2
K.167 | Caixa Subterrânea R3 | Caixa Tipo R3 | 1
K.169 | Caixa Subterrânea R2 | Caixa Tipo R2 | 1
K.176 | Caixa Subterrânea R2 | Caixa Tipo R2 | 0
K.177 | Caixa Subterrânea R2 | Caixa Tipo R2 | 0
K.178 | Caixa Subterrânea R3 | Caixa Tipo R3 | 0
K.179 | Caixa Subterrânea R3 | Caixa Tipo R3 | 0
K.180 | Caixa Subterrânea R3 | Caixa Tipo R3 | 0
K.181 | Caixa Subterrânea R3 | Caixa Tipo R3 | 0
K.182 | Caixa Subterrânea R2 | Caixa Tipo R2 | 2
K.183 | Caixa Subterrânea R2 | Caixa Tipo R2 | 0
K.184 | Caixa Subterrânea R3 | Caixa Tipo R3 | 1
K.185 | Caixa Subterrânea R3 | Caixa Tipo R3 | 0
K.186 | Caixa Subterrânea R3 | Caixa Tipo R3 | 0
K.187 | Caixa Subterrânea R2 | Caixa Tipo R2 | 0
K.188 | Caixa Subterrânea R2 | Caixa Tipo R2 | 0
K.189 | Caixa Subterrânea R2 | Caixa Tipo R2 | 0
K.190 | Caixa Subterrânea R3 | Caixa Tipo R3 | 0
K.191 | Caixa Subterrânea R2 | Caixa Tipo R2 | 0
K.192 | Caixa Subterrânea R2 | Caixa Tipo R2 | 0
K.193 | Caixa Subterrânea R2 | Caixa Tipo R2 | 0
K.194 | Caixa Subterrânea R2 | Caixa Tipo R2 | 0
K.195 | Caixa Subterrânea R2 | Caixa Tipo R2 | 0
K.196 | Caixa Subterrânea R2 | Caixa Tipo R2 | 0
K.197 | Caixa Subterrânea R2 | Caixa Tipo R2 | 0
K.198 | Caixa Subterrânea R2 | Caixa Tipo R2 | 0
K.199 | Caixa Subterrânea R2 | Caixa Tipo R2 | 0
K.200 | Caixa Subterrânea R2 | Caixa Tipo R2 | 0
K.201 | Caixa Subterrânea R3 | Caixa Tipo R3 | 2
K.202 | Caixa Subterrânea R3 | Caixa Tipo R3 | 0
K.203 | Caixa Subterrânea R2 | Caixa Tipo R2 | 2
K.204 | Caixa Subterrânea R2 | Caixa Tipo R2 | 0
K.205 | Caixa Subterrânea R2 | Caixa Tipo R2 | 1
K.206 | Caixa Subterrânea R3 | Caixa Tipo R3 | 2
K.207 | Caixa Subterrânea R3 | Caixa Tipo R3 | 0
K.210 | Caixa Subterrânea R2 | Caixa Tipo R2 | 0
K.211 | Caixa Subterrânea R3 | Caixa Tipo R3 | 0
K.212 | Caixa Subterrânea R3 | Caixa Tipo R3 | 0
K.213 | Caixa Subterrânea R3 | Caixa Tipo R3 | 1
K.214 | Caixa Subterrânea R3 | Caixa Tipo R3 | 0
K.215 | Caixa Subterrânea R2 | Caixa Tipo R2 | 0
K.216 | Caixa Subterrânea R2 | Caixa Tipo R2 | 1
K.217 | Caixa Subterrânea R2 | Caixa Tipo R2 | 2
K.218 | Caixa Subterrânea R2 | Caixa Tipo R2 | 1
K.219 | Caixa Subterrânea R3 | Caixa Tipo R3 | 2
K.220 | Caixa Subterrânea R2 | Caixa Tipo R2 | 1
K.221 | Caixa Subterrânea R3 | Caixa Tipo R3 | 2
K.222 | Caixa Subterrânea R2 | Caixa Tipo R2 | 2
K.224 | Caixa Subterrânea R3 | Caixa Tipo R3 | 0
K.225 | Caixa Subterrânea R2 | Caixa Tipo R2 | 1
K.226 | Caixa Subterrânea R3 | Caixa Tipo R3 | 1
K.227 | Caixa Subterrânea R2 | Caixa Tipo R2 | 1
K.228 | Caixa Subterrânea R3 | Caixa Tipo R3 | 3
K.229 | Caixa Subterrânea R3 | Caixa Tipo R3 | 1
K.230 | Caixa Subterrânea R2 | Caixa Tipo R2 | 0
K.231 | Caixa Subterrânea R2 | Caixa Tipo R2 | 1
K.232 | Caixa Subterrânea R3 | Caixa Tipo R3 | 1
K.233 | Caixa Subterrânea R3 | Caixa Tipo R3 | 1
K.234 | Caixa Subterrânea R3 | Caixa Tipo R3 | 1
K.235 | Caixa Subterrânea R3 | Caixa Tipo R3 | 1
K.236 | Caixa Subterrânea R3 | Caixa Tipo R3 | 2
K.237 | Caixa Subterrânea R2 | Caixa Tipo R2 | 2
K.238 | Caixa Subterrânea R2 | Caixa Tipo R2 | 0
K.239 | Caixa Subterrânea R3 | Caixa Tipo R3 | 2
K.240 | Caixa Subterrânea R3 | Caixa Tipo R3 | 2
K.241 | Caixa Subterrânea R3 | Caixa Tipo R3 | 2
K.242 | Caixa Subterrânea R3 | Caixa Tipo R3 | 1
K.243 | Caixa Subterrânea R3 | Caixa Tipo R3 | 2
K.244 | Caixa Subterrânea R2 | Caixa Tipo R2 | 1
K.245 | Caixa Subterrânea R2 | Caixa Tipo R2 | 3
K.077 | Caixa Subterrânea TM Tipo 1 | Caixa Tipo TM | 0
K.247 | Caixa Subterrânea R2 | Caixa Tipo R2 | 3
K.248 | Caixa Subterrânea R2 | Caixa Tipo R2 | 1
K.249 | Caixa Subterrânea R2 | Caixa Tipo R2 | 0
K.250 | Caixa Subterrânea R2 | Caixa Tipo R2 | 0
K.251 | Caixa Subterrânea R3 | Caixa Tipo R3 | 0
K.252 | Caixa Subterrânea R2 | Caixa Tipo R2 | 1
K.253 | Caixa Subterrânea R2 | Caixa Tipo R2 | 0
K.254 | Caixa Subterrânea R2 | Caixa Tipo R2 | 1
K.255 | Caixa Subterrânea R2 | Caixa Tipo R2 | 1
K.256 | Caixa Subterrânea R2 | Caixa Tipo R2 | 0
K.257 | Caixa Subterrânea R2 | Caixa Tipo R2 | 0
K.258 | Caixa Subterrânea R2 | Caixa Tipo R2 | 0
K.259 | Caixa Subterrânea R2 | Caixa Tipo R2 | 2
K.260 | Caixa Subterrânea R2 | Caixa Tipo R2 | 3
K.262 | Caixa Subterrânea R2 | Caixa Tipo R2 | 0
K.263 | Caixa Subterrânea R3 | Caixa Tipo R3 | 0
K.264 | Caixa Subterrânea R2 | Caixa Tipo R2 | 0
K.310 | Caixa Subterrânea R2 | Caixa Tipo R2 | 2
K.311 | Caixa Subterrânea R2 | Caixa Tipo R2 | 1
K.313 | Caixa Subterrânea R2 | Caixa Tipo R2 | 1
K.314 | Caixa Subterrânea R2 | Caixa Tipo R2 | 1
K.315 | Caixa Subterrânea R3 | Caixa Tipo R3 | 0
K.316 | Caixa Subterrânea R3 | Caixa Tipo R3 | 0
K.317 | Caixa Subterrânea R2 | Caixa Tipo R2 | 0
K.319 | Caixa Subterrânea R2 | Caixa Tipo R2 | 0
K.320 | Caixa Subterrânea R2 | Caixa Tipo R2 | 0
K.321 | Caixa Subterrânea R2 | Caixa Tipo R2 | 0
K.322 | Caixa Subterrânea R2 | Caixa Tipo R2 | 0
K.323 | Caixa Subterrânea R2 | Caixa Tipo R2 | 0
K.324 | Caixa Subterrânea R2 | Caixa Tipo R2 | 0
K.325 | Caixa Subterrânea R2 | Caixa Tipo R2 | 0
K.327 | Caixa Subterrânea IE | Caixa Tipo IE | 0
K.334 | Caixa Subterrânea R2 | Caixa Tipo R2 | 2
K.335 | Caixa Subterrânea R3 | Caixa Tipo R3 | 0
K.336 | Caixa Subterrânea R2 | Caixa Tipo R2 | 1
K.337 | Caixa Subterrânea R3 | Caixa Tipo R3 | 2
K.338 | Caixa Subterrânea R3 | Caixa Tipo R3 | 1
K.339 | Caixa Subterrânea R2 | Caixa Tipo R2 | 1
K.340 | Caixa Subterrânea R3 | Caixa Tipo R3 | 1
K.341 | Caixa Subterrânea R3 | Caixa Tipo R3 | 1
K.342 | Caixa Subterrânea R3 | Caixa Tipo R3 | 1
K.343 | Caixa Subterrânea R2 | Caixa Tipo R2 | 1
K.344 | Caixa Subterrânea R2 | Caixa Tipo R2 | 0
K.345 | Caixa Subterrânea R2 | Caixa Tipo R2 | 0
K.346 | Caixa Subterrânea R3 | Caixa Tipo R3 | 3
K.347 | Caixa Subterrânea R3 | Caixa Tipo R3 | 1
K.348 | Caixa Subterrânea R3 | Caixa Tipo R3 | 1
K.349 | Caixa Subterrânea R2 | Caixa Tipo R2 | 2
K.350 | Caixa Subterrânea R3 | Caixa Tipo R3 | 2
K.351 | Caixa Subterrânea R2 | Caixa Tipo R2 | 1
K.352 | Caixa Subterrânea R2 | Caixa Tipo R2 | 1
K.354 | Caixa Subterrânea R3 | Caixa Tipo R3 | 1
K.356 | Caixa Subterrânea R2 | Caixa Tipo R2 | 1
K.358 | Caixa Subterrânea R2 | Caixa Tipo R2 | 1
K.359 | Caixa Subterrânea R3 | Caixa Tipo R3 | 2
K.364 | Caixa Subterrânea R2 | Caixa Tipo R2 | 2
K.365 | Caixa Subterrânea R2 | Caixa Tipo R2 | 1
K.366 | Caixa Subterrânea R2 | Caixa Tipo R2 | 1
K.367 | Caixa Subterrânea R2 | Caixa Tipo R2 | 1
K.368 | Caixa Subterrânea R2 | Caixa Tipo R2 | 2
K.369 | Caixa Subterrânea R2 | Caixa Tipo R2 | 1
K.370 | Caixa Subterrânea R2 | Caixa Tipo R2 | 1
K.371 | Caixa Subterrânea R2 | Caixa Tipo R2 | 2
K.373 | Caixa Subterrânea R3 | Caixa Tipo R3 | 1
K.374 | Caixa Subterrânea R3 | Caixa Tipo R3 | 1
K.375 | Caixa Subterrânea R3 | Caixa Tipo R3 | 0
K.376 | Caixa Subterrânea R3 | Caixa Tipo R3 | 3
K.377 | Caixa Subterrânea R3 | Caixa Tipo R3 | 1
K.378 | Caixa Subterrânea R3 | Caixa Tipo R3 | 1
K.379 | Caixa Subterrânea R3 | Caixa Tipo R3 | 3
K.380 | Caixa Subterrânea R3 | Caixa Tipo R3 | 1
K.381 | Caixa Subterrânea R3 | Caixa Tipo R3 | 2
K.382 | Caixa Subterrânea R3 | Caixa Tipo R3 | 1
K.383 | Caixa Subterrânea R3 | Caixa Tipo R3 | 1
K.384 | Caixa Subterrânea R3 | Caixa Tipo R3 | 2
K.385 | Caixa Subterrânea R3 | Caixa Tipo R3 | 1
K.469 | Caixa Subterrânea R3 | Caixa Tipo R3 | 1
K.388 | Caixa Subterrânea R3 | Caixa Tipo R3 | 1
K.389A | Caixa Subterrânea R3 | Caixa Tipo R3 | 1
K.389 | Caixa Subterrânea R3 | Caixa Tipo R3 | 2
K.390 | Caixa Subterrânea R3 | Caixa Tipo R3 | 2
K.391 | Caixa Subterrânea R3 | Caixa Tipo R3 | 2
K.392 | Caixa Subterrânea R3 | Caixa Tipo R3 | 2
K.393 | Caixa Subterrânea R3 | Caixa Tipo R3 | 3
K.394 | Caixa Subterrânea R3 | Caixa Tipo R3 | 1
K.395 | Caixa Subterrânea R2 | Caixa Tipo R2 | 1
K.396 | Caixa Subterrânea R2 | Caixa Tipo R2 | 0
K.397 | Caixa Subterrânea R2 | Caixa Tipo R2 | 0
K.398 | Caixa Subterrânea R3 | Caixa Tipo R3 | 1
K.399 | Caixa Subterrânea R3 | Caixa Tipo R3 | 1
K.400 | Caixa Subterrânea R3 | Caixa Tipo R3 | 2
K.401 | Caixa Subterrânea R2 | Caixa Tipo R2 | 1
K.402 | Caixa Subterrânea R2 | Caixa Tipo R2 | 1
K.403 | Caixa Subterrânea R3 | Caixa Tipo R3 | 1
K.410 | Caixa Subterrânea R3 | Caixa Tipo R3 | 1
K.411 | Caixa Subterrânea R2 | Caixa Tipo R2 | 1
K.414 | Caixa Subterrânea R3 | Caixa Tipo R3 | 3
K.415 | Caixa Subterrânea R2 | Caixa Tipo R2 | 1
K.416 | Caixa Subterrânea R2 | Caixa Tipo R2 | 1
K.417 | Caixa Subterrânea R2 | Caixa Tipo R2 | 1
K.418 | Caixa Subterrânea R2 | Caixa Tipo R2 | 1
K.419 | Caixa Subterrânea R3 | Caixa Tipo R3 | 1
K.420 | Caixa Subterrânea R2 | Caixa Tipo R2 | 2
K.421 | Caixa Subterrânea R3 | Caixa Tipo R3 | 0
K.423 | Caixa Subterrânea R2 | Caixa Tipo R2 | 0
K.424 | Caixa Subterrânea R2 | Caixa Tipo R2 | 1
K.425 | Caixa Subterrânea R2 | Caixa Tipo R2 | 1
K.426 | Caixa Subterrânea R3 | Caixa Tipo R3 | 1
K.427 | Caixa Subterrânea R3 | Caixa Tipo R3 | 1
K.428 | Caixa Subterrânea R3 | Caixa Tipo R3 | 2
K.429 | Caixa Subterrânea R3 | Caixa Tipo R3 | 1
K.430 | Caixa Subterrânea R3 | Caixa Tipo R3 | 2
K.431 | Caixa Subterrânea R2 | Caixa Tipo R2 | 0
K.432 | Caixa Subterrânea R3 | Caixa Tipo R3 | 0
K.433 | Caixa Subterrânea R2 | Caixa Tipo R2 | 1
K.434 | Caixa Subterrânea R2 | Caixa Tipo R2 | 1
K.437 | Caixa Subterrânea R3 | Caixa Tipo R3 | 1
K.438 | Caixa Subterrânea R3 | Caixa Tipo R3 | 2
K.440 | Caixa Subterrânea R3 | Caixa Tipo R3 | 2
K.441 | Caixa Subterrânea R3 | Caixa Tipo R3 | 1
K.442 | Caixa Subterrânea R2 | Caixa Tipo R2 | 1
K.443 | Caixa Subterrânea R2 | Caixa Tipo R2 | 1
K.444 | Caixa Subterrânea R2 | Caixa Tipo R2 | 1
K.445 | Caixa Subterrânea R2 | Caixa Tipo R2 | 1
K.446 | Caixa Subterrânea R2 | Caixa Tipo R2 | 0
K.449 | Caixa Subterrânea R3 | Caixa Tipo R3 | 2
K.452 | Caixa Subterrânea R3 | Caixa Tipo R3 | 1
K.453 | Caixa Subterrânea R3 | Caixa Tipo R3 | 1
K.454 | Caixa Subterrânea R3 | Caixa Tipo R3 | 0
K.455 | Caixa Subterrânea R3 | Caixa Tipo R3 | 1
K.456 | Caixa Subterrânea R3 | Caixa Tipo R3 | 1
K.457 | Caixa Subterrânea R3 | Caixa Tipo R3 | 0
K.458 | Caixa Subterrânea R3 | Caixa Tipo R3 | 1
K.460 | Caixa Subterrânea R3 | Caixa Tipo R3 | 0
K.461 | Caixa Subterrânea R3 | Caixa Tipo R3 | 0
K.463 | Caixa Subterrânea R3 | Caixa Tipo R3 | 1
K.464 | Caixa Subterrânea R3 | Caixa Tipo R3 | 0
K.468 | Caixa Subterrânea R3 | Caixa Tipo R3 | 0
K.470 | Caixa Subterrânea R2 | Caixa Tipo R2 | 1
K.471 | Caixa Subterrânea R2 | Caixa Tipo R2 | 1
K.473 | Caixa Subterrânea IE | Caixa Tipo IE | 0
K.474 | Caixa Subterrânea IE | Caixa Tipo IE | 0
K.475 | Caixa Subterrânea IE | Caixa Tipo IE | 0
K.476 | Caixa Subterrânea TM Tipo 1 | Caixa Tipo TM | 0
K.477 | Caixa Subterrânea IE | Caixa Tipo IE | 0
K.428b | Caixa Subterrânea R3 | Caixa Tipo R3 | 1
K.478 | Caixa Subterrânea R2 | Caixa Tipo R2 | 2
K.472 | Caixa Subterrânea R2 | Caixa Tipo R2 | 1
K.450 | Caixa Subterrânea R2 | Caixa Tipo R2 | 2
K.451 | Caixa Subterrânea R3 | Caixa Tipo R3 | 0
CaixaCliente006 | Caixa Acesso Cliente | Caixa Acesso Cliente | 0
CaixaCliente007 | Caixa Acesso Cliente | Caixa Acesso Cliente | 0
CaixaCliente008 | Caixa Acesso Cliente | Caixa Acesso Cliente | 0
CS-TLP-MTR | Caixa Subterrânea R2 | Caixa Tipo R2 | 1
D.020 | Caixa Subterrânea R3 | Caixa Tipo R3 | 0
D.021 | Caixa Subterrânea R2 | Caixa Tipo R2 | 0
D.022 | Caixa Subterrânea R3M | Caixa Tipo R3 | 1
D.023 | Caixa Subterrânea R2 | Caixa Tipo R2 | 0
D.024 | Caixa Subterrânea R1 | Caixa Tipo R1 | 0
D.025 | Caixa Subterrânea R1 | Caixa Tipo R1 | 0
E.001 | Caixa Subterrânea R2 | Caixa Tipo R2 | 0
E.002/1 | Caixa Subterrânea R2 | Caixa Tipo R2 | 0
CaixaCliente009 | Caixa Acesso Cliente | Caixa Acesso Cliente | 0
CaixaCliente010 | Caixa Acesso Cliente | Caixa Acesso Cliente | 0
D.001 | Caixa Subterrânea R3M | Caixa Tipo R3 | 0
D.003 | Caixa Subterrânea R3M | Caixa Tipo R3 | 0
D.004 | Caixa Subterrânea R3M | Caixa Tipo R3 | 0
D.006 | Caixa Subterrânea R3 | Caixa Tipo R3 | 0
D.019 | Caixa Subterrânea R3 | Caixa Tipo R3 | 0
D.026 | Caixa Subterrânea R1 | Caixa Tipo R1 | 0
D.027 | Caixa Subterrânea R1 | Caixa Tipo R1 | 0
D.028 | Caixa Subterrânea R2 | Caixa Tipo R2 | 0
D.029 | Caixa Subterrânea R1 | Caixa Tipo R1 | 0
D.031 | Caixa Subterrânea R1 | Caixa Tipo R1 | 0
D.032 | Caixa Subterrânea R1 | Caixa Tipo R1 | 0
D.033 | Caixa Subterrânea R3M | Caixa Tipo R3 | 4
D.034 | Caixa Subterrânea R2 | Caixa Tipo R2 | 0
D.035 | Caixa Subterrânea R3M | Caixa Tipo R3 | 0
D.036 | Caixa Subterrânea R2 | Caixa Tipo R2 | 0
D.050 | Caixa Subterrânea R3 | Caixa Tipo R3 | 0
D.051 | Caixa Subterrânea R3 | Caixa Tipo R3 | 0
D.052 | Caixa Subterrânea R2 | Caixa Tipo R2 | 0
D.053 | Caixa Subterrânea R2 | Caixa Tipo R2 | 0
D.054 | Caixa Subterrânea R3 | Caixa Tipo R3 | 0
D.055 | Caixa Subterrânea IE | Caixa Tipo IE | 0
D.056 | Caixa Subterrânea TM Tipo 1 | Caixa Tipo TM | 0
D.057 | Caixa Subterrânea R1 | Caixa Tipo R1 | 0
D.074 | Caixa Subterrânea R3M | Caixa Tipo R3 | 0
D.108 | Caixa Subterrânea IE | Caixa Tipo IE | 0
D.109 | Caixa Subterrânea IE | Caixa Tipo IE | 0
D.112 | Caixa Subterrânea IE | Caixa Tipo IE | 0
D.113 | Caixa Subterrânea R3 | Caixa Tipo R3 | 0
D.114 | Caixa Subterrânea R2 | Caixa Tipo R2 | 0
D.115 | Caixa Subterrânea R3 | Caixa Tipo R3 | 0
D.116 | Caixa Subterrânea IE | Caixa Tipo IE | 1
D.118 | Caixa Subterrânea R3 | Caixa Tipo R3 | 0
D.119 | Caixa Subterrânea R2 | Caixa Tipo R2 | 0
D.120 | Caixa Subterrânea R2 | Caixa Tipo R2 | 0
D.121 | Caixa Subterrânea R3 | Caixa Tipo R3 | 0
D.122 | Caixa Subterrânea IE | Caixa Tipo IE | 0
D.124 | Caixa Subterrânea R2 | Caixa Tipo R2 | 0
D.125 | Caixa Subterrânea R2 | Caixa Tipo R2 | 0
D.126 | Caixa Subterrânea R2 | Caixa Tipo R2 | 0
D.127 | Caixa Subterrânea R3 | Caixa Tipo R3 | 0
D.128 | Caixa Subterrânea IE | Caixa Tipo IE | 0
C.004 | Caixa Subterrânea R3 | Caixa Tipo R3 | 0
C.007 | Caixa Subterrânea R2 | Caixa Tipo R2 | 0
C.008 | Caixa Subterrânea R3M | Caixa Tipo R3 | 0
C.009 | Caixa Subterrânea R2 | Caixa Tipo R2 | 0
C.010 | Caixa Subterrânea R3M | Caixa Tipo R3 | 0
C.011-1 | Caixa Subterrânea R2 | Caixa Tipo R2 | 0
C.012 | Caixa Subterrânea R2 | Caixa Tipo R2 | 0
C.013 | Caixa Subterrânea R3 | Caixa Tipo R3 | 0
C.014 | Caixa Subterrânea R3 | Caixa Tipo R3 | 1
C.016 | Caixa Subterrânea R3 | Caixa Tipo R3 | 0
C.017 | Caixa Subterrânea R3 | Caixa Tipo R3 | 0
C.018 | Caixa Subterrânea R2 | Caixa Tipo R2 | 0
C.019 | Caixa Subterrânea R3 | Caixa Tipo R3 | 0
C.020 | Caixa Subterrânea R2 | Caixa Tipo R2 | 0
C.021 | Caixa Subterrânea R3M | Caixa Tipo R3 | 0
C.022 | Caixa Subterrânea R3M | Caixa Tipo R3 | 0
C.023 | Caixa Subterrânea R3M | Caixa Tipo R3 | 0
C.028 | Caixa Subterrânea R3M | Caixa Tipo R3 | 0
C.032 | Caixa Subterrânea R2 | Caixa Tipo R2 | 0
C.033 | Caixa Subterrânea R2 | Caixa Tipo R2 | 0
C.036 | Caixa Subterrânea R2 | Caixa Tipo R2 | 0
C.037 | Caixa Subterrânea R2 | Caixa Tipo R2 | 0
C.039 | Caixa Subterrânea R2 | Caixa Tipo R2 | 0
C.044 | Caixa Subterrânea R2 | Caixa Tipo R2 | 0
C.045 | Caixa Subterrânea R2 | Caixa Tipo R2 | 0
C.047 | Caixa Subterrânea R2 | Caixa Tipo R2 | 0
C.057 | Caixa Subterrânea R3 | Caixa Tipo R3 | 0
C.058 | Caixa Subterrânea R2 | Caixa Tipo R2 | 0
C.059 | Caixa Subterrânea R3 | Caixa Tipo R3 | 0
C.060 | Caixa Subterrânea R2 | Caixa Tipo R2 | 0
C.061 | Caixa Subterrânea R2 | Caixa Tipo R2 | 0
C.062 | Caixa Subterrânea R3 | Caixa Tipo R3 | 0
C.065 | Caixa Subterrânea R3 | Caixa Tipo R3 | 0
C.067 | Caixa Subterrânea R3 | Caixa Tipo R3 | 0
C.068 | Caixa Subterrânea R2 | Caixa Tipo R2 | 0
C.069 | Caixa Subterrânea R2 | Caixa Tipo R2 | 0
C.070 | Caixa Subterrânea R2 | Caixa Tipo R2 | 0
C.071 | Caixa Subterrânea R2 | Caixa Tipo R2 | 0
C.072 | Caixa Subterrânea R3 | Caixa Tipo R3 | 0
C.073 | Caixa Subterrânea R2 | Caixa Tipo R2 | 0
C.074 | Caixa Subterrânea R2 | Caixa Tipo R2 | 0
C.075 | Caixa Subterrânea R2 | Caixa Tipo R2 | 0
C.076 | Caixa Subterrânea R2 | Caixa Tipo R2 | 0
C.077 | Caixa Subterrânea R3 | Caixa Tipo R3 | 0
C.078 | Caixa Subterrânea R3 | Caixa Tipo R3 | 0
C.080 | Caixa Subterrânea R2 | Caixa Tipo R2 | 0
C.081 | Caixa Subterrânea R2 | Caixa Tipo R2 | 0
C.082 | Caixa Subterrânea R2 | Caixa Tipo R2 | 0
C.083 | Caixa Subterrânea R2 | Caixa Tipo R2 | 0
C.084 | Caixa Subterrânea R2 | Caixa Tipo R2 | 0
C.085 | Caixa Subterrânea R2 | Caixa Tipo R2 | 0
C.086 | Caixa Subterrânea R3M | Caixa Tipo R3 | 0
C.087 | Caixa Subterrânea R2 | Caixa Tipo R2 | 0
C.088 | Caixa Subterrânea R2 | Caixa Tipo R2 | 0
C.091 | Caixa Subterrânea R3M | Caixa Tipo R3 | 0
C.103 | Caixa Subterrânea R3 | Caixa Tipo R3 | 0
C.104 | Caixa Subterrânea R2 | Caixa Tipo R2 | 0
C.105 | Caixa Subterrânea R2 | Caixa Tipo R2 | 0
C.106 | Caixa Subterrânea R2 | Caixa Tipo R2 | 0
C.107 | Caixa Subterrânea R2 | Caixa Tipo R2 | 0
C.108 | Caixa Subterrânea R2 | Caixa Tipo R2 | 0
C.109 | Caixa Subterrânea R2 | Caixa Tipo R2 | 0
C.110 | Caixa Subterrânea R2 | Caixa Tipo R2 | 0
C.111 | Caixa Subterrânea R3 | Caixa Tipo R3 | 0
C.112 | Caixa Subterrânea R2 | Caixa Tipo R2 | 0
C.113 | Caixa Subterrânea R3 | Caixa Tipo R3 | 0
C.114 | Caixa Subterrânea R2 | Caixa Tipo R2 | 0
C.115 | Caixa Subterrânea R2 | Caixa Tipo R2 | 0
C.116 | Caixa Subterrânea R3 | Caixa Tipo R3 | 1
C.117 | Caixa Subterrânea R2 | Caixa Tipo R2 | 0
C.118 | Caixa Subterrânea R2 | Caixa Tipo R2 | 0
C.119 | Caixa Subterrânea R2 | Caixa Tipo R2 | 0
C.120 | Caixa Subterrânea R2 | Caixa Tipo R2 | 0
C.121 | Caixa Subterrânea R2 | Caixa Tipo R2 | 0
C.122 | Caixa Subterrânea R2 | Caixa Tipo R2 | 0
C.123 | Caixa Subterrânea R2 | Caixa Tipo R2 | 0
C.124 | Caixa Subterrânea R2 | Caixa Tipo R2 | 0
C.125 | Caixa Subterrânea R2 | Caixa Tipo R2 | 0
C.126 | Caixa Subterrânea R2 | Caixa Tipo R2 | 0
C.127 | Caixa Subterrânea R2 | Caixa Tipo R2 | 0
C.128 | Caixa Subterrânea R2 | Caixa Tipo R2 | 0
C.129 | Caixa Subterrânea R2 | Caixa Tipo R2 | 0
C.130 | Caixa Subterrânea R2 | Caixa Tipo R2 | 0
C.131 | Caixa Subterrânea R2 | Caixa Tipo R2 | 0
C.132 | Caixa Subterrânea R2 | Caixa Tipo R2 | 0
C.133 | Caixa Subterrânea R2 | Caixa Tipo R2 | 0
C.134 | Caixa Subterrânea R2 | Caixa Tipo R2 | 0
C.135 | Caixa Subterrânea R3 | Caixa Tipo R3 | 0
C.136 | Caixa Subterrânea R2 | Caixa Tipo R2 | 0
C.137 | Caixa Subterrânea R2 | Caixa Tipo R2 | 0
C.138 | Caixa Subterrânea R3 | Caixa Tipo R3 | 0
C.164 | Caixa Subterrânea R3 | Caixa Tipo R3 | 0
C.165 | Caixa Subterrânea R2 | Caixa Tipo R2 | 0
C.166 | Caixa Subterrânea R2 | Caixa Tipo R2 | 0
C.167 | Caixa Subterrânea R3 | Caixa Tipo R3 | 0
C.169 | Caixa Subterrânea R2 | Caixa Tipo R2 | 0
C.170 | Caixa Subterrânea R3M | Caixa Tipo R3 | 0
C.171 | Caixa Subterrânea R2 | Caixa Tipo R2 | 0
C.172 | Caixa Subterrânea R2 | Caixa Tipo R2 | 0
C.173 | Caixa Subterrânea R3 | Caixa Tipo R3 | 0
C.174 | Caixa Subterrânea R2 | Caixa Tipo R2 | 0
C.175 | Caixa Subterrânea R2 | Caixa Tipo R2 | 0
C.176 | Caixa Subterrânea R3 | Caixa Tipo R3 | 0
C.177 | Caixa Subterrânea R3 | Caixa Tipo R3 | 0
C.178 | Caixa Subterrânea R2 | Caixa Tipo R2 | 0
C.179 | Caixa Subterrânea R2 | Caixa Tipo R2 | 0
C.180 | Caixa Subterrânea R2 | Caixa Tipo R2 | 0
C.181 | Caixa Subterrânea R2 | Caixa Tipo R2 | 0
C.182 | Caixa Subterrânea R3 | Caixa Tipo R3 | 0
C.183 | Caixa Subterrânea R3 | Caixa Tipo R3 | 0
C.184 | Caixa Subterrânea R2 | Caixa Tipo R2 | 0
C.185 | Caixa Subterrânea R2 | Caixa Tipo R2 | 0
B.001 | Caixa Subterrânea R3M | Caixa Tipo R3 | 0
B.002 | Caixa Subterrânea R2 | Caixa Tipo R2 | 0
B.003 | Caixa Subterrânea R3M | Caixa Tipo R3 | 0
B.004 | Caixa Subterrânea R2 | Caixa Tipo R2 | 0
B.005 | Caixa Subterrânea R3M | Caixa Tipo R3 | 1
B.006 | Caixa Subterrânea R2 | Caixa Tipo R2 | 0
B.007 | Caixa Subterrânea R3 | Caixa Tipo R3 | 0
B.008 | Caixa Subterrânea R2 | Caixa Tipo R2 | 0
B.009 | Caixa Subterrânea R3 | Caixa Tipo R3 | 0
B.010 | Caixa Subterrânea R3 | Caixa Tipo R3 | 0
B.011 | Caixa Subterrânea R3M | Caixa Tipo R3 | 0
B.011-1 | Caixa Subterrânea R3M | Caixa Tipo R3 | 0
B.014 | Caixa Subterrânea R2 | Caixa Tipo R2 | 0
B.015 | Caixa Subterrânea R3 | Caixa Tipo R3 | 0
B.016 | Caixa Subterrânea R3 | Caixa Tipo R3 | 0
B.017 | Caixa Subterrânea R2 | Caixa Tipo R2 | 0
B.018 | Caixa Subterrânea R3 | Caixa Tipo R3 | 0
B.019 | Caixa Subterrânea R3 | Caixa Tipo R3 | 0
B.020 | Caixa Subterrânea R2 | Caixa Tipo R2 | 0
B.021 | Caixa Subterrânea R3 | Caixa Tipo R3 | 0
B.022 | Caixa Subterrânea R2 | Caixa Tipo R2 | 0
B.023 | Caixa Subterrânea R3 | Caixa Tipo R3 | 0
B.024 | Caixa Subterrânea R3 | Caixa Tipo R3 | 0
B.025 | Caixa Subterrânea R3 | Caixa Tipo R3 | 0
B.026 | Caixa Subterrânea R2 | Caixa Tipo R2 | 0
B.030 | Caixa Subterrânea R2 | Caixa Tipo R2 | 0
B.031 | Caixa Subterrânea R3M | Caixa Tipo R3 | 0
B.032 | Caixa Subterrânea R3 | Caixa Tipo R3 | 0
B.033 | Caixa Subterrânea R2 | Caixa Tipo R2 | 0
B.034 | Caixa Subterrânea R3M | Caixa Tipo R3 | 0
B.035 | Caixa Subterrânea R2 | Caixa Tipo R2 | 0
B.036 | Caixa Subterrânea R3M | Caixa Tipo R3 | 0
B.037 | Caixa Subterrânea R3 | Caixa Tipo R3 | 0
B.038 | Caixa Subterrânea R2 | Caixa Tipo R2 | 0
B.039 | Caixa Subterrânea R2 | Caixa Tipo R2 | 0
B.040 | Caixa Subterrânea R3M | Caixa Tipo R3 | 0
B.041 | Caixa Subterrânea R2 | Caixa Tipo R2 | 0
B.042 | Caixa Subterrânea R3M | Caixa Tipo R3 | 0
B.044 | Caixa Subterrânea R2 | Caixa Tipo R2 | 0
B.045 | Caixa Subterrânea R3M | Caixa Tipo R3 | 0
B.046 | Caixa Subterrânea R2 | Caixa Tipo R2 | 0
B.047 | Caixa Subterrânea R3M | Caixa Tipo R3 | 0
B.049 | Caixa Subterrânea R2 | Caixa Tipo R2 | 0
B.056 | Caixa Subterrânea R3 | Caixa Tipo R3 | 1
A.192 | Caixa Subterrânea R2 | Caixa Tipo R2 | 0
A.191 | Caixa Subterrânea R3 | Caixa Tipo R3 | 0
A.190 | Caixa Subterrânea R3M | Caixa Tipo R3 | 0
A.189 | Caixa Subterrânea R2 | Caixa Tipo R2 | 0
A.188 | Caixa Subterrânea R3M | Caixa Tipo R3 | 0
B.166 | Caixa Subterrânea R3M | Caixa Tipo R3 | 0
B.241 | Caixa Subterrânea R3 | Caixa Tipo R3 | 0
B.068 | Caixa Subterrânea R3 | Caixa Tipo R3 | 0
B.080 | Caixa Subterrânea R2 | Caixa Tipo R2 | 0
B.081 | Caixa Subterrânea R2 | Caixa Tipo R2 | 0
B.082 | Caixa Subterrânea R2 | Caixa Tipo R2 | 0
B.083 | Caixa Subterrânea R2 | Caixa Tipo R2 | 0
B.084 | Caixa Subterrânea R2 | Caixa Tipo R2 | 0
B.085 | Caixa Subterrânea R2 | Caixa Tipo R2 | 0
B.086 | Caixa Subterrânea R2 | Caixa Tipo R2 | 0
B.087 | Caixa Subterrânea R3 | Caixa Tipo R3 | 0
B.088 | Caixa Subterrânea R2 | Caixa Tipo R2 | 0
B.089 | Caixa Subterrânea R2 | Caixa Tipo R2 | 0
B.090 | Caixa Subterrânea R2 | Caixa Tipo R2 | 0
B.091 | Caixa Subterrânea R2 | Caixa Tipo R2 | 0
B.092 | Caixa Subterrânea R2 | Caixa Tipo R2 | 0
B.093 | Caixa Subterrânea R2 | Caixa Tipo R2 | 0
B.094 | Caixa Subterrânea R2 | Caixa Tipo R2 | 0
B.095 | Caixa Subterrânea R3 | Caixa Tipo R3 | 0
B.096 | Caixa Subterrânea R2 | Caixa Tipo R2 | 0
B.097 | Caixa Subterrânea R3 | Caixa Tipo R3 | 2
B.098 | Caixa Subterrânea R2 | Caixa Tipo R2 | 0
B.099 | Caixa Subterrânea R2 | Caixa Tipo R2 | 0
B.100 | Caixa Subterrânea R2 | Caixa Tipo R2 | 0
B.101 | Caixa Subterrânea R2 | Caixa Tipo R2 | 0
B.102 | Caixa Subterrânea R2 | Caixa Tipo R2 | 0
B.103 | Caixa Subterrânea R2 | Caixa Tipo R2 | 0
B.104 | Caixa Subterrânea R2 | Caixa Tipo R2 | 0
B.105 | Caixa Subterrânea R3 | Caixa Tipo R3 | 0
B.106 | Caixa Subterrânea R2 | Caixa Tipo R2 | 0
B.107 | Caixa Subterrânea R2 | Caixa Tipo R2 | 0
B.108 | Caixa Subterrânea R2 | Caixa Tipo R2 | 0
B.109 | Caixa Subterrânea R2 | Caixa Tipo R2 | 0
B.110 | Caixa Subterrânea R2 | Caixa Tipo R2 | 0
B.111 | Caixa Subterrânea R2 | Caixa Tipo R2 | 0
B.112 | Caixa Subterrânea R3 | Caixa Tipo R3 | 1
B.113 | Caixa Subterrânea R2 | Caixa Tipo R2 | 0
B.114 | Caixa Subterrânea R2 | Caixa Tipo R2 | 0
B.115 | Caixa Subterrânea R2 | Caixa Tipo R2 | 0
B.116 | Caixa Subterrânea R3 | Caixa Tipo R3 | 0
B.117 | Caixa Subterrânea R2 | Caixa Tipo R2 | 0
B.120 | Caixa Subterrânea R3 | Caixa Tipo R3 | 0
B.121 | Caixa Subterrânea R2 | Caixa Tipo R2 | 0
B.122 | Caixa Subterrânea R2 | Caixa Tipo R2 | 0
B.123 | Caixa Subterrânea R3 | Caixa Tipo R3 | 0
B.124 | Caixa Subterrânea R3 | Caixa Tipo R3 | 0
B.125 | Caixa Subterrânea R2 | Caixa Tipo R2 | 0
B.126 | Caixa Subterrânea R2 | Caixa Tipo R2 | 0
B.127 | Caixa Subterrânea R2 | Caixa Tipo R2 | 0
B.128 | Caixa Subterrânea R2 | Caixa Tipo R2 | 0
B.129 | Caixa Subterrânea R2 | Caixa Tipo R2 | 0
B.130 | Caixa Subterrânea R3 | Caixa Tipo R3 | 0
B.131/B.202 | Caixa Subterrânea R3 | Caixa Tipo R3 | 0
B.132 | Caixa Subterrânea R2 | Caixa Tipo R2 | 0
B.133 | Caixa Subterrânea R2 | Caixa Tipo R2 | 0
B.134 | Caixa Subterrânea R2 | Caixa Tipo R2 | 0
B.135 | Caixa Subterrânea R2 | Caixa Tipo R2 | 0
B.136 | Caixa Subterrânea R2 | Caixa Tipo R2 | 0
B.137 | Caixa Subterrânea R2 | Caixa Tipo R2 | 0
B.138 | Caixa Subterrânea R2 | Caixa Tipo R2 | 0
B.139 | Caixa Subterrânea R2 | Caixa Tipo R2 | 0
B.141 | Caixa Subterrânea R2 | Caixa Tipo R2 | 0
B.142 | Caixa Subterrânea R2 | Caixa Tipo R2 | 0
B.143 | Caixa Subterrânea R2 | Caixa Tipo R2 | 0
B.144 | Caixa Subterrânea R2 | Caixa Tipo R2 | 0
B.145 | Caixa Subterrânea R2 | Caixa Tipo R2 | 0
B.146 | Caixa Subterrânea R2 | Caixa Tipo R2 | 0
B.147 | Caixa Subterrânea R2 | Caixa Tipo R2 | 0
B.148 | Caixa Subterrânea R2 | Caixa Tipo R2 | 0
B.149 | Caixa Subterrânea R2 | Caixa Tipo R2 | 0
B.150 | Caixa Subterrânea R2 | Caixa Tipo R2 | 0
B.140 | Caixa Subterrânea R2 | Caixa Tipo R2 | 0
B.152 | Caixa Subterrânea R2 | Caixa Tipo R2 | 0
B.153 | Caixa Subterrânea R2 | Caixa Tipo R2 | 0
B.154 | Caixa Subterrânea R2 | Caixa Tipo R2 | 0
B.155 | Caixa Subterrânea R2 | Caixa Tipo R2 | 0
B.156 | Caixa Subterrânea R3 | Caixa Tipo R3 | 0
B.157 | Caixa Subterrânea R3 | Caixa Tipo R3 | 0
B.158 | Caixa Subterrânea R2 | Caixa Tipo R2 | 0
B.159 | Caixa Subterrânea R2 | Caixa Tipo R2 | 0
B.160 | Caixa Subterrânea R2 | Caixa Tipo R2 | 0
B.161 | Caixa Subterrânea R3 | Caixa Tipo R3 | 0
B.162 | Caixa Subterrânea R3 | Caixa Tipo R3 | 0
B.163 | Caixa Subterrânea R2 | Caixa Tipo R2 | 0
B.164 | Caixa Subterrânea R2 | Caixa Tipo R2 | 0
B.165 | Caixa Subterrânea R2 | Caixa Tipo R2 | 0
B.166 | Caixa Subterrânea R3 | Caixa Tipo R3 | 0
B.167 | Caixa Subterrânea R2 | Caixa Tipo R2 | 0
B.168 | Caixa Subterrânea R2 | Caixa Tipo R2 | 0
B.169 | Caixa Subterrânea R2 | Caixa Tipo R2 | 0
B.170 | Caixa Subterrânea R2 | Caixa Tipo R2 | 0
B.171 | Caixa Subterrânea R2 | Caixa Tipo R2 | 0
B.172 | Caixa Subterrânea R3 | Caixa Tipo R3 | 0
B.173 | Caixa Subterrânea R2 | Caixa Tipo R2 | 0
B.174 | Caixa Subterrânea R2 | Caixa Tipo R2 | 0
B.175 | Caixa Subterrânea R2 | Caixa Tipo R2 | 0
B.176 | Caixa Subterrânea R2 | Caixa Tipo R2 | 0
B.177 | Caixa Subterrânea R2 | Caixa Tipo R2 | 0
B.178 | Caixa Subterrânea R2 | Caixa Tipo R2 | 0
B.179 | Caixa Subterrânea R3 | Caixa Tipo R3 | 0
B.189 | Caixa Subterrânea R3 | Caixa Tipo R3 | 0
B.190 | Caixa Subterrânea R3 | Caixa Tipo R3 | 0
B.193 | Caixa Subterrânea R3 | Caixa Tipo R3 | 0
B.194 | Caixa Subterrânea R2 | Caixa Tipo R2 | 0
B.195 | Caixa Subterrânea R2 | Caixa Tipo R2 | 0
B.196 | Caixa Subterrânea R3M | Caixa Tipo R3 | 0
B.198 | Caixa Subterrânea R2 | Caixa Tipo R2 | 0
B.199 | Caixa Subterrânea R2 | Caixa Tipo R2 | 0
B.211 | Caixa Subterrânea R2 | Caixa Tipo R2 | 0
B.212 | Caixa Subterrânea R1 | Caixa Tipo R1 | 0
B.213 | Caixa Subterrânea R1 | Caixa Tipo R1 | 0
B.220 | Caixa Subterrânea R2 | Caixa Tipo R2 | 0
B.221 | Caixa Subterrânea R3 | Caixa Tipo R3 | 0
B.222 | Caixa Subterrânea R2 | Caixa Tipo R2 | 0
B.223 | Caixa Subterrânea R2 | Caixa Tipo R2 | 0
B.224 | Caixa Subterrânea R2 | Caixa Tipo R2 | 0
B.225 | Caixa Subterrânea R3 | Caixa Tipo R3 | 0
B.226 | Caixa Subterrânea R3 | Caixa Tipo R3 | 0
B.227 | Caixa Subterrânea R2 | Caixa Tipo R2 | 0
B.228 | Caixa Subterrânea R2 | Caixa Tipo R2 | 0
B.229 | Caixa Subterrânea R2 | Caixa Tipo R2 | 0
B.230 | Caixa Subterrânea R2 | Caixa Tipo R2 | 0
B.231 | Caixa Subterrânea R2 | Caixa Tipo R2 | 0
B.232 | Caixa Subterrânea R3 | Caixa Tipo R3 | 0
B.233 | Caixa Subterrânea R2 | Caixa Tipo R2 | 0
B.234_B.225 | Caixa Subterrânea R2 | Caixa Tipo R2 | 0
B.235 | Caixa Subterrânea R2 | Caixa Tipo R2 | 0
B.236 | Caixa Subterrânea R3 | Caixa Tipo R3 | 0
B.237 | Caixa Subterrânea R2 | Caixa Tipo R2 | 0
B.238 | Caixa Subterrânea R3M | Caixa Tipo R3 | 0
B.239 | Caixa Subterrânea R3 | Caixa Tipo R3 | 0
B.240 | Caixa Subterrânea R2 | Caixa Tipo R2 | 0
B.241_VERIFICARNº | Caixa Subterrânea R2 | Caixa Tipo R2 | 0
B.242 | Caixa Subterrânea R2 | Caixa Tipo R2 | 0
B.243 | Caixa Subterrânea R2 | Caixa Tipo R2 | 0
B.245 | Caixa Subterrânea R3M | Caixa Tipo R3 | 0
B.246 | Caixa Subterrânea R3 | Caixa Tipo R3 | 0
B.247 | Caixa Subterrânea R2 | Caixa Tipo R2 | 0
B.248 | Caixa Subterrânea R2 | Caixa Tipo R2 | 0
B.249 | Caixa Subterrânea R2 | Caixa Tipo R2 | 0
B.250 | Caixa Subterrânea R2 | Caixa Tipo R2 | 0
B.251 | Caixa Subterrânea R3M | Caixa Tipo R3 | 0
B.252 | Caixa Subterrânea R2 | Caixa Tipo R2 | 0
B.253 | Caixa Subterrânea R3 | Caixa Tipo R3 | 0
B.254 | Caixa Subterrânea R3 | Caixa Tipo R3 | 0
B.255 | Caixa Subterrânea R2 | Caixa Tipo R2 | 0
B.256 | Caixa Subterrânea R3M | Caixa Tipo R3 | 0
B.257 | Caixa Subterrânea R2 | Caixa Tipo R2 | 0
B.258 | Caixa Subterrânea R3 | Caixa Tipo R3 | 0
B.259 | Caixa Subterrânea R2 | Caixa Tipo R2 | 0
B.260 | Caixa Subterrânea R3 | Caixa Tipo R3 | 0
B.261 | Caixa Subterrânea R2 | Caixa Tipo R2 | 0
B.262 | Caixa Subterrânea R2 | Caixa Tipo R2 | 0
B.263 | Caixa Subterrânea R2 | Caixa Tipo R2 | 0
B.264 | Caixa Subterrânea R2 | Caixa Tipo R2 | 0
B.265 | Caixa Subterrânea R2 | Caixa Tipo R2 | 0
B.266 | Caixa Subterrânea R2 | Caixa Tipo R2 | 0
B.268 | Caixa Subterrânea R2 | Caixa Tipo R2 | 0
B.270 | Caixa Subterrânea R3 | Caixa Tipo R3 | 0
B.271 | Caixa Subterrânea R2 | Caixa Tipo R2 | 0
B.272 | Caixa Subterrânea R2 | Caixa Tipo R2 | 0
B.273 | Caixa Subterrânea R2 | Caixa Tipo R2 | 0
B.274 | Caixa Subterrânea R3 | Caixa Tipo R3 | 0
B.275 | Caixa Subterrânea R3 | Caixa Tipo R3 | 0
B.276 | Caixa Subterrânea R2 | Caixa Tipo R2 | 0
B.277 | Caixa Subterrânea R2 | Caixa Tipo R2 | 0
B.278 | Caixa Subterrânea R2 | Caixa Tipo R2 | 0
B.279 | Caixa Subterrânea R3 | Caixa Tipo R3 | 0
B.280 | Caixa Subterrânea R3 | Caixa Tipo R3 | 0
B.281 | Caixa Subterrânea R2 | Caixa Tipo R2 | 0
B.282 | Caixa Subterrânea R2 | Caixa Tipo R2 | 0
B.283 | Caixa Subterrânea R2 | Caixa Tipo R2 | 0
B.284 | Caixa Subterrânea R2 | Caixa Tipo R2 | 0
B.286 | Caixa Subterrânea R3 | Caixa Tipo R3 | 0
B.287 | Caixa Subterrânea R2 | Caixa Tipo R2 | 0
B.288 | Caixa Subterrânea R2 | Caixa Tipo R2 | 0
B.290 | Caixa Subterrânea R2 | Caixa Tipo R2 | 0
B.291 | Caixa Subterrânea R3 | Caixa Tipo R3 | 0
B.292 | Caixa Subterrânea R2 | Caixa Tipo R2 | 0
B.293 | Caixa Subterrânea R2 | Caixa Tipo R2 | 0
B.294 | Caixa Subterrânea R2 | Caixa Tipo R2 | 0
B.295 | Caixa Subterrânea R2 | Caixa Tipo R2 | 0
B.296 | Caixa Subterrânea R3 | Caixa Tipo R3 | 0
B.297 | Caixa Subterrânea R2 | Caixa Tipo R2 | 0
B.298 | Caixa Subterrânea R2 | Caixa Tipo R2 | 0
B.301 | Caixa Subterrânea R3 | Caixa Tipo R3 | 0
B.302 | Caixa Subterrânea R3 | Caixa Tipo R3 | 0
B.303 | Caixa Subterrânea R2 | Caixa Tipo R2 | 0
B.304 | Caixa Subterrânea R2 | Caixa Tipo R2 | 0
B.305 | Caixa Subterrânea R3M | Caixa Tipo R3 | 0
B.306 | Caixa Subterrânea R2 | Caixa Tipo R2 | 0
B.307 | Caixa Subterrânea R2 | Caixa Tipo R2 | 0
B.308 | Caixa Subterrânea R3 | Caixa Tipo R3 | 0
B.309 | Caixa Subterrânea R3M | Caixa Tipo R3 | 0
B.310 | Caixa Subterrânea R2 | Caixa Tipo R2 | 0
B.311 | Caixa Subterrânea R3 | Caixa Tipo R3 | 0
B.312 | Caixa Subterrânea R2 | Caixa Tipo R2 | 0
B.313 | Caixa Subterrânea R2 | Caixa Tipo R2 | 0
B.314 | Caixa Subterrânea R3 | Caixa Tipo R3 | 0
B.315 | Caixa Subterrânea R2 | Caixa Tipo R2 | 0
B.316 | Caixa Subterrânea R2 | Caixa Tipo R2 | 0
A.002 | Caixa Subterrânea R2 | Caixa Tipo R2 | 0
A.004 | Caixa Subterrânea R3M | Caixa Tipo R3 | 0
A.005 | Caixa Subterrânea R3 | Caixa Tipo R3 | 0
A.006 | Caixa Subterrânea R2 | Caixa Tipo R2 | 0
A.007 | Caixa Subterrânea R2 | Caixa Tipo R2 | 0
A.008 | Caixa Subterrânea R3 | Caixa Tipo R3 | 1
A.009 | Caixa Subterrânea R2 | Caixa Tipo R2 | 0
A.010 | Caixa Subterrânea R3M | Caixa Tipo R3 | 0
A.011 | Caixa Subterrânea R3 | Caixa Tipo R3 | 1
A.012 | Caixa Subterrânea R2 | Caixa Tipo R2 | 0
A.014 | Caixa Subterrânea R3 | Caixa Tipo R3 | 0
A.015 | Caixa Subterrânea R3 | Caixa Tipo R3 | 0
A.016 | Caixa Subterrânea R2 | Caixa Tipo R2 | 0
A.019 | Caixa Subterrânea R2 | Caixa Tipo R2 | 0
A.020 | Caixa Subterrânea R2 | Caixa Tipo R2 | 0
A.021 | Caixa Subterrânea R3 | Caixa Tipo R3 | 0
A.023 | Caixa Subterrânea R3 | Caixa Tipo R3 | 0
A.024 | Caixa Subterrânea R3 | Caixa Tipo R3 | 0
A.025 | Caixa Subterrânea R2 | Caixa Tipo R2 | 0
A.026 | Caixa Subterrânea R2 | Caixa Tipo R2 | 0
A.027 | Caixa Subterrânea R2 | Caixa Tipo R2 | 0
A.028 | Caixa Subterrânea R2 | Caixa Tipo R2 | 0
A.029 | Caixa Subterrânea R3 | Caixa Tipo R3 | 0
A.030 | Caixa Subterrânea R3 | Caixa Tipo R3 | 0
A.031 | Caixa Subterrânea R2 | Caixa Tipo R2 | 0
A.033 | Caixa Subterrânea R3 | Caixa Tipo R3 | 0
A.034 | Caixa Subterrânea R1 | Caixa Tipo R1 | 0
A.036 | Caixa Subterrânea R1 | Caixa Tipo R1 | 0
A.038 | Caixa Subterrânea R3 | Caixa Tipo R3 | 0
A.039 | Caixa Subterrânea R3 | Caixa Tipo R3 | 0
A.041 | Caixa Subterrânea R2 | Caixa Tipo R2 | 0
A.042 | Caixa Subterrânea R2 | Caixa Tipo R2 | 0
A.043 | Caixa Subterrânea R3 | Caixa Tipo R3 | 0
A.044 | Caixa Subterrânea R2 | Caixa Tipo R2 | 0
A.053 | Caixa Subterrânea R2 | Caixa Tipo R2 | 0
A.055 | Caixa Subterrânea R3M | Caixa Tipo R3 | 0
A.056 | Caixa Subterrânea R2 | Caixa Tipo R2 | 0
A.057 | Caixa Subterrânea R2 | Caixa Tipo R2 | 0
A.058 | Caixa Subterrânea R3 | Caixa Tipo R3 | 1
A.060 | Caixa Subterrânea R2 | Caixa Tipo R2 | 0
A.061 | Caixa Subterrânea R2 | Caixa Tipo R2 | 0
A.247 | Caixa Subterrânea R3 | Caixa Tipo R3 | 0
A.064 | Caixa Subterrânea R3M | Caixa Tipo R3 | 0
A.065 | Caixa Subterrânea R2 | Caixa Tipo R2 | 0
A.067 | Caixa Subterrânea R3M | Caixa Tipo R3 | 0
A.068 | Caixa Subterrânea R2 | Caixa Tipo R2 | 0
A.069 | Caixa Subterrânea R2 | Caixa Tipo R2 | 0
A.070 | Caixa Subterrânea R3 | Caixa Tipo R3 | 2
A.071 | Caixa Subterrânea R3 | Caixa Tipo R3 | 0
A.072 | Caixa Subterrânea R2 | Caixa Tipo R2 | 0
A.087 | Caixa Subterrânea R3 | Caixa Tipo R3 | 0
A.088 | Caixa Subterrânea R2 | Caixa Tipo R2 | 0
A.089 | Caixa Subterrânea R2 | Caixa Tipo R2 | 0
A.090 | Caixa Subterrânea R2 | Caixa Tipo R2 | 0
A.091 | Caixa Subterrânea R3 | Caixa Tipo R3 | 0
A.092 | Caixa Subterrânea R2 | Caixa Tipo R2 | 0
A.093 | Caixa Subterrânea R3 | Caixa Tipo R3 | 0
A.094 | Caixa Subterrânea R2 | Caixa Tipo R2 | 0
A.095 | Caixa Subterrânea R2 | Caixa Tipo R2 | 0
A.096 | Caixa Subterrânea R3 | Caixa Tipo R3 | 0
A.245 | Caixa Subterrânea R3 | Caixa Tipo R3 | 0
A.098 | Caixa Subterrânea R3 | Caixa Tipo R3 | 0
A.099 | Caixa Subterrânea R3 | Caixa Tipo R3 | 0
A.109 | Caixa Subterrânea R3M | Caixa Tipo R3 | 0
A.097 | Caixa Subterrânea R2 | Caixa Tipo R2 | 0
A.113 | Caixa Subterrânea R2 | Caixa Tipo R2 | 0
A.114 | Caixa Subterrânea R3 | Caixa Tipo R3 | 0
A.115 | Caixa Subterrânea R2 | Caixa Tipo R2 | 0
A.116 | Caixa Subterrânea R3 | Caixa Tipo R3 | 0
A.132 | Caixa Subterrânea R3 | Caixa Tipo R3 | 0
A.133 | Caixa Subterrânea R2 | Caixa Tipo R2 | 0
A.134 | Caixa Subterrânea R2 | Caixa Tipo R2 | 0
A.135 | Caixa Subterrânea R2 | Caixa Tipo R2 | 0
A.136 | Caixa Subterrânea R2 | Caixa Tipo R2 | 0
A.137 | Caixa Subterrânea R2 | Caixa Tipo R2 | 0
A.138 | Caixa Subterrânea R2 | Caixa Tipo R2 | 0
A.139 | Caixa Subterrânea R3 | Caixa Tipo R3 | 0
A.153 | Caixa Subterrânea R2 | Caixa Tipo R2 | 0
A.155 | Caixa Subterrânea R3 | Caixa Tipo R3 | 0
A.156 | Caixa Subterrânea R2 | Caixa Tipo R2 | 0
A.157 | Caixa Subterrânea R2 | Caixa Tipo R2 | 0
A.158 | Caixa Subterrânea R2 | Caixa Tipo R2 | 0
A.159 | Caixa Subterrânea R3 | Caixa Tipo R3 | 0
A.160 | Caixa Subterrânea R3 | Caixa Tipo R3 | 0
A.161 | Caixa Subterrânea R2 | Caixa Tipo R2 | 0
A.162 | Caixa Subterrânea R3 | Caixa Tipo R3 | 0
A.164 | Caixa Subterrânea R2 | Caixa Tipo R2 | 0
A.165 | Caixa Subterrânea R3 | Caixa Tipo R3 | 0
A.166 | Caixa Subterrânea R3 | Caixa Tipo R3 | 0
A.167 | Caixa Subterrânea R2 | Caixa Tipo R2 | 0
A.168 | Caixa Subterrânea R2 | Caixa Tipo R2 | 0
A.169 | Caixa Subterrânea R3M | Caixa Tipo R3 | 0
L.259 | Caixa Subterrânea R2 | Caixa Tipo R2 | 0
L.260 | Caixa Subterrânea R2 | Caixa Tipo R2 | 0
L.261 | Caixa Subterrânea R2 | Caixa Tipo R2 | 0
L.263 | Caixa Subterrânea R2 | Caixa Tipo R2 | 0
L.264 | Caixa Subterrânea R2 | Caixa Tipo R2 | 1
L.265 | Caixa Subterrânea R2 | Caixa Tipo R2 | 0
L.266 | Caixa Subterrânea R2 | Caixa Tipo R2 | 0
L.267 | Caixa Subterrânea R2 | Caixa Tipo R2 | 0
CaixaCliente011 | Caixa Acesso Cliente | Caixa Acesso Cliente | 0
L.038 | Caixa Subterrânea R2 | Caixa Tipo R2 | 0
L.042 | Caixa Subterrânea R2 | Caixa Tipo R2 | 2
L.041 | Caixa Subterrânea R2 | Caixa Tipo R2 | 0
L.046 | Caixa Subterrânea R3 | Caixa Tipo R3 | 1
CSALGAR | Caixa Subterrânea R2 | Caixa Tipo R2 | 0
A.032 | Caixa Subterrânea R2 | Caixa Tipo R2 | 0
A.017 | Caixa Subterrânea R3 | Caixa Tipo R3 | 0
A.018 | Caixa Subterrânea R3 | Caixa Tipo R3 | 0
C.146 | Caixa Subterrânea R3 | Caixa Tipo R3 | 0
C.147 | Caixa Subterrânea R2 | Caixa Tipo R2 | 0
C.158 | Caixa Subterrânea R2 | Caixa Tipo R2 | 0
C.159 | Caixa Subterrânea R2 | Caixa Tipo R2 | 0
L.259-1 | Caixa Subterrânea R2 | Caixa Tipo R2 | 0
J.050 | Caixa Subterrânea R2 | Caixa Tipo R2 | 1
L.S/N02 | Caixa Subterrânea R2 | Caixa Tipo R2 | 1
N.079 | Caixa Subterrânea R2 | Caixa Tipo R2 | 0
N.010 | Caixa Subterrânea R2 | Caixa Tipo R2 | 0
N.077 | Caixa Subterrânea R2 | Caixa Tipo R2 | 0
N.040 | Caixa Subterrânea R2 | Caixa Tipo R2 | 0
N.041 | Caixa Subterrânea R2 | Caixa Tipo R2 | 1
N.043 | Caixa Subterrânea R2 | Caixa Tipo R2 | 0
N.046 | Caixa Subterrânea R2 | Caixa Tipo R2 | 0
N.048 | Caixa Subterrânea R2 | Caixa Tipo R2 | 0
N.068-1 | Caixa Subterrânea R2 | Caixa Tipo R2 | 0
N.030 | Caixa Subterrânea R2 | Caixa Tipo R2 | 0
D.026-2 | Caixa Subterrânea R1 | Caixa Tipo R1 | 3
D.105 | Caixa Subterrânea R3 | Caixa Tipo R3 | 0
C.148-1 | Caixa Subterrânea R2 | Caixa Tipo R2 | 0
B.104-1 | Caixa Subterrânea R2 | Caixa Tipo R2 | 0
B.105-1 | Caixa Subterrânea R3 | Caixa Tipo R3 | 0
B.105-2 | Caixa Subterrânea R2 | Caixa Tipo R2 | 0
D.026-1 | Caixa Subterrânea R1 | Caixa Tipo R1 | 1
CSPortoBrasilis | Caixa Acesso Cliente | Caixa Acesso Cliente | 0
L.043 | Caixa Subterrânea R2 | Caixa Tipo R2 | 0
L.044 | Caixa Subterrânea R2 | Caixa Tipo R2 | 0
L.049 | Caixa Subterrânea R2 | Caixa Tipo R2 | 0
L.050 | Caixa Subterrânea R2 | Caixa Tipo R2 | 0
L.053 | Caixa Subterrânea R2 | Caixa Tipo R2 | 0
L.074-1 | Caixa Subterrânea R2 | Caixa Tipo R2 | 0
L.074 | Caixa Subterrânea R2 | Caixa Tipo R2 | 0
L.075-1 | Caixa Subterrânea R2 | Caixa Tipo R2 | 0
L.075 | Caixa Subterrânea R2 | Caixa Tipo R2 | 0
L.076 | Caixa Subterrânea R2 | Caixa Tipo R2 | 0
L.077 | Caixa Subterrânea R2 | Caixa Tipo R2 | 0
L.098 | Caixa Subterrânea R3 | Caixa Tipo R3 | 1
L.003 | Caixa Subterrânea R2 | Caixa Tipo R2 | 1
L.005 | Caixa Subterrânea R2 | Caixa Tipo R2 | 0
L.007 | Caixa Subterrânea R2 | Caixa Tipo R2 | 0
L.009 | Caixa Subterrânea R2 | Caixa Tipo R2 | 1
L.048-CAIXAFORADOPADRÃO | Caixa Subterrânea R2 | Caixa Tipo R2 | 0
CaixaCliente013 | Caixa Acesso Cliente | Caixa Acesso Cliente | 0
C.015 | Caixa Subterrânea R2 | Caixa Tipo R2 | 0
C.115-1 | Caixa Subterrânea R2 | Caixa Tipo R2 | 0
C.115-2 | Caixa Subterrânea R2 | Caixa Tipo R2 | 0
C.011 | Caixa Subterrânea R2 | Caixa Tipo R2 | 0
C.115-4 | Caixa Subterrânea R3 | Caixa Tipo R3 | 0
C.144 | Caixa Subterrânea R3 | Caixa Tipo R3 | 0
D.115-1 | Caixa Subterrânea R2 | Caixa Tipo R2 | 0
N.049 | Caixa Subterrânea R2 | Caixa Tipo R2 | 0
N.050 | Caixa Subterrânea R2 | Caixa Tipo R2 | 0
N.051 | Caixa Subterrânea R2 | Caixa Tipo R2 | 0
N.052 | Caixa Subterrânea R2 | Caixa Tipo R2 | 0
N.053 | Caixa Subterrânea R2 | Caixa Tipo R2 | 0
N.054 | Caixa Subterrânea R2 | Caixa Tipo R2 | 0
N.055 | Caixa Subterrânea R2 | Caixa Tipo R2 | 0
N.042 | Caixa Subterrânea R2 | Caixa Tipo R2 | 0
N.044 | Caixa Subterrânea R2 | Caixa Tipo R2 | 0
N.045 | Caixa Subterrânea R2 | Caixa Tipo R2 | 0
N.047 | Caixa Subterrânea R2 | Caixa Tipo R2 | 0
N.031-1 | Caixa Subterrânea R2 | Caixa Tipo R2 | 0
C.134-1 | Caixa Subterrânea R2 | Caixa Tipo R2 | 0
B.317 | Caixa Subterrânea R3 | Caixa Tipo R3 | 0
C.120.1 | Caixa Subterrânea R2 | Caixa Tipo R2 | 0
C.074.1 | Caixa Subterrânea R3 | Caixa Tipo R3 | 0
C.047.1 | Caixa Subterrânea R2 | Caixa Tipo R2 | 0
C.047.2 | Caixa Subterrânea R2 | Caixa Tipo R2 | 0
C.039.1 | Caixa Subterrânea R2 | Caixa Tipo R2 | 0
C.039.2 | Caixa Subterrânea R2 | Caixa Tipo R2 | 0
D.110 | Caixa Subterrânea R3 | Caixa Tipo R3 | 0
F.037.1 | Caixa Subterrânea R2 | Caixa Tipo R2 | 0
F.037.2 | Caixa Subterrânea R2 | Caixa Tipo R2 | 0
F.037.3 | Caixa Subterrânea R2 | Caixa Tipo R2 | 0
F.037.4 | Caixa Subterrânea R2 | Caixa Tipo R2 | 0
F.037.5 | Caixa Subterrânea R2 | Caixa Tipo R2 | 0
F.037.6 | Caixa Subterrânea R2 | Caixa Tipo R2 | 0
F.037.7 | Caixa Subterrânea R2 | Caixa Tipo R2 | 0
F.037.8 | Caixa Subterrânea R2 | Caixa Tipo R2 | 0
L.100 | Caixa Subterrânea R2 | Caixa Tipo R2 | 0
L.142 | Caixa Subterrânea R3 | Caixa Tipo R3 | 0
L.102 | Caixa Subterrânea R2 | Caixa Tipo R2 | 0
L.056 | Caixa Subterrânea R2 | Caixa Tipo R2 | 0
L.143 | Caixa Subterrânea R2 | Caixa Tipo R2 | 0
L.144 | Caixa Subterrânea R2 | Caixa Tipo R2 | 1
L.166 | Caixa Subterrânea R2 | Caixa Tipo R2 | 0
L.137 | Caixa Subterrânea R2 | Caixa Tipo R2 | 0
J.089 | Caixa Subterrânea R2 | Caixa Tipo R2 | 0
J.091 | Caixa Subterrânea R2 | Caixa Tipo R2 | 1
J.092 | Caixa Subterrânea R2 | Caixa Tipo R2 | 0
J.093 | Caixa Subterrânea R2 | Caixa Tipo R2 | 0
J.096 | Caixa Subterrânea R2 | Caixa Tipo R2 | 0
J.097 | Caixa Subterrânea R2 | Caixa Tipo R2 | 0
J.100 | Caixa Subterrânea R2 | Caixa Tipo R2 | 0
J.110 | Caixa Subterrânea R2 | Caixa Tipo R2 | 0
J.111 | Caixa Subterrânea R2 | Caixa Tipo R2 | 0
J.107 | Caixa Subterrânea R2 | Caixa Tipo R2 | 0
J.106 | Caixa Subterrânea R2 | Caixa Tipo R2 | 0
J.105 | Caixa Subterrânea R2 | Caixa Tipo R2 | 1
J.103 | Caixa Subterrânea R2 | Caixa Tipo R2 | 0
L.103.1 | Caixa Subterrânea R2 | Caixa Tipo R2 | 0
L.214 | Caixa Subterrânea R2 | Caixa Tipo R2 | 0
L.213 | Caixa Subterrânea R2 | Caixa Tipo R2 | 0
L.213.1 | Caixa Subterrânea R2 | Caixa Tipo R2 | 0
L.212 | Caixa Subterrânea R2 | Caixa Tipo R2 | 0
L.211 | Caixa Subterrânea R2 | Caixa Tipo R2 | 0
L.210 | Caixa Subterrânea R2 | Caixa Tipo R2 | 0
L.209 | Caixa Subterrânea R2 | Caixa Tipo R2 | 0
L.208 | Caixa Subterrânea R2 | Caixa Tipo R2 | 2
J.109.1 | Caixa Subterrânea R2 | Caixa Tipo R2 | 1
J.053 | Caixa Subterrânea R2 | Caixa Tipo R2 | 0
J.049 | Caixa Subterrânea R2 | Caixa Tipo R2 | 0
J.047 | Caixa Subterrânea R2 | Caixa Tipo R2 | 0
J.054 | Caixa Subterrânea R2 | Caixa Tipo R2 | 0
J.056 | Caixa Subterrânea R2 | Caixa Tipo R2 | 0
L.258 | Caixa Subterrânea R2 | Caixa Tipo R2 | 0
J.056.1 | Caixa Subterrânea R2 | Caixa Tipo R2 | 0
J.134 | Caixa Subterrânea R2 | Caixa Tipo R2 | 0
J.133 | Caixa Subterrânea R2 | Caixa Tipo R2 | 0
J.132 | Caixa Subterrânea R2 | Caixa Tipo R2 | 0
J.135 | Caixa Subterrânea R2 | Caixa Tipo R2 | 0
J.136 | Caixa Subterrânea R2 | Caixa Tipo R2 | 0
J.075 | Caixa Subterrânea R2 | Caixa Tipo R2 | 1
J.074 | Caixa Subterrânea R2 | Caixa Tipo R2 | 0
J.073 | Caixa Subterrânea R2 | Caixa Tipo R2 | 0
J.072 | Caixa Subterrânea R2 | Caixa Tipo R2 | 0
M.048 | Caixa Subterrânea R2 | Caixa Tipo R2 | 0
M.049 | Caixa Subterrânea R2 | Caixa Tipo R2 | 0
M.050 | Caixa Subterrânea R2 | Caixa Tipo R2 | 0
G.065 | Caixa Subterrânea R3 | Caixa Tipo R3 | 0
G.066 | Caixa Subterrânea R3M | Caixa Tipo R3 | 0
I.027 | Caixa Subterrânea R2 | Caixa Tipo R2 | 0
I.028 | Caixa Subterrânea R2 | Caixa Tipo R2 | 0
I.029 | Caixa Subterrânea R2 | Caixa Tipo R2 | 0
I.023 | Caixa Subterrânea R2 | Caixa Tipo R2 | 0
I.024 | Caixa Subterrânea R2 | Caixa Tipo R2 | 0
I.025 | Caixa Subterrânea R2 | Caixa Tipo R2 | 0
I.026 | Caixa Subterrânea R2 | Caixa Tipo R2 | 0
A.244 | Caixa Subterrânea R3 | Caixa Tipo R3 | 0
A.095-1 | Caixa Subterrânea R2 | Caixa Tipo R2 | 0
K.362 | Caixa Subterrânea R2 | Caixa Tipo R2 | 0
K.361 | Caixa Subterrânea R2 | Caixa Tipo R2 | 0
K.360 | Caixa Subterrânea R2 | Caixa Tipo R2 | 0
A.079 | Caixa Subterrânea R3M | Caixa Tipo R3 | 0
B.285 | Caixa Subterrânea R3 | Caixa Tipo R3 | 0
B.013 | Caixa Subterrânea R3M | Caixa Tipo R3 | 0
C.161 | Caixa Subterrânea R2 | Caixa Tipo R2 | 0
K.168 | Caixa Subterrânea R2 | Caixa Tipo R2 | 0
A.219 | Caixa Subterrânea R3 | Caixa Tipo R3 | 1
A.208 | Caixa Subterrânea R3 | Caixa Tipo R3 | 0
A.209 | Caixa Subterrânea R2 | Caixa Tipo R2 | 0
A.210 | Caixa Subterrânea R2 | Caixa Tipo R2 | 0
A.211 | Caixa Subterrânea R3 | Caixa Tipo R3 | 1
A.212 | Caixa Subterrânea R2 | Caixa Tipo R2 | 0
A.213 | Caixa Subterrânea R3 | Caixa Tipo R3 | 0
A.214 | Caixa Subterrânea R2 | Caixa Tipo R2 | 0
A.215 | Caixa Subterrânea R2 | Caixa Tipo R2 | 0
A.216 | Caixa Subterrânea R3 | Caixa Tipo R3 | 0
A.217 | Caixa Subterrânea R2 | Caixa Tipo R2 | 0
A.218 | Caixa Subterrânea R2 | Caixa Tipo R2 | 0
A.240 | Caixa Subterrânea R3 | Caixa Tipo R3 | 0
A.206 | Caixa Subterrânea R2 | Caixa Tipo R2 | 0
A.207 | Caixa Subterrânea R2 | Caixa Tipo R2 | 0
A.239 | Caixa Subterrânea R2 | Caixa Tipo R2 | 0
A.205 | Caixa Subterrânea R2 | Caixa Tipo R2 | 0
A.204 | Caixa Subterrânea R2 | Caixa Tipo R2 | 0
A.202 | Caixa Subterrânea R2 | Caixa Tipo R2 | 0
A.247 | Caixa Subterrânea R2 | Caixa Tipo R2 | 0
A.200 | Caixa Subterrânea R2 | Caixa Tipo R2 | 0
A.201 | Caixa Subterrânea R2 | Caixa Tipo R2 | 0
A.199 | Caixa Subterrânea R3 | Caixa Tipo R3 | 1
A.198 | Caixa Subterrânea R2 | Caixa Tipo R2 | 0
A.203 | Caixa Subterrânea R2 | Caixa Tipo R2 | 0
A.194 | Caixa Subterrânea R2 | Caixa Tipo R2 | 0
A.195 | Caixa Subterrânea R3 | Caixa Tipo R3 | 0
A.197 | Caixa Subterrânea R3 | Caixa Tipo R3 | 0
A.185 | Caixa Subterrânea R3 | Caixa Tipo R3 | 0
A.180 | Caixa Subterrânea R2 | Caixa Tipo R2 | 0
A.181 | Caixa Subterrânea R2 | Caixa Tipo R2 | 0
A.182 | Caixa Subterrânea R2 | Caixa Tipo R2 | 0
A.183 | Caixa Subterrânea R2 | Caixa Tipo R2 | 0
A.184 | Caixa Subterrânea R2 | Caixa Tipo R2 | 0
PM.01 | Caixa Subterrânea R2 | Caixa Tipo R2 | 1
PM.02 | Caixa Subterrânea R2 | Caixa Tipo R2 | 1
PM.04 | Caixa Subterrânea R2 | Caixa Tipo R2 | 0
PM.05 | Caixa Subterrânea R2 | Caixa Tipo R2 | 0
PM.03 | Caixa Subterrânea R2 | Caixa Tipo R2 | 0
K.012 | Caixa Subterrânea R2 | Caixa Tipo R2 | 0
K.306 | Caixa Subterrânea R2 | Caixa Tipo R2 | 0
K.307 | Caixa Subterrânea R2 | Caixa Tipo R2 | 0
K.308 | Caixa Subterrânea R3 | Caixa Tipo R3 | 0
K.309 | Caixa Subterrânea R3 | Caixa Tipo R3 | 0
K.459 | Caixa Subterrânea R3 | Caixa Tipo R3 | 0
K.462 | Caixa Subterrânea R3 | Caixa Tipo R3 | 0
K.465 | Caixa Subterrânea R3 | Caixa Tipo R3 | 0
K.466 | Caixa Subterrânea R3 | Caixa Tipo R3 | 0
K.467 | Caixa Subterrânea R3 | Caixa Tipo R3 | 0
K.436 | Caixa Subterrânea R3 | Caixa Tipo R3 | 0
K.447 | Caixa Subterrânea R3 | Caixa Tipo R3 | 0
C.192 | Caixa Subterrânea R3 | Caixa Tipo R3 | 0
N.003 | Caixa Subterrânea R3 | Caixa Tipo R3 | 0
N.004 | Caixa Subterrânea R2 | Caixa Tipo R2 | 0
N.006 | Caixa Subterrânea R2 | Caixa Tipo R2 | 0
N.007 | Caixa Subterrânea R2 | Caixa Tipo R2 | 0
N.017 | Caixa Subterrânea R2 | Caixa Tipo R2 | 0
N.018 | Caixa Subterrânea R2 | Caixa Tipo R2 | 0
N.019 | Caixa Subterrânea R2 | Caixa Tipo R2 | 0
N.020 | Caixa Subterrânea R2 | Caixa Tipo R2 | 0
N.021 | Caixa Subterrânea R2 | Caixa Tipo R2 | 0
N.022 | Caixa Subterrânea R2 | Caixa Tipo R2 | 0
N.023 | Caixa Subterrânea R3 | Caixa Tipo R3 | 0
N.016 | Caixa Subterrânea R2 | Caixa Tipo R2 | 0
N.025 | Caixa Subterrânea R3 | Caixa Tipo R3 | 0
N.026 | Caixa Subterrânea R2 | Caixa Tipo R2 | 0
N.027 | Caixa Subterrânea R3 | Caixa Tipo R3 | 0
N.028 | Caixa Subterrânea R2 | Caixa Tipo R2 | 0
N.029 | Caixa Subterrânea R2 | Caixa Tipo R2 | 0
N.015 | Caixa Subterrânea R2 | Caixa Tipo R2 | 0
N.031 | Caixa Subterrânea R3 | Caixa Tipo R3 | 0
N.032 | Caixa Subterrânea R2 | Caixa Tipo R2 | 0
N.033 | Caixa Subterrânea R2 | Caixa Tipo R2 | 0
N.014 | Caixa Subterrânea R2 | Caixa Tipo R2 | 0
N.035 | Caixa Subterrânea R2 | Caixa Tipo R2 | 0
N.013 | Caixa Subterrânea R2 | Caixa Tipo R2 | 0
N.037 | Caixa Subterrânea R3 | Caixa Tipo R3 | 0
N.038 | Caixa Subterrânea R2 | Caixa Tipo R2 | 0
CaixaCliente026 | Caixa Acesso Cliente | Caixa Acesso Cliente | 0
C.024 | Caixa Subterrânea R3 | Caixa Tipo R3 | 0
C.025 | Caixa Subterrânea R2 | Caixa Tipo R2 | 0
C.026 | Caixa Subterrânea R2 | Caixa Tipo R2 | 0
C.027 | Caixa Subterrânea R3 | Caixa Tipo R3 | 0
N.039 | Caixa Subterrânea R3 | Caixa Tipo R3 | 0
N.012 | Caixa Subterrânea R2 | Caixa Tipo R2 | 0
N.011 | Caixa Subterrânea R2 | Caixa Tipo R2 | 0
N.010 | Caixa Subterrânea R2 | Caixa Tipo R2 | 0
N.009 | Caixa Subterrânea R2 | Caixa Tipo R2 | 0
N.008 | Caixa Subterrânea R2 | Caixa Tipo R2 | 0
N.065 | Caixa Subterrânea R2 | Caixa Tipo R2 | 0
N.064 | Caixa Subterrânea R2 | Caixa Tipo R2 | 0
N.063 | Caixa Subterrânea R3 | Caixa Tipo R3 | 0
N.061 | Caixa Subterrânea R2 | Caixa Tipo R2 | 0
N.060 | Caixa Subterrânea R2 | Caixa Tipo R2 | 0
N.059 | Caixa Subterrânea R2 | Caixa Tipo R2 | 0
N.058 | Caixa Subterrânea R2 | Caixa Tipo R2 | 0
N.057 | Caixa Subterrânea R3M | Caixa Tipo R3 | 0
N.058-1 | Caixa Subterrânea R3 | Caixa Tipo R3 | 0
N.002 | Caixa Subterrânea R1 | Caixa Tipo R1 | 0
J.071-1 | Caixa Subterrânea R2 | Caixa Tipo R2 | 0
J.071 | Caixa Subterrânea R2 | Caixa Tipo R2 | 0
N.001 | Caixa Subterrânea R2 | Caixa Tipo R2 | 0
N.061-1 | Caixa Subterrânea R3 | Caixa Tipo R3 | 0
N.062 | Caixa Subterrânea R2 | Caixa Tipo R2 | 0
C.020-1 | Caixa Subterrânea R2 | Caixa Tipo R2 | 0
B.234-1/B.322 | Caixa Subterrânea R2 | Caixa Tipo R2 | 0
B.234-2/B.321 | Caixa Subterrânea R2 | Caixa Tipo R2 | 0
L.267-1 | Caixa Subterrânea R2 | Caixa Tipo R2 | 0
L.267-2 | Caixa Subterrânea R2 | Caixa Tipo R2 | 0
L.267-3 | Caixa Subterrânea R2 | Caixa Tipo R2 | 0
L.267-4 | Caixa Subterrânea R3 | Caixa Tipo R3 | 0
L.267-5 | Caixa Subterrânea R3 | Caixa Tipo R3 | 0
K.246 | Caixa Subterrânea R2 | Caixa Tipo R2 | 0
PM.01.1 | Caixa Subterrânea R2 | Caixa Tipo R2 | 0
CS#-PVS-0844 | Caixa CET-RIO | Caixa CETRIO | 0
CS#-PVS-0914 | Caixa CET-RIO | Caixa CETRIO | 0
N.001-B | Caixa Subterrânea R2 | Caixa Tipo R2 | 0
N.001-C | Caixa Subterrânea R2 | Caixa Tipo R2 | 0
N.001-D | Caixa Subterrânea R2 | Caixa Tipo R2 | 0
C.177-A | Caixa Subterrânea R2 | Caixa Tipo R2 | 0
C.177-B | Caixa Subterrânea R2 | Caixa Tipo R2 | 0
C.177-C | Caixa Subterrânea R2 | Caixa Tipo R2 | 0
C.177-D | Caixa Subterrânea R2 | Caixa Tipo R2 | 0
I.026.1 | Caixa Subterrânea R2 | Caixa Tipo R2 | 0
N.027-1 | Caixa Subterrânea R2 | Caixa Tipo R2 | 0
L.001 | Caixa Subterrânea R2 | Caixa Tipo R2 | 0
L.002 | Caixa Subterrânea R2 | Caixa Tipo R2 | 0
PM.08 | Caixa Subterrânea R2 | Caixa Tipo R2 | 0
PM.09 | Caixa Subterrânea R2 | Caixa Tipo R2 | 0
PM.10 | Caixa Subterrânea R2 | Caixa Tipo R2 | 0
PM.11 | Caixa Subterrânea R2 | Caixa Tipo R2 | 0
PM.12 | Caixa Subterrânea R2 | Caixa Tipo R2 | 0
PM.13 | Caixa Subterrânea R2 | Caixa Tipo R2 | 0
N.034 | Caixa Subterrânea R2 | Caixa Tipo R2 | 0
N.036 | Caixa Subterrânea R2 | Caixa Tipo R2 | 0
C.026-1 | Caixa Subterrânea R2 | Caixa Tipo R2 | 0
C.026-2 | Caixa Subterrânea R2 | Caixa Tipo R2 | 0
C.026-3 | Caixa Subterrânea R2 | Caixa Tipo R2 | 0
A.193 | Caixa Subterrânea R2 | Caixa Tipo R2 | 0
C.085-1 | Caixa Subterrânea R2 | Caixa Tipo R2 | 0
C.085-2 | Caixa Subterrânea R2 | Caixa Tipo R2 | 0
C.085-3 | Caixa Subterrânea R2 | Caixa Tipo R2 | 0
C.085-4 | Caixa Subterrânea R2 | Caixa Tipo R2 | 0
C.085-5 | Caixa Subterrânea R2 | Caixa Tipo R2 | 0
N.005 | Caixa Subterrânea R2 | Caixa Tipo R2 | 0
C.32-1 | Caixa Subterrânea R2 | Caixa Tipo R2 | 0
C.32-2 | Caixa Subterrânea R1 | Caixa Tipo R1 | 0
C.32-3 | Caixa Subterrânea R1 | Caixa Tipo R1 | 0
C.32-4 | Caixa Subterrânea R1 | Caixa Tipo R1 | 0
D.129 | Caixa Subterrânea R1 | Caixa Tipo R1 | 0
D.130 | Caixa Subterrânea R1 | Caixa Tipo R1 | 0
D.131 | Caixa Subterrânea R1 | Caixa Tipo R1 | 0
J.070 | Caixa Subterrânea R2 | Caixa Tipo R2 | 0
J.069 | Caixa Subterrânea R2 | Caixa Tipo R2 | 1
J.031 | Caixa Subterrânea R2 | Caixa Tipo R2 | 0
J.005 | Caixa Subterrânea R2 | Caixa Tipo R2 | 0
J.008 | Caixa Subterrânea R2 | Caixa Tipo R2 | 0
J.009 | Caixa Subterrânea R2 | Caixa Tipo R2 | 1
J.012 | Caixa Subterrânea R2 | Caixa Tipo R2 | 1
J.013 | Caixa Subterrânea R2 | Caixa Tipo R2 | 0
J.014 | Caixa Subterrânea R2 | Caixa Tipo R2 | 0
J.017 | Caixa Subterrânea R2 | Caixa Tipo R2 | 0
J.018 | Caixa Subterrânea R2 | Caixa Tipo R2 | 1
J.019 | Caixa Subterrânea R2 | Caixa Tipo R2 | 0
J.020 | Caixa Subterrânea R2 | Caixa Tipo R2 | 1
J.023 | Caixa Subterrânea R2 | Caixa Tipo R2 | 0
J.024 | Caixa Subterrânea R2 | Caixa Tipo R2 | 0
J.025 | Caixa Subterrânea R2 | Caixa Tipo R2 | 0
J.026 | Caixa Subterrânea R2 | Caixa Tipo R2 | 0
J.029 | Caixa Subterrânea R2 | Caixa Tipo R2 | 0
J.030 | Caixa Subterrânea R2 | Caixa Tipo R2 | 0
J.004 | Caixa Subterrânea R2 | Caixa Tipo R2 | 0
J.006 | Caixa Subterrânea R2 | Caixa Tipo R2 | 0
J.007 | Caixa Subterrânea R2 | Caixa Tipo R2 | 0
J.011 | Caixa Subterrânea R2 | Caixa Tipo R2 | 0
J.010 | Caixa Subterrânea R2 | Caixa Tipo R2 | 0
J.045 | Caixa Subterrânea R2 | Caixa Tipo R2 | 0
J.044 | Caixa Subterrânea R2 | Caixa Tipo R2 | 0
J.043 | Caixa Subterrânea R2 | Caixa Tipo R2 | 0
J.042 | Caixa Subterrânea R2 | Caixa Tipo R2 | 0
J.041 | Caixa Subterrânea R2 | Caixa Tipo R2 | 0
J.040 | Caixa Subterrânea R2 | Caixa Tipo R2 | 0
J.039 | Caixa Subterrânea R2 | Caixa Tipo R2 | 0
J.038 | Caixa Subterrânea R2 | Caixa Tipo R2 | 0
J.037 | Caixa Subterrânea R2 | Caixa Tipo R2 | 0
J.036 | Caixa Subterrânea R2 | Caixa Tipo R2 | 1
J.035 | Caixa Subterrânea R2 | Caixa Tipo R2 | 0
J.034 | Caixa Subterrânea R2 | Caixa Tipo R2 | 0
J.033 | Caixa Subterrânea R2 | Caixa Tipo R2 | 0
J.032 | Caixa Subterrânea R2 | Caixa Tipo R2 | 0
J.003 | Caixa Subterrânea R2 | Caixa Tipo R2 | 0
K.422 | Caixa Subterrânea R3 | Caixa Tipo R3 | 0
CaixaCliente014 | Caixa Acesso Cliente | Caixa Acesso Cliente | 0
CaixaCliente015 | Caixa Acesso Cliente | Caixa Acesso Cliente | 0
J.139 | Caixa Subterrânea R2 | Caixa Tipo R2 | 0
J.144 | Caixa Subterrânea R2 | Caixa Tipo R2 | 0
J.144-1 | Caixa Subterrânea R2 | Caixa Tipo R2 | 0
CaixaCliente025 | Caixa Acesso Cliente | Caixa Acesso Cliente | 0
K.135 | Caixa Subterrânea R2 | Caixa Tipo R2 | 1
PM.06 | Caixa Subterrânea R2 | Caixa Tipo R2 | 1
CaixaCliente024 | Caixa Acesso Cliente | Caixa Acesso Cliente | 0
CaixaCliente023 | Caixa Acesso Cliente | Caixa Acesso Cliente | 0
CaixaCliente022 | Caixa Acesso Cliente | Caixa Acesso Cliente | 0
CaixaCliente021 | Caixa Acesso Cliente | Caixa Acesso Cliente | 0
L.012 | Caixa Subterrânea R2 | Caixa Tipo R2 | 1
J.068 | Caixa Subterrânea R2 | Caixa Tipo R2 | 0
J.068-1 | Caixa Subterrânea R2 | Caixa Tipo R2 | 0
J.022 | Caixa Subterrânea R2 | Caixa Tipo R2 | 0
A.234 | Caixa Subterrânea R2 | Caixa Tipo R2 | 0
A.232 | Caixa Subterrânea R2 | Caixa Tipo R2 | 0
A.229 | Caixa Subterrânea R2 | Caixa Tipo R2 | 0
A.224 | Caixa Subterrânea R2 | Caixa Tipo R2 | 0
A.221 | Caixa Subterrânea R2 | Caixa Tipo R2 | 0
A.220 | Caixa Subterrânea R2 | Caixa Tipo R2 | 0
A.222 | Caixa Subterrânea R2 | Caixa Tipo R2 | 0
A.216 | Caixa Subterrânea R2 | Caixa Tipo R2 | 0
A.233 | Caixa Subterrânea R2 | Caixa Tipo R2 | 0
L.082 | Caixa Subterrânea R2 | Caixa Tipo R2 | 0
L.072 | Caixa Subterrânea R2 | Caixa Tipo R2 | 0
CaixaCliente016 | Caixa Acesso Cliente | Caixa Acesso Cliente | 0
CaixaCliente017 | Caixa Acesso Cliente | Caixa Acesso Cliente | 0
CaixaCliente018 | Caixa Acesso Cliente | Caixa Acesso Cliente | 0
F.037.9 | Caixa Subterrânea R2 | Caixa Tipo R2 | 0
F.037.10 | Caixa Subterrânea R2 | Caixa Tipo R2 | 0
K.326 | Caixa Subterrânea TM Tipo 1 | Caixa Tipo TM | 0
CaixaCliente019 | Caixa Acesso Cliente | Caixa Acesso Cliente | 0
G.079 | Caixa Subterrânea R2 | Caixa Tipo R2 | 0
G.080 | Caixa Subterrânea R2 | Caixa Tipo R2 | 0
G.081 | Caixa Subterrânea R2 | Caixa Tipo R2 | 0
G.082 | Caixa Subterrânea R2 | Caixa Tipo R2 | 0
G.083 | Caixa Subterrânea R2 | Caixa Tipo R2 | 0
G.084 | Caixa Subterrânea R2 | Caixa Tipo R2 | 0
G.085 | Caixa Subterrânea R2 | Caixa Tipo R2 | 0
D.122-1 | Caixa Subterrânea R3 | Caixa Tipo R3 | 0
M.047 | Caixa Subterrânea R3M | Caixa Tipo R3 | 0

## DISPONIBILIDADE DE PORTAS - POP
T450
Equipamento | Portas Ocupadas | Portas Disponiveis | Total Portas | % Ocupação
Ciena 5150 | 46 | 6 | 52 | 88.46%
Ciena 5170 | 20 | 24 | 44 | 45.45%
Datacom 4050 | 0.7 | 9 | 9.7 | 7.216%
Datacom 4050 | 0.6 | 13 | 13.6 | 4.412%
OLT ASGA | 7 | 1 | 8 | 87.5%
OLT ASGA 2 | 3 | 5 | 8 | 37.5%
OLT ZTE | 11 | 5 | 16 | 68.75%
OLT CIANET | 15 | 1 | 16 | 93.75%
TPMA
Equipamento | Portas Ocupadas | Portas Disponiveis | Total Portas | % Ocupação
Ciena 5150 | 29 | 23 | 52 | 55.77%
Ciena 5170 | 4 | 40 | 44 | 9.091%
TELEPORTO
Equipamento | Portas Ocupadas | Portas Disponiveis | Total Portas | % Ocupação
Ciena 5150 | 19 | 33 | 52 | 36.54%
Ciena 5170 | 5 | 39 | 44 | 11.36%

## SOBRESSALENTES
Descrição | und | Quant. Sobressalentes
ONU ZTE | und | 64
ONU ASGA | und | 11
ONU CIANET | und | 450
DATACOM | und | 27
CIENA 5150 | und | 3
CIENA 5170 | und | 1
DATACOM 4050 | und | 1
OLT ASGA | und | 1
OLT ZTE | und | 1
OLT CIANET | und | 1
CABO-12FO | m | 4300
CABO-36FO | m | 1000
CABO-72FO | m | 3000
CABO-144FO | m | 1300
CABO-288FO | m | 650

## OCUPAÇÃO DE CABOS
Cabos Ópticos de Saída do T450
CABOS | QTDE FIBRAS | OCUPAÇÃO
DT-01 | 288
DT-02 | 288
DT-03 | 288
DT-04 | 144
Total | 1008 | 34%
Cabos Ópticos de distribuição (Rede Externa)
CABOS | QTDE FIBRAS | OCUPAÇÃO
CIANET 1 | 72 | 53%
CIANET 2 | 72 | 56%
NOROESTE | 72 | 32%
DISTRIBUIÇÃO | 72 | 54%
BB - T.450 X TPMA X TLP | 144 | 31%
L1 | 72 | 36%
NORDESTE | 72 | 18%
SUL | 72 | 33%
BB - T.450 x TLP | 144 | 20%
BB - T.450 x TLP_2 | 36 | 20%
SARA | 36 | 38%
BOUEVARD | 144 | 32%

## INFRAESTRUTURA POPS
Local | Climatização | Manunteção | Energia disponível | Carga de energia utilizada | Carga disponível
PoP T450 | O sistema é composto por duas unidades de ar-condicionado, configuradas para operar em regime de revezamento automático, com alternância de funcionamento a cada 12 horas, garantindo a climatização contínua do ambiente e o balanceamento das horas de operação entre os equipamentos. | Manutenção de energia elétrica Preventiva realizada a cada seis meses. Manutenção Preventiva de climatização e realizada mensal. | AC e DC | Na unidade T450 o consumo é 66A, a infraestrutura de energia elétrica é compartilhada com a IHS, responsável pela operação do Hotel BTS, que abriga equipamentos de diversas operadoras de telefonia móvel. Dessa forma, parte do consumo de energia elétrica da unidade é destinada à alimentação desses equipamentos compartilhados, sendo os custos correspondentes ressarcidos à TCR, conforme as condições estabelecidas no contrato de compartilhamento. | 44A
PoP TPMA | 2 máquinas de ar condicionado | Manutenção de energia elétrica Preventiva realizada a cada seis meses. Manutenção Preventiva de climatização e realizada mensal. | AC e DC | 8A | 32A
PoP TELEPORTO | A climatização do Data Center é de responsabilidade da empresa Alta Telecom, responsável pela gestão da infraestrutura do ambiente. | Manutenção de enegia e climatização é realizada pela empresa Alta Telecom, responsável pela gestão da infraestrutura do ambiente. | DC | 5A | A energia em corrente contínua (DC) foi disponibilizada em -48 VDC, com proteção individual de 10 A para cada circuito, conforme o dimensionamento previsto para a alimentação dos equipamentos. Carga Disponível é 10A

## CONSUMO DE ENERGIA
PoP | Consumo Médio | Consumo Pico | Observação
T450 | 14,60kW | 18,98kW | Na unidade T450, a infraestrutura de energia elétrica é compartilhada com a IHS, responsável pela operação do Hotel BTS, que abriga equipamentos de diversas operadoras de telefonia móvel. Dessa forma, parte do consumo de energia elétrica da unidade é destinada à alimentação desses equipamentos compartilhados, sendo os custos correspondentes ressarcidos à TCR, conforme as condições estabelecidas no contrato de compartilhamento.
TPMA | 1,20kW | 1,56kW
TELEPORTO | 1,10kW | 1,45kW

## INVENTÁRIO T450
Item | Local
Ciena SWITCH 5410 134-0186-9005410PSLM-40-4 | TCR sala T450
3,0KVA, INVERSOR IN:48V,OUT:24 | TCR sala T450
3000W-0048/01,UNIDADE RETIFICA | TCR sala T450
3000W-0048/02, SMART POWER II | TCR sala T450
3000W-0048/02, SMART POWER II | TCR sala T450
CABO CONSOLE DB9M/ DB9M TO EIA-RJ45M | TCR sala T450
CABO SFP-H10GB-ACU | TCR Sala T450
CABO SFP-H10GB-ACU | TCR Sala T450
CABO SFP-H10GB-ACU | TCR Sala T450
CABO SFP-H10GB-ACU | TCR Sala T450
CHASSI OLT ZTE C320 (16 PORTAS PON) | TCR sala T450
CHASSI OLT ZTE C320 (16 PORTAS PON) | TCR sala T450
CIENA 170-0064-900- DB9M TO EIA-RJ45M SE | TCR Sala T450
CIENA XCVR-Q10V31 CIENA:100G, SM QSFP28 | TCR Sala T450
CIENA:5164,32,25/10/1G SFP28,4200/100G Q | TCR sala T450
CONTATOR DC MAGNETIC 250A / 48V | TCR sala T450
BLANK9016PAINEL DE ACABAMENTO | TCR Sala T450
C9016CHASSIS OLT COMPACTA | TCR sala T450
CD OPT MM DPX LC/PC-LC/PC-1,8M | TCR Sala T450
CD OPT MM DPX LC/PC-LC/PC-10 | TCR Sala T450
CD OPT MM DPX LC/PC-LC/PC-2M | TCR Sala T450
CD OPT MM DPX LC/PC-LC/PC-3,1M | TCR Sala T450
CD OPT MM DPX LC/PC-SC/APC-3M | TCR Sala T450
CD OPT SM DPLX LC/PC-LC/PC 5M | TCR Sala T450
CD OPT SM DPLX LC/PC-SC/APC30M | TCR Sala T450
CD OPT SM DPLX LC-PC/SC-APC 5M | TCR Sala T450
CD OPT SM DPX LC/PC-SC/APC-3M | TCR Sala T450
CD OPT SM DPX LC/PC-SC/APC-3M | TCR Sala T450
CD OPT SM DPX LC/PC-SC/APC-3M | TCR Sala T450
CD OPT SM DPX SC/APC-LC/PC-10M | TCR Sala T450
CD OPT SM DPX SC/APC-SC/APC-2M | TCR Sala T450
CD OPT SM DPX SC/APC-SC/APC-2M | TCR Sala T450
CD OPT SM DPX SCAPC-SCAPC-10M | TCR Sala T450
CD OPT SM DPX SCAPC-SCAPC-10M | TCR Sala T450
CD OPT SM DPX SCAPC-SCAPC-10M | TCR Sala T450
CD OPT SM SPLX SC/APC-SC/APC7M | TCR Sala T450
CD OPT SM SPLX SC/APC-SC/APC7M | TCR Sala T450
CD OPT SM SPX LC/PC-LC/PC-2M | TCR Sala T450
CD OPT SM SPX LC/PC-LC/PC-2M | TCR Sala T450
CD OPT SM SPX SC/APC-SC/APC-2M | TCR Sala T450
CD OPT SM SPX SC/APC-SC/APC-2M | TCR Sala T450
CD OPT SM SPX SC/APC-SC/APC-2M | TCR Sala T450
CHASSIS LGX BOX PARA RACK 19 4U PARA 12 | TCR Sala T450
CJ DE CALHA DGO900 | TCR Sala T450
COND SPRINGER MIDEA HW 33K 220/1 Q/F INV | TCR sala T450
COND SPRINGER MIDEA HW 33K 220/1 Q/F INV | TCR sala T450
DM4050 24GX+6XS | TCR sala T450
CONTROLADOR CONFLEX LIGHT ETH | TCR sala T450
CORDAO MONOMODO OPTICO | TCR sala T450
CORDAO MONOMODO OPTICO | TCR sala T450
CORDAO MONOMODO OPTICO | TCR sala T450
CORDAO MONOMODO OPTICO | TCR sala T450
CORDAO MONOMODO OPTICO | TCR sala T450
CORDAO MONOMODO OPTICO | TCR sala T450
CORDAO MONOMODO OPTICO | TCR sala T450
CORDAO MONOMODO OPTICO | TCR sala T450
CORDAO MONOMODO OPTICO | TCR sala T450
CORDAO MONOMODO OPTICO | TCR sala T450
CORDAO MONOMODO OPTICO | TCR sala T450
CORDAO MONOMODO OPTICO | TCR sala T450
CORDAO MONOMODO OPTICO | TCR sala T450
CORDAO MONOMODO OPTICO | TCR sala T450
CORDAO MONOMODO OPTICO | TCR sala T450
CORDAO MONOMODO OPTICO | TCR sala T450
CORDAO MONOMODO OPTICO | TCR sala T450
CORDAO MONOMODO OPTICO | TCR sala T450
CORDAO MONOMODO OPTICO | TCR sala T450
CORDAO MONOMODO OPTICO | TCR sala T450
CORDAO OPTIC SM,DL2,2MM SC/APC-SC/APC-7M | TCR sala T450
CORDAO OPTIC SM,MF,2MM LC/PC-SC/APC-2MT | TCR sala T450
CORDAO OPTICO MM DUPLEX 2,5 LC | TCR sala T450
CORDAO OPTICO SC/APC - LC/PC DUPLEX 10M | TCR sala T450
CORDAO OPTICO SM DPX SCAPC-SCAPC-10M | TCR sala T450
CORDAO OPTICO SM DUPLEX (2MM)LC/PC-SC/AP | TCR sala T450
CORDAO OPTICO SM LC APC-SC APC 2MM 1,0 M | TCR sala T450
CORDAO OPTICO SM LC UPC-SC APC 2MM 2,0, | TCR sala T450
CORDAO OPTICO SM LC UPC-SC APC 2MM 2,0, | TCR sala T450
CORDAO OPTICO SM LC UPC-SC APC 2MM 3,0 M | TCR sala T450
CORDAO OPTICO SM LC/PC-SC/APC 2MM - 7MTS | TCR sala T450
CORDAO OPTICO SM LC/UPC-SC/APC 2MM 02,0 | TCR sala T450
CORDAO OPTICO SM LC/UPC-SC/APC 2MM 03,0 | TCR sala T450
CORDAO OPTICO SM LC/UPC-SC/APC 2MM 10,0 | TCR sala T450
CORDAO OPTICO SM LC/UPC-SC/APC 2MM 10,0 | TCR sala T450
CORDAO OPTICO SM SC APC-SC APC 2MM 7,0, | TCR sala T450
CORDAO OPTICO SM SC APC-SC APC 2MM 7,0, | TCR sala T450
CORDAO OPTICO SM SC APC-SC UPC 2MM 2,0 M | TCR sala T450
CORDAO OPTICO SM SC APC-SC UPC 2MM 2,0 M | TCR sala T450
CORDAO OPTICO SM SC/APC-SC/APC 2MM 07,0 | TCR sala T450
CORDAO OPTICO SM SIMPLEX (3MM) LC/PC -LC | TCR sala T450
CORDAO OPTICO SM SIMPLEX (3MM)LC/PC-LC/P | TCR sala T450
CORDAO OPTICO SM SIMPLEX 2 MM 7MSC/APC | TCR sala T450
CORDAO OPTICO SM SIMPLEX 2,00M SC/APC-SC | TCR sala T450
CORDAO OPTICO SM SIMPLEX 2,0MM SC/APC-LC | TCR sala T450
CORDAO OPTICO SM SIMPLEX 2MM 3M SC/APC- | TCR sala T450
CORDAO OPTICO SM SPX SC/APC-SC/APC-2M | TCR sala T450
CORDAO OPTICO SM(62,5) DUPLEX | TCR sala T450
CORDAO SM DUPLEX, SC/APC-SC/AP | TCR sala T450
CORDAO SM DUPLEX, SC/APC-SC/AP | TCR sala T450
CORDAO SM SIMPLEX SC/APC-SC/AP | TCR sala T450
CORDAO SM SIMPLEX SC/APC-SC/AP | TCR sala T450
CORDAO SM SIMPLEX SC/APC-SC/AP | TCR sala T450
CORDAOOPTICO SIMPLEX SM SCAPC | TCR sala T450
DM4050 24GX+6XS - COMUTADOR ETHERNET (SW | TCR sala T450
JDSU - EQUIPAMENTOS DE REDE | TCR Sala T450
EQUIPAMENTOS REDE | TCR Sala T450
ESPELHAMENTO MCO COM 72 FO- CO | TCR Sala T450
FONTE DE ALIMENTACAO AC/DC OLT | TCR sala T450
FONTE DE ALIMENTACAO AC/DC OLT | TCR sala T450
FONTE DE ALIMENTACAO/DCPLUGGABEL POWER S | TCR sala T450
FONTE DE ALIMENTACAO/DCPLUGGABEL POWER S | TCR sala T450
GABINETE UNIVERSAL FTTX | TCR Sala T450
GEPON OLT 1,25G/1,25G SFP SINGLE FIBER | TCR Sala T450
LD25048 - LIGHT DRIVE 2504 4ST | TCR sala T450
LD2504S LIGHT DRIVE 2504 4 PO XFP | TCR sala T450
MODULO DE EMENDA 72F (MEO 72) | TCR Sala T450
MODULO DE EMENDA 72F (MEO 72) | TCR Sala T450
MODULO DE EMENDA 72F (MEO 72) | TCR Sala T450
MODULO DE EMENDA 72F (MEO 72) | TCR Sala T450
MODULO DE EMENDA 72F (MEO 72) | TCR Sala T450
MODULO GEPON 4 PORTAS | TCR sala T450
MODULO GEPON 4 PORTAS | TCR sala T450
MODULO GEPON 4 PORTAS | TCR sala T450
MODULO GEPON COM 4 PORTAS E PON | TCR sala T450
MODULO GEPON COM 4 PORTAS E PON | TCR sala T450
MODULO GEPON COM 4 PORTAS E PON | TCR sala T450
MODULO GTGH (16 PORTAS PON) | TCR sala T450
MODULO GTGH (16 PORTAS PON) | TCR sala T450
MODULO OPTICO FINISAR_SFP SMF | TCR Sala T450
MODULO OTICO SFP SS13 | TCR Sala T450
MODULO OTICO TIPO SFP SS13, DUAS FIBRAS, | TCR Sala T450
MODULO SFP C+ GPON | TCR sala T450
MODULO SFP GEPON 1.25G PARA 20KM | TCR sala T450
MODULO SFP GEPON 1.25G PARA 20KM | TCR sala T450
MODULO SFP GEPON 1.25G PARA 20KM | TCR sala T450
MODULO SFP GEPON 1.25G PARA 20KM | TCR sala T450
MODULO SFP GPON, OLT 2.5 G | TCR sala T450
MODULO SFP GPON, OLT 2.5 G | TCR sala T450
MODULO SFP GPON, OLT 2.5 G | TCR sala T450
MODULO SFP GPON, OLT 2.5 G | TCR sala T450
MODULO SFP GPON, OLT 2.5 G | TCR sala T450
MODULO SFP GPON, OLT 2.5 G | TCR Sala T450
MODULO SFP GPON, OLT 2.5 G | TCR Sala T450
MODULO SFP GPON, OLT 2.5 G | TCR Sala T450
MODULO SFP GPON, OLT 2.5 G | TCR Sala T450
MODULO SFP GPON, OLT 2.5 G | TCR Sala T450
MODULO SFP GPON, OLT 2.5 G | TCR Sala T450
MODULO SFP GPON, OLT 2.5 G | TCR Sala T450
MODULO SFP, 1310NM, 155MB | TCR sala T450
MODULO SFP, 1310NM, 155MB | TCR sala T450
EVAP SPRINGER MIDEA HW 33K 220/1 Q/F INV | TCR sala T450
EVAP SPRINGER MIDEA HW 33K 220/1 Q/F INV | TCR sala T450
MODULO SFP, 1310NM, 155MB | TCR sala T450
MODULO SFP, 1310NM, 155MB | TCR sala T450
MODULO SFP, 1310NM, 155MB | TCR sala T450
MODULO SFP, 1310NM, 155MB | TCR sala T450
MODULO SFP, 1310NM, 155MB | TCR Sala T450
MODULO SFP-H10X | TCR Sala T450
MODULO SFP-H10X | TCR Sala T450
MODULO SFP-H10X | TCR Sala T450
MODULO SFP-H10X | TCR Sala T450
MODULO SFP-H10X | TCR Sala T450
MODULO SMXA/3 CONTROLADORA: (1 PORTA G + | TCR sala T450
MODULO SMXA/3 CONTROLADORA: (1 PORTA G + | TCR sala T450
DELL 16 GB CERTIFIED - 2RX4 RDO, 1600MH | TCR Sala T450
GUIA DE CABO FECHADA | TCR Sala T450
GUIA DE CABO FECHADA | TCR Sala T450
GUIA DE CABO FECHADA | TCR Sala T450
GUIA DE CABO FECHADA | TCR Sala T450
GUIA DE CABO FECHADA | TCR Sala T450
GUIA DE CABO FECHADA | TCR Sala T450
DISCO RIGIDO 4TB -7.2K | TCR Sala T450
MODULO XFP 10 GBE TIPO LC | TCR Sala T450
LIC.USO SOFT.DESP.S/RET.IR/PCC | TCR sala T450
LICENCA DE SOFTWARE | TCR Sala T450
LICENCA DE SOFTWARE PARA MTS 5800 | TCR Sala T450
MODULO XFP 10 GBE TIPO LC | TCR Sala T450
MODULO DE EMENDA 72 FO (MEO72) | TCR Sala T450
MODULO XFP 10GBE TIPO LC MONOM | TCR sala T450
MODULO XFP 10GBE TIPO LC MONOM | TCR sala T450
MODULO DE EMENDA 72F (MEO 72) | TCR Sala T450
CONFLEX - AGST MODULO DE INTERFACE IRCOM | TCR Sala T450
OLTFNT - FONTE DE ALIMENTACAO | TCR Sala T450
MODULO LGX DUPLO SPLITER 1:16 | TCR Sala T450
MODULO LGX SIMPLES SPLITER 1:8 | TCR Sala T450
PORCA M5 C/GAIOLA DE ACO | TCR Sala T450
PSU 85 - FONTE DE ALIMENTACAO | TCR Sala T450
PSU 85 - FONTE DE ALIMENTACAO | TCR Sala T450
PSU 85 - FONTE DE ALIMENTACAO ( 48 - 60V | TCR Sala T450
PSU 85 - MODULO PARA COMUTADOR ETHERNET | TCR Sala T450
QDC/44,SCJ,CARTAO MONTADO | TCR sala T450
SBD53020GE0D- SFP BIDI / TX155 | TCR Sala T450
SBD53020GE0D- SFP BIDI / TX155 | TCR Sala T450
SBD53020GE0D- SFP BIDI / TX155 | TCR Sala T450
SBD53020GE0D- SFP BIDI / TX155 | TCR Sala T450
SBD53020GE0D- SFP BIDI / TX155 | TCR Sala T450
RACK DGO | TCR sala T450
RACK DGO | TCR sala T450
RACK DGO | TCR sala T450
SBD53020GE0D- SFP BIDI / TX155 | TCR Sala T450
SBU35020GE0D- SFP BIDI / TX131 | TCR Sala T450
SAOS BASE OS, ETHERNET & OAM, FLEXE, 100 | TCR sala T450
SAOS EVPN SOFTWARE LICENSE FOR 5164, PER | TCR sala T450
SAOS SECURITY SOFTWARE LICENSE FOR 5164, | TCR sala T450
SAOS SYNCHRONIZATION SOFTWARE LICENSE FO | TCR sala T450
SAOS VIRTUAL ADVANCED 100G PERPETUAL SOF | TCR sala T450
SAOS VIRTUAL ADVANCED ETHERNET OAM PERPE | TCR sala T450
SAOS VIRTUAL ADVANCED SECURITY PERPETUAL | TCR Sala T450
SBU35020GE0D- SFP BIDI / TX131 | TCR Sala T450
SBU35020GE0D- SFP BIDI / TX131 | TCR Sala T450
SBU35020GE0D- SFP BIDI / TX131 | TCR Sala T450
SBU35020GE0D- SFP BIDI / TX131 | TCR Sala T450
SFP 10 G + 10 SINGLE FIBER - SSB 1330 | TCR sala T450
SFP 10 G + 10 SINGLE FIBER - SSB 1330 | TCR sala T450
SFP 10 G + 10 SINGLE FIBER - SSB 1330 | TCR sala T450
SFP DUAL FIBER MM,LC CONNECTOR, PROTOCOL | TCR sala T450
SFP DUAL FIBER MM,LC CONNECTOR, PROTOCOL | TCR sala T450
SFP DUAL FIBER MM,LC CONNECTOR, PROTOCOL | TCR sala T450
SFP DUAL FIBER MM,LC CONNECTOR, PROTOCOL | TCR sala T450
SFP DUAL FIBER MM,LC CONNECTOR, PROTOCOL | TCR sala T450
SFP DUAL FIBER MM,LC CONNECTOR, PROTOCOL | TCR sala T450
SFP DUAL FIBER MM,LC CONNECTOR, PROTOCOL | TCR sala T450
SFP DUAL FIBER MM,LC CONNECTOR, PROTOCOL | TCR sala T450
SFP DUAL FIBER, MM, LC CONNECTOR - 803 | TCR Sala T450
SFP DUAL FIBER, MM,LC CONNECTOR - 803 | TCR Sala T450
SFP DUAL FIBER, MM,LC CONNECTOR - 600 | TCR Sala T450
SFP DUAL FIBER, MM,LC CONNECTOR - 600 | TCR Sala T450
SFP DUAL FIBER, MM,LC CONNECTOR - 600 | TCR Sala T450
SFP DUAL FIBER, MM,LC CONNECTOR - 803 | TCR Sala T450
SFP DUAL FIBER, MM,LC, CONNECTOR - 600 | TCR Sala T450
SFP DUAL FIBER, MM,LC, CONNECTOR - 600 | TCR Sala T450
SFP DUAL FIBER,MM,LC CONNECTOR - 803 | TCR Sala T450
SFP DUAL FIBER,MM,LC CONNECTOR -803 | TCR Sala T450
SFP ELETRICA STM-1 DIN 1.0/2 | TCR Sala T450
SFP SSB1330 (DD/DFB/-/OP-2/RP-14,1/20KM | TCR sala T450
SFP_TRANSCEPTOR QSFP28 LAN_WDM 100G 800G | TCR sala T450
SMOHRACK 19" X 44U X 770MM | TCR sala T450
SMOHRACK 19" X 44U X 770MM | TCR sala T450
SMOHRACK 19" X 44U X 770MM | TCR sala T450
SMOHRACK 19" X 44U X 770MM | TCR sala T450
SR200A-48V/06,C/ARM.INDOOR(RETIFICADOR) | TCR sala T450
SR200A-48V/27A,SIST.RETIF.19'/ | TCR sala T450
SWITCH CIENA 5170 - CHASSI 03 | TCR sala T450
SPLITTER LGX PLC 1:16 C/ COM. | TCR Sala T450
SPLITTER M MOD PLC 1:8 | TCR Sala T450
TRANSCEPTOR SFP MONO FIBRA 1310/1550 NM | TCR Sala T450
TRANSCEPTOR SFP MONO FIBRA 1310/1550 NM | TCR Sala T450
TRANSCEPTOR SFP MONO FIBRA 1310/1550 NM | TCR Sala T450
TRANSCEPTOR SFP MONO FIBRA 1310/1550 NM | TCR Sala T450
TRANSCEPTOR SFP MONO FIBRA 1310/1550 NM | TCR Sala T450
TRANSCEPTOR SFP MONO FIBRA 1310/1550NM 2 | TCR Sala T450
TRANSCEPTOR XFP MONO FIBRA 1330/1270 NM | TCR sala T450
TRANSCEPTOR XFP MONO FIBRA 1330/1270 NM | TCR sala T450
TRANSCEPTOR XFP MONO FIBRA 1330/1270 NM | TCR sala T450
TRANSDUTOR TEMPERATURA E UMIDADE SN06 | TCR Sala T450
UNIDADE DE SUPERVISAO E COMANDO CJ PROD | TCR sala T450
USCC/20,CJ.PROD.FINAL | TCR sala T450
XCVR-000Z8510 GIG MM XFP OPTIC | TCR Sala T450
XCVR-A00Z8510 GIGMM XFP | TCR Sala T450
ANALISADOR DIGITAL DE TRANSMISSÃO P/GERACAO E MEDICAO DE SINAIS | TCR sala T450
OTDR - REFLETOMETRO OPTICO NO DOMINIO DO TEMPO C/ACESSORIOS, DISCOLOR. TFT C/TOUCH. MOD ORDT 1310/1550NM, CER | TCR sala T450
POWER METER - MEDIDOR DE POTENCIA OPTICA SELETIVO P/FTTX C//ACESSORIOS, FONTE ALIM ACPS4 CERTIF CALIBRACAO E ESTOJO | TCR sala T450
Switch Ciena 5150 170-5150-900CN 515048100/100M | TCR sala T450
Switch Ciena 5150 170-5150-900CN 515048100/100M | TCR sala T450
Switch Ciena 5150 170-0101-902DC PLUGGABLE POWER | TCR sala T450
Switch Ciena 5150 170-0101-902DC PLUGGABLE POWER | TCR sala T450
Switch Ciena 5150 170-0101-902DC PLUGGABLE POWER | TCR sala T450
Switch Ciena 5150 170-0101-902DC PLUGGABLE POWER | TCR sala T450
Switch Ciena 5150 XCVR-A00Z8510 GIGMM XFPOPTICL | TCR sala T450
Switch Ciena 5150 XCVR-A00Z8510 GIGMM XFPOPTICL | TCR sala T450
Switch Ciena 5150 XCVR-A00Z8510 GIGMM XFPOPTICL | TCR sala T450
Switch Ciena 5150 XCVR-A00Z8510 GIGMM XFPOPTICL | TCR sala T450
Switch Ciena 5150 XCVR-A00Z8510 GIGMM XFPOPTICL | TCR sala T450
Switch Ciena 5150 XCVR-A00Z8510 GIGMM XFPOPTICL | TCR sala T450
Switch Ciena 5150 XCVR-A00Z8510 GIGMM XFPOPTICL | TCR sala T450
Switch Ciena 5150 XCVR-A00Z8510 GIGMM XFPOPTICL | TCR sala T450

## INVENTÁRIO TPMA
Item | Local
170-0101-902DC PLUGGABL E POWER | TCR sala TPMA
170-5101-900CN 5150210GIG XFP | TCR sala TPMA
170-5150-900CN 515048100/1000M | TCR sala TPMA
CABO SFP-H10GB-ACU | TCR Sala TPMA
CABO SFP-H10GB-ACU | TCR Sala TPMA
CIENA 170-0064-900- DB9M TO EIA-RJ45M SE | TCR sala TPMA
SWITCH CIENA 170-5170-905- 5170,(4)100G QSFP28, | TCR sala TPMA
CD OPT SM SPX SC/PC-SC/APC-2M | TCR Sala TPMA
CD OPT SM SPX SC/PC-SC/APC-2M | TCR Sala TPMA
CD OPT SM SPX SC/PC-SC/APC-2M | TCR Sala TPMA
CD OPT SM SPX SC/PC-SC/APC-2M | TCR Sala TPMA
CD OPT SM SPX SCAPC-SCAPC3,35M | TCR Sala TPMA
CD OPTSM DPX SC/APC-LC/PC-2M | TCR Sala TPMA
CD OPTSM DPX SC/APC-LC/PC-2M | TCR Sala TPMA
CD OPTSM DPX SC/APC-LC/PC-2M | TCR Sala TPMA
CD OPTSM DPX SC/APC-LC/PC-2M | TCR Sala TPMA
CD OPTSM DPX SC/APC-LC/PC-2M | TCR Sala TPMA
CD OPTSM DPX SC/APC-LC/PC-2M | TCR Sala TPMA
CORDAO MONOMODO OPTICO | TCR sala TPMA
CORDAO MONOMODO OPTICO | TCR sala TPMA
CORDAO MONOMODO OPTICO | TCR sala TPMA
CORDAO MONOMODO OPTICO | TCR sala TPMA
CORDAO OPT SM DUPLEX 2,00MM SC/APC-LC/PC | TCR sala TPMA
CORDAO OPT SM LC-PC/SC-APC 25M | TCR sala TPMA
CORDAO OPT SM SIMPLEX 2,00MM SC/APC-LC/P | TCR sala TPMA
CORDAO OPTIC SM,DL,2MM LC/PC-SC/APC-3MT | TCR sala TPMA
CORDAO OPTIC SM,DL2,2MM SC/APC-LC/PC-2MT | TCR sala TPMA
CORDAO OPTIC SM,DL2,2MM SC/APC-LC/PC-2MT | TCR sala TPMA
DISTRIBUIDOR GERAL OPTICO (DGO) 144 FIBR | TCR Sala TPMA
MODULO XFP 10 GBE TIPO LC | TCR Sala TPMA
MODULO XFP 10 GBE TIPO LC | TCR Sala TPMA
MODULO XFP 10GBE TIPO LC MONOM | TCR sala TPMA
MODULO XFP 10GBE TIPO LC MONOM | TCR sala TPMA
ONT GEPON GATEWAY COM 4 PORTAS | TCR sala TPMA
SB19-1U/07 SCJ CART MONT PCBA | TCR sala TPMA
SMOHRACK 19" X 44U X 770MM | TCR sala TPMA
SMOHRACK 19" X 44U X 770MM | TCR sala TPMA
SMARTNET SW | TCR sala TPMA
SMARTNET SW | TCR sala TPMA
SMARTNET SW | TCR sala TPMA
SMARTNET SW | TCR sala TPMA
SMARTNET SW | TCR sala TPMA
SMARTNET SW | TCR sala TPMA
SMARTNET SW | TCR sala TPMA
SMARTNET SW | TCR sala TPMA
SMARTNET SW | TCR sala TPMA
SMARTNET SW | TCR sala TPMA
SMARTNET SW | TCR sala TPMA
SMARTNET SW | TCR sala TPMA
SMARTNET SW | TCR sala TPMA
SMARTNET SW | TCR sala TPMA
SMARTNET SW | TCR sala TPMA
SMARTNET SW | TCR sala TPMA
SMARTNET SW | TCR sala TPMA
SMARTNET SW | TCR sala TPMA
SMARTNET SW | TCR sala TPMA
SMARTNET SW | TCR sala TPMA
SMARTNET SW | TCR sala TPMA
SMARTNET SW | TCR sala TPMA
SMARTNET SW | TCR sala TPMA
SMARTNET SW | TCR sala TPMA
SMARTNET SW | TCR sala TPMA
SMARTNET SW | TCR sala TPMA
SMARTNET SW | TCR sala TPMA
SMARTNET SW | TCR sala TPMA
SMARTNET SW | TCR sala TPMA
SMARTNET SW | TCR sala TPMA
SMARTNET SW | TCR sala TPMA
SR30A-48V/09, CJ.PROD.FINAL (SB | TCR sala TPMA
TPM MODULE FOR UCS | TCR sala TPMA
TPM MODULE FOR UCS | TCR sala TPMA
UCS 2204XP I/O MODULE | TCR sala TPMA
UCS 2204XP I/O MODULE | TCR sala TPMA
UCS 5108 BLADE SERVER CHASSIS | TCR sala TPMA
UCS 5108 BLADE SERVER CHASSIS | TCR sala TPMA
UCS 5108 BLADE SERVER CHASSIS | TCR sala TPMA
UCS 6248UP IRU FABRIC INT/NO | TCR sala TPMA
UCS 6248UP IRU FABRIC INT/NO | TCR sala TPMA
UCS 6248UP IRU FABRIC INT/NO | TCR sala TPMA
UNIDADE DE SUPERVISAO E COMANDO - CJ | TCR sala TPMA
UNIDADE RET 48V IMPORT 2700W | TCR sala TPMA
USCC - UNIDADE DE SUPERVICAO CC - USCC/2 | TCR sala TPMA
170-5150-900CN 515048100/100M | TCR sala TPMA
170-5150-900CN 515048100/100M | TCR sala TPMA
Switch Ciena 5150 170-0101-902DC PLUGGABLE POWER | TCR sala TPMA
Switch Ciena 5150 170-0101-902DC PLUGGABLE POWER | TCR sala TPMA
Switch Ciena 5150 170-0101-902DC PLUGGABLE POWER | TCR sala TPMA
Switch Ciena 5150 170-0101-902DC PLUGGABLE POWER | TCR sala TPMA
Switch Ciena 5150 XCVR-A00Z8510 GIGMM XFPOPTICL | TCR sala TPMA
Switch Ciena 5150 XCVR-A00Z8510 GIGMM XFPOPTICL | TCR sala TPMA
Switch Ciena 5150 XCVR-A00Z8510 GIGMM XFPOPTICL | TCR sala TPMA
Switch Ciena 5150 XCVR-A00Z8510 GIGMM XFPOPTICL | TCR sala TPMA

## INVENTÁRIO TELEPORTO
Item | Local
CABO CONSOLE DB9M/ DB9M TO EIA-RJ45M | TCR sala Teleporto
CIENA 100GB, SM QSFP28 LR4 OPTIC, 10KM, | TCR sala Teleporto
CIENA 170-0092-900- 5162/5170,DC PLUGGAB | TCR sala Teleporto
CD OPT SM SPX SC/APC-SC/APC-2M | TCR sala Teleporto
CD OPT SM SPX SC/APC-SC/APC-3M | TCR sala Teleporto
CD OPT SM SPX SC/APC-SC/APC-3M | TCR sala Teleporto
CD OPT SM SPX SC/APC-SC/APC-3M | TCR sala Teleporto
CD OPT SM SPX SC/APC-SC/APC-3M | TCR sala Teleporto
CD OPT SM SPX SC/APC-SC/APC-3M | TCR sala Teleporto
CD OPT SM SPX SC/APC-SC/APC-5M | TCR sala Teleporto
CD OPT SM SPX SC/APC-SC/APC-5M | TCR sala Teleporto
CD OPT SM SPX SC/PC-SC/APC-2M | TCR sala Teleporto
CD OPT SM SPX SC/PC-SC/APC-2M | TCR sala Teleporto
CORDAO MONOMODO OPTICO | TCR sala Teleporto
CORDAO MONOMODO OPTICO | TCR sala Teleporto
CORDAO MONOMODO OPTICO | TCR sala Teleporto
CORDAO MONOMODO OPTICO | TCR sala Teleporto
CORDAO MONOMODO OPTICO | TCR sala Teleporto
CORDAO MONOMODO OPTICO | TCR sala Teleporto
CORDAO MONOMODO OPTICO | TCR sala Teleporto
FONTE DE ALIMENTACAO/DCPLUGGABEL POWER S | TCR sala Teleporto
FONTE DE ALIMENTACAO/DCPLUGGABEL POWER S | TCR sala Teleporto
MODULO XFP 10 GBE TIPO LC | TCR sala Teleporto
MODULO XFP 10 GBE TIPO LC | TCR sala Teleporto
MODULO XFP 10GBE TIPO LC MONOM | TCR sala Teleporto
SMOHRACK 19" X 44U X 770MM | TCR sala Teleporto
SWITCH CIENA 5170 - CHASSI 01 | TCR sala Teleporto
VIRTUAL ADVANCED 100G PERPETUAL | TCR sala Teleporto
VIRTUAL ADVANCED ETHERNET &OAM PERPETUAL | TCR sala Teleporto
VIRTUAL ADVANCED SECURTY PERPETUAL | TCR sala Teleporto
170-5150-900CN 515048100/100M | TCR sala Teleporto
170-5150-900CN 515048100/100M | TCR sala Teleporto
Switch Ciena 5150 170-0101-902DC PLUGGABLE POWER | TCR sala Teleporto
Switch Ciena 5150 170-0101-902DC PLUGGABLE POWER | TCR sala Teleporto
Switch Ciena 5150 170-0101-902DC PLUGGABLE POWER | TCR sala Teleporto
Switch Ciena 5150 170-0101-902DC PLUGGABLE POWER | TCR sala Teleporto
Switch Ciena 5150 XCVR-A00Z8510 GIGMM XFPOPTICL | TCR sala Teleporto
Switch Ciena 5150 XCVR-A00Z8510 GIGMM XFPOPTICL | TCR sala Teleporto
Switch Ciena 5150 XCVR-A00Z8510 GIGMM XFPOPTICL | TCR sala Teleporto
Switch Ciena 5150 XCVR-A00Z8510 GIGMM XFPOPTICL | TCR sala Teleporto
Switch Ciena 5150 XCVR-A00Z8510 GIGMM XFPOPTICL | TCR sala Teleporto
Switch Ciena 5150 XCVR-A00Z8510 GIGMM XFPOPTICL | TCR sala Teleporto
Switch Ciena 5150 XCVR-A00Z8510 GIGMM XFPOPTICL | TCR sala Teleporto
Switch Ciena 5150 XCVR-A00Z8510 GIGMM XFPOPTICL | TCR sala Teleporto

## SISTEMAS DE GERÊNCIA
Sistema | Utilização
Cherwell | Ferramenta de Abertura e fechamento de Chamado e Ordem de serviço. Faturamento
Connect Master | Ferramenta de Inventário da Rede.
Zabbix | Ferramenta de Monitoramento da Rede.

## VERSÃO DE SOFTWARE
|  |  |  | SW-5150-1-TPMA |  | SW-5170-1-TPMA
SW-5150-1-450 |  | SW-5170-1-450 |  | Versão de software | saos-06-15-01-0219 | Versão de software | rel_saos5170_8.6.5_ga083
Versão de software | saos-06-15-01-0219 | Versão de software | rel_saos5170_8.6.4_ga157 | Licensa Installed | Base-Features | Licensa Installed
Licensa Installed | Base-Features | Licensa Installed |  |  | Advanced-Security |  | Security
| Advanced-Security |  | Security |  | Advanced-Ethernet |  | AE&AOAM
| Advanced-Ethernet |  | AE&AOAM |  | Advanced-OAM |  | Advanced-100G
| Advanced-OAM |  | Advanced-100G |  | PBB-TE
PBB-TE
|  |  |  | SW-5150-1-TLP |  | SW-5170-1-TLP
DM4050-1-450 |  | DM4050-2-450 |  | Versão de software | saos-06-15-01-0219 | Versão de software | rel_saos5170_8.6.4_ga157
Versão de software | 6.4.0-009-1-gad0e0a7aa3 | Versão de software | 8.6.0-001-1-gece5e46c49 | Licensa Installed | Base-Features | Licensa Installed
Licensa Installed | - | Licensa Installed | - |  | Advanced-Security |  | Security
[5 empty] | Advanced-Ethernet |  | AE&AOAM
OLT - COMMSCOPE - C9264 | (u9264h_boot_r103.bin_os), Version 1.0.3 |  |  |  | Advanced-OAM |  | Advanced-100G
OLT - COMMSCOPE - C9016 | (u9016b_boot_r109.bin_os), Version 1.0.9 |  |  |  | PBB-TE
OLT - CIANET - 2700 | ss5gp-base-osapp-REL2.1.5.img - 1.0.8a
OLT - ASGA - 2-450 | AsGOS Version..................: 1.8.0-GD
System Version.................: 1.8.0-GD
Startup Version................: 1.6.0-GD
STM-1 GW Hardware Version......: 2
STM-1 GW Firmware Version......: 2.12
OLT - ASGA - 3-450 | AsGOS Version..................: 1.8.0-GD
System Version.................: 1.8.0-GD
Startup Version................: n/a
STM-1 GW Hardware Version......: 3
STM-1 GW Firmware Version......: 2.12
ZTE | PhyLoc FileType VerType VerTag BuildTime VerLength
1/1/1 GTXK MVR V2.1.0 2017-07-03 00:28:55 7789380
1/1/1 GTXK BT V4.0.14 2017-09-04 0:52:45 524288
1/1/3 SMXA MVR V2.1.0 2017-01-17 01:04:45 24647784
1/1/3 SMXA BT V4.0.13 2017-04-26 9:53:13 524288
1/1/3 SMXA FW V2.1.0 2017-06-23 03:42:13 1720296
1/1/4 SMXA MVR V2.1.0 2017-01-17 01:04:45 24647784
1/1/4 SMXA BT V4.0.13 2017-04-26 9:53:13 524288
1/1/4 SMXA FW V2.1.0 2017-06-23 03:42:13 1720296