{"text_format":"1","workbook":"xlsx","n_sheets":29,"sheets":["CAPA","SPARTA ADMIN","Entrada","Resultado","BD","Votos e NTs","Apresentação","Mercado","Mercado_Receita","Energia","CUSD","RB e Conexão","Encargos","VPB1","VPB e Fator X","Fator Q","Avaliação Parcela B","Financeiros","COVID","CVA","REN 711","Suprimento","Indexador","Índices","NT Revisao","Voto","Aj.Subsidio","Financeiro RTE","BD-NET"],"not_rendered":{"charts":19,"images":36,"macros":1,"external_links":20,"defined_names":2237,"comments":9,"pivot_tables":0},"unopened":[],"bounds":{"document_bytes":16777216,"sheet_cells":100000,"rows_first":2000,"rows_last":500,"rows_between":2000,"halvings":0,"cell_chars":16384,"cell_head_chars":4096},"cells_cut":0,"cells_raw":0,"read":"whole","date_system":"1900"}

{"sheet":"CAPA","index":0,"n_rows":73,"n_cols":21,"rows_kept":73,"cut":false,"hidden":false,"merged":[[27,7,38,9]]}
[null,null,"Ver.",null,null,null,null,null,null,null,null,null,null,null,null,null,null,"DF","Sudeste/Centro Oeste"]
[null,null,0.93,0.93,null,null,null,null,null,null,null,null,{"$f":"C23","v":153},{"$f":"C22","v":6600}]
[null,null,"Macro Ver."]
[null,null,75.53,75.5]
[]
[null,"EPB",{"$f":"VLOOKUP(B6,TabEmpresas[#Data],5,FALSE)","v":"NÃO SUPRIDA"},null,null,null,null,null,null,null,null,"CodigoSamp","Empresa","Nome Completo","IdSgtAg","CodigoSamp","Supridora/suprida","Financeiro 243 (TUSD)","Databse Fin. 243",null,"Sim"]
[null,{"$f":"VLOOKUP(B6,TabEmpresas[#Data],2,FALSE)","v":"EPB - Energisa Paraíba - Distribuidora de Energia"},"Reajuste",null,null,null,"Últ. Atualização",null,null,null,null,396,"AES SUL","AES-SUL - AES SUL Distribuidora Gaúcha de Energia S/A.",101,396,"NÃO SUPRIDA",null,null,null,"Não"]
[null,"CÓDIGO DA EMPRESA",{"$f":"\"D\" & TEXT(C23-100,\"00\")","v":"D53"},null,null,"Info iniciais","2020-08-10T14:17:22",null,null,null,null,7019,"AME","Amazonas Distribuidora de Energia S/A",102,7019,"NÃO SUPRIDA"]
[null,"Data do Reajuste/Revisão Anterior",43705,null,null,"Energia do ano anterior (CM compra, MWh Mercado, R$ Mercado)",null,null,null,null,null,383,"AMPLA","AMPLA - Ampla Energia e Serviços S/A",103,383,"NÃO SUPRIDA"]
[null,"Data de Reajuste/Revisão em Processamento",44071,null,null,"Perda de RB /Perdas Regulatórias /TUSDgONS-RB",null,44022,null,null,null,391,"BANDEIRANTE","BANDEIRANTE - Bandeirante Energia S/A.",104,391,"NÃO SUPRIDA"]
[null,null,null,null,null,"Financeiros ano anterior (CVA 5º dia útil, RTE restante)",null,null,null,null,null,370,"BOAVISTA","Boa Vista - Boa Vista Energia S/A",105,370,"NÃO SUPRIDA"]
[null,null,null,null,null,"Encargos ano anterior (não RTE)",null,null,null,null,null,386,"BRAGANTINA","BRAGANTINA- Empresa Elétrica Bragantina S/A.",142,386,"NÃO SUPRIDA"]
[null,null,null,null,null,"Dados da Revisão, Fator X e DecFec",null,null,null,null,null,5216,"CAIUA","CAIUÁ-D - Caiuá Distribuição de Energia S/A",106,5216,"NÃO SUPRIDA"]
[null,null,null,null,null,"Previsão de Subsidios dos Processos Anteriores",null,null,null,null,null,31,"CEA","CEA - Companhia de Eletricidade do Amapá",107,31,"NÃO SUPRIDA"]
[null,"Período de Referencia final",{"$f":"DATE(YEAR($C$10),MONTH($C$10)-1,1)","v":44013},null,null,"Conexão ano anterior",null,null,null,null,null,44,"CEAL","CEAL - Companhia Energética de Alagoas",108,44,"NÃO SUPRIDA"]
[null,"Período de Referencia inicial",{"$f":"DATE(YEAR($C$10)-1,MONTH($C$10),1)","v":43678},null,null,"Energia (CCEAR, Bil., Itaipu)","2020-08-11T17:47:07",null,null,null,null,5160,"CEB","CEB-DIS - CEB Distribuição S/A",109,5160,"NÃO SUPRIDA"]
[null,"Índice IGPM na data Revisão/Reajuste",{"$f":"VLOOKUP(C15,Índices!$B$7:$F$500,2,FALSE)","v":810.08299999999997},null,null,"CCEAR",null,null,null,null,null,5707,"CEEE","CEEE-D - Companhia Estadual de Distribuição de Energia Elétrica",110,5707,"NÃO SUPRIDA"]
[null,"Índice IPCA na data Revisão/Reajuste",{"$f":"VLOOKUP(C15,Índices!$B$7:$F$500,3,FALSE)","v":5344.63},null,null,"Bilateral",null,null,null,null,null,5697,"CELESC","CELESC-DIS - Celesc Distribuição S.A.",111,5697,"NÃO SUPRIDA"]
[null,"IGPM para o período de Referência",{"$f":"VLOOKUP(DATE(YEAR($C$10),MONTH($C$10)-1,1),Índices!$B$7:$F$500,2,FALSE)/VLOOKUP(DATE(YEAR($C$9),MONTH($C$9)-1,1),Índices!$B$7:$F$500,2,FALSE)-1","v":9.2719189150545001E-2},null,null,"Itaipu (Energia, Transporte, MUST)",null,null,null,null,null,6072,"CELG","CELG-D - Celg Distribuição S.A.",112,6072,"NÃO SUPRIDA"]
[null,"IPCA para o período de Referência",{"$f":"VLOOKUP(DATE(YEAR(C10),MONTH(C10)-1,1),Índices!$B$7:$F$500,3,FALSE)/VLOOKUP(DATE(YEAR($C$9),MONTH($C$9)-1,1),Índices!$B$7:$F$500,3,FALSE)-1","v":2.3056249976072696E-2},null,null,"Cotas Lei/Angra",null,null,null,null,null,371,"CELPA","CELPA - Centrais Elétricas do Pará S/A.",113,371,"NÃO SUPRIDA"]
[null,"Dados Gerenciais",null,null,null,"Encargos DRP","2020-07-30T14:44:34",null,null,null,null,43,"CELPE","CELPE - Companhia Energética de Pernambuco",114,43,"NÃO SUPRIDA"]
[null,"IdAgente",{"$f":"VLOOKUP(B6,TabEmpresas[#Data],4,FALSE)","v":6600},null,null,"Indicadores Econômicos / Dólar","2020-08-07T12:10:22",null,null,null,null,32,"CELTINS","CELTINS - Companhia de Energia Elétrica do Estado do Tocantins",115,32,"NÃO SUPRIDA"]
[null,"ID Concessão",{"$f":"VLOOKUP(B6,TabEmpresas[#Data],3,FALSE)","v":153},null,null,"Tudo de Mercado","2020-07-29T13:54:18",null,null,null,null,37,"CEMAR","CEMAR - Companhia Energética do Maranhão",116,37,"NÃO SUPRIDA"]
[null,null,null,null,null,"Rede Básica e Conexão","2020-08-10T17:22:45",null,null,null,null,405,"CEMAT","CEMAT - Centrais Elétricas Matogrossenses S/A.",117,405,"NÃO SUPRIDA"]
[null,"Quadro para vínculos",null,null,null,"Histórico de Tarifas B1 Residencial","2020-07-16T15:38:04",null,null,null,null,4950,"CEMIG","CEMIG-D - CEMIG Distribuição S/A",118,4950,"NÃO SUPRIDA"]
[null,"Descrição","valor",null,null,"CVA","2020-08-14T15:03:30",null,null,null,null,38,"CEPISA","CEPISA - Companhia Energética do Piauí",119,38,"NÃO SUPRIDA"]
[null,"(Exemplo) Efeito Consumidor Geral",{"$f":"LnkTxtEfeito","v":4.2785211044765736E-2},null,null,null,null,null,null,null,null,369,"CERON","CERON - Centrais Elétricas de Rondônia  S/A.",120,369,"NÃO SUPRIDA"]
[null,"Contrato de concessão","CC 19/2001",null,null,null,null,null,null,null,null,28,"CERR","CERR - Companhia Energética de Roraima",121,28,"NÃO SUPRIDA"]
[null,null,"48500.007125/2019-74",null,"pendências - 14/08/2020 ANA",null,null,null,null,null,null,103,"CHESP","CHESP - Companhia Hidroelétrica São Patrício",123,103,"SUPRIDA"]
[null,"Período de Referencia",{"$f":"TEXT(C16,\"mmmm/aaaa\")& \" a \"&TEXT(C15,\"mmmm/aaaa\")","v":"agosto/2019 a julho/2020"},null,null,null,"o que foi atualizado",null,null,null,null,75,"CNEE","CNEE - Companhia Nacional de Energia Elétrica",127,75,"NÃO SUPRIDA"]
[null,"Neutralidade Total",{"$f":"SUM(Financeiros!D44:D50)","v":3590298.4355656751},null,null,null,"Indicadores ",null,null,null,null,82,"COCEL","COCEL - Companhia Campolarguense de Energia",128,82,"SUPRIDA"]
[null,"CVA Saldo a Compensar",{"$f":"SUM(Financeiros!D27:D43)","v":6672892.9560167808},null,null,null,"risco hidrológico ",null,null,null,null,47,"COELBA","COELBA - Companhia de Eletricidade do Estado da Bahia",129,47,"NÃO SUPRIDA"]
[null,"Reversão CDE",{"$f":"SUM(Financeiros!D79:D80)","v":-114171.15346100008},null,null,null,"conexão",null,null,null,null,39,"COELCE","COELCE - Companhia Energética do Ceará",130,39,"NÃO SUPRIDA"]
[null,"Diretora Relator","Elisa Bastos Silva",null,null,null,"perdas na rede básica",null,null,null,null,2904,"COOPERALIANÇA","COOPERALIANÇA - Cooperativa Aliança",131,2904,"SUPRIDA"]
[null,null,null,null,null,null,"CCEARs",null,null,null,null,2866,"COPEL","COPEL-DIS - Copel Distribuição S/A",132,2866,"NÃO SUPRIDA"]
[null,null,null,null,null,null,"DIC FIC ",null,null,null,null,40,"COSERN","COSERN - Companhia Energética do Rio Grande do Norte",133,40,"NÃO SUPRIDA"]
[null,null,null,null,null,null,"Garantias",null,null,null,null,69,"CPFL Jaguari","CPFL Jaguari - Companhia Jaguari de Energia",124,69,"NÃO SUPRIDA"]
[null,null,null,null,null,null,"conta covid",null,null,null,null,71,"CPFL Leste Paulista",{"$f":"TabEmpresas[[#This Row],[Empresa]]&\" - Companhia Leste Paulista de Energia \"","v":"CPFL Leste Paulista - Companhia Leste Paulista de Energia "},134,71,"NÃO SUPRIDA"]
[null,null,null,null,null,null,null,null,null,null,null,70,"CPFL Mococa",{"$f":"TabEmpresas[[#This Row],[Empresa]]&\" - Companhia Luz e Força de Mococa \"","v":"CPFL Mococa - Companhia Luz e Força de Mococa "},125,70,"NÃO SUPRIDA"]
[null,null,null,null,null,null,null,null,null,null,null,72,"CPFL Santa Cruz",{"$f":"TabEmpresas[[#This Row],[Empresa]]&\" - Companhia Luz e Força Santa Cruz \"","v":"CPFL Santa Cruz - Companhia Luz e Força Santa Cruz "},126,72,"NÃO SUPRIDA"]
[null,null,null,null,null,null,null,null,null,null,null,73,"CPFL Sul Paulista",{"$f":"TabEmpresas[[#This Row],[Empresa]]&\" - Companhia Sul Paulista de Energia \"","v":"CPFL Sul Paulista - Companhia Sul Paulista de Energia "},137,73,"NÃO SUPRIDA"]
[null,null,null,null,null,null,null,null,null,null,null,63,"CPFL Paulista","CPFL-Paulista - Companhia Paulista de Força e Luz",136,63,"NÃO SUPRIDA"]
[null,null,null,null,null,null,null,null,null,null,null,2937,"CPFL Piratininga","CPFL- Piratininga - Companhia Piratininga de Força e Luz",135,2937,"NÃO SUPRIDA"]
[null,null,null,null,null,null,null,null,null,null,null,95,"DEMEI","DEMEI - Departamento Municipal de Energia de Ijuí",138,95,"SUPRIDA"]
[null,null,null,null,null,null,null,null,null,null,null,51,"DMED",{"$f":"TabEmpresas[[#This Row],[Empresa]]&\" - DME Distribuição S.A\"","v":"DMED - DME Distribuição S.A"},139,51,"NÃO SUPRIDA"]
[null,null,null,null,null,null,null,null,null,null,null,6611,"EBO","EBO - Energisa Borborema – Distribuidora de Energia S.A.",140,6611,"NÃO SUPRIDA"]
[null,"Deslocar mercado","Não",null,null,null,null,null,null,null,null,5217,"EDEVP","EDEVP - Empresa de Distribuição de Energia Vale Paranapanema S/A",141,5217,"NÃO SUPRIDA"]
[null,"Data de processamento em simulação",43811,null,null,null,null,null,null,null,null,385,"ELEKTRO","ELEKTRO - Elektro Eletricidade e Serviços S/A.",145,385,"NÃO SUPRIDA"]
[null,null,null,null,null,null,null,null,null,null,null,26,"ELETROACRE","ELETROACRE - Companhia de Eletricidade do Acre",146,26,"NÃO SUPRIDA"]
[null,null,null,null,null,null,null,null,null,null,null,398,"ELETROCAR","ELETROCAR - Centrais Elétricas de Carazinho S/A.",147,398,"SUPRIDA"]
[null,null,null,null,null,null,null,null,null,null,null,390,"ELETROPAULO","ELETROPAULO - Eletropaulo Metropolitana Eletricidade de São Paulo S/A",148,390,"NÃO SUPRIDA"]
[null,null,null,null,null,null,null,null,null,null,null,6585,"EMG","EMG - Energisa Minas Gerais - Distribuidora de Energia S.A.",150,6585,"NÃO SUPRIDA"]
[null,null,null,null,null,null,null,null,null,null,null,404,"ENERSUL","ENERSUL - Empresa Energética de Mato Grosso do Sul S/A.",151,404,"NÃO SUPRIDA"]
[null,null,null,null,null,null,null,null,null,null,null,6612,"ENF","ENF - Energisa Nova Friburgo - Distribuidora de Energia S.A.",152,6612,"SUPRIDA"]
[null,null,null,null,null,null,null,null,null,null,null,6600,"EPB","EPB - Energisa Paraíba - Distribuidora de Energia",153,6600,"NÃO SUPRIDA"]
[null,null,null,null,null,null,null,null,null,null,null,380,"ESCELSA","ESCELSA - Espírito Santo Centrais Elétricas S/A.",154,380,"NÃO SUPRIDA"]
[null,null,null,null,null,null,null,null,null,null,null,6587,"ESE","ESE - Energisa Sergipe - Distribuidora de Energia S.A.",155,6587,"NÃO SUPRIDA"]
[null,null,null,null,null,null,null,null,null,null,null,83,"FORCEL","FORCEL - Força e Luz Coronel Vivida Ltda",156,83,"SUPRIDA"]
[null,null,null,null,null,null,null,null,null,null,null,399,"HIDROPAN","HIDROPAN - Hidroelétrica Panambi S/A.",157,399,"SUPRIDA"]
[null,null,null,null,null,null,null,null,null,null,null,87,"IENERGIA","IENERGIA - Iguaçu Distribuidora de Energia Elétrica Ltda",158,87,"NÃO SUPRIDA"]
[null,null,null,null,null,null,null,null,null,null,null,213,"JARI","JARI - Jari Celulose S/A",159,213,"NÃO SUPRIDA"]
[null,null,null,null,null,null,null,null,null,null,null,88,"JOÃO CESA","JOÃO CESA - Empresa Força e Luz João Cesa Ltda",143,88,"SUPRIDA"]
[null,null,null,null,null,null,null,null,null,null,null,382,"LIGHT","LIGHT - Light Serviços de Eletricidade S/A.",160,382,"NÃO SUPRIDA"]
[null,null,null,null,null,null,null,null,null,null,null,401,"MUX Energia","MUX Energia - Muxfeldt Marin & Cia. Ltda",161,401,"SUPRIDA"]
[null,null,null,null,null,null,null,null,null,null,null,84,"OESTE","CFLO - Companhia Força e Luz do Oeste",122,84,"SUPRIDA"]
[null,null,null,null,null,null,null,null,null,null,null,397,"RGE","RGE - Rio Grande Energia S/A.",162,397,"NÃO SUPRIDA"]
[null,null,null,null,null,null,null,null,null,null,null,381,"SANTA MARIA","SANTA MARIA - Empresa Luz e Força Santa Maria S/A.",149,381,"SUPRIDA"]
[null,null,null,null,null,null,null,null,null,null,null,46,"SULGIPE","SULGIPE - Companhia Sul Sergipana de Eletricidade",163,46,"SUPRIDA"]
[null,null,null,null,null,null,null,null,null,null,null,400,"UHENPAL","UHENPAL - Usina Hidroelétrica Nova Palma Ltda.",164,400,"SUPRIDA"]
[null,null,null,null,null,null,null,null,null,null,null,86,"URUSSANGA","URUSSANGA - Empresa Força e Luz Urussanga Ltda",144,86,"SUPRIDA"]
[null,null,null,null,null,null,null,null,null,null,null,1000040,"ENERGISA Sul Sudeste","ENERGISA SUL SUDESTE",165,1000040,"NÃO SUPRIDA"]
[null,null,null,null,null,null,null,null,null,null,null,1000041,"NOVA SANTA CRUZ","NOVA SANTA CRUZ",166,1000041,"NÃO SUPRIDA"]
[null,null,null,null,null,null,null,null,null,null,null,1000042,"RGE SUL","RGE SUL",167,1000042,"NÃO SUPRIDA"]

{"sheet":"SPARTA ADMIN","index":1,"n_rows":10,"n_cols":30,"rows_kept":10,"cut":false,"hidden":true,"merged":[[0,0,0,20],[11,0,11,2]]}
["ABA RESERVADA AO DESENVOLVEDORES DO SPARTA\nSabemos que você ia aparecer por aqui. Saciou sua curiosidade? Melhor não fuçar mais, ou poderá prejudicar seriamente sua análise.\nEntão, oculte essa aba e volte a trabalhar!!",null,null,null,null,null,null,null,null,null,null,null,null,null,null,null,null,null,null,null,null,null,null,null,null,null,null,null,null,"Matrix Alternativa"]
[null,null,null,null,null,null,null,null,null,null,null,null,null,null,null,null,null,null,null,null,null,null,null,null,null,null,null,null,null,"Matrix Oficial"]
[]
["O que deseja??",null,null,null,null,null,null,"Versão"]
["Matrix Oficial",null,null,null,null,null,null,"75.1"]
["Endereço da Matrix Alternativa",null,null,null,null,null,null,"20.02.20"]
["\\\\corporativo\\SGT\\Gestão da Informação\\Sistemas\\SPARTA\\Matrix\\dev"]
["Nome da Matrix Alternativa"]
["SPARTAMatrix.xlsm"]
["Estado do Direcionamento"]

{"sheet":"Entrada","index":2,"n_rows":67,"n_cols":64,"rows_kept":67,"cut":false,"hidden":false,"merged":[]}
["Entrada de parâmetros para cálculo tarifário"]
[]
[]
[null,"Energia",null,"Últ. Atulização",null,"Parâmetros para Revisão"]
[]
[null,null,null,44028,null,"CAPEX - Ativos de Distribuição",null,null,null,"Custo Operacional Real do(s) último(s) ano(s)",null,null,null,null,null,"Outras Receitas"]
[null,"Montante de Geração Própria (MWh)",null,44028,null,"(1) Ativo Imobilizado em Serviço (Valor Novo de Reposição)",null,44028,null,"Ano do Custo Operacional",null,null,null,null,null,"Tipo de Receita",{"$f":"'VPB e Fator X'!G163","v":"2020-05-01"},{"$f":"'VPB e Fator X'!H163","v":"2020-04-01"},{"$f":"'VPB e Fator X'!I163","v":"2020-03-01"},{"$f":"'VPB e Fator X'!J163","v":"2020-02-01"},{"$f":"'VPB e Fator X'!K163","v":"2020-01-01"},{"$f":"'VPB e Fator X'!L163","v":"2019-12-01"},{"$f":"'VPB e Fator X'!M163","v":"2019-11-01"},{"$f":"'VPB e Fator X'!N163","v":"2019-10-01"},{"$f":"'VPB e Fator X'!O163","v":"2019-09-01"},{"$f":"'VPB e Fator X'!P163","v":"2019-08-01"},{"$f":"'VPB e Fator X'!Q163","v":"2019-07-01"},{"$f":"'VPB e Fator X'!R163","v":"2019-06-01"},{"$f":"'VPB e Fator X'!S163","v":"2019-05-01"},{"$f":"'VPB e Fator X'!T163","v":"2019-04-01"},{"$f":"'VPB e Fator X'!U163","v":"2019-03-01"},{"$f":"'VPB e Fator X'!V163","v":"2019-02-01"},{"$f":"'VPB e Fator X'!W163","v":"2019-01-01"},{"$f":"'VPB e Fator X'!X163","v":"2018-12-01"},{"$f":"'VPB e Fator X'!Y163","v":"2018-11-01"},{"$f":"'VPB e Fator X'!Z163","v":"2018-10-01"},{"$f":"'VPB e Fator X'!AA163","v":"2018-09-01"},{"$f":"'VPB e Fator X'!AB163","v":"2018-08-01"},{"$f":"'VPB e Fator X'!AC163","v":"2018-07-01"},{"$f":"'VPB e Fator X'!AD163","v":"2018-06-01"},{"$f":"'VPB e Fator X'!AE163","v":"2018-05-01"},{"$f":"'VPB e Fator X'!AF163","v":"2018-04-01"},{"$f":"'VPB e Fator X'!AG163","v":"2018-03-01"},{"$f":"'VPB e Fator X'!AH163","v":"2018-02-01"},{"$f":"'VPB e Fator X'!AI163","v":"2018-01-01"},{"$f":"'VPB e Fator X'!AJ163","v":"2017-12-01"},{"$f":"'VPB e Fator X'!AK163","v":"2017-11-01"},{"$f":"'VPB e Fator X'!AL163","v":"2017-10-01"},{"$f":"'VPB e Fator X'!AM163","v":"2017-09-01"},{"$f":"'VPB e Fator X'!AN163","v":"2017-08-01"},{"$f":"'VPB e Fator X'!AO163","v":"2017-07-01"},{"$f":"'VPB e Fator X'!AP163","v":"2017-06-01"},{"$f":"'VPB e Fator X'!AQ163","v":42856},{"$f":"'VPB e Fator X'!AR163","v":42826}]
[null,"Custo médio da Geração Própria",null,44028,null,"(2) Índice de Aproveitamento Integral",null,44028,null,"CONTA PESSOAL",null,null,null,null,null,"Serviços Cobráveis"]
[null,null,null,44028,null,"(3) Obrigações Especiais Bruta",null,44028,null,"BMP - 610530501; 610550501; 610532501; 610552501","Remuneração",null,null,null,null,"Arrecadação de convênios ou valores pela fatura"]
[null,null,null,44028,null,"(4) Bens Totalmente Depreciados",null,44028,null,"BMP - 610530502; 610550502; 610532502; 610552502","Encargos",null,null,null,null,"Arrecadação de faturas de terceiros por estrutura própria"]
[null,null,null,null,null,"(5) Base de Remuneração Bruta = (1)-(2)-(3)-(4)",null,44028,null,"BMP - 610530503; 610550503; 610532503; 610552503","Previdência Privada - Corrente",null,null,null,null,"Veiculação de publicidade"]
[null,null,null,null,null,"(6) Depreciação Acumulada",null,44028,null,"BMP - 610530508; 610550508; 610532508; 610552508","Outros Benefícios",null,null,null,null,"Aluguel ou cessão onerosa de imóveis e espaços físicos"]
[null,null,null,null,null,"(7) AIS Líquido (Valor de Mercado em Uso)",null,44028,null,"BMP - 610530506; 610550506; 610532506; 610552506","Despesas Rescisórias ",null,null,null,null,"Compartilhamento de infraestrutura"]
[null,null,{"$f":"C12*Índices!D392/Índices!D380","v":0},"ReF...IPCA",null,"(8) Índice de Aproveitamento Depreciado",null,44028,null,"BMP - 610530507; 610550507; 610532507; 610552507","Participação nos Lucros e Resultados - PLR",null,null,null,null,"Serviços de avaliação técnica e aferição de medidores."]
[null,null,{"$f":"C12*Índices!C393/Índices!C381","v":0},"REF...IGPM","(Dado para REH)","(9) Valor da Base de Remuneração (VBR)",null,44028,null,"BMP - 610530599; 610550599; 610532599; 610552599","Outros",null,null,null,null,"Operacionalização de serviço de créditos tributários"]
[null,null,null,null,null,"(10) Almoxarifado em Operação",null,44028,null,"BMP - 610530510; 610550510; 610532510; 610552510","(-) Créditos de Tributos Recuperáveis",null,null,null,null,"Elaboração de projeto, construção, operação, manutenção ou reforma de:"]
[null,null,null,null,null,"(11) Ativo Diferido",null,44028,null,"BMP - 6105306; 6105506; 6105326; 6105526","Administradores",null,null,null,null,"(1)  redes de distribuição de energia elétrica destinadas à regularização fundiária de interesse específico e ao atendimento dos empreendimentos de múltiplas unidades consumidoras;"]
[null,null,null,null,null,"(12) Obrigações Especiais Líquida",null,44028,null,null,"Subtotal",null,null,null,null,"(2)  redes de energia elétrica destinadas ao acesso dos sistemas de distribuição ou transmissão;"]
[null,null,null,null,null,"(13) Terrenos e Servidões",null,44028,null,"CONTA MATERIAIS",null,null,null,null,null,"(3)  subestações de energia;"]
[null,null,null,null,null,"(14) Base de Rem. Líquida Total = (1)-(6)-(8)+(10)+(11)-(12)+(13)",null,44028,null,"BMP - 610530701; 610550701; 610532701; 610552701","Materiais",null,null,null,null,"(4)  instalações elétricas internas de unidades consumidoras;"]
[null,null,null,null,null,"(15) Saldo RGR PLPT",null,44028,null,"BMP - 610530799; 610550799; 610532799; 610552799","Outros",null,null,null,null,"(5)  banco de capacitores:"]
[null,null,null,null,null,"(16) Saldo RGR Demais Investimentos",null,44028,null,"BMP - 610530710; 610550710; 610532710; 610552710","(-) Créditos de Tributos Recuperáveis",null,null,null,null,"(6)  padrões de entrada de unidades consumidoras atendidas em baixa tensão;"]
[null,null,null,null,null,"(17) Taxa de Depreciação",null,44028,null,null,"Subtotal",null,null,null,null,"(7)  sistemas de medição de energia elétrica;"]
[null,null,null,null,null,"(18) Quota de Reintegração Regulatória = (5) * (17)",null,44028,null,"CONTA TERCEIROS",null,null,null,null,null,"(8) geradores, incluindo-se unidades de microgeração e minigeração distribuída;"]
[null,null,null,null,null,null,null,null,null,"RIT - RP 800 - Célula F20","Manut. e Conserv. Bens e Instalações vinculadas ao Serviço Concedido ",null,null,null,null,"(9)  sistemas de iluminação pública."]
[null,null,null,null,null,"Gasto do Conselho de Consumidores",null,null,null,"RIT - RP 800 - Célula F21","Auditoria e Consultoria ",null,null,null,null,"Eficientização do consumo de energia elétrica e instalação de cogeração qualificada, desde que não enquadráveis nos projetos de Pesquisa e Desenvolvimento (P&D) ou de Eficiência Energética estabelecidos em lei"]
[null,null,null,null,null,{"$f":"Indexador!D132","v":"Despesa 2019"},null,null,null,"RIT - RP 800 - Célula F22","Serviços Jurídicos ",null,null,null,null,"Serviços de comunicação de dados"]
[null,null,null,null,null,{"$f":"Indexador!E132","v":"Despesa 2018"},null,null,null,"RIT - RP 800 - Célula F23","Serviços de Informática ",null,null,null,null,"Serviços de consultoria"]
[null,null,null,null,null,{"$f":"Indexador!F132","v":"Despesa 2017"},null,null,null,"RIT - RP 800 - Célula F26","Viagens (Passagens Aéreas, etc) ",null,null,null,null,"Receita proveniente da comercialização de resultados de projetos de P&D"]
[null,null,null,null,null,{"$f":"Indexador!G132","v":"Despesa 2016"},null,null,null,"RIT - RP 800 - Célula F27","Transportes (inclui Fretes) "]
[null,null,null,null,null,null,null,null,null,"RIT - RP 800 - Célula F28","Propaganda e Publicidade (exceto Publicações Oficiais)  ",null,null,null,null,"Ultrapassagem de demanda e Excedente de reativos"]
[null,null,null,null,null,"Perdas Regulatórias",null,null,null,"RIT - RP 800 - Célula F29","Publicações Oficiais ",null,null,null,null,"Tipo de Receita",{"$f":"'[20]VPB e Fator X'!G191","v":"2019-01-01"},{"$f":"'[20]VPB e Fator X'!H191","v":"2018-12-01"},{"$f":"'[20]VPB e Fator X'!I191","v":"2018-11-01"},{"$f":"'[20]VPB e Fator X'!J191","v":"2018-10-01"},{"$f":"'[20]VPB e Fator X'!K191","v":"2018-09-01"},{"$f":"'[20]VPB e Fator X'!L191","v":"2018-08-01"},{"$f":"'[20]VPB e Fator X'!M191","v":"2018-07-01"},{"$f":"'[20]VPB e Fator X'!N191","v":"2018-06-01"},{"$f":"'[20]VPB e Fator X'!O191","v":"2018-05-01"},{"$f":"'[20]VPB e Fator X'!P191","v":"2018-04-01"},{"$f":"'[20]VPB e Fator X'!Q191","v":"2018-03-01"},{"$f":"'[20]VPB e Fator X'!R191","v":"2018-02-01"},{"$f":"'[20]VPB e Fator X'!S191","v":"2018-01-01"},{"$f":"'[20]VPB e Fator X'!T191","v":"2017-12-01"},{"$f":"'[20]VPB e Fator X'!U191","v":"2017-11-01"},{"$f":"'[20]VPB e Fator X'!V191","v":"2017-10-01"},{"$f":"'[20]VPB e Fator X'!W191","v":"2017-09-01"},{"$f":"'[20]VPB e Fator X'!X191","v":"2017-08-01"},{"$f":"'[20]VPB e Fator X'!Y191","v":"2017-07-01"},{"$f":"'[20]VPB e Fator X'!Z191","v":"2017-06-01"},{"$f":"'[20]VPB e Fator X'!AA191","v":"2017-05-01"},{"$f":"'[20]VPB e Fator X'!AB191","v":"2017-04-01"},{"$f":"'[20]VPB e Fator X'!AC191","v":"2017-03-01"},{"$f":"'[20]VPB e Fator X'!AD191","v":"2017-02-01"},{"$f":"'[20]VPB e Fator X'!AE191","v":"2017-01-01"},{"$f":"'[20]VPB e Fator X'!AF191","v":"2016-12-01"},{"$f":"'[20]VPB e Fator X'!AG191","v":"2016-11-01"},{"$f":"'[20]VPB e Fator X'!AH191","v":"2016-10-01"},{"$f":"'[20]VPB e Fator X'!AI191","v":"2016-09-01"},{"$f":"'[20]VPB e Fator X'!AJ191","v":"2016-08-01"},{"$f":"'[20]VPB e Fator X'!AK191","v":"2016-07-01"},{"$f":"'[20]VPB e Fator X'!AL191","v":"2016-06-01"},{"$f":"'[20]VPB e Fator X'!AM191","v":"2016-05-01"},{"$f":"'[20]VPB e Fator X'!AN191","v":"2016-04-01"},{"$f":"'[20]VPB e Fator X'!AO191","v":"2016-03-01"},{"$f":"'[20]VPB e Fator X'!AP191","v":"2016-02-01"},{"$f":"'[20]VPB e Fator X'!AQ191","v":"2016-01-01"},{"$f":"'[20]VPB e Fator X'!AR191","v":"2015-12-01"},{"$f":"'[20]VPB e Fator X'!AS191","v":"2015-11-01"},{"$f":"'[20]VPB e Fator X'!AT191","v":"2015-10-01"},{"$f":"'[20]VPB e Fator X'!AU191","v":"2015-09-01"},{"$f":"'[20]VPB e Fator X'!AV191","v":"2015-08-01"},{"$f":"'[20]VPB e Fator X'!AW191","v":"2015-07-01"},{"$f":"'[20]VPB e Fator X'!AX191","v":"2015-06-01"},{"$f":"'[20]VPB e Fator X'!AY191","v":"2015-05-01"},{"$f":"'[20]VPB e Fator X'!AZ191","v":"2015-04-01"},{"$f":"'[20]VPB e Fator X'!BA191","v":"2015-03-01"},{"$f":"'[20]VPB e Fator X'!BB191","v":"2015-02-01"}]
[null,null,null,null,null,"Perdas Não Técnicas",null,null,null,"RIT - RP 800 - Célula F30","Serviço de Engenharia e Supervisão de Obras",null,null,null,null,"Ultrapassagem de demanda",{"$f":"Q62","v":0},0,0,0,0,0,0,0,0,0,0,0,0,0,0,0,0,0,0,0,0,0,0,0,0,0,{"$f":"AQ63","v":0},0,0,0,0,0,0,0,0,0,0,0,0,0,0,0,0,0,0,0,0,0]
[null,null,null,null,null,"Perdas Técnicas",null,null,null,"RIT - RP 800 - Célula F31","Gestão Comercial ",null,null,null,null,"Excedente de reativos",{"$f":"Q63","v":0},0,0,0,0,0,0,0,0,0,0,0,0,0,0,0,0,0,0,0,0,0,0,0,0,0,{"$f":"AQ64","v":0},0,0,0,0,0,0,0,0,0,0,0,0,0,0,0,0,0,0,0,0,0]
[null,null,null,null,null,null,null,null,null,"RIT - RP 800 - Célula F32","Outros Serviços Terceirizados"]
[null,null,null,null,null,"Dados da Revisão Anterior - Componente Pd",null,null,null,"RIT - RP 800 - Célula F33","(-) Créditos de Tributos Recuperáveis",null,null,null,null,"Receitas Irrecuperáveis","Meses"]
[null,null,null,null,null,"Data Base Ativos e Consumidores ",null,null,null,"RIT - RP 800 - Célula F34","Transferências da Administração Central",null,null,null,null,"Faturamento Total",49,50,51,52,53,54,55,56,57,58,59,60]
[null,null,null,null,null,"Mercado AT (MWh)",null,null,null,null,"Subtotal",null,null,null,null,"1.Residencial"]
[null,null,null,null,null,"Mercado MT (MWh)",null,null,null,"CONTA SEGUROS",null,null,null,null,null,"2.Industrial"]
[null,null,null,null,null,"Mercado BT (MWh)",null,null,null,"BMP - 610531001; 610551001; 610533001; 610553001","Seguros ",null,null,null,null,"3.Comercial"]
[null,null,null,null,null,"Número de unidades consumidoras",null,null,null,"BMP - 610531099; 610551099; 610533099; 610553099","Outros",null,null,null,null,"4.Rural"]
[null,null,null,null,null,null,null,null,null,"BMP - 610531010; 610551010; 610533010; 610553010","(-) Créditos de Tributos Recuperáveis",null,null,null,null,"5.Poder Público"]
[null,null,null,null,null,"OPEX",null,null,null,null,"Subtotal",null,null,null,null,"6.Iluminação Pública "]
[null,null,null,null,null,"Extensão de redes subterrâneas (Km)",null,null,null,"CONTA TRIBUTOS",null,null,null,null,null,"7.Serviço Público"]
[null,null,null,null,null,"Extensão de rede de distribuição aérea (Km)",null,null,null,"BMP - 6105316; 6105516; 6105336; 6105536","Tributos         "]
[null,null,null,null,null,"Extensão de rede de alta tensão (Km)",null,null,null,null,"(+) Créditos de Tributos Recuperáveis     ",null,null,null,null,"Receitas Irrecuperáveis","Meses"]
[null,null,null,null,null,{"$f":"\"% PNT / BT Real de \"&IF(MONTH(LnkTxtDRPData)>6,YEAR(LnkTxtDRPData)-1,YEAR(LnkTxtDRPData)-2) & \" (Medido)\"","v":"% PNT / BT Real de 2019 (Medido)"},null,null,null,"CONTA OUTROS",null,null,null,null,null,"Faturamento não recebido até dez do ano anterior",49,50,51,52,53,54,55,56,57,58,59,60]
[null,null,null,null,null,{"$f":"\"% PNT / BT Real de \"&IF(MONTH(LnkTxtDRPData)>6,YEAR(LnkTxtDRPData)-1,YEAR(LnkTxtDRPData)-2)-1 & \" (Medido)\"","v":"% PNT / BT Real de 2018 (Medido)"},null,null,null,"BMP - 610531901; 610551901; 610533901; 610553901","Indenização por Perdas e Danos",null,null,null,null,"1.Residencial"]
[null,null,null,null,null,{"$f":"\"% PNT / BT Real de \"&IF(MONTH(LnkTxtDRPData)>6,YEAR(LnkTxtDRPData)-1,YEAR(LnkTxtDRPData)-2)-2 & \" (Medido)\"","v":"% PNT / BT Real de 2017 (Medido)"},null,null,null,"BMP - 610531902; 610551902; 610533902; 610553902","Consumo Próprio de Energia",null,null,null,null,"2.Industrial"]
[null,null,null,null,null,{"$f":"\"DEC Apurado \"&IF(MONTH(LnkTxtDRPData)>3,YEAR(LnkTxtDRPData)-1,YEAR(LnkTxtDRPData)-2)","v":"DEC Apurado 2019"},null,null,null,"BMP - 610531905","Despesas com Conselho de Consumidores",null,null,null,null,"3.Comercial"]
[null,null,null,null,null,{"$f":"\"DEC Apurado \"&IF(MONTH(LnkTxtDRPData)>3,YEAR(LnkTxtDRPData)-1,YEAR(LnkTxtDRPData)-2)-1","v":"DEC Apurado 2018"},null,null,null,"BMP - 610531903; 610551903; 610533903; 610553903","Taxa de Arrecadação",null,null,null,null,"4.Rural"]
[null,null,null,null,null,{"$f":"\"DEC Apurado \"&IF(MONTH(LnkTxtDRPData)>3,YEAR(LnkTxtDRPData)-1,YEAR(LnkTxtDRPData)-2)-2","v":"DEC Apurado 2017"},null,null,null,"BMP - 610531904; 610551904; 610533904; 610553904","Taxas Bancárias",null,null,null,null,"5.Poder Público"]
[null,null,null,null,null,"Meta de % PNT / BT (Medido)",null,null,null,"BMP - 610531910; 610551910; 610533910; 610553910","(-) Créditos de Tributos Recuperáveis",null,null,null,null,"6.Iluminação Pública "]
[null,null,null,null,null,"DEC 8 anos (Limite V8)",null,null,null,null,"Subtotal",null,null,null,null,"7.Serviço Público"]
[null,null,null,null,null,null,null,null,null,"Demais"]
[null,null,null,null,null,null,null,null,null,null,"Condenações Trabalhistas",null,null,null,null,"Previsão CCEE",{"$f":"DATE(YEAR(LnkTxtDRPData),MONTH(LnkTxtDRPData),DAY(1))","v":"2020-08-01"},{"$f":"DATE(YEAR(Q56),MONTH(Q56)+1,DAY(1))","v":"2020-09-01"},{"$f":"DATE(YEAR(R56),MONTH(R56)+1,DAY(1))","v":"2020-10-01"},"2020-11-01","2020-12-01","2021-01-01","2021-02-01","2021-03-01","2021-04-01","2021-05-01","2021-06-01","2021-07-01"]
[null,null,null,null,null,"Dados da última Revisão Tarifária",null,null,null,null,"Gastos com CCEE",null,null,null,null,"GSF"]
[null,null,null,null,null,"Custos Operacionais (CO3)",null,null,null,"BMP - 611511401","Perdas na Alienação e Desativação",null,null,null,null,"PLD"]
[null,null,null,null,null,"Receitas Irrecuperáveis - Encargos Setoriais (Vi)",null,null,null,"BMP - 611112103","Ganhos na Alienação de Materiais"]
[null,null,null,null,null,"Demais Receitas Irrecuperáveis (Vse)"]
[null,null,null,null,null,"Remuneração do Capital (RC)"]
[null,null,null,null,null,"Quota de Reintegração Regulatória (QRR)"]
[null,null,null,null,null,"Custo anual das instalações móveis e imóveis (CAIMI)"]
[null,null,null,null,null,"Ajuste em função dos investimentos realizados (valor negativo)"]
[null,null,null,null,null," Índice de Produtividade da Parcela B"]
[null,null,null,null,null,"Outras Receitas (OR)  (inserir o valor positivo)"]
[null,null,null,null,null,"Componente T - Última Revisão"]

{"sheet":"Resultado","index":3,"n_rows":44,"n_cols":12,"rows_kept":44,"cut":false,"hidden":false,"merged":[]}
[]
[null,"Resultado",null,null,null,"Parâmetros a serem considerados para os Reajustes subsequentes"]
[]
[null,"RA1",null,{"$f":"D39+D44","v":2063689450.7524071},null,"FATOR X",null,null,null,null,"Última versão enviada:",17]
[null,"RA0",null,{"$f":"Mercado!D24","v":1885236916.4785001},null,"Componente T do Fator X",{"$f":"'VPB e Fator X'!C36","v":{"$error":"#N/A"}},null,null,null,"Data de envio","2020-08-17T16:06:03"]
[null,"Índice de Reposição/Reajuste (Anexo II)",null,{"$f":"D4/D5-1","v":9.4657882366978363E-2},null,"Componente Pd do Fator X",{"$f":"'VPB e Fator X'!C33","v":6.8556649082182715E-3}]
[null,"Componentes Financeiros",null,{"$f":"Financeiros!E8","v":-1.5709285963857594E-3},-2.9999999999999997E-4,null,null,null,null,null,"Efeito Consumidor"]
[null,"Índice de Reposição/Reajuste com Financeiros (Anexo I)",null,{"$f":"D6+D7","v":9.3086953770592604E-2},null,"PERDAS",null,null,null,null,"Efeito Grupo A - Alta tensão",6.6042012128696648E-2]
[null,null,null,null,null,"Perdas Não Técnicas",{"$f":"Entrada!G33","v":0},null,null,null,"Efeito Grupo B - Baixa tensão",3.6090617505776024E-2]
[null,null,"DRA","DRP",null,"Perdas Técnicas",{"$f":"Entrada!G34","v":0},null,null,null,"Efeito tarifário médio AT+BT",4.2785211044765736E-2]
[null,"TOTAL (Parcela A + Parcela B)",{"$f":"C44+C39","v":1885236916.4785001},{"$f":"D44+D39","v":2063689450.7524071},null,null,null,null,null,null,"Tarifa B1 - Residencial  (R$)",562.10881452209389]
[]
[null,null,null,null,null,null,null,null,null,null,"Subvenção da CDE para descontos tarifários (Valores anuais)"]
[null,null,null,{"$f":"D4+Financeiros!D8","v":2060727878.169349},null,null,null,null,null,null,"Subsídio Carga Fonte Incentivada",16723296.095521457]
[null,null,null,null,null,null,null,null,null,null,"Subsídio Geração Fonte Incentivada",11854482.560693661]
[null,"Parcela A",null,null,null,"Formação da Parcela B e Reposicionamento (Resumo)",null,null,null,null,"Subsídio Distribuição",0]
[null,null,null,null,null,null,null,null,null,null,"Subsídio Água, Esgoto e Saneamento",8492580.8637640364]
[null,null,"DRA","DRP",null,null,null,null,null,null,"Subsídio Rural",22557862.32628167]
[null,"ENCARGOS",{"$f":"SUM(C20:C28)","v":151430075.39580715},{"$f":"SUM(D20:D28)","v":163907121.05842555},163924485.37828952,null,null,null,null,null,"Subsídio Irrigante/Aquicultor",23022248.112320483]
[null,"Reserva Global de Reversão – RGR",0,{"$f":"Encargos!C16","v":0},0]
[null,"Conta de Consumo de Combustíveis – CCC",0,{"$f":"Encargos!C9","v":0},0,null,null,null,null,null,"Versão de Mercado"]
[null,"Taxa de Fisc. de Serviços de E.E. – TFSEE",{"$f":"Mercado!I66","v":2935034.2997315191},{"$f":"Encargos!C17","v":3160245.592868228},3160245.592868228,null,null,null,null,null,"Status de Sincronização de BDL","Trabalha na pasta de rede"]
[null,"Conta de Desenvolvimento Energético – CDE",{"$f":"Mercado!H66+Mercado!AA66+Mercado!AB66","v":59000675.257270142},{"$f":"Encargos!C10","v":71818541.707147211},71818541.707147211,null,null,null,null,null,"Última Sincronização"]
[null,"Compensação financeira - CFURH",{"$f":"Mercado!J66","v":0},{"$f":"Encargos!C11","v":0},0]
[null,"Encargos Serv. Sist. - ESS e Energ. Reserv. - EER",{"$f":"Mercado!F66","v":35882220.354608662},{"$f":"Encargos!C12","v":39636910.267707378},39636910.267707378]
[null,"PROINFA",{"$f":"Mercado!G66","v":34307004.014191039},{"$f":"Encargos!C13","v":29514592.215527404},29514592.215527404]
[null,"P&D e Eficiência Energética",{"$f":"Mercado!D66","v":19219699.327872604},{"$f":"Encargos!C15","v":19690859.382318214},19708223.702182159]
[null,"Contribuição ONS",{"$f":"Mercado!E66","v":85442.142133178291},{"$f":"Encargos!C14","v":85971.892857142855},85971.892857142855]
[null,"TRANSPORTE",{"$f":"SUM(C30:C37)","v":154228944.09105262},{"$f":"SUM(D30:D37)","v":210296167.12983167},210296167.12983167]
[null,"Rede Básica",{"$f":"'RB e Conexão'!D6","v":103257632.34999999},{"$f":"'RB e Conexão'!E6","v":139981258.11400002},139981258.11400002]
[null,"Rede Básica Fronteira",{"$f":"'RB e Conexão'!D7","v":33344072.695000008},{"$f":"'RB e Conexão'!E7","v":47534551.097999997},47534551.097999997]
[null,"Rede Básica ONS (A2)",{"$f":"VLOOKUP(\"TUSDg ONS DRA\",TUSDG[],2,FALSE)","v":0},{"$f":"VLOOKUP(\"TUSDg ONS DRP\",TUSDG[],2,FALSE)","v":0},0]
[null,"Rede Básica Export. (A2)",0,{"$f":"VLOOKUP(\"TUSDg Export DRP\",TUSDG[],2,FALSE)","v":0},0]
[null,"MUST Itaipu",{"$f":"'RB e Conexão'!D8","v":0},{"$f":"'RB e Conexão'!E8","v":0},0]
[null,"Transporte de Itaipu",{"$f":"SUMPRODUCT(itaiputransporte[Potência],itaiputransporte[Tarifa DRA])","v":0},{"$f":"SUMPRODUCT(itaiputransporte[Potência],itaiputransporte[Tarifa DRP])","v":0},0]
[null,"Conexão",{"$f":"IF(YEAR(CAPA!C10)=2013,Entrada!C46,BD!C40)","v":8225663.8492020871},{"$f":"'RB e Conexão'!E9","v":12433267.694229867},12433267.694229867,null,null,null,null,null,"atualizado "]
[null,"Uso do sistema de distribuição e CCD",{"$f":"CUSD!C14","v":9401575.196850501},{"$f":"CUSD!D14+CUSD!E14","v":10347090.223601803},10347090.223601803]
[null,"ENERGIA",{"$f":"Energia!C15","v":816274936.58655202},{"$f":"Energia!D15","v":869057775.04598057},868836887.05832529]
[null,"VPA (ENCARGO + TRANSPORTE + ENERGIA)",{"$f":"C38+C29+C19","v":1121933956.0734119},{"$f":"D19+D29+D38","v":1243261063.2342377},1243057539.5664465]
[]
[null,"Parcela B"]
[]
[null,null,"VPB0","VPB1"]
[null,{"$f":"\"Parcela B \"&IF(CAPA!C7=\"Revisão\",\"(menos Outras Receitas)\",)","v":"Parcela B "},{"$f":"'VPB1'!C10","v":763302960.40508819},{"$f":"'VPB1'!C12","v":820428387.51816952},null,null,null,null,null,{"$f":"D44/C44-1","v":7.4839781942892758E-2}]

{"sheet":"BD","index":4,"n_rows":723,"n_cols":25,"rows_kept":723,"cut":false,"hidden":false,"merged":[[84,11,84,12]]}
[null,"Banco de Dados",null,null,null,null,null,null,null,null,null,null,"Anexo II",{"$f":"Resultado!$D$6","v":9.4657882366978363E-2}]
[null,{"$f":"CAPA!B6","v":"EPB"},null,null,null,null,null,null,null,null,null,null,"Anexo I",{"$f":"Resultado!$D$8","v":9.3086953770592604E-2}]
[]
[]
[null,"Informações do ano anterior",null,null,null,null,"Dados de abertura (Neutralidade e CVA saldo a compensar)",null,null,null,null,"Dados de Energia",null,null,null,null,null,null,"Dados para Revisão"]
[]
[null,"Encargos",null,null,null,null,"Encargo","Valor","Norma",null,null,"Cotas","Valor da \"Cota\"","Ano","Custo Médio da Cota",null,null,null,"item","Descrição","Detalhe","Valor"]
[null,"CDE Energia: Conta ACR",8005212.8100000015,"ok",null,null,"CCC",null,null,null,null,"Angra",1.0852069387758675E-2,2020,269.75]
[null,"CDE Energia: Decreto",0,null,null,null,"CDE",71818541.707127213,"ReH  2.664/2019"]
[null,"TFSEE",2908521.1655605952,"ok",null,null,"CFURH"]
[null,"CDE",52637903.596483335,"ok",null,null,"ESS/EER",39636910.267707378,"DSP 1.191/2020",null,null,"Ano ","Cota Itaipu"]
[null,null,null,null,null,null,"PROINFA",29514592.215527404,"ReH  2.653/2019"]
[null,"ESS/ERR",36680794.060000002,"ok",null,null,"ONS",85971.892857142855,"Contribuição 2020"]
[null,"PROINFA",35425110.010817923,"ok",null,null,"TFSEE"]
[null,"P&D",19220303.680219263,"ok",null,null,"EER",38549540.796954989,"DSP 1.191/2020"]
[null,"ONS",85971.892857142855,"ok",null,null,"TFSEE Fator de Carga",0.8856760026086915]
[null,"Energia"]
[null,"Pmix",182.71691792914879,"ok"]
[null,"PN2019",4.9940032067056758E-2,"ok"]
[null,"PN2020",4.9380875488389556E-2,"ReH 2291/2017"]
[null,"PT2017",9.8739999999999994E-2,"ReH 2291/2017","9,87% lembrar ",null,"Informações de Postergação"]
[null,"Perda RB total",2.261921789783097E-2,null,null,null,null,null,null,null,null,"Mês","Potência","Tarifa","Perdas","Energia"]
[null,null,null,null,null,null,"Tipo","Valor"]
[null,"CVA RB",5440183.9588000001,"ok",null,null,"Data Postergada",44071]
[null,"CVA CCC",0,null,null,null,"Data Anterior",44071]
[null,"CVA CDE",9081428.0892999992,"ok",null,null,"Diferença de Dias",0]
[null,"CVA CFURH",null,null,null,null,"MesesAdin",0]
[null,"CVA ESS/ERR",-46596688.811899997,"ok",null,null,"Reversão Subvenção CDE"]
[null,"CVA PROINFA",3357112.9766000002,"ok",null,null,"Data 4CRT",42975]
[null,"CVA TRANS. ITAIPU",0]
[null,"CVA ENERGIA",168624375.78600001,"ok"]
[null,"CVA CDE E",-5872822.4384000003,"ok"]
[]
[]
[null,null,null,null,null,null,"Nome","Valor"]
[null,null,null,null,null,null,"TUSDg Export DRP",0,null,null,null,"Mês","Potência","Tarifa DRA","Tarifa DRP","Colunas1"]
[null,null,null,null,null,null,"TUSDg ONS DRP",0]
[null,null,null,null,null,null,"TUSDg ONS DRA",0]
[null,"Rede Básica"]
[null,"conexão",8225663.8492020871]
[]
[null,null,null,null,null,null,"Fator X","Valor","Coluna1"]
[null,null,null,null,null,null,"fatorx_t",3.9025916293318813E-3,"REH 2.291/2017","ok"]
[null,"Mercado",null,null,null,null,"fatorx_pd",1.2648804011282426E-2,"REH 2.291/2017","ok"]
[null,"mercado (MWh)",4572863.4749999978]
[null,null,1891757360.8312082,null,null,null,"DecFec Processo Anterior","Valor"]
[null,null,null,null,null,null,"DEC A-2",0]
[null,2020,91817.518510403199,null,null,null,"DEC A-1",0]
[null,"Detalhamento de Encargos ESS e CDE",null,null,null,null,"FEC A-2",0]
[null,null,null,null,null,null,"FEC A-1",0,null,null,null,"Dado","Valor","Início","Fim"]
[null,null,null,null,null,null,null,null,null,null,null,"Potência Max",11215,43466,43830]
[null,null,null,null,null,null,"Dados de dólar","Valor",2019,null,null,"Potência Max",11215,43831,44196]
[null,null,null,null,null,null,"Dólar médio",5.2769136363636369,3.83]
[null,null,null,null,null,null,"Data Inicial",44026]
[null,null,null,null,null,null,"Data Final",44055]
[null,null,null,null,null,null,"Último Dado Diponível",44049,null,null,null,"Dados de perda","Valor",null,"Agente","Ressarcimento P&D"]
[null,"Subsídios Concedidos (sem ajuste)",null,null,null,null,null,null,null,null,null,"Perdas RB",106339.78399999999]
[null,"Mês de Início","Carga Fonte","Geração","Distribuição","Água, Esgoto e Saneamento","Rural","Irrigante/Aquicultor",null,null,null,"Perdas DITs",15537.591100000001]
[null,"2019-08-01",1111839.5125,881102.14250000007,0,882487.23166666657,2325830.4700000002,1799423.6633333333]
[null,null,null,null,null,null,null,null,null,null,null,null,null,null,"DthEfetivaPagamento","VlrGarantiaFinanceira"]
[null,null,null,null,null,null,null,null,null,null,null,null,null,null,null,39835.280000000006]
[null,null,null,null,null,null,null,null,null,null,null,null,null,null,42979,39835.279999999992]
[null,null,null,null,null,null,null,null,null,null,null,null,null,null,43009,39835.280000000006]
[null,null,null,null,null,null,null,null,null,null,null,null,null,null,43040,39848.430000000008]
[null,"Data","Tipo","Valor","Valor IGPM","Valor IPCA","EixoRef",null,null,null,null,null,null,null,43070,39848.430000000015]
[null,{"$f":"DATE(YEAR(CAPA!C10),MONTH(CAPA!C10),1)","v":"2020-08-01"},{"$f":"IF(CAPA!C7=\"Revisão\",1,0)","v":0},{"$f":"Resultado!L11","v":562.10881452209389},{"$f":"VLOOKUP(EDATE(TabB1[[#This Row],[Data]],-1),Índices!B70:F689,2,FALSE)/VLOOKUP(EDATE($B$69,-1),Índices!B70:F689,2,FALSE)*$E$69","v":802.75856057866179},{"$f":"VLOOKUP(EDATE(TabB1[[#This Row],[Data]],-1),Índices!B70:F689,3,FALSE)/VLOOKUP(EDATE($B$69,-1),Índices!B70:F689,3,FALSE)*$F$69","v":700.52905257886448},{"$f":"150+1","v":151},"conferido ANA 21/07",null,null,null,null,null,null,43101,39848.43]
[null,"2019-08-01","Reajuste",545.39948982799001,734.6432448335247,684.74391716441653,151,null,null,null,null,null,null,null,43132,39848.419999999991]
[null,"2018-08-01",0,571.77,690.5,663.37,151,null,null,null,null,null,null,null,43160,39844.37000000001]
[null,"2017-08-01","Revisão",494.6,637.94533092224231,634.89365249141372,151,null,null,null,null,null,null,null,43221,39625.799999999996]
[null,"2017-04-01","RTE",434.87,660.17351898734182,631.98648503806351,151,null,null,null,null,null,null,null,43252,79340.490000000005]
[null,"2016-08-01",0,440.26,648.72200361663647,618.1322199425216,151,null,null,null,null,null,null,null,43282,39959.98000000001]
[null,"2015-08-01",0,418.17,581.12377576853532,568.4718229756445,151,null,null,null,null,null,null,null,43344,39960.009999999995]
[null,"2015-03-01",-1,379.56,558.90450632911393,545.30230130167172,151,null,null,null,null,null,null,null,43374,39960.01]
[null,"2014-08-01",0,367.87,543.2453815551537,518.87565107874684,151,null,null,null,null,null,null,null,43405,39960.009999999995]
[null,"2013-08-01","Revisão",304.45,515.80177938517181,487.19696299036923,151,null,null,null,null,null,null,null,null,44047]
[null,"2013-01-01",-1,317.82,505.63850994575046,472.18009305663003,151,null,null,null,null,null,null,null,57,43997]
[null,"2012-08-01",0,387.65,490.41639783001813,458.44903523819136,151,null,null,null,null,null,null,null,58,43952]
[null,"2011-08-01",0,375.54,459.73236166365285,435.79462483976698,151,null,null,null,null,null,null,null,43525,40718.700000000019]
[null,"2010-08-01",0,348.86,424.278842676311,407.77021216164201,151,null,null,null,null,null,null,null,43556,40718.700000000019]
[null,"2009-08-01",0,335.61,335.61,335.61,151,null,null,null,null,null,null,null,43586,41550.199999999997]
[null,null,null,null,null,null,null,null,null,null,null,null,null,null,43617,41550.200000000004]
[null,null,null,null,null,null,null,null,null,null,null,null,null,null,43647,41550.199999999997]
[null,null,null,null,null,null,null,null,null,null,null,null,null,null,43678,43485.739999999991]
[null,"Tabela de Resumo de Montante DRP ano anterior/ Montante Apurado pelo Mercado",null,null,null,null,null,null,null,null,null,null,null,null,43709,43485.739999999991]
[null,"detalhe_grupo","GrupoTarifa","tipoBase","tipofatura","ValorCTAnterior_Sum","ValorAnt_Sum",null,null,null,null,"Prcesso Anterior",null,null,43739,43485.739999999991]
[null,null,null,"Base","Econômico",0,0,null,null,null,null,"MWh","R$",null,43770,43485.740000000005]
[null,"CCC","ENCARGO","Base","Econômico",0,0,null,"BILATERAL",null,"valor",438963.6,126981647.08818664,null,null,43485.759999999987]
[null,"CDE","ENCARGO","Base","Econômico",52637903.596483335,51169743.092494749,null,"CCEAR-DISP","Alternativa","valor",91422.422606557346,20901479.634378631,null,null,43485.759999999987]
[null,"CDE","ENCARGO","Base","RTE 2015",0,0,null,"CCEAR-DISP","Existente","valor",41850.612999999998,14731779.560183359,null,null,42433.820000000007]
[null,"CDE Energia","ENCARGO","Base","Econômico",0,7830932.1647753799,null,"CCEAR-DISP","Nova","valor",1010275.0801158693,230755055.86636737,null,null,42433.82]
[null,"CDE Energia","ENCARGO","Base","RTE 2015",0,0,null,"CCEAR-QTD",null,"valor",375368.97312025604,48195659.368390232,null,null,42433.82]
[null,"CDE Energia: Conta ACR","ENCARGO","Base","Econômico",8005212.8100000015,0,null,"CCEAR-QTD","Alternativa","valor",6305.6163551987383,1518948.8312397804,null,null,42433.819999999992]
[null,"CDE Energia: Decreto","ENCARGO","Base","Econômico",0,0,null,"CCEAR-QTD","Existente","valor",228351.81147260268,57474957.522530891,null,null,42433.82]
[null,"CFURH","ENCARGO","Base","Econômico",0,0,null,"CCEAR-QTD","Madeira","valor",270770.954728565,39005124.67241773]
[null,"ESS/ERR","ENCARGO","Base","Econômico",36680794.060000002,35882220.354608648,null,"CCEAR-QTD","Nova","valor",501840.66020669206,98396501.874028921]
[null,"ONS","ENCARGO","Base","Econômico",85971.892857142855,85442.142133177942,null,"CCEN",null,"valor",148562.74550244471,36764822.629489996]
[null,"P&D","ENCARGO","Base","Econômico",19220303.680219263,19219699.327872604,null,"CCGF",null,"valor",{"$f":"2384611.01800626/2","v":1192305.50900313},{"$f":"256059616.869386/2","v":128029808.43469299}]
[null,"P&D","ENCARGO","Base","RTE 2015",0,0,null,"PROINFA",null,"valor",90892.478490617505]
[null,"PROINFA","ENCARGO","Base","Econômico",35425110.010817923,34307004.014191002,null,"SOBRA/EXPOSIÇÃO",null,"valor",218282.42223964725,36952015.320017695]
[null,"RGR","ENCARGO","Base","Econômico",0,0]
[null,"TFSEE","ENCARGO","Base","Econômico",2908521.1655605952,2935034.2997315107]
[null,null,"ENERGIA","Base","Econômico",834625041.17004132,820877516.67469943]
[null,null,"ENERGIA","Base","RTE 2015",0,0]
[null,"CDE Energia: Conta ACR","ENERGIA","Base","Econômico",0,0]
[null,null,"Parcela B","Base","Econômico",753127323.17681968,763781265.24348783,null,null,null,null,null,null,null,null,null,null,null,null,null,null,"Empresa","AT","MT","BT"]
[null,"CONEXÃO D","TRANSPORTE TERCEIROS","Base","Econômico",155216.76,0,null,null,null,null,null,null,null,null,null,null,null,null,null,null,167,2.1340000000000001E-2,0.35825000000000001,0.62041000000000002]
[null,"CONEXÃO T","TRANSPORTE TERCEIROS","Base","Econômico",8225663.8492020871,8236885.9295745371,null,null,null,null,null,null,null,null,null,null,null,null,null,null,102,6.4000000000000001E-2,0.32002999999999998,0.61595999999999995]
[null,"EUSD","TRANSPORTE TERCEIROS","Base","Econômico",9351803.2952057011,9591035.2893177345,null,null,null,null,null,null,null,null,null,null,null,null,null,null,103,2.9960000000000001E-2,0.27106000000000002,0.69898000000000005]
[null,"EUSD","TRANSPORTE TERCEIROS","Base","RTE 2015",0,0,null,null,null,null,null,null,null,null,null,null,null,null,null,null,104,7.1709999999999996E-2,0.29089999999999999,0.63739000000000001]
[null,"EUST - CI","TRANSPORTE TERCEIROS","Base","Econômico",9.9999999999999995E-7,9.7822910528913261E-7,null,null,null,null,null,null,null,null,null,null,null,"Nível","Mercado Faturado A-6",null,105,8.2299999999999995E-3,0.24676999999999999,0.745]
[null,"EUST - FR","TRANSPORTE TERCEIROS","Base","Econômico",32321636.800999999,32323601.519240189,null,"Agente","idagente","indexador","database ","RAP do ciclo","Colunas1","RAP atualizada",null,null,null,"BT",2639977.5159999998,null,165,7.9500000000000005E-3,0.22553999999999999,0.76651000000000002]
[null,"EUST - ITAIPU","TRANSPORTE TERCEIROS","Base","Econômico",0,0,null,null,null,null,null,null,null,{"$f":"M112*VLOOKUP(CAPA!C15,Índices!$B$6:$F$626,IF(BD!K112=\"IPCA\",3,2),FALSE)/VLOOKUP(L112,Índices!$B$6:$F$626,IF(BD!K112=\"IPCA\",3,2),FALSE)","v":{"$error":"#N/A"}},null,null,null,"AT",768527.08,null,108,6.0979999999999999E-2,0.1711,0.76792000000000005]
[null,"EUST - RB","TRANSPORTE TERCEIROS","Base","Econômico",98986858.562999994,98982354.773415983,null,null,null,null,null,null,null,{"$f":"M113*VLOOKUP(CAPA!C16,Índices!$B$6:$F$626,IF(BD!K113=\"IPCA\",3,2),FALSE)/VLOOKUP(L113,Índices!$B$6:$F$626,IF(BD!K113=\"IPCA\",3,2),FALSE)","v":{"$error":"#N/A"}},null,null,null,"MT",904644.92700000003,null,109,1.034E-2,0.24365999999999999,0.746]
[null,"TRANSPORTE ITAIPU","TRANSPORTE TERCEIROS","Base","Econômico",0,0,null,null,null,null,null,null,null,{"$f":"M114*VLOOKUP(CAPA!C17,Índices!$B$6:$F$626,IF(BD!K114=\"IPCA\",3,2),FALSE)/VLOOKUP(L114,Índices!$B$6:$F$626,IF(BD!K114=\"IPCA\",3,2),FALSE)","v":{"$error":"#N/A"}},null,null,null,null,null,null,110,1.1650000000000001E-2,0.24321999999999999,0.74512999999999996]
[null,"TUSDg EXPORTADORAS (A2)","TRANSPORTE TERCEIROS","Base","Econômico",0,0,null,null,null,null,null,null,null,{"$f":"M115*VLOOKUP(CAPA!C18,Índices!$B$6:$F$626,IF(BD!K115=\"IPCA\",3,2),FALSE)/VLOOKUP(L115,Índices!$B$6:$F$626,IF(BD!K115=\"IPCA\",3,2),FALSE)","v":{"$error":"#N/A"}},null,null,null,null,null,null,111,3.7909999999999999E-2,0.37961,0.58248]
[null,"TUSDg ONS (A2)","TRANSPORTE TERCEIROS","Base","Econômico",0,0,null,null,null,null,null,null,null,{"$f":"M116*VLOOKUP(CAPA!C19,Índices!$B$6:$F$626,IF(BD!K116=\"IPCA\",3,2),FALSE)/VLOOKUP(L116,Índices!$B$6:$F$626,IF(BD!K116=\"IPCA\",3,2),FALSE)","v":{"$error":"#N/A"}},null,null,null,null,null,null,112,2.273E-2,0.26361000000000001,0.71367000000000003]
[null,"TUSDg T (A2)","TRANSPORTE TERCEIROS","Base","Econômico",0,0,null,null,null,null,null,null,null,{"$f":"M117*VLOOKUP(CAPA!C20,Índices!$B$6:$F$626,IF(BD!K117=\"IPCA\",3,2),FALSE)/VLOOKUP(L117,Índices!$B$6:$F$626,IF(BD!K117=\"IPCA\",3,2),FALSE)","v":{"$error":"#N/A"}},null,null,null,null,null,null,113,1.2630000000000001E-2,0.23344999999999999,0.75392000000000003]
[null,"CVA/APURAÇÃO/ENCARGO - outros","Financeiro","Financeiros não RTE","Financeiro",-39692552.940626554,-39120013.741588771,null,null,null,null,null,null,null,{"$f":"M118*VLOOKUP(CAPA!C21,Índices!$B$6:$F$626,IF(BD!K118=\"IPCA\",3,2),FALSE)/VLOOKUP(L118,Índices!$B$6:$F$626,IF(BD!K118=\"IPCA\",3,2),FALSE)","v":{"$error":"#N/A"}},null,null,null,null,null,null,114,1.7260000000000001E-2,0.23794000000000001,0.74480000000000002]
[null,"CVA/APURAÇÃO/ENERGIA - outros","Financeiro","Financeiros não RTE","Financeiro",167198844.59783095,164787110.26798633,null,null,null,null,null,null,null,{"$f":"M119*VLOOKUP(CAPA!C22,Índices!$B$6:$F$626,IF(BD!K119=\"IPCA\",3,2),FALSE)/VLOOKUP(L119,Índices!$B$6:$F$626,IF(BD!K119=\"IPCA\",3,2),FALSE)","v":{"$error":"#N/A"}},null,null,null,null,null,null,115,9.9299999999999996E-3,0.23086999999999999,0.75919999999999999]
[null,"CVA/APURAÇÃO/TRANSPORTE TERCEIROS - outros","Financeiro","Financeiros não RTE","Financeiro",5394193.2657705862,5316385.544597826,null,null,null,null,null,null,null,{"$f":"M120*VLOOKUP(CAPA!C23,Índices!$B$6:$F$626,IF(BD!K120=\"IPCA\",3,2),FALSE)/VLOOKUP(L120,Índices!$B$6:$F$626,IF(BD!K120=\"IPCA\",3,2),FALSE)","v":{"$error":"#N/A"}},null,null,null,null,null,null,116,8.0599999999999995E-3,0.16835,0.82359000000000004]
[null,"CVA/SALDO A COMPENSAR/ENCARGO - outros","Financeiro","Financeiros não RTE","Financeiro",1306771.2707074061,1287921.9470628537,null,null,null,null,null,null,null,{"$f":"M121*VLOOKUP(CAPA!C24,Índices!$B$6:$F$626,IF(BD!K121=\"IPCA\",3,2),FALSE)/VLOOKUP(L121,Índices!$B$6:$F$626,IF(BD!K121=\"IPCA\",3,2),FALSE)","v":{"$error":"#N/A"}},null,null,null,null,null,null,117,3.0280000000000001E-2,0.29131000000000001,0.67840999999999996]
[null,"CVA/SALDO A COMPENSAR/ENERGIA - outros","Financeiro","Financeiros não RTE","Financeiro",-4917246.7098664334,-4846318.6318224408,null,null,null,null,null,null,null,{"$f":"M122*VLOOKUP(CAPA!C25,Índices!$B$6:$F$626,IF(BD!K122=\"IPCA\",3,2),FALSE)/VLOOKUP(L122,Índices!$B$6:$F$626,IF(BD!K122=\"IPCA\",3,2),FALSE)","v":{"$error":"#N/A"}},null,null,null,null,null,null,118,4.215E-2,0.20810000000000001,0.74975000000000003]
[null,"CVA/SALDO A COMPENSAR/TRANSPORTE TERCEIROS - outros","Financeiro","Financeiros não RTE","Financeiro",-305633.21192601841,-301224.65209825378,null,null,null,null,null,null,null,{"$f":"M123*VLOOKUP(CAPA!C26,Índices!$B$6:$F$626,IF(BD!K123=\"IPCA\",3,2),FALSE)/VLOOKUP(L123,Índices!$B$6:$F$626,IF(BD!K123=\"IPCA\",3,2),FALSE)","v":{"$error":"#N/A"}},null,null,null,null,null,null,119,1.8069999999999999E-2,0.11713,0.86480000000000001]
[null,"DCF/APURAÇÃO/ENCARGO - Saldo a Compensar Financeiros ano anterior","Financeiro","Financeiros não RTE","Financeiro",9258499.7708220556,9124951.9476067778,null,null,null,null,null,null,null,{"$f":"M124*VLOOKUP(CAPA!C27,Índices!$B$6:$F$626,IF(BD!K124=\"IPCA\",3,2),FALSE)/VLOOKUP(L124,Índices!$B$6:$F$626,IF(BD!K124=\"IPCA\",3,2),FALSE)","v":{"$error":"#N/A"}},null,null,null,null,null,null,120," -   ",0.17688000000000001,0.82311999999999996]
[null,"DCF/APURAÇÃO/ENERGIA - Efeito de Acordo Bilateral com geradores","Financeiro","Financeiros não RTE","Financeiro",14242594.906931225,14037154.76070451,null,null,null,null,null,null,null,{"$f":"M125*VLOOKUP(CAPA!C28,Índices!$B$6:$F$626,IF(BD!K125=\"IPCA\",3,2),FALSE)/VLOOKUP(L125,Índices!$B$6:$F$626,IF(BD!K125=\"IPCA\",3,2),FALSE)","v":{"$error":"#N/A"}},null,null,null,null,null,null,123," -   ",0.13611999999999999,0.86387999999999998]
[null,"DCF/APURAÇÃO/ENERGIA - Garantias financeiras na contratação regulada de energia (CCEAR)","Financeiro","Financeiros não RTE","Financeiro",443889.05135844805,437486.24118127045,null,null,null,null,null,null,null,{"$f":"M126*VLOOKUP(CAPA!C29,Índices!$B$6:$F$626,IF(BD!K126=\"IPCA\",3,2),FALSE)/VLOOKUP(L126,Índices!$B$6:$F$626,IF(BD!K126=\"IPCA\",3,2),FALSE)","v":{"$error":"#N/A"}},null,null,null,null,null,null,166,4.2569999999999997E-2,0.29652000000000001,0.66091999999999995]
[null,"DCF/APURAÇÃO/ENERGIA - Previsão de Risco Hidrológico","Financeiro","Financeiros não RTE","Financeiro",55007124.970014103,54213683.053622067,null,null,null,null,null,null,null,{"$f":"M127*VLOOKUP(CAPA!C30,Índices!$B$6:$F$626,IF(BD!K127=\"IPCA\",3,2),FALSE)/VLOOKUP(L127,Índices!$B$6:$F$626,IF(BD!K127=\"IPCA\",3,2),FALSE)","v":{"$error":"#N/A"}},null,null,null,null,null,null,128," -   ",0.40427000000000002,0.59572999999999998]
[null,"DCF/APURAÇÃO/ENERGIA - SOBRECONTRATAÇÃO","Financeiro","Financeiros não RTE","Financeiro",-27776935.621139299,-27376271.433677237,null,null,null,null,null,null,null,{"$f":"M128*VLOOKUP(CAPA!C31,Índices!$B$6:$F$626,IF(BD!K128=\"IPCA\",3,2),FALSE)/VLOOKUP(L128,Índices!$B$6:$F$626,IF(BD!K128=\"IPCA\",3,2),FALSE)","v":{"$error":"#N/A"}},null,null,null,null,null,null,129,2.9049999999999999E-2,0.24895,0.72199999999999998]
[null,"DCF/APURAÇÃO/ENERGIA - Saldo a Compensar Financeiros ano anterior","Financeiro","Financeiros não RTE","Financeiro",-21236404.735348683,-20930083.441885754,null,null,null,null,null,null,null,{"$f":"M129*VLOOKUP(CAPA!C32,Índices!$B$6:$F$626,IF(BD!K129=\"IPCA\",3,2),FALSE)/VLOOKUP(L129,Índices!$B$6:$F$626,IF(BD!K129=\"IPCA\",3,2),FALSE)","v":{"$error":"#N/A"}},null,null,null,null,null,null,130,1.7500000000000002E-2,0.14396999999999999,0.83853]
[null,"DCF/APURAÇÃO/TRANSPORTE TERCEIROS - Concatenação dos CUSDs","Financeiro","Financeiros não RTE","Financeiro",-128015.55926941674,-126169.01828531525,null,null,null,null,null,null,null,{"$f":"M130*VLOOKUP(CAPA!C33,Índices!$B$6:$F$626,IF(BD!K130=\"IPCA\",3,2),FALSE)/VLOOKUP(L130,Índices!$B$6:$F$626,IF(BD!K130=\"IPCA\",3,2),FALSE)","v":{"$error":"#N/A"}},null,null,null,null,null,null,131," -   ",0.30098999999999998,0.69901000000000002]
[null,"DCF/APURAÇÃO/TRANSPORTE TERCEIROS - Repasse de compensação DIC/FIC","Financeiro","Financeiros não RTE","Financeiro",-50390.717047326165,-49663.863805601679,null,null,null,null,null,null,null,{"$f":"M131*VLOOKUP(CAPA!C34,Índices!$B$6:$F$626,IF(BD!K131=\"IPCA\",3,2),FALSE)/VLOOKUP(L131,Índices!$B$6:$F$626,IF(BD!K131=\"IPCA\",3,2),FALSE)","v":{"$error":"#N/A"}},null,null,null,null,null,null,132,2.7570000000000001E-2,0.26423999999999997,0.70818999999999999]
[null,"DCF/REVERSÃO/ENERGIA - Previsão de Risco Hidrológico","Financeiro","Financeiros não RTE","Financeiro",-46844203.203981176,-46168506.112335585,null,null,null,null,null,null,null,{"$f":"M132*VLOOKUP(CAPA!C35,Índices!$B$6:$F$626,IF(BD!K132=\"IPCA\",3,2),FALSE)/VLOOKUP(L132,Índices!$B$6:$F$626,IF(BD!K132=\"IPCA\",3,2),FALSE)","v":{"$error":"#N/A"}},null,null,null,null,null,null,133,1.856E-2,0.19536000000000001,0.78608]
[null,"NEUTRALIDADE/APURAÇÃO/ENCARGO - outros","Financeiro","Financeiros não RTE","Financeiro",-4335557.7874595504,-4273020.192895472,null,null,null,null,null,null,null,null,null,null,null,null,null,null,135,4.7879999999999999E-2,0.27054,0.68157999999999996]
[null,"NEUTRALIDADE/CDE Energia: Conta ACR/ENCARGO - outros","Financeiro","Financeiros não RTE","Financeiro",-4208741.6498238621,-4148033.2953687692,null,null,null,null,null,null,null,null,null,null,null,null,null,null,136,6.7320000000000005E-2,0.35547000000000001,0.57721]
[null,null,null,null,null,null,null,null,null,null,null,null,null,null,null,null,null,null,null,null,null,138," -   ",7.6509999999999995E-2,0.92349000000000003]
[null,null,null,null,null,null,null,null,null,null,null,null,null,null,null,null,null,null,null,null,null,139," -   ",0.35482999999999998,0.64517000000000002]
[null,null,null,null,null,null,null,null,null,null,null,null,null,null,null,null,null,null,null,null,null,140,1.004E-2,0.21057999999999999,0.77937999999999996]
[null,null,null,null,null,null,null,null,null,null,null,null,null,null,null,null,null,null,null,null,null,143," -   ",0.20408999999999999,0.79591000000000001]
[null,null,null,null,null,null,null,null,null,null,null,null,null,null,null,null,null,null,null,null,null,144," -   ",0.48131000000000002,0.51868999999999998]
[null,null,null,null,null,null,null,null,null,null,null,null,null,null,null,null,null,null,null,null,null,145,3.7249999999999998E-2,0.29305999999999999,0.66969000000000001]
[null,null,null,null,null,null,null,null,null,null,null,null,null,null,null,null,null,null,null,null,null,146," -   ",0.14124,0.85875999999999997]
[null,null,null,null,null,null,null,null,null,null,null,null,null,null,null,null,null,null,null,null,null,147," -   ",0.20977000000000001,0.79022999999999999]
[null,null,null,null,null,null,null,null,null,null,null,null,null,null,null,null,null,null,null,null,null,148,3.4549999999999997E-2,0.23757,0.72787999999999997]
[null,null,null,null,null,null,null,null,null,null,null,null,null,null,null,null,null,null,null,null,null,149," -   ",0.17399000000000001,0.82601000000000002]
[null,null,null,null,null,null,null,null,null,null,null,null,null,null,null,null,null,null,null,null,null,150,3.635E-2,0.17413000000000001,0.78952]
[null,null,null,null,null,null,null,null,null,null,null,null,null,null,null,null,null,null,null,null,null,151,2.7349999999999999E-2,0.28350999999999998,0.68915000000000004]
[null,null,null,null,null,null,null,null,null,null,null,null,null,null,null,null,null,null,null,null,null,152,2.15E-3,0.14119999999999999,0.85665000000000002]
[null,null,null,null,null,null,null,null,null,null,null,null,null,null,null,null,null,null,null,null,null,153,3.6060000000000002E-2,0.17601,0.78793000000000002]
[null,null,null,null,null,null,null,null,null,null,null,null,null,null,null,null,null,null,null,null,null,154,0.12912999999999999,0.26626,0.60462000000000005]
[null,null,null,null,null,null,null,null,null,null,null,null,null,null,null,null,null,null,null,null,null,155,4.0079999999999998E-2,0.23225000000000001,0.72767999999999999]
[null,null,null,null,null,null,null,null,null,null,null,null,null,null,null,null,null,null,null,null,null,156," -   ",0.35985,0.64015]
[null,null,null,null,null,null,null,null,null,null,null,null,null,null,null,null,null,null,null,null,null,157," -   ",0.15962999999999999,0.84036999999999995]
[null,null,null,null,null,null,null,null,null,null,null,null,null,null,null,null,null,null,null,null,null,158," -   ",0.33049000000000001,0.66951000000000005]
[null,null,null,null,null,null,null,null,null,null,null,null,null,null,null,null,null,null,null,null,null,160,0.1013,0.22817999999999999,0.67051000000000005]
[null,null,null,null,null,null,null,null,null,null,null,null,null,null,null,null,null,null,null,null,null,161," -   ",0.28355000000000002,0.71645000000000003]
[null,null,null,null,null,null,null,null,null,null,null,null,null,null,null,null,null,null,null,null,null,163,3.5069999999999997E-2,0.16639999999999999,0.79852999999999996]
[null,null,null,null,null,null,null,null,null,null,null,null,null,null,null,null,null,null,null,null,null,164," -   ",0.12897,0.87102999999999997]
[]
[]
[]
[]
[]
[]
[]
[]
[]
[]
[]
[]
[]
[]
[]
[]
[]
[]
[]
[]
[]
[]
[]
[]
[]
[]
[]
[]
[]
[]
[]
[]
[]
[]
[]
[]
[]
[]
[]
[]
[]
[]
[]
[]
[]
[]
[]
[]
[]
[]
[]
[]
[]
[]
[]
[]
[]
[]
[]
[]
[]
[]
[]
[]
[]
[]
[]
[]
[]
[]
[]
[]
[]
[]
[]
[]
[]
[]
[]
[]
[]
[]
[]
[]
[]
[]
[]
[]
[]
[]
[]
[]
[]
[]
[]
[]
[]
[]
[]
[]
[]
[]
[]
[]
[]
[]
[]
[]
[]
[]
[]
[]
[]
[]
[]
[]
[]
[]
[]
[]
[]
[]
[]
[]
[]
[]
[]
[]
[]
[]
[]
[]
[]
[]
[]
[]
[]
[]
[]
[]
[]
[]
[]
[]
[]
[]
[]
[]
[]
[]
[]
[]
[]
[]
[]
[]
[]
[]
[]
[]
[]
[]
[]
[]
[]
[]
[]
[]
[]
[]
[]
[]
[]
[]
[]
[]
[]
[]
[]
[]
[]
[]
[]
[]
[]
[]
[]
[]
[]
[]
[]
[]
[]
[]
[]
[]
[]
[]
[]
[]
[]
[]
[]
[]
[]
[]
[]
[]
[]
[]
[]
[]
[]
[]
[]
[]
[]
[]
[]
[]
[]
[]
[]
[]
[]
[]
[]
[]
[]
[]
[]
[]
[]
[]
[]
[]
[]
[]
[]
[]
[]
[]
[]
[]
[]
[]
[]
[]
[]
[]
[]
[]
[]
[]
[]
[]
[]
[]
[]
[]
[]
[]
[]
[]
[]
[]
[]
[]
[]
[]
[]
[]
[]
[]
[]
[]
[]
[]
[]
[]
[]
[]
[]
[null,"Transmissora","Indice de atualização","ENCARGO DE CONEXÃO repassável","Instalações com Estabelecimento de RAP que entraram em operação","PA para repasse a tarifa","PA Qualidade DIT","ENCARGO DE CONEXÃO ou PA não rapassável a tarifa (REN 67/2004 ou 68/2004)","PA Empreendimento Autorizado sem estabelecimento prévio de RAP","Estimativa","Estimativa Total do Encargo de Conexão"]
[null,"CHESF","IPCA",1540054.3599999999,0,0,0,138691.42000000001,0,"017/2009"]
[null,"CHESF","IPCA",8499239.2213038616,0,2317252.4,0,0,0,"061/2001"]
[]
[]
[]
[]
[]
[]
[]
[]
[null,"Empresa","idsgtag","dtConv","VlrMontante","VlrTarOutros","VlrTarB4a","VlrTarB4b"]
[]
[]
[]
[]
[]
[]
[]
[]
[]
[]
[]
[]
[]
[]
[]
[]
[]
[]
[]
[]
[]
[]
[]
[]
[]
[]
[]
[]
[]
[]
[]
[]
[]
[]
[]
[]
[]
[]
[]
[]
[]
[]
[]
[]
[]
[]
[]
[]
[]
[]
[]
[]
[]
[]
[]
[]
[]
[]
[]
[]
[]
[]
[]
[]
[]
[]
[]
[]
[]
[]
[]
[]
[]
[]
[]
[]
[]
[]
[]
[]
[]
[]
[]
[]
[]
[]
[]
[]
[]
[]
[]
[]
[]
[]
[]
[]
[]
[]
[]
[]
[]
[]
[]
[]
[]
[]
[]
[]
[]
[]
[]
[]
[]
[]
[]
[]
[]
[]
[]
[]
[]
[]
[]
[]
[]
[]
[]
[]
[]
[]
[]
[]
[]
[]
[]
[]
[]
[]
[]
[]
[]
[]
[]
[]
[]
[]
[]
[]
[]
[]
[]
[]
[]
[]
[]
[]
[]
[]
[]
[]
[]
[]
[]
[]
[]
[]
[]
[]
[]
[]
[]
[]
[]
[]
[]
[]
[]
[]
[]
[]
[]
[]
[]
[]
[]
[]
[]
[]
[]
[]
[]
[]
[]
[]
[]
[]
[]
[]
[]
[]
[]
[]
[]
[]
[]
[]
[]
[]
[]
[]
[]
[]
[]
[]
[]
[]
[]
[]
[]
[]
[]
[]
[]
[]
[]
[]
[]
[]
[]
[]
[]
[]
[]
[]
[]
[]
[]
[]
[]
[]
[]
[]
[]
[]
[]
[]
[]
[]
[]
[]
[]
[]
[]
[]
[null,null,null,null,null,null,1.4]
[]
["NumBar","Nome Conexão","Tensão","Posto Tarifário","Tarifas Fronteiras - DRA","Tarifa Fronteira - DRP","Tarifas RB - DRA","Tarifa RB - DRP","M01","M02","M03","M04","M05","M06","M07","M08","M09","M10","M11","M12"]
[5249,"PILOES - 138 kV (A)","138","Ponta",4120,6117,7230,12643,65.692999999999998,65.692999999999998,65.692999999999998,65.692999999999998,65.692999999999998,67.203999999999994,67.203999999999994,67.203999999999994,67.203999999999994,67.203999999999994,67.203999999999994,67.203999999999994]
[5226,"C.GRANDE II - 69 kV (A)","69","Ponta",4329,6380,1667,2200,83.34,83.34,83.34,83.34,83.34,83.34,83.34,83.34,83.34,83.34,83.34,80.777000000000001]
[5623,"COREMAS - 69 kV (A)","69","Ponta",4279,6358,1057,1292,139.005,139.005,139.005,139.005,139.005,149.714,149.714,149.714,149.714,149.714,149.714,149.714]
[5203,"GOIANINHA - 69 kV (A)","69","Ponta",5134,7016,1611,2264,62.8,62.8,62.8,62.8,62.8,65.548000000000002,65.548000000000002,65.548000000000002,65.548000000000002,65.548000000000002,65.548000000000002,65.548000000000002]
[5213,"MUSSURE II - 69 kV (A)","69","Ponta",5477,7207,676,953,261.83,261.83,261.83,261.83,261.83,267.19799999999998,267.19799999999998,267.19799999999998,267.19799999999998,267.19799999999998,267.19799999999998,267.19799999999998]
[5253,"SANTA CRUZ II - 69 kV (A)","69","Ponta",4018,5999,7230,12643,12.664,12.664,12.664,12.664,12.664,13.095000000000001,13.095000000000001,13.095000000000001,13.095000000000001,13.095000000000001,13.095000000000001,13.095000000000001]
[5273,"SANTA RITA II - 69 kV (A)","69","Ponta",5574,7092,1098,874,171.01599999999999,171.01599999999999,171.01599999999999,171.01599999999999,171.01599999999999,200.11,200.11,200.11,200.11,200.11,200.11,200.11]
[5249,"PILOES - 138 kV (A)","138","Fora Ponta",4006.9999999999995,6021,7230,12643,67.569000000000003,67.569000000000003,67.569000000000003,67.569000000000003,67.569000000000003,69.123000000000005,69.123000000000005,69.123000000000005,69.123000000000005,69.123000000000005,69.123000000000005,69.123000000000005]
[5226,"C.GRANDE II - 69 kV (A)","69","Fora Ponta",4233,6310,1667,2200,86.138999999999996,86.138999999999996,86.138999999999996,86.138999999999996,86.138999999999996,86.138999999999996,86.138999999999996,86.138999999999996,86.138999999999996,86.138999999999996,86.138999999999996,84.141000000000005]
[5623,"COREMAS - 69 kV (A)","69","Fora Ponta",4238,6330,1057,1292,153,153,153,153,153,162.255,162.255,162.255,162.255,162.255,162.255,162.255]
[5203,"GOIANINHA - 69 kV (A)","69","Fora Ponta",5202,7067,1611,2264,70.325999999999993,70.325999999999993,70.325999999999993,70.325999999999993,70.325999999999993,73.281999999999996,73.281999999999996,73.281999999999996,73.281999999999996,73.281999999999996,73.281999999999996,73.281999999999996]
[5213,"MUSSURE II - 69 kV (A)","69","Fora Ponta",5635,7316,676,953,276.87799999999999,276.87799999999999,276.87799999999999,276.87799999999999,276.87799999999999,282.55399999999997,282.55399999999997,282.55399999999997,282.55399999999997,282.55399999999997,282.55399999999997,282.55399999999997]
[5253,"SANTA CRUZ II - 69 kV (A)","69","Fora Ponta",3897,5891,7230,12643,12.192,12.192,12.192,12.192,12.192,12.6,12.6,12.6,12.6,12.6,12.6,12.6]
[5273,"SANTA RITA II - 69 kV (A)","69","Fora Ponta",5732,7152,1098,874,183.52099999999999,183.52099999999999,183.52099999999999,183.52099999999999,183.52099999999999,214.596,214.596,214.596,214.596,214.596,214.596,214.596]

{"sheet":"Votos e NTs","index":5,"n_rows":382,"n_cols":83,"rows_kept":382,"cut":false,"hidden":false,"merged":[[326,77,326,78],[172,54,174,54]]}
[]
[null,"Tabelas",null,"Gráficos"]
[]
[null,"Consumidores",null,"Análise de Impacto da RTA na Tarfia",null,null,null,null,null,null,"Composição da Receita",null,null,null,"Composição da Receita com Tributos",null,null,null,"Composição da Receita com detalhamento de Encargos",null,null,null,null,"Evolução da Tarifa B1 Residencial"]
[null,"Mercado"]
[null,"Encargos"]
[null,"Custo do Transporte de Energia"]
[null,"Perdas"]
[null,"Energia Requerida"]
[null,"Energia na DRA"]
[null,"Contratos"]
[null,"Fator X"]
[null,"Parcela B"]
[null,"CVA em Processamento"]
[null,"Financeiros"]
[null,"Subsídios"]
[null,"Efeito Médio AT + BT"]
[null,"Avaliação RTA"]
[null,"Variação do Custo de Energia",null,null,null,null,null,null,null,null,null,null,null,null,null,null,null,null,null,null,null,null,null,null,null,null,null,null,null,null,null,null," "]
[]
[null,null,null,null," Impacto da RTA na Tarifa",null,null,"Valores (R$)",null,null,"Composição da Receita","Valores (R$)",null,null,"Composição da Receita com Tributos",null,null,null,null,"Composição da Receita com detalhamento de Encargos"]
[null,"Dados dos Gráficos",null,null,"Encargos Setoriais",null,null,{"$f":"BP248","v":6.6183403330180024E-3},null,null,"Custo de Distribuição",{"$f":"Resultado!D44","v":820428387.51816952},null,null,"Custo de Distribuição",null,{"$f":"L22/$Q$30","v":0.27626097225483737},null,null,"Custo de Distribuição",null,{"$f":"Resultado!D44","v":820428387.51816952}]
[null,null,null,null,"Custos de Transmissão",null,null,{"$f":"BP258","v":2.9740370728113162E-2},null,null,"Custo de Energia",{"$f":"Resultado!D38","v":869057775.04598057},null,null,"Custo de Energia",null,{"$f":"L23/$Q$30","v":0.29263583456211317},null,null,"Custo de Energia",null,{"$f":"Resultado!D38","v":869057775.04598057}]
[null,null,null,null,"Custos de Aquisição de Energia",null,null,{"$f":"BP267","v":2.7998197499094452E-2},null,null,"Custo de Transmissão",{"$f":"Resultado!D29","v":210296167.12983167},null,null,"Custo de Transmissão",null,{"$f":"L24/$Q$30","v":7.0812546806794205E-2},null,null,"Custo de Transmissão",null,{"$f":"Resultado!D29","v":210296167.12983167}]
[null,null,null,null,"Distribuição",null,null,{"$f":"BP268","v":3.0301685873933431E-2},null,null,"Encargos Setoriais",{"$f":"Resultado!D19","v":163907121.05842555},null,null,"Encargos Setoriais",null,{"$f":"L25/$Q$30","v":5.5192069548043468E-2},null,null,"PROINFA",null,{"$f":"Resultado!D26","v":29514592.215527404}]
[null,null,null,null,"Componentes Financeiros",null,null,{"$f":"SUM(BP272:BP286)","v":3.7487008083287664E-2},null,null,null,null,null,null,"ICMS",null,{"$f":"Mercado!G9","v":0.24521401794529746},null,null,"CDE",null,{"$f":"Resultado!D23","v":71818541.707147211}]
[null,null,null,null,"CONTA-COVID",null,null,{"$f":"BP315","v":-3.9057936679673395E-2},null,null,null,null,null,null,"PIS/COFINS",null,{"$f":"Mercado!G10","v":5.9884558882914295E-2},null,null,"ESS/EER",null,{"$f":"Resultado!D25","v":39636910.267707378}]
[null,null,null,null,"Efeito da Retirada dos Financeiros Anteriores",null,null,{"$f":"BP323","v":-5.0302454793007448E-2},null,null,null,null,null,null,"Imposto por dentro",null,{"$f":"LnkTxtPisCofins+LnkTxtICMS","v":0.30509857682821173},null,null,"Outros",null,{"$f":"Resultado!D27+Resultado!D28+Resultado!D24+Resultado!D22","v":22937076.868043583},null,"Ano","Tipo","Tipo Ano","B1 - Residencial","IGPM","IPCA","Data"]
[null,null,null,null,"Efeito Médio Consumidor",null,null,{"$f":"BP324","v":4.2785211044765736E-2},null,null,null,null,null,null,"Imposto Total por Fora",null,{"$f":"(Q26+Q27)/(1-Q26-Q27)","v":0.43905303206263202},null,null,null,null,null,null,"Ano","Tipo","Tipo Ano","B1 - Residencial","IGPM","IPCA","Data"]
[null,null,null,null,null,null,null,null,null,null,null,null,null,null,"Receita com Impostos",null,{"$f":"SUM(V22:V28)/(1-Q26-Q27)","v":2969758561.3409195}]
[null,null,null,null,null,null,null,null,null,null,null,null,null,null,null,null,null,null,null,null,null,null,null,{"$f":"YEAR(BD!B80)","v":2009},{"$f":"BD!C80","v":0},{"$f":"CONCATENATE(IF(Y31=0,\"Reajuste\",IF(Y31=1,\"Revisão\",\"RTE\")),\" \",X31)","v":"Reajuste 2009"},{"$f":"BD!D80","v":335.61},335.61,335.61,{"$f":"DATE(YEAR(BD!B80),(MONTH(BD!B80))-1,1)","v":"2009-07-01"}]
[null,null,null,null,null,null,null,null,null,null,null,null,null,null,null,null,null,null,null,null,null,null,null,{"$f":"YEAR(BD!B79)","v":2010},{"$f":"BD!C79","v":0},"Reajuste 2010",{"$f":"BD!D79","v":348.86},{"$f":"AB31*VLOOKUP(AD32,Índices!$B$147:$D$495,2,0)/VLOOKUP(AD31,Índices!$B$147:$D$495,2,0)","v":355.04084696010551},{"$f":"AC31*VLOOKUP(AD32,Índices!$B$147:$D$495,3,0)/VLOOKUP(AD31,Índices!$B$147:$D$495,3,0)","v":351.04985189394199},{"$f":"DATE(YEAR(BD!B79),(MONTH(BD!B79))-1,1)","v":"2010-07-01"}]
[null,null,null,null,null,null,null,null,null,null,null,null,null,null,null,null,null,null,null,null,null,null,null,{"$f":"YEAR(BD!B78)","v":2011},{"$f":"BD!C78","v":0},"Reajuste 2011",{"$f":"BD!D78","v":375.54},{"$f":"AB32*VLOOKUP(AD33,Índices!$B$147:$D$495,2,0)/VLOOKUP(AD32,Índices!$B$147:$D$495,2,0)","v":384.70871191792804},{"$f":"AC32*VLOOKUP(AD33,Índices!$B$147:$D$495,3,0)/VLOOKUP(AD32,Índices!$B$147:$D$495,3,0)","v":375.17610149888043},{"$f":"DATE(YEAR(BD!B78),(MONTH(BD!B78))-1,1)","v":"2011-07-01"}]
[null,null,null,null,null,null,null,null,null,null,null,null,null,null,null,null,null,null,null,null,null,null,null,{"$f":"YEAR(BD!B77)","v":2012},{"$f":"BD!C77","v":0},"Reajuste 2012",{"$f":"BD!D77","v":387.65},{"$f":"AB33*VLOOKUP(AD34,Índices!$B$147:$D$495,2,0)/VLOOKUP(AD33,Índices!$B$147:$D$495,2,0)","v":410.38542518494359},{"$f":"AC33*VLOOKUP(AD34,Índices!$B$147:$D$495,3,0)/VLOOKUP(AD33,Índices!$B$147:$D$495,3,0)","v":394.6793098694784},{"$f":"DATE(YEAR(BD!B77),(MONTH(BD!B77))-1,1)","v":"2012-07-01"}]
[null,null,null,null,null,null,null,null,null,null,null,null,null,null,null,null,null,null,null,null,null,null,null,{"$f":"YEAR(BD!B76)","v":2013},{"$f":"BD!C76","v":-1},"RTE 2013",{"$f":"BD!D76","v":317.82},{"$f":"AB34*VLOOKUP(AD35,Índices!$B$147:$D$495,2,0)/VLOOKUP(AD34,Índices!$B$147:$D$495,2,0)","v":423.1234432864365},{"$f":"AC34*VLOOKUP(AD35,Índices!$B$147:$D$495,3,0)/VLOOKUP(AD34,Índices!$B$147:$D$495,3,0)","v":406.50039358218288},{"$f":"DATE(YEAR(BD!B76),(MONTH(BD!B76))-1,1)","v":"2012-12-01"}]
[null,null,null,null,null,null,null,null,null,null,null,null,null,null,null,null,null,null,null,null,null,null,null,{"$f":"YEAR(BD!B75)","v":2013},{"$f":"BD!C75","v":"Revisão"},"RTE 2013",{"$f":"BD!D75","v":304.45},{"$f":"AB35*VLOOKUP(AD36,Índices!$B$147:$D$495,2,0)/VLOOKUP(AD35,Índices!$B$147:$D$495,2,0)","v":431.62817042978082},{"$f":"AC35*VLOOKUP(AD36,Índices!$B$147:$D$495,3,0)/VLOOKUP(AD35,Índices!$B$147:$D$495,3,0)","v":419.42843444667847},{"$f":"DATE(YEAR(BD!B75),(MONTH(BD!B75))-1,1)","v":"2013-07-01"}]
[null,null,null,null,null,null,null,null,null,null,null,null,null,null,null,null,null,null,null,null,null,null,null,{"$f":"YEAR(BD!B74)","v":2014},{"$f":"BD!C74","v":0},"Reajuste 2014",{"$f":"BD!D74","v":367.87},{"$f":"AB36*VLOOKUP(AD37,Índices!$B$147:$D$495,2,0)/VLOOKUP(AD36,Índices!$B$147:$D$495,2,0)","v":454.59325560019579},{"$f":"AC36*VLOOKUP(AD37,Índices!$B$147:$D$495,3,0)/VLOOKUP(AD36,Índices!$B$147:$D$495,3,0)","v":446.70065402021368},{"$f":"DATE(YEAR(BD!B74),(MONTH(BD!B74))-1,1)","v":"2014-07-01"}]
[null,null,null,null,null,null,null,null,null,null,null,null,null,null,null,null,null,null,null,null,null,null,null,{"$f":"YEAR(BD!B73)","v":2015},{"$f":"BD!C73","v":-1},"RTE 2015",{"$f":"BD!D73","v":379.56},{"$f":"AB37*VLOOKUP(AD38,Índices!$B$147:$D$495,2,0)/VLOOKUP(AD37,Índices!$B$147:$D$495,2,0)","v":467.69697033489996},{"$f":"AC37*VLOOKUP(AD38,Índices!$B$147:$D$495,3,0)/VLOOKUP(AD37,Índices!$B$147:$D$495,3,0)","v":469.45138806140773},{"$f":"DATE(YEAR(BD!B73),(MONTH(BD!B73))-1,1)","v":"2015-02-01"}]
[null,null,null,null,null,null,null,null,null,null,null,null,null,null,null,null,null,null,null,null,null,null,null,{"$f":"YEAR(BD!B72)","v":2015},{"$f":"BD!C72","v":0},"Reajuste 2015",{"$f":"BD!D72","v":418.17},{"$f":"AB38*VLOOKUP(AD39,Índices!$B$147:$D$495,2,0)/VLOOKUP(AD38,Índices!$B$147:$D$495,2,0)","v":486.29028078810444},{"$f":"AC38*VLOOKUP(AD39,Índices!$B$147:$D$495,3,0)/VLOOKUP(AD38,Índices!$B$147:$D$495,3,0)","v":489.39805633073547},{"$f":"DATE(YEAR(BD!B72),(MONTH(BD!B72))-1,1)","v":"2015-07-01"}]
[null,null,null,null,null,null,null,null,null,null,null,null,null,null,null,null,null,null,null,null,null,null,null,{"$f":"YEAR(BD!B71)","v":2016},{"$f":"BD!C71","v":0},"Reajuste 2016",{"$f":"BD!D71","v":440.26},{"$f":"AB39*VLOOKUP(AD40,Índices!$B$147:$D$495,2,0)/VLOOKUP(AD39,Índices!$B$147:$D$495,2,0)","v":542.85716476657831},{"$f":"AC39*VLOOKUP(AD40,Índices!$B$147:$D$495,3,0)/VLOOKUP(AD39,Índices!$B$147:$D$495,3,0)","v":532.15075007901237},{"$f":"DATE(YEAR(BD!B71),(MONTH(BD!B71))-1,1)","v":"2016-07-01"}]
[null,null,null,null,null,null,null,null,null,null,null,null,null,null,null,null,null,null,null,null,null,null,null,{"$f":"YEAR(BD!B70)","v":2017},{"$f":"BD!C70","v":"RTE"},"RTE 2017",{"$f":"BD!D70","v":434.87},{"$f":"AB40*VLOOKUP(AD41,Índices!$B$147:$D$495,2,0)/VLOOKUP(AD40,Índices!$B$147:$D$495,2,0)","v":552.439909196033},{"$f":"AC40*VLOOKUP(AD41,Índices!$B$147:$D$495,3,0)/VLOOKUP(AD40,Índices!$B$147:$D$495,3,0)","v":544.07790308047163},{"$f":"DATE(YEAR(BD!B70),(MONTH(BD!B70))-1,1)","v":"2017-03-01"}]
[null,null,null,null,null,null,null,null,null,null,null,null,null,null,null,null,null,null,null,null,null,null,null,{"$f":"YEAR(BD!B69)","v":2017},{"$f":"BD!C69","v":"Revisão"},"RTE 2017",{"$f":"BD!D69","v":494.6},{"$f":"AB41*VLOOKUP(AD42,Índices!$B$147:$D$495,2,0)/VLOOKUP(AD41,Índices!$B$147:$D$495,2,0)","v":533.83913554623234},{"$f":"AC41*VLOOKUP(AD42,Índices!$B$147:$D$495,3,0)/VLOOKUP(AD41,Índices!$B$147:$D$495,3,0)","v":546.58068693640701},{"$f":"DATE(YEAR(BD!B69),(MONTH(BD!B69))-1,1)","v":"2017-07-01"}]
[null,null,null,null,null,null,null,null,null,null,null,null,null,null,null,null,null,null,null,null,null,null,null,{"$f":"YEAR(BD!B68)","v":2018},{"$f":"BD!C68","v":0},"Reajuste 2018",{"$f":"BD!D68","v":571.77},{"$f":"AB42*VLOOKUP(AD43,Índices!$B$147:$D$495,2,0)/VLOOKUP(AD42,Índices!$B$147:$D$495,2,0)","v":577.81726535513633},{"$f":"AC42*VLOOKUP(AD43,Índices!$B$147:$D$495,3,0)/VLOOKUP(AD42,Índices!$B$147:$D$495,3,0)","v":571.09397660563116},"2018-07-01"]
[null,null,null,null,null,null,null,null,null,null,null,null,null,null,null,null,null,null,null,null,null,null,null,{"$f":"YEAR(BD!B67)","v":2019},{"$f":"BD!C67","v":"Reajuste"},"Reajuste 2019",{"$f":"BD!D67","v":545.39948982799001},{"$f":"AB43*VLOOKUP(AD44,Índices!$B$147:$D$495,2,0)/VLOOKUP(AD43,Índices!$B$147:$D$495,2,0)","v":614.75677152980609},{"$f":"AC43*VLOOKUP(AD44,Índices!$B$147:$D$495,3,0)/VLOOKUP(AD43,Índices!$B$147:$D$495,3,0)","v":589.49474141119367},"2019-07-01"]
[null,null,null,null,null,null,null,null,null,null,null,null,null,null,null,null,null,null,null,null,null,null,null,{"$f":"YEAR(BD!B66)","v":2020},{"$f":"BD!C66","v":0},{"$f":"CONCATENATE(IF(Y45=0,\"Reajuste\",IF(Y45=1,\"Revisão\",\"RTE\")),\" \",X45)","v":"Reajuste 2020"},{"$f":"BD!D66","v":562.10881452209389},{"$f":"AB44*VLOOKUP(AD45,Índices!$B$147:$D$495,2,0)/VLOOKUP(AD44,Índices!$B$147:$D$495,2,0)","v":671.75652091085658},{"$f":"AC44*VLOOKUP(AD45,Índices!$B$147:$D$495,3,0)/VLOOKUP(AD44,Índices!$B$147:$D$495,3,0)","v":603.08627952875054},{"$f":"DATE(YEAR(BD!B66),(MONTH(BD!B66))-1,1)","v":"2020-07-01"}]
[null,"TabCons",null,null,"Voltar",null,null,null,null,null,null,null,null,null,null,null,null,null,null,null,null,null,null,null,null,null,{"$f":"AA45/AA31-1","v":0.67488696559129302},{"$f":"AB45/AB31-1","v":1.00159864399409},0.79698542811224482]
[null,"Classe de Consumo","Nº de Unidades Consumidoras1","Consumo de Energia (MWh)","Participação no Consumo (%)"]
[null,"Residencial",{"$f":"Mercado!F41","v":1201128},{"$f":"Mercado!G41","v":141624.22199999995},{"$f":"D48/$D$56","v":0.43796322925568981}]
[null,"Industrial",{"$f":"Mercado!F42","v":3955},{"$f":"Mercado!G42","v":52010.342999999993},0.16083843182542651]
[null,"Comercial",{"$f":"Mercado!F43","v":94458},{"$f":"Mercado!G43","v":41793.086999999978},0.12924226579747061]
[null,"Rural",{"$f":"Mercado!F44","v":136246},{"$f":"Mercado!G44","v":20275.55},6.2700752932893108E-2]
[null,"Iluminação Pública",{"$f":"Mercado!F45","v":757},{"$f":"Mercado!G45","v":20206.262999999999},6.2486487619820889E-2]
[null,"Poder Público",{"$f":"Mercado!F46","v":16827},{"$f":"Mercado!G46","v":14631.554000000004},4.5247080960974385E-2]
[null,"Serviço Público",{"$f":"Mercado!F47","v":1001},{"$f":"Mercado!G47","v":17497.644},5.4110268444097422E-2]
[null,"Demais classes",{"$f":"Mercado!F48","v":297},{"$f":"Mercado!G48","v":15331.457000000111},4.7411483163627206E-2]
[null,"Total ",{"$f":"SUM(C48:C55)","v":1454669},{"$f":"SUM(D48:D55)","v":323370.12000000005},{"$f":"SUM(E48:E55)","v":1}]
[null,"Nota: dados do último mês informado pela empresa"]
[null,null,null,null,null,null,"TabMercado",null,"Voltar"]
[null,null,null,null,null,null,"Subgrupos","Mercado (MWh)","Receita (R$)","Colunas1"]
[null,null,null,null,null,null,"Fornecimento",{"$f":"SUM(H61:H67)","v":3708326.7210000036},{"$f":"SUM(I61:I67)","v":1771626445.8912201},{"$f":"IF(ABS(H60)+ABS(I60)>0,1,0)","v":1}]
[null,null,null,null,null,null,"A1   (230 kV ou mais)",{"$f":"Mercado!C10","v":0},{"$f":"Mercado!D10","v":0},0]
[null,null,null,null,null,null,"A2   (88 a 138 kV)",{"$f":"Mercado!C11","v":0},{"$f":"Mercado!D11","v":0},0]
[null,null,null,null,null,null,"A3   (69 kV)",{"$f":"Mercado!C12","v":90882.197},{"$f":"Mercado!D12","v":26008790.611490004},1]
[null,null,null,null,null,null,"A3a (30 kV  a 44 kV)     ",{"$f":"Mercado!C13","v":0},{"$f":"Mercado!D13","v":0},0]
[null,null,null,null,null,null,"A4   (2,3 kV a 25 kV)",{"$f":"Mercado!C14","v":646378.79599999951},{"$f":"Mercado!D14","v":280494778.57805979},1]
[null,null,null,null,null,null,"As",{"$f":"Mercado!C15","v":0},{"$f":"Mercado!D15","v":0},0]
[null,null,null,null,null,null,"BT  (menor que 2,3 kV)",{"$f":"Mercado!C16","v":2971065.7280000038},{"$f":"Mercado!D16","v":1465122876.7016702},1]
[null,null,null,null,null,null,"Suprimento",{"$f":"Mercado!C17","v":0},{"$f":"Mercado!D17","v":0},0]
[null,null,null,null,null,null,"Livres A1",{"$f":"Mercado!C18","v":0},{"$f":"Mercado!D18","v":0},0]
[null,null,null,null,null,null,"Demais Livres",{"$f":"Mercado!C19","v":623465.41900000011},{"$f":"Mercado!D19","v":73666226.083780006},1]
[null,null,null,null,null,null,"Distribuição",{"$f":"Mercado!C20","v":192373.33500000002},{"$f":"Mercado!D20","v":15830800.713499995},1]
[null,null,null,null,null,null,"Geração",{"$f":"Mercado!C21","v":0},{"$f":"Mercado!D21","v":24113443.790000003},1]
[null,null,null,null,null,null,"Total",{"$f":"SUM(H61:H72)","v":4524165.4750000034},{"$f":"SUM(I61:I72)","v":1885236916.4785001}]
[]
[null,null,null,null,null,null,null,null,null,null,"TabEnc",null,null,"Voltar"]
[null,null,null,null,null,null,null,null,null,null,"Encargos Setoriais","DRA (R$)","DRP (R$)","Dispositivo Legal","Colunas1"]
[null,null,null,null,null,null,null,null,null,null,"Taxa de Fisc. de Serviços de E.E. – TFSEE",{"$f":"Resultado!C22","v":2935034.2997315191},{"$f":"Resultado!D22","v":3160245.592868228},{"$f":"Encargos!D17","v":"Conforme módulo 5.5 do PRORET"},{"$f":"IF(ABS(L77)+ABS(M77)>0,1,0)","v":1}]
[null,null,null,null,null,null,null,null,null,null,"Conta de Desenvolvimento Energético – CDE",{"$f":"Resultado!C23","v":59000675.257270142},{"$f":"Resultado!D23","v":71818541.707147211},{"$f":"Encargos!D10","v":"ReH  2.664/2019"},1]
[null,null,null,null,null,null,null,null,null,null,"Compensação financeira - CFURH",{"$f":"Resultado!C24","v":0},{"$f":"Resultado!D24","v":0},{"$f":"Encargos!D11","v":0},0]
[null,null,null,null,null,null,null,null,null,null,"Encargos Serv. Sist. - ESS e Energ. Reserv. - EER",{"$f":"Resultado!C25","v":35882220.354608662},{"$f":"Resultado!D25","v":39636910.267707378},{"$f":"Encargos!D12","v":"DSP 1.191/2020"},1]
[null,null,null,null,null,null,null,null,null,null,"PROINFA",{"$f":"Resultado!C26","v":34307004.014191039},{"$f":"Resultado!D26","v":29514592.215527404},{"$f":"Encargos!$D$13","v":"ReH  2.653/2019"},1]
[null,null,null,null,null,null,null,null,null,null,"P&D e Eficiência Energética",{"$f":"Resultado!C27","v":19219699.327872604},{"$f":"Resultado!D27","v":19690859.382318214},"  Res. Normativa nº 316/2008",1]
[null,null,null,null,null,null,null,null,null,null,"Contribuição ONS",{"$f":"Resultado!C28","v":85442.142133178291},{"$f":"Resultado!D28","v":85971.892857142855},{"$f":"Encargos!$D$14","v":"Contribuição 2020"},1]
[null,null,null,null,null,null,null,null,null,null,"Total de Encargos Tarifários",{"$f":"SUM(L77:L83)","v":151430075.39580715},{"$f":"SUM(M77:M83)","v":163907121.05842555}]
[]
[null,null,null,null,null,null,null,null,null,null,null,null,null,null,null,"TabTrans",null,"Voltar"]
[null,null,null,null,null,null,null,null,null,null,null,null,null,null,null,"Componente","DRA (R$)","DRP (R$)","Colunas1"]
[null,null,null,null,null,null,null,null,null,null,null,null,null,null,null,"Rede Básica",{"$f":"Resultado!C30","v":103257632.34999999},{"$f":"Resultado!D30","v":139981258.11400002},{"$f":"IF(ABS(Q88)+ABS(R88)>0,1,0)","v":1}]
[null,null,null,null,null,null,null,null,null,null,null,null,null,null,null,"Rede Básica Fronteira",{"$f":"Resultado!C31","v":33344072.695000008},{"$f":"Resultado!D31","v":47534551.097999997},1]
[null,null,null,null,null,null,null,null,null,null,null,null,null,null,null,"Rede Básica ONS (A2)",{"$f":"Resultado!C32","v":0},{"$f":"Resultado!D32","v":0},0]
[null,null,null,null,null,null,null,null,null,null,null,null,null,null,null,"Rede Básica Export. (A2)",{"$f":"Resultado!C33","v":0},{"$f":"Resultado!D33","v":0},0]
[null,null,null,null,null,null,null,null,null,null,null,null,null,null,null,"MUST Itaipu",{"$f":"Resultado!C34","v":0},{"$f":"Resultado!D34","v":0},0]
[null,null,null,null,null,null,null,null,null,null,null,null,null,null,null,"Transporte de Itaipu",{"$f":"Resultado!C35","v":0},{"$f":"Resultado!D35","v":0},0]
[null,null,null,null,null,null,null,null,null,null,null,null,null,null,null,"Conexão",{"$f":"Resultado!C36","v":8225663.8492020871},{"$f":"Resultado!D36","v":12433267.694229867},1]
[null,null,null,null,null,null,null,null,null,null,null,null,null,null,null,"Uso do sistema de distribuição",{"$f":"Resultado!C37","v":9401575.196850501},{"$f":"Resultado!D37","v":10347090.223601803},1]
[null,null,null,null,null,null,null,null,null,null,null,null,null,null,null,"Total dos Custos de Transporte",{"$f":"SUM(Q88:Q95)","v":154228944.09105262},{"$f":"SUM(R88:R95)","v":210296167.12983167}]
[]
[null,null,null,null,null,null,null,null,null,null,null,null,null,null,null,null,null,null,null,"TabPerdas",null,"Voltar"]
[null,null,null,null,null,null,null,null,null,null,null,null,null,null,null,null,null,null,null,"Perdas","DRA","DRP","Referência"]
[null,null,null,null,null,null,null,null,null,null,null,null,null,null,null,null,null,null,null,"Não Técnica (s/ Baixa Tensão)",{"$f":"Energia!H13","v":4.9940032067056758E-2},{"$f":"Energia!I13","v":4.9380875488389556E-2},"REH 2.291/2017"]
[null,null,null,null,null,null,null,null,null,null,null,null,null,null,null,null,null,null,null,"Técnica (s/ merc. injetado)",{"$f":"Energia!H14","v":9.8739999999999994E-2},{"$f":"Energia!I14","v":9.8739999999999994E-2},{"$f":"W100","v":"REH 2.291/2017"}]
[null,null,null,null,null,null,null,null,null,null,null,null,null,null,null,null,null,null,null,"Rede Básica (s/ merc. Injetado)",{"$f":"Energia!H15","v":2.261921789783097E-2},{"$f":"Energia!I15","v":2.4265696967768317E-2},"CCEE (últimos 12 meses)"]
[null,null,null,null,null,null,null,null,null,null,null,null,null,null,null,null,null,null,null,"Mercado Baixa Tensão (MWh)",{"$f":"Mercado!$C$16","v":2971065.7280000038},{"$f":"Mercado!$C$16","v":2971065.7280000038},"SAMP"]
[]
[null,null,null,null,null,null,null,null,null,null,null,null,null,null,null,null,null,null,null,null,null,null,null,null,"TabEnergia",null,"Voltar"]
[null,null,null,null,null,null,null,null,null,null,null,null,null,null,null,null,null,null,null,null,null,null,null,null,"Descrição","DRA (MWh)","DRP (MWh)"]
[null,null,null,null,null,null,null,null,null,null,null,null,null,null,null,null,null,null,null,null,null,null,null,null,"Mercado Total",{"$f":"AA107","v":3708326.7210000036},{"$f":"Z108+Z109","v":3708326.7210000036},"Colunas1"]
[null,null,null,null,null,null,null,null,null,null,null,null,null,null,null,null,null,null,null,null,null,null,null,null,"Fornecimento",{"$f":"Energia!H5","v":3708326.7210000036},{"$f":"Z108","v":3708326.7210000036},{"$f":"IF(Z108<>0,1,0)","v":1}]
[null,null,null,null,null,null,null,null,null,null,null,null,null,null,null,null,null,null,null,null,null,null,null,null,"Suprimento ",{"$f":"Energia!C8","v":0},{"$f":"Z109","v":0},{"$f":"IF(Z109<>0,1,0)","v":0}]
[null,null,null,null,null,null,null,null,null,null,null,null,null,null,null,null,null,null,null,null,null,null,null,null,"Consumidores Livres",{"$f":"Energia!H7","v":815838.75400000019},{"$f":"Z110","v":815838.75400000019},{"$f":"IF(Z110<>0,1,0)","v":1}]
[null,null,null,null,null,null,null,null,null,null,null,null,null,null,null,null,null,null,null,null,null,null,null,null,"Consumidores Rede B.",{"$f":"Energia!H8","v":0},{"$f":"Z111","v":0},{"$f":"IF(Z111<>0,1,0)","v":0}]
[null,null,null,null,null,null,null,null,null,null,null,null,null,null,null,null,null,null,null,null,null,null,null,null,"Perdas Totais",{"$f":"Z113+Z114","v":759102.70938845526},{"$f":"AA113+AA114","v":780322.13663794682}]
[null,null,null,null,null,null,null,null,null,null,null,null,null,null,null,null,null,null,null,null,null,null,null,null,"Perdas Rede Básica",{"$f":"SUM(Energia!H18:H19)","v":98814.649637491209},{"$f":"SUM(Energia!I18:I19)","v":106339.784}]
[null,null,null,null,null,null,null,null,null,null,null,null,null,null,null,null,null,null,null,null,null,null,null,null,"Perdas na Distribuição",{"$f":"SUM(Z115:Z116)","v":660288.05975096405},{"$f":"SUM(AA115:AA116)","v":673982.35263794684}]
[null,null,null,null,null,null,null,null,null,null,null,null,null,null,null,null,null,null,null,null,null,null,null,null,"Perda Não Técnica",{"$f":"Energia!H16","v":148375.11772965352},{"$f":"Energia!I16","v":146713.82678218966}]
[null,null,null,null,null,null,null,null,null,null,null,null,null,null,null,null,null,null,null,null,null,null,null,null,"Perda Técnica",{"$f":"Energia!H17","v":511912.94202131056},{"$f":"Energia!I17","v":527268.52585575718}]
[null,null,null,null,null,null,null,null,null,null,null,null,null,null,null,null,null,null,null,null,null,null,null,null,"Energia Requerida",{"$f":"Z107+Z112","v":4467429.430388459},{"$f":"AA107+AA112","v":4488648.8576379502}]
[]
[null,null,null,null,null,null,null,null,null,null,null,null,null,null,null,null,null,null,null,null,null,null,null,null,null,null,null,null,"TabEDRA",null,"Voltar"]
[null,null,null,null,null,null,null,null,null,null,null,null,null,null,null,null,null,null,null,null,null,null,null,null,null,null,null,null,"Energia Requerida (MWh)","Tarifa Média (R$/MWh)","Energia Requerida (R$)"]
[null,null,null,null,null,null,null,null,null,null,null,null,null,null,null,null,null,null,null,null,null,null,null,null,null,null,null,null,{"$f":"'Votos e NTs'!Z117","v":4467429.430388459},{"$f":"Energia!C14","v":182.71691792914879},{"$f":"AD121*AC121","v":816274936.58655202}]
[]
[null,null,null,null,null,null,null,null,null,null,null,null,null,null,null,null,null,null,null,null,null,null,null,null,null,null,null,null,null,null,null,null,"TabContratos",null,null,null,"Voltar"]
[null,null,null,null,null,null,null,null,null,null,null,null,null,null,null,null,null,null,null,null,null,null,null,null,null,null,null,null,null,null,null,null,"Contratos","Montante Contratado (MWh)","Montante Considerado (MWh)","Tarifa (R$/MWh)","Despesa                                           (R$)","Colunas1"]
[null,null,null,null,null,null,null,null,null,null,null,null,null,null,null,null,null,null,null,null,null,null,null,null,null,null,null,null,null,null,null,null,"AMBIENTE REGULADO - CCEAR",{"$f":"SUM(AH126:AH130)","v":2313573.5576894679},{"$f":"SUM(AI126:AI130)","v":2527459.8686011434},{"$f":"IFERROR(AK125/AI125,0)","v":205.18785978146687},{"$f":"SUM(AK126:AK130)","v":518604081.1218161},{"$f":"IF(AI125=0,0,1)","v":1}]
[null,null,null,null,null,null,null,null,null,null,null,null,null,null,null,null,null,null,null,null,null,null,null,null,null,null,null,null,null,null,null,null,"Existente - CCEAR-DSP",{"$f":"SUMPRODUCT((Energia!$J$49:$J$140),(Energia!$T$49:$T$140=18)*(INT(Energia!$S$49:$S$140/10000)=2))","v":0},{"$f":"SUMPRODUCT((Energia!$K$49:$K$140),(Energia!$T$49:$T$140=18)*(INT(Energia!$S$49:$S$140/10000)=2))","v":0},0,{"$f":"IFERROR(SUMPRODUCT((Energia!$U$49:$U$140),(Energia!$T$49:$T$140=18)*(INT(Energia!$S$49:$S$140/10000)=2))*AI126/AH126,0)","v":0},0]
[null,null,null,null,null,null,null,null,null,null,null,null,null,null,null,null,null,null,null,null,null,null,null,null,null,null,null,null,null,null,null,null,"Existente - CCEAR-QTD",{"$f":"SUMPRODUCT((Energia!$J$49:$J$140),(Energia!$T$49:$T$140=1)*(INT(Energia!$S$49:$S$140/10000)=2))","v":28134.45},{"$f":"SUMPRODUCT((Energia!$K$49:$K$140),(Energia!$T$49:$T$140=1)*(INT(Energia!$S$49:$S$140/10000)=2))","v":30735.43655606985},188.83945473146804,{"$f":"IFERROR(SUMPRODUCT((Energia!$U$49:$U$140),(Energia!$T$49:$T$140=1)*(INT(Energia!$S$49:$S$140/10000)=2))*AI127/AH127,0)","v":5804063.0801818604},1]
[null,null,null,null,null,null,null,null,null,null,null,null,null,null,null,null,null,null,null,null,null,null,null,null,null,null,null,null,null,null,null,null,"Nova e Alternativa- CCEAR-DSP",{"$f":"SUMPRODUCT((Energia!$J$49:$J$140),(Energia!$T$49:$T$140=18)*(INT(Energia!$S$49:$S$140/10000)=1))+SUMPRODUCT((Energia!$J$49:$J$140),(Energia!$T$49:$T$140=18)*(INT(Energia!$S$49:$S$140/10000)=3))","v":1131435.6293534245},{"$f":"SUMPRODUCT((Energia!$K$49:$K$140),(Energia!$T$49:$T$140=18)*(INT(Energia!$S$49:$S$140/10000)=1))+SUMPRODUCT((Energia!$K$49:$K$140),(Energia!$T$49:$T$140=18)*(INT(Energia!$S$49:$S$140/10000)=3))","v":1236035.1100970216},243.89417249844203,{"$f":"(SUMPRODUCT((Energia!$U$49:$U$140),(Energia!$T$49:$T$140=18)*(INT(Energia!$S$49:$S$140/10000)=1))+SUMPRODUCT((Energia!$U$49:$U$140),(Energia!$T$49:$T$140=18)*(INT(Energia!$S$49:$S$140/10000)=3)))*AI128/AH128","v":301461760.35613376},1]
[null,null,null,null,null,null,null,null,null,null,null,null,null,null,null,null,null,null,null,null,null,null,null,null,null,null,null,null,null,null,null,null,"Nova e Alternativa- CCEAR-QTD",{"$f":"SUMPRODUCT((Energia!$J$49:$J$140),(Energia!$T$49:$T$140=1)*(INT(Energia!$S$49:$S$140/10000)=1))+SUMPRODUCT((Energia!$J$49:$J$140),(Energia!$T$49:$T$140=1)*(INT(Energia!$S$49:$S$140/10000)=3))","v":509628.96018486418},{"$f":"SUMPRODUCT((Energia!$K$49:$K$140),(Energia!$T$49:$T$140=1)*(INT(Energia!$S$49:$S$140/10000)=1))+SUMPRODUCT((Energia!$K$49:$K$140),(Energia!$T$49:$T$140=1)*(INT(Energia!$S$49:$S$140/10000)=3))","v":556743.37237435731},{"$f":"IFERROR(AK129/AI129,0)","v":202.91022178254684},{"$f":"(SUMPRODUCT((Energia!$U$49:$U$140),(Energia!$T$49:$T$140=1)*(INT(Energia!$S$49:$S$140/10000)=1))+SUMPRODUCT((Energia!$U$49:$U$140),(Energia!$T$49:$T$140=1)*(INT(Energia!$S$49:$S$140/10000)=3)))*AI129/AH129","v":112968921.16444391},1]
[null,null,null,null,null,null,null,null,null,null,null,null,null,null,null,null,null,null,null,null,null,null,null,null,null,null,null,null,null,null,null,null,"Madeira e Belo Monte",{"$f":"SUMPRODUCT((Energia!$J$49:$J$140)*(INT(Energia!$S$49:$S$140/10000)=5))","v":644374.51815117919},{"$f":"SUMPRODUCT((Energia!$K$49:$K$140)*(INT(Energia!$S$49:$S$140/10000)=5))","v":703945.94957369496},{"$f":"IFERROR(AK130/AI130,0)","v":139.73989988951342},{"$f":"(SUMPRODUCT((Energia!U49:U140)*(INT(Energia!S49:S140/10000)=5)))*AI130/AH130","v":98369336.521056607},1]
[null,null,null,null,null,null,null,null,null,null,null,null,null,null,null,null,null,null,null,null,null,null,null,null,null,null,null,null,null,null,null,null,{"$f":"Energia!B20","v":"Energia Base"},{"$f":"SUM(AH132:AH135)","v":1364029.8138976758},{"$f":"SUM(AI132:AI135)","v":1481643.8805230784},124.68992748098906,{"$f":"SUM(AK132:AK135)","v":184746068.01507387},1]
[null,null,null,null,null,null,null,null,null,null,null,null,null,null,null,null,null,null,null,null,null,null,null,null,null,null,null,null,null,null,null,null,{"$f":"Energia!B21","v":"Geração Própria"},{"$f":"Energia!H33","v":0},{"$f":"Energia!C21","v":0},{"$f":"Energia!D21","v":0},{"$f":"AJ132*AI132","v":0},0]
[null,null,null,null,null,null,null,null,null,null,null,null,null,null,null,null,null,null,null,null,null,null,null,null,null,null,null,null,null,null,null,null,{"$f":"Energia!B22","v":"Cota Angra I/Angra II"},{"$f":"Energia!H34","v":150388.51302751538},{"$f":"Energia!C22","v":164291.69935502144},{"$f":"Energia!D22","v":269.75},{"$f":"AJ133*AI133","v":44317685.901017033},1]
[null,null,null,null,null,null,null,null,null,null,null,null,null,null,null,null,null,null,null,null,null,null,null,null,null,null,null,null,null,null,null,null,{"$f":"Energia!B23","v":"Cotas Lei n º 12783/2013"},{"$f":"Energia!H35","v":1121823.7823597575},{"$f":"Energia!C23","v":1225534.6626576539},{"$f":"Energia!D23","v":114.58540210484824},{"$f":"AJ134*AI134","v":140428382.11405683},1]
[null,null,null,null,null,null,null,null,null,null,null,null,null,null,null,null,null,null,null,null,null,null,null,null,null,null,null,null,null,null,null,null,{"$f":"Energia!B25","v":"PROINFA"},{"$f":"Energia!C25","v":91817.518510403199},{"$f":"Energia!C25","v":91817.518510403199},{"$f":"Energia!D25","v":0},{"$f":"AJ135*AI135","v":0},1]
[null,null,null,null,null,null,null,null,null,null,null,null,null,null,null,null,null,null,null,null,null,null,null,null,null,null,null,null,null,null,null,null,{"$f":"Energia!B26","v":"Bilateral"},{"$f":"SUM(Energia!H145:H191)","v":438963.6},{"$f":"SUM(Energia!M145:M191)","v":479545.10851372679},{"$f":"Energia!D26","v":345.551696737508},{"$f":"AJ136*AI136","v":165707625.9090907},1]
[null,null,null,null,null,null,null,null,null,null,null,null,null,null,null,null,null,null,null,null,null,null,null,null,null,null,null,null,null,null,null,null,"Total",{"$f":"AH125+AH131+AH136","v":4116566.9715871438},{"$f":"AI125+AI131+AI136","v":4488648.8576379484},{"$f":"AK137/AI137","v":193.61233248779968},{"$f":"AK125+AK131+AK136","v":869057775.04598069}]
[]
[null,null,null,null,null,null,null,null,null,null,null,null,null,null,null,null,null,null,null,null,null,null,null,null,null,null,null,null,null,null,null,null,null,null,null,null,null,null,"TabFatorX","Voltar"]
[null,null,null,null,null,null,null,null,null,null,null,null,null,null,null,null,null,null,null,null,null,null,null,null,null,null,null,null,null,null,null,null,"Contratos","Montante Contratado (MWh)","Montante Considerado (MWh)","Tarifa (R$/MWh)","Despesa                                           (R$)",null,"Componentes","Valor"]
[null,null,null,null,null,null,null,null,null,null,null,null,null,null,null,null,null,null,null,null,null,null,null,null,null,null,null,null,null,null,null,null,"AMBIENTE REGULADO - CCEAR",7887041.7401023833,5304578.8510286044,216.74592015187363,1149745824.0843635,null,"Componente Pd do Fator X",{"$f":"'VPB1'!F40","v":1.2648804011282426E-2}]
[null,null,null,null,null,null,null,null,null,null,null,null,null,null,null,null,null,null,null,null,null,null,null,null,null,null,null,null,null,null,null,null,"Existente - CCEAR-DSP",0,0,0,0,null,"Componente T do Fator X",{"$f":"'VPB1'!F41","v":3.9025916293318813E-3}]
[null,null,null,null,null,null,null,null,null,null,null,null,null,null,null,null,null,null,null,null,null,null,null,null,null,null,null,null,null,null,null,null,"Existente - CCEAR-QTD",0,0,0,0,null,"Componente Q do Fator X",{"$f":"'VPB1'!F42","v":1.3280115670379737E-3}]
[null,null,null,null,null,null,null,null,null,null,null,null,null,null,null,null,null,null,null,null,null,null,null,null,null,null,null,null,null,null,null,null,"Nova e Alternativa- CCEAR-DSP",4129682.5776291522,3761425.977429687,248.75895993481106,935688414.01718903,null,"Fator X",{"$f":"'VPB1'!F43","v":1.7879407207652281E-2}]
[null,null,null,null,null,null,null,null,null,null,null,null,null,null,null,null,null,null,null,null,null,null,null,null,null,null,null,null,null,null,null,null,"Nova e Alternativa- CCEAR-QTD",2063126.2904297104,0,0,0]
[null,null,null,null,null,null,null,null,null,null,null,null,null,null,null,null,null,null,null,null,null,null,null,null,null,null,null,null,null,null,null,null,"Madeira e Belo Monte",1694232.8720435211,1543152.8735989169,138.71432554051043,214057410.06717432,null,null,null,null,"TabParcelaB","Voltar"]
[null,null,null,null,null,null,null,null,null,null,null,null,null,null,null,null,null,null,null,null,null,null,null,null,null,null,null,null,null,null,null,null,"Energia Base",3158788.6194066871,2892631.1324227303,141.73369683762908,409983303.98589092,null,null,null,null,"Descrição","Valores","Referência"]
[null,null,null,null,null,null,null,null,null,null,null,null,null,null,null,null,null,null,null,null,null,null,null,null,null,null,null,null,null,null,null,null,"Geração Própria",333334.02,303609.59188027459,306.55,93071520.390898183,null,null,null,null,"(1) Parcela B - DRA (R$)",{"$f":"Resultado!C44","v":763302960.40508819},"PB0 = RV - PA0"]
[null,null,null,null,null,null,null,null,null,null,null,null,null,null,null,null,null,null,null,null,null,null,null,null,null,null,null,null,null,null,null,null,"Cota Angra I/Angra II",306872.36003919691,279507.60018685536,269.75,75397175.15040423,null,null,null,null,"(2) IGP-M",{"$f":"'VPB1'!F38","v":9.2719189150545001E-2},"SGT/ANEEL"]
[null,null,null,null,null,null,null,null,null,null,null,null,null,null,null,null,null,null,null,null,null,null,null,null,null,null,null,null,null,null,null,null,"Cotas Lei n º 12783/2013",2344522.0302808261,2135453.7312689363,113.09756091089594,241514608.44458851,null,null,null,null,"(3) Fator X",{"$f":"LnkTxtFatorX","v":1.7879407207652281E-2}]
[null,null,null,null,null,null,null,null,null,null,null,null,null,null,null,null,null,null,null,null,null,null,null,null,null,null,null,null,null,null,null,null,"Itaipu (tirando as perdas)",0,0,0,0,null,null,null,null,"(3.1) Componente Pd do Fator X",{"$f":"+LnkTxtPD","v":6.8556649082182715E-3},"REH 2.588/2019"]
[null,null,null,null,null,null,null,null,null,null,null,null,null,null,null,null,null,null,null,null,null,null,null,null,null,null,null,null,null,null,null,null,"PROINFA",174060.20908666396,174060.20908666396,0,0,null,null,null,null,"(3.2) Componente T do Fator X",{"$f":"LnkTxtFatorT","v":3.9025916293318813E-3},"REH 2.588/2019"]
[null,null,null,null,null,null,null,null,null,null,null,null,null,null,null,null,null,null,null,null,null,null,null,null,null,null,null,null,null,null,null,null,"Total",11045830.359509069,8197209.9834513348,190.27560977687062,1559729128.0702543,null,null,null,null,"(3.3) Componente Q do Fator X",{"$f":"LnkTxtFatorQ","v":1.3280115670379737E-3},"PRORET 2.5 A"]
[null,null,null,null,null,null,null,null,null,null,null,null,null,null,null,null,null,null,null,null,null,null,null,null,null,null,null,null,null,null,null,null,null,null,null,null,null,null,null,null,null,"Parcela B - DRP (R$) = [(1)*((2)-(3))]",{"$f":"Resultado!D44","v":820428387.51816952}]
[]
[null,null,null,null,null,null,null,null,null,null,null,null,null,null,null,null,null,null,null,null,null,null,null,null,null,null,null,null,null,null,null,null,null,null,null,null,null,null,null,null,null,null,null,null,null,"TabCVA",null,null,"Voltar"]
[null,null,null,null,null,null,null,null,null,null,null,null,null,null,null,null,null,null,null,null,null,null,null,null,null,null,null,null,null,null,null,null,null,null,null,null,null,null,null,null,null,null,null,null,null,"Descrição","Delta                                    (R$)","5° Dia Útil Anterior             (R$)","12 Meses Subseqüentes             (R$)","Colunas1"]
[null,null,null,null,null,null,null,null,null,null,null,null,null,null,null,null,null,null,null,null,null,null,null,null,null,null,null,null,null,null,null,null,null,null,null,null,null,null,null,null,null,null,null,null,null,{"$f":"\"CVA \"&CVA!B9","v":"CVA CCC "},{"$f":"CVA!C9","v":0},{"$f":"CVA!D9","v":0},{"$f":"CVA!E9","v":0},{"$f":"IF(AU158<>0,1,0)","v":0}]
[null,null,null,null,null,null,null,null,null,null,null,null,null,null,null,null,null,null,null,null,null,null,null,null,null,null,null,null,null,null,null,null,null,null,null,null,null,null,null,null,null,null,null,null,null,{"$f":"\"CVA \"&CVA!B10","v":"CVA CDE"},{"$f":"CVA!C10","v":14678858.300100001},{"$f":"CVA!D10","v":14912391.937000001},{"$f":"CVA!E10","v":15084929.8791},1]
[null,null,null,null,null,null,null,null,null,null,null,null,null,null,null,null,null,null,null,null,null,null,null,null,null,null,null,null,null,null,null,null,null,null,null,null,null,null,null,null,null,null,null,null,null,{"$f":"\"CVA \"&CVA!B11","v":"CVA CDE Energia"},{"$f":"CVA!C11","v":-9588782.8584000003},{"$f":"CVA!D11","v":-9805576.2235000003},{"$f":"CVA!E11","v":-9919027.7709999997},1]
[null,null,null,null,null,null,null,null,null,null,null,null,null,null,null,null,null,null,null,null,null,null,null,null,null,null,null,null,null,null,null,null,null,null,null,null,null,null,null,null,null,null,null,null,null,{"$f":"\"CVA \"&CVA!B12","v":"CVA Rede Básica"},{"$f":"CVA!C12","v":7622889.9467000002},{"$f":"CVA!D12","v":7891825.9957999997},{"$f":"CVA!E12","v":7983135.2521000002},1]
[null,null,null,null,null,null,null,null,null,null,null,null,null,null,null,null,null,null,null,null,null,null,null,null,null,null,null,null,null,null,null,null,null,null,null,null,null,null,null,null,null,null,null,null,null,{"$f":"\"CVA \"&CVA!B13","v":"CVA Compra Energia"},{"$f":"CVA!C13","v":51436183.789899997},{"$f":"CVA!D13","v":52686635.101000004},{"$f":"CVA!E13","v":53296225.006899998},1]
[null,null,null,null,null,null,null,null,null,null,null,null,null,null,null,null,null,null,null,null,null,null,null,null,null,null,null,null,null,null,null,null,null,null,null,null,null,null,null,null,null,null,null,null,null,{"$f":"\"CVA \"&CVA!B14","v":"CVA CFURH"},{"$f":"CVA!C14","v":0},{"$f":"CVA!D14","v":0},{"$f":"CVA!E14","v":0},0]
[null,null,null,null,null,null,null,null,null,null,null,null,null,null,null,null,null,null,null,null,null,null,null,null,null,null,null,null,null,null,null,null,null,null,null,null,null,null,null,null,null,null,null,null,null,{"$f":"\"CVA \"&CVA!B15","v":"CVA Transporte Itaipu"},{"$f":"CVA!C15","v":0},{"$f":"CVA!D15","v":0},{"$f":"CVA!E15","v":0},0]
[null,null,null,null,null,null,null,null,null,null,null,null,null,null,null,null,null,null,null,null,null,null,null,null,null,null,null,null,null,null,null,null,null,null,null,null,null,null,null,null,null,null,null,null,null,{"$f":"\"CVA \"&CVA!B16","v":"CVA Proinfa"},{"$f":"CVA!C16","v":-3876791.2560000001},{"$f":"CVA!D16","v":-3921857.5030999999},{"$f":"CVA!E16","v":-3967233.8065999998},1]
[null,null,null,null,null,null,null,null,null,null,null,null,null,null,null,null,null,null,null,null,null,null,null,null,null,null,null,null,null,null,null,null,null,null,null,null,null,null,null,null,null,null,null,null,null,{"$f":"\"CVA \"&CVA!B17","v":"CVA ESS/ERR"},{"$f":"CVA!C17","v":-38266328.846600004},{"$f":"CVA!D17","v":-38792789.4243},{"$f":"CVA!E17","v":-39241626.075400002},1]
[null,null,null,null,null,null,null,null,null,null,null,null,null,null,null,null,null,null,null,null,null,null,null,null,null,null,null,null,null,null,null,null,null,null,null,null,null,null,null,null,null,null,null,null,null,"Total",{"$f":"SUM(AU158:AU166)","v":22006029.075699992},{"$f":"SUM(AV158:AV166)","v":22970629.882900007},{"$f":"SUM(AW158:AW166)","v":23236402.485100001}]
[]
[null,null,null,null,null,null,null,null,null,null,null,null,null,null,null,null,null,null,null,null,null,null,null,null,null,null,null,null,null,null,null,null,null,null,null,null,null,null,null,null,null,null,null,null,null,null,null,null,null,null,"TabFin",null,"Voltar"]
[null,null,null,null,null,null,null,null,null,null,null,null,null,null,null,null,null,null,null,null,null,null,null,null,null,null,null,null,null,null,null,null,null,null,null,null,null,null,null,null,null,null,null,null,null,null,null,null,null,null,"Componentes Financeiros","Valor (R$)","Participação","Colunas1"]
[null,null,null,null,null,null,null,null,null,null,null,null,null,null,null,null,null,null,null,null,null,null,null,null,null,null,null,null,null,null,null,null,null,null,null,null,null,null,null,null,null,null,null,null,null,null,null,null,null,null,"CVA em processamento - Energia",{"$f":"SUMIFS(Financeiros[Valor],Financeiros[idDet1],19,Financeiros[id_Grupo_TARIFA],2,Financeiros[idDet2],60)-Financeiros!D124-Financeiros!D125-Financeiros!D126-Financeiros!D127-Financeiros!D128","v":53296225.006900005},{"$f":"AZ171/Financeiros!$D$6","v":2.8270306262861585E-2},{"$f":"IF(AZ171<>0,1,0)","v":1}]
[null,null,null,null,null,null,null,null,null,null,null,null,null,null,null,null,null,null,null,null,null,null,null,null,null,null,null,null,null,null,null,null,null,null,null,null,null,null,null,null,null,null,null,null,null,null,null,null,null,null,"CVA em processamento -Transporte",{"$f":"SUMIFS(Financeiros[Valor],Financeiros[idDet1],19,Financeiros[id_Grupo_TARIFA],1,Financeiros[idDet2],60, Financeiros[idDet3],999)","v":7983135.2521000002},{"$f":"AZ172/Financeiros!$D$6","v":4.2345527940392648E-3},1]
[null,null,null,null,null,null,null,null,null,null,null,null,null,null,null,null,null,null,null,null,null,null,null,null,null,null,null,null,null,null,null,null,null,null,null,null,null,null,null,null,null,null,null,null,null,null,null,null,null,null,"CVA em processamento - Encargos Setoriais",{"$f":"SUMIFS(Financeiros[Valor],Financeiros[idDet1],19,Financeiros[id_Grupo_TARIFA],3,Financeiros[idDet2],60)-Financeiros!D120-Financeiros!D121-Financeiros!D129-Financeiros!D130","v":-38042957.773900002},{"$f":"AZ173/Financeiros!$D$6","v":-2.0179404212475199E-2},1,"modifiquei as fórmulas da tabela de financeiros para incluir a conta covid em uma única linha. Ana."]
[null,null,null,null,null,null,null,null,null,null,null,null,null,null,null,null,null,null,null,null,null,null,null,null,null,null,null,null,null,null,null,null,null,null,null,null,null,null,null,null,null,null,null,null,null,null,null,null,null,null,"Saldo a Compensar CVA-Ano Anterior + Ajustes",{"$f":"SUMIFS(Financeiros[Valor],Financeiros[idDet1],19,Financeiros[idDet2],64, Financeiros[idDet3],999)","v":6672892.9560167808},{"$f":"AZ174/Financeiros!$D$6","v":3.5395513941458936E-3},{"$f":"IF(AZ174<>0,1,0)","v":1}]
[null,null,null,null,null,null,null,null,null,null,null,null,null,null,null,null,null,null,null,null,null,null,null,null,null,null,null,null,null,null,null,null,null,null,null,null,null,null,null,null,null,null,null,null,null,null,null,null,null,null,"Neutralidade de Parcela A - Encargos Setoriais",{"$f":"SUMIFS(Financeiros[Valor],Financeiros[idDet1],20,Financeiros[id_Grupo_TARIFA],3,Financeiros[idDet2],60, Financeiros[idDet3],999)","v":3590298.4355656751},{"$f":"AZ175/Financeiros!$D$6","v":1.9044282467543226E-3},{"$f":"IF(AZ175<>0,1,0)","v":1}]
[null,null,null,null,null,null,null,null,null,null,null,null,null,null,null,null,null,null,null,null,null,null,null,null,null,null,null,null,null,null,null,null,null,null,null,null,null,null,null,null,null,null,null,null,null,null,null,null,null,null,"Sobrecontratação/exposição de energia",{"$f":"SUMIFS(Financeiros[Valor],Financeiros[idDet1],22,Financeiros[id_Grupo_TARIFA],2,Financeiros[idDet2],60, Financeiros[idDet3],106)+SUMIFS(Financeiros[Valor],Financeiros[idDet1],22,Financeiros[id_Grupo_TARIFA],2,Financeiros[idDet2],60, Financeiros[idDet3],101)","v":8168577.3608000008},{"$f":"AZ176/Financeiros!$D$6","v":4.3329182074677234E-3},1]
[null,null,null,null,null,null,null,null,null,null,null,null,null,null,null,null,null,null,null,null,null,null,null,null,null,null,null,null,null,null,null,null,null,null,null,null,null,null,null,null,null,null,null,null,null,null,null,null,null,null,"Garantias financeiras na contratação regulada de energia (CCEAR)",{"$f":"SUMIFS(Financeiros[Valor],Financeiros[idDet1],22,Financeiros[id_Grupo_TARIFA],2,Financeiros[idDet2],60, Financeiros[idDet3],102)","v":525532.5483873788},{"$f":"AZ177/Financeiros!$D$6","v":2.7876207164934975E-4},1]
[null,null,null,null,null,null,null,null,null,null,null,null,null,null,null,null,null,null,null,null,null,null,null,null,null,null,null,null,null,null,null,null,null,null,null,null,null,null,null,null,null,null,null,null,null,null,null,null,null,null,"Previsão de Risco Hidrológico",{"$f":"SUM(Financeiros!D70:D74)","v":68525627.749699682},{"$f":"AZ178/Financeiros!$D$6","v":3.6348549697244999E-2},1]
[null,null,null,null,null,null,null,null,null,null,null,null,null,null,null,null,null,null,null,null,null,null,null,null,null,null,null,null,null,null,null,null,null,null,null,null,null,null,null,null,null,null,null,null,null,null,null,null,null,null,"Ajuste ref. equilíbrio econômico-financeiro TUSDg",{"$f":"SUMIFS(Financeiros[Valor],Financeiros[idDet1],22,Financeiros[id_Grupo_TARIFA],4,Financeiros[idDet2],60, Financeiros[idDet3],137)","v":0},{"$f":"AZ179/Financeiros!$D$6","v":0},0]
[null,null,null,null,null,null,null,null,null,null,null,null,null,null,null,null,null,null,null,null,null,null,null,null,null,null,null,null,null,null,null,null,null,null,null,null,null,null,null,null,null,null,null,null,null,null,null,null,null,null,"Repasse de ultrapassagem de Supridas/Permissionárias de Energia",{"$f":"SUMIFS(Financeiros[Valor],Financeiros[idDet1],22,Financeiros[id_Grupo_TARIFA],2,Financeiros[idDet2],60, Financeiros[idDet3],187)","v":0},{"$f":"AZ180/Financeiros!$D$6","v":0},0]
[null,null,null,null,null,null,null,null,null,null,null,null,null,null,null,null,null,null,null,null,null,null,null,null,null,null,null,null,null,null,null,null,null,null,null,null,null,null,null,null,null,null,null,null,null,null,null,null,null,null,"Ajuste CUSD",{"$f":"SUMIFS(Financeiros[Valor],Financeiros[idDet1],22,Financeiros[id_Grupo_TARIFA],1,Financeiros[idDet2],60, Financeiros[idDet3],119)","v":277572.30366492516},{"$f":"AZ181/Financeiros!$D$6","v":1.4723470627946972E-4},1]
[null,null,null,null,null,null,null,null,null,null,null,null,null,null,null,null,null,null,null,null,null,null,null,null,null,null,null,null,null,null,null,null,null,null,null,null,null,null,null,null,null,null,null,null,null,null,null,null,null,null,"Repasse de compensação DIC/FIC",{"$f":"SUMIFS(Financeiros[Valor],Financeiros[idDet1],22,Financeiros[id_Grupo_TARIFA],1,Financeiros[idDet2],60, Financeiros[idDet3],178)","v":-114171.15346100008},{"$f":"AZ182/Financeiros!$D$6","v":-6.0560639600811749E-5},1]
[null,null,null,null,null,null,null,null,null,null,null,null,null,null,null,null,null,null,null,null,null,null,null,null,null,null,null,null,null,null,null,null,null,null,null,null,null,null,null,null,null,null,null,null,null,null,null,null,null,null,"Compensação ref. acordos bilaterais de CCEAR",{"$f":"SUMIFS(Financeiros[Valor],Financeiros[idDet1],22,Financeiros[id_Grupo_TARIFA],2,Financeiros[idDet2],60, Financeiros[idDet3],230)","v":14751243.611908469},{"$f":"AZ183/Financeiros!$D$6","v":7.8246099909091704E-3},1]
[null,null,null,null,null,null,null,null,null,null,null,null,null,null,null,null,null,null,null,null,null,null,null,null,null,null,null,null,null,null,null,null,null,null,null,null,null,null,null,null,null,null,null,null,null,null,null,null,null,null,"Conselho de Consumidores",{"$f":"SUMIFS(Financeiros[Valor],Financeiros[idDet1],22,Financeiros[id_Grupo_TARIFA],4,Financeiros[idDet2],60, Financeiros[idDet3],188)","v":0},{"$f":"AZ184/Financeiros!$D$6","v":0},0]
[null,null,null,null,null,null,null,null,null,null,null,null,null,null,null,null,null,null,null,null,null,null,null,null,null,null,null,null,null,null,null,null,null,null,null,null,null,null,null,null,null,null,null,null,null,null,null,null,null,null,"Reversão do Risco Hidrológico",{"$f":"SUMIFS(Financeiros[Valor],Financeiros[idDet1],22,Financeiros[id_Grupo_TARIFA],2,Financeiros[idDet2],62, Financeiros[idDet3],220)","v":-54962084.770740069},{"$f":"AZ185/Financeiros!$D$6","v":-2.9153940435988103E-2},1]
[null,null,null,null,null,null,null,null,null,null,null,null,null,null,null,null,null,null,null,null,null,null,null,null,null,null,null,null,null,null,null,null,null,null,null,null,null,null,null,null,null,null,null,null,null,null,null,null,null,null,"Ressarcimento de P&D",{"$f":"SUMIFS(Financeiros[Valor],Financeiros[idDet1],22,Financeiros[id_Grupo_TARIFA],3,Financeiros[idDet2],60, Financeiros[idDet3],231)","v":0},{"$f":"AZ186/Financeiros!$D$6","v":0},0]
[null,null,null,null,null,null,null,null,null,null,null,null,null,null,null,null,null,null,null,null,null,null,null,null,null,null,null,null,null,null,null,null,null,null,null,null,null,null,null,null,null,null,null,null,null,null,null,null,null,null,null,null,{"$f":"AZ187/Financeiros!$D$6","v":0},0]
[null,null,null,null,null,null,null,null,null,null,null,null,null,null,null,null,null,null,null,null,null,null,null,null,null,null,null,null,null,null,null,null,null,null,null,null,null,null,null,null,null,null,null,null,null,null,null,null,null,null,null,null,{"$f":"AZ188/Financeiros!$D$6","v":0},0]
[null,null,null,null,null,null,null,null,null,null,null,null,null,null,null,null,null,null,null,null,null,null,null,null,null,null,null,null,null,null,null,null,null,null,null,null,null,null,null,null,null,null,null,null,null,null,null,null,null,null,null,null,{"$f":"AZ189/Financeiros!$D$6","v":0},0]
[null,null,null,null,null,null,null,null,null,null,null,null,null,null,null,null,null,null,null,null,null,null,null,null,null,null,null,null,null,null,null,null,null,null,null,null,null,null,null,null,null,null,null,null,null,null,null,null,null,null,null,null,{"$f":"AZ190/Financeiros!$D$6","v":0},0]
[null,null,null,null,null,null,null,null,null,null,null,null,null,null,null,null,null,null,null,null,null,null,null,null,null,null,null,null,null,null,null,null,null,null,null,null,null,null,null,null,null,null,null,null,null,null,null,null,null,null,null,null,{"$f":"AZ191/Financeiros!$D$6","v":0},0]
[null,null,null,null,null,null,null,null,null,null,null,null,null,null,null,null,null,null,null,null,null,null,null,null,null,null,null,null,null,null,null,null,null,null,null,null,null,null,null,null,null,null,null,null,null,null,null,null,null,null,null,null,{"$f":"AZ192/Financeiros!$D$6","v":0},0]
[null,null,null,null,null,null,null,null,null,null,null,null,null,null,null,null,null,null,null,null,null,null,null,null,null,null,null,null,null,null,null,null,null,null,null,null,null,null,null,null,null,null,null,null,null,null,null,null,null,null,null,null,{"$f":"AZ193/Financeiros!$D$6","v":0},0]
[null,null,null,null,null,null,null,null,null,null,null,null,null,null,null,null,null,null,null,null,null,null,null,null,null,null,null,null,null,null,null,null,null,null,null,null,null,null,null,null,null,null,null,null,null,null,null,null,null,null,null,null,{"$f":"AZ194/Financeiros!$D$6","v":0},0]
[null,null,null,null,null,null,null,null,null,null,null,null,null,null,null,null,null,null,null,null,null,null,null,null,null,null,null,null,null,null,null,null,null,null,null,null,null,null,null,null,null,null,null,null,null,null,null,null,null,null,null,null,{"$f":"AZ195/Financeiros!$D$6","v":0},0]
[null,null,null,null,null,null,null,null,null,null,null,null,null,null,null,null,null,null,null,null,null,null,null,null,null,null,null,null,null,null,null,null,null,null,null,null,null,null,null,null,null,null,null,null,null,null,null,null,null,null,null,null,{"$f":"AZ196/Financeiros!$D$6","v":0},{"$f":"IF(AZ196<>0,1,0)","v":0}]
[null,null,null,null,null,null,null,null,null,null,null,null,null,null,null,null,null,null,null,null,null,null,null,null,null,null,null,null,null,null,null,null,null,null,null,null,null,null,null,null,null,null,null,null,null,null,null,null,null,null,null,null,{"$f":"AZ197/Financeiros!$D$6","v":0},0]
[null,null,null,null,null,null,null,null,null,null,null,null,null,null,null,null,null,null,null,null,null,null,null,null,null,null,null,null,null,null,null,null,null,null,null,null,null,null,null,null,null,null,null,null,null,null,null,null,null,null,null,null,{"$f":"AZ198/Financeiros!$D$6","v":0},0]
[null,null,null,null,null,null,null,null,null,null,null,null,null,null,null,null,null,null,null,null,null,null,null,null,null,null,null,null,null,null,null,null,null,null,null,null,null,null,null,null,null,null,null,null,null,null,null,null,null,null,null,null,{"$f":"AZ199/Financeiros!$D$6","v":0},0]
[null,null,null,null,null,null,null,null,null,null,null,null,null,null,null,null,null,null,null,null,null,null,null,null,null,null,null,null,null,null,null,null,null,null,null,null,null,null,null,null,null,null,null,null,null,null,null,null,null,null,null,null,{"$f":"AZ200/Financeiros!$D$6","v":0},0]
[null,null,null,null,null,null,null,null,null,null,null,null,null,null,null,null,null,null,null,null,null,null,null,null,null,null,null,null,null,null,null,null,null,null,null,null,null,null,null,null,null,null,null,null,null,null,null,null,null,null,null,null,{"$f":"AZ201/Financeiros!$D$6","v":0},0]
[null,null,null,null,null,null,null,null,null,null,null,null,null,null,null,null,null,null,null,null,null,null,null,null,null,null,null,null,null,null,null,null,null,null,null,null,null,null,null,null,null,null,null,null,null,null,null,null,null,null,null,null,{"$f":"AZ202/Financeiros!$D$6","v":0},0]
[null,null,null,null,null,null,null,null,null,null,null,null,null,null,null,null,null,null,null,null,null,null,null,null,null,null,null,null,null,null,null,null,null,null,null,null,null,null,null,null,null,null,null,null,null,null,null,null,null,null,null,null,{"$f":"AZ203/Financeiros!$D$6","v":0},0]
[null,null,null,null,null,null,null,null,null,null,null,null,null,null,null,null,null,null,null,null,null,null,null,null,null,null,null,null,null,null,null,null,null,null,null,null,null,null,null,null,null,null,null,null,null,null,null,null,null,null,{"$f":"Financeiros!C99","v":0},{"$f":"Financeiros!D99","v":0},{"$f":"AZ204/Financeiros!$D$6","v":0},{"$f":"IF(AZ204<>0,1,0)","v":0}]
[null,null,null,null,null,null,null,null,null,null,null,null,null,null,null,null,null,null,null,null,null,null,null,null,null,null,null,null,null,null,null,null,null,null,null,null,null,null,null,null,null,null,null,null,null,null,null,null,null,null,{"$f":"Financeiros!C100","v":0},{"$f":"Financeiros!D100","v":0},{"$f":"AZ205/Financeiros!$D$6","v":0},{"$f":"IF(AZ205<>0,1,0)","v":0}]
[null,null,null,null,null,null,null,null,null,null,null,null,null,null,null,null,null,null,null,null,null,null,null,null,null,null,null,null,null,null,null,null,null,null,null,null,null,null,null,null,null,null,null,null,null,null,null,null,null,null,{"$f":"Financeiros!C101","v":0},{"$f":"Financeiros!D101","v":0},{"$f":"AZ206/Financeiros!$D$6","v":0},{"$f":"IF(AZ206<>0,1,0)","v":0}]
[null,null,null,null,null,null,null,null,null,null,null,null,null,null,null,null,null,null,null,null,null,null,null,null,null,null,null,null,null,null,null,null,null,null,null,null,null,null,null,null,null,null,null,null,null,null,null,null,null,null,{"$f":"Financeiros!C102","v":0},{"$f":"Financeiros!D102","v":0},{"$f":"AZ207/Financeiros!$D$6","v":0},{"$f":"IF(AZ207<>0,1,0)","v":0}]
[null,null,null,null,null,null,null,null,null,null,null,null,null,null,null,null,null,null,null,null,null,null,null,null,null,null,null,null,null,null,null,null,null,null,null,null,null,null,null,null,null,null,null,null,null,null,null,null,null,null,{"$f":"Financeiros!C103","v":0},{"$f":"Financeiros!D103","v":0},{"$f":"AZ208/Financeiros!$D$6","v":0},0]
[null,null,null,null,null,null,null,null,null,null,null,null,null,null,null,null,null,null,null,null,null,null,null,null,null,null,null,null,null,null,null,null,null,null,null,null,null,null,null,null,null,null,null,null,null,null,null,null,null,null,null,null,{"$f":"AZ209/Financeiros!$D$6","v":0},0]
[null,null,null,null,null,null,null,null,null,null,null,null,null,null,null,null,null,null,null,null,null,null,null,null,null,null,null,null,null,null,null,null,null,null,null,null,null,null,null,null,null,null,null,null,null,null,null,null,null,null,null,null,{"$f":"AZ210/Financeiros!$D$6","v":0},0]
[null,null,null,null,null,null,null,null,null,null,null,null,null,null,null,null,null,null,null,null,null,null,null,null,null,null,null,null,null,null,null,null,null,null,null,null,null,null,null,null,null,null,null,null,null,null,null,null,null,null,null,null,{"$f":"AZ211/Financeiros!$D$6","v":0},0]
[null,null,null,null,null,null,null,null,null,null,null,null,null,null,null,null,null,null,null,null,null,null,null,null,null,null,null,null,null,null,null,null,null,null,null,null,null,null,null,null,null,null,null,null,null,null,null,null,null,null,null,null,{"$f":"AZ212/Financeiros!$D$6","v":0},0]
[null,null,null,null,null,null,null,null,null,null,null,null,null,null,null,null,null,null,null,null,null,null,null,null,null,null,null,null,null,null,null,null,null,null,null,null,null,null,null,null,null,null,null,null,null,null,null,null,null,null,null,null,{"$f":"AZ213/Financeiros!$D$6","v":0},0]
[null,null,null,null,null,null,null,null,null,null,null,null,null,null,null,null,null,null,null,null,null,null,null,null,null,null,null,null,null,null,null,null,null,null,null,null,null,null,null,null,null,null,null,null,null,null,null,null,null,null,"CONTA-COVID",{"$f":"SUM(Financeiros!D109:D130)","v":-73633464.109999985},{"$f":"AZ214/Financeiros!$D$6","v":-3.9057936679673395E-2},1]
[null,null,null,null,null,null,null,null,null,null,null,null,null,null,null,null,null,null,null,null,null,null,null,null,null,null,null,null,null,null,null,null,null,null,null,null,null,null,null,null,null,null,null,null,null,null,null,null,null,null,{"$f":"Financeiros!C110","v":"Conta Covid - Sobrecontratação"},{"$f":"SUM(Financeiros!D110:D114)*0","v":0},{"$f":"AZ215/Financeiros!$D$6","v":0},0]
[null,null,null,null,null,null,null,null,null,null,null,null,null,null,null,null,null,null,null,null,null,null,null,null,null,null,null,null,null,null,null,null,null,null,null,null,null,null,null,null,null,null,null,null,null,null,null,null,null,null,null,null,{"$f":"AZ216/Financeiros!$D$6","v":0},0]
[null,null,null,null,null,null,null,null,null,null,null,null,null,null,null,null,null,null,null,null,null,null,null,null,null,null,null,null,null,null,null,null,null,null,null,null,null,null,null,null,null,null,null,null,null,null,null,null,null,null,null,null,{"$f":"AZ217/Financeiros!$D$6","v":0},0]
[null,null,null,null,null,null,null,null,null,null,null,null,null,null,null,null,null,null,null,null,null,null,null,null,null,null,null,null,null,null,null,null,null,null,null,null,null,null,null,null,null,null,null,null,null,null,null,null,null,null,null,null,{"$f":"AZ218/Financeiros!$D$6","v":0},0]
[null,null,null,null,null,null,null,null,null,null,null,null,null,null,null,null,null,null,null,null,null,null,null,null,null,null,null,null,null,null,null,null,null,null,null,null,null,null,null,null,null,null,null,null,null,null,null,null,null,null,null,null,{"$f":"AZ219/Financeiros!$D$6","v":0},0]
[null,null,null,null,null,null,null,null,null,null,null,null,null,null,null,null,null,null,null,null,null,null,null,null,null,null,null,null,null,null,null,null,null,null,null,null,null,null,null,null,null,null,null,null,null,null,null,null,null,null,{"$f":"Financeiros!C115","v":"Conta Covid - Neutralidade TFSEE"},{"$f":"Financeiros!D115*0","v":0},{"$f":"AZ220/Financeiros!$D$6","v":0},0]
[null,null,null,null,null,null,null,null,null,null,null,null,null,null,null,null,null,null,null,null,null,null,null,null,null,null,null,null,null,null,null,null,null,null,null,null,null,null,null,null,null,null,null,null,null,null,null,null,null,null,{"$f":"Financeiros!C116","v":"Conta Covid - Neutralidade CDE"},{"$f":"Financeiros!D116*0","v":0},{"$f":"AZ221/Financeiros!$D$6","v":0},0]
[null,null,null,null,null,null,null,null,null,null,null,null,null,null,null,null,null,null,null,null,null,null,null,null,null,null,null,null,null,null,null,null,null,null,null,null,null,null,null,null,null,null,null,null,null,null,null,null,null,null,{"$f":"Financeiros!C117","v":"Conta Covid - Neutralidade ESS/EER"},{"$f":"Financeiros!D117*0","v":0},{"$f":"AZ222/Financeiros!$D$6","v":0},0]
[null,null,null,null,null,null,null,null,null,null,null,null,null,null,null,null,null,null,null,null,null,null,null,null,null,null,null,null,null,null,null,null,null,null,null,null,null,null,null,null,null,null,null,null,null,null,null,null,null,null,{"$f":"Financeiros!C118","v":"Conta Covid - Neutralidade Proinfa"},{"$f":"Financeiros!D118*0","v":0},{"$f":"AZ223/Financeiros!$D$6","v":0},0]
[null,null,null,null,null,null,null,null,null,null,null,null,null,null,null,null,null,null,null,null,null,null,null,null,null,null,null,null,null,null,null,null,null,null,null,null,null,null,null,null,null,null,null,null,null,null,null,null,null,null,{"$f":"Financeiros!C119","v":"Conta Covid - Neutralidade ONS "},{"$f":"Financeiros!D119*0","v":0},{"$f":"AZ224/Financeiros!$D$6","v":0},0]
[null,null,null,null,null,null,null,null,null,null,null,null,null,null,null,null,null,null,null,null,null,null,null,null,null,null,null,null,null,null,null,null,null,null,null,null,null,null,null,null,null,null,null,null,null,null,null,null,null,null,{"$f":"Financeiros!C116","v":"Conta Covid - Neutralidade CDE"},{"$f":"0.01*0","v":0},{"$f":"AZ225/Financeiros!$D$6","v":0},0]
[null,null,null,null,null,null,null,null,null,null,null,null,null,null,null,null,null,null,null,null,null,null,null,null,null,null,null,null,null,null,null,null,null,null,null,null,null,null,null,null,null,null,null,null,null,null,null,null,null,null,"Total",{"$f":"SUM(AZ171:AZ225)","v":-2961572.5830581486},{"$f":"SUM(BA171:BA216)","v":-1.5709285963857317E-3}]
[]
[null,null,null,null,null,null,null,null,null,null,null,null,null,null,null,null,null,null,null,null,null,null,null,null,null,null,null,null,null,null,null,null,null,null,null,null,null,null,null,null,null,null,null,null,null,null,null,null,null,null,null,null,null,null,"TabSubsidios",null,null,"Voltar"]
[null,null,null,null,null,null,null,null,null,null,null,null,null,null,null,null,null,null,null,null,null,null,null,null,null,null,null,null,null,null,null,null,null,null,null,null,null,null,null,null,null,null,null,null,null,null,null,null,null,null,null,null,null,null,"Tipo","Ajuste (R$)","Previsão (R$)","Valor Mensal (R$)","Colunas1"]
[null,null,null,null,null,null,null,null,null,null,null,null,null,null,null,null,null,null,null,null,null,null,null,null,null,null,null,null,null,null,null,null,null,null,null,null,null,null,null,null,null,null,null,null,null,null,null,null,null,null,null,null,null,null,{"$f":"Aj.Subsidio!J6","v":"Subsídio Carga Fonte Incentivada"},{"$f":"Aj.Subsidio!M6","v":118786.41755636984},{"$f":"Aj.Subsidio!N6","v":1393608.0083333333},{"$f":"Aj.Subsidio!O6","v":1512394.4258897032},{"$f":"IF(ABS(BD230)+ABS(BE230)+ABS(BF230)=0,0,1)","v":1}]
[null,null,null,null,null,null,null,null,null,null,null,null,null,null,null,null,null,null,null,null,null,null,null,null,null,null,null,null,null,null,null,null,null,null,null,null,null,null,null,null,null,null,null,null,null,null,null,null,null,null,null,null,null,null,{"$f":"Aj.Subsidio!J7","v":"Subsídio Geração Fonte Incentivada"},{"$f":"Aj.Subsidio!M7","v":34098.216923927423},{"$f":"Aj.Subsidio!N7","v":987873.54666666675},{"$f":"Aj.Subsidio!O7","v":1021971.7635905942},1]
[null,null,null,null,null,null,null,null,null,null,null,null,null,null,null,null,null,null,null,null,null,null,null,null,null,null,null,null,null,null,null,null,null,null,null,null,null,null,null,null,null,null,null,null,null,null,null,null,null,null,null,null,null,null,{"$f":"Aj.Subsidio!J8","v":"Subsídio Distribuição"},{"$f":"Aj.Subsidio!M8","v":0},{"$f":"Aj.Subsidio!N8","v":0},{"$f":"Aj.Subsidio!O8","v":0},0]
[null,null,null,null,null,null,null,null,null,null,null,null,null,null,null,null,null,null,null,null,null,null,null,null,null,null,null,null,null,null,null,null,null,null,null,null,null,null,null,null,null,null,null,null,null,null,null,null,null,null,null,null,null,null,{"$f":"Aj.Subsidio!J9","v":"Subsídio Água, Esgoto e Saneamento"},{"$f":"Aj.Subsidio!M9","v":39113.612405929096},{"$f":"Aj.Subsidio!N9","v":707715.07166666666},{"$f":"Aj.Subsidio!O9","v":746828.68407259567},1]
[null,null,null,null,null,null,null,null,null,null,null,null,null,null,null,null,null,null,null,null,null,null,null,null,null,null,null,null,null,null,null,null,null,null,null,null,null,null,null,null,null,null,null,null,null,null,null,null,null,null,null,null,null,null,{"$f":"Aj.Subsidio!J10","v":"Subsídio Rural"},{"$f":"Aj.Subsidio!M10","v":112680.36663732647},{"$f":"Aj.Subsidio!N10","v":1879821.8608333331},{"$f":"Aj.Subsidio!O10","v":1992502.2274706597},1]
[null,null,null,null,null,null,null,null,null,null,null,null,null,null,null,null,null,null,null,null,null,null,null,null,null,null,null,null,null,null,null,null,null,null,null,null,null,null,null,null,null,null,null,null,null,null,null,null,null,null,null,null,null,null,{"$f":"Aj.Subsidio!J11","v":"Subsídio Irrigante/Aquicultor"},{"$f":"Aj.Subsidio!M11","v":137814.80201767539},{"$f":"Aj.Subsidio!N11","v":1918520.6758333333},{"$f":"Aj.Subsidio!O11","v":2056335.4778510088},1]
[null,null,null,null,null,null,null,null,null,null,null,null,null,null,null,null,null,null,null,null,null,null,null,null,null,null,null,null,null,null,null,null,null,null,null,null,null,null,null,null,null,null,null,null,null,null,null,null,null,null,null,null,null,null,"Total",{"$f":"SUM(BD230:BD235)","v":442493.41554122826},{"$f":"SUM(BE230:BE235)","v":6887539.1633333331},{"$f":"SUM(BF230:BF235)","v":7330032.5788745619}]
[]
[null,null,null,null,null,null,null,null,null,null,null,null,null,null,null,null,null,null,null,null,null,null,null,null,null,null,null,null,null,null,null,null,null,null,null,null,null,null,null,null,null,null,null,null,null,null,null,null,null,null,null,null,null,null,null,null,null,null,null,null,"TabeEfeito","Voltar"]
[null,null,null,null,null,null,null,null,null,null,null,null,null,null,null,null,null,null,null,null,null,null,null,null,null,null,null,null,null,null,null,null,null,null,null,null,null,null,null,null,null,null,null,null,null,null,null,null,null,null,null,null,null,null,null,null,null,null,null,null,"Grupo de Consumo","Variação Tarifária"]
[null,null,null,null,null,null,null,null,null,null,null,null,null,null,null,null,null,null,null,null,null,null,null,null,null,null,null,null,null,null,null,null,null,null,null,null,null,null,null,null,null,null,null,null,null,null,null,null,null,null,null,null,null,null,null,null,null,null,null,null,"AT - Alta Tensão (>2,3kV)",{"$f":"Resultado!L8","v":6.6042012128696648E-2}]
[null,null,null,null,null,null,null,null,null,null,null,null,null,null,null,null,null,null,null,null,null,null,null,null,null,null,null,null,null,null,null,null,null,null,null,null,null,null,null,null,null,null,null,null,null,null,null,null,null,null,null,null,null,null,null,null,null,null,null,null,"BT- Baixa Tensão (<2,3kV)",{"$f":"Resultado!L9","v":3.6090617505776024E-2}]
[null,null,null,null,null,null,null,null,null,null,null,null,null,null,null,null,null,null,null,null,null,null,null,null,null,null,null,null,null,null,null,null,null,null,null,null,null,null,null,null,null,null,null,null,null,null,null,null,null,null,null,null,null,null,null,null,null,null,null,null,"Efeito Médio AT+BT",{"$f":"Resultado!L10","v":4.2785211044765736E-2}]
[]
[null,null,null,null,null,null,null,null,null,null,null,null,null,null,null,null,null,null,null,null,null,null,null,null,null,null,null,null,null,null,null,null,null,null,null,null,null,null,null,null,null,null,null,null,null,null,null,null,null,null,null,null,null,null,null,null,null,null,null,null,null,null,null,"TabAvalRTA",null,null,null,null,"Voltar"]
[null,null,null,null,null,null,null,null,null,null,null,null,null,null,null,null,null,null,null,null,null,null,null,null,null,null,null,null,null,null,null,null,null,null,null,null,null,null,null,null,null,null,null,null,null,null,null,null,null,null,null,null,null,null,null,null,null,null,null,null,null,null,null,"Base",null,null,{"$f":"SUMIFS(BD!$G$86:$G$445,BD!$D$86:$D$445,BL245)","v":1885222734.8255439}]
[null,null,null,null,null,null,null,null,null,null,null,null,null,null,null,null,null,null,null,null,null,null,null,null,null,null,null,null,null,null,null,null,null,null,null,null,null,null,null,null,null,null,null,null,null,null,null,null,null,null,null,null,null,null,null,null,null,null,null,null,null,null,null,null,"DRA (R$)","DRP (R$)","Variação","Participação no Reajuste","Participação na Receita","Colunas1"]
[null,null,null,null,null,null,null,null,null,null,null,null,null,null,null,null,null,null,null,null,null,null,null,null,null,null,null,null,null,null,null,null,null,null,null,null,null,null,null,null,null,null,null,null,null,null,null,null,null,null,null,null,null,null,null,null,null,null,null,null,null,null,null,"PARCELA A [Encargos+Transmissão+Energia]",{"$f":"BM248+BM258+BM267","v":1121933956.0734119},{"$f":"BN248+BN258+BN267","v":1243261063.2342377},{"$f":"IF(ISERROR(BN247/BM247-1),0,BN247/BM247-1)","v":0.10814104208544606},{"$f":"IF(ISERROR((BN247-BM247)/$BO$245),0,(BN247-BM247)/$BO$245)","v":6.4356908560225481E-2},{"$f":"IF(ISERROR(BN247/($BN$268+$BN$247)),0,BN247/($BN$268+$BN$247))","v":0.60244581023610566},1]
[null,null,null,null,null,null,null,null,null,null,null,null,null,null,null,null,null,null,null,null,null,null,null,null,null,null,null,null,null,null,null,null,null,null,null,null,null,null,null,null,null,null,null,null,null,null,null,null,null,null,null,null,null,null,null,null,null,null,null,null,null,null,null,"Encargos Setoriais",{"$f":"SUM(BM249:BM257)","v":151430075.39580715},{"$f":"SUM(BN249:BN257)","v":163907121.05842555},{"$f":"IF(ISERROR(BN248/BM248-1),0,BN248/BM248-1)","v":8.2394766231252081E-2},6.6183403330180024E-3,{"$f":"IF(BN248=0,0,IF(ISERROR(BN248/($BN$268+$BN$247)),0,BN248/($BN$268+$BN$247)))","v":7.9424315028923623E-2},1]
[null,null,null,null,null,null,null,null,null,null,null,null,null,null,null,null,null,null,null,null,null,null,null,null,null,null,null,null,null,null,null,null,null,null,null,null,null,null,null,null,null,null,null,null,null,null,null,null,null,null,null,null,null,null,null,null,null,null,null,null,null,null,null,"Taxa de Fisc. de Serviços de E.E. – TFSEE",{"$f":"Resultado!C22","v":2935034.2997315191},{"$f":"Resultado!D22","v":3160245.592868228},{"$f":"IF(ISERROR(BN249/BM249-1),0,BN249/BM249-1)","v":7.6732082196555584E-2},1.1946137131512456E-4,1.5313571485845528E-3,{"$f":"IF(ABS(BP249)+ABS(BO249)+ABS(BQ249)=0,0,1)","v":1}]
[null,null,null,null,null,null,null,null,null,null,null,null,null,null,null,null,null,null,null,null,null,null,null,null,null,null,null,null,null,null,null,null,null,null,null,null,null,null,null,null,null,null,null,null,null,null,null,null,null,null,null,null,null,null,null,null,null,null,null,null,null,null,null,"Conta de Desenvolvimento Energético – CDE (USO)",{"$f":"Mercado!T66+Mercado!H66","v":51169743.092494756},{"$f":"Encargos!G22","v":71818541.707127213},{"$f":"IF(ISERROR(BN250/BM250-1),0,BN250/BM250-1)","v":0.40353531924730501},1.0952975599746981E-2,3.4801041252085031E-2,{"$f":"IF(ABS(BP250)+ABS(BO250)+ABS(BQ250)=0,0,1)","v":1}]
[null,null,null,null,null,null,null,null,null,null,null,null,null,null,null,null,null,null,null,null,null,null,null,null,null,null,null,null,null,null,null,null,null,null,null,null,null,null,null,null,null,null,null,null,null,null,null,null,null,null,null,null,null,null,null,null,null,null,null,null,null,null,null,"Conta de Desenvolvimento Energético – CDE (Decr. 7945/2013)",{"$f":"SUM(DADOS_MercadoBase[CDE_E_Dec],DADOS_MercadoBase[RTE_CDE_E_Dec])","v":0},{"$f":"Encargos!G23","v":1.0000000000000001E-5},{"$f":"IF(ISERROR(BN251/BM251-1),0,BN251/BM251-1)","v":0},5.3044130092805123E-15,4.8456903224242721E-15,{"$f":"IF(ABS(BP251)+ABS(BO251)+ABS(BQ251)<0.001,0,1)","v":0}]
[null,null,null,null,null,null,null,null,null,null,null,null,null,null,null,null,null,null,null,null,null,null,null,null,null,null,null,null,null,null,null,null,null,null,null,null,null,null,null,null,null,null,null,null,null,null,null,null,null,null,null,null,null,null,null,null,null,null,null,null,null,null,null,"Conta de Desenvolvimento Energético – CDE (Conta-ACR)",{"$f":"SUM(DADOS_MercadoBase[CDE_E_ACR],DADOS_MercadoBase[RTE_CDE_E_ACR])","v":7830932.1647753846},{"$f":"Encargos!G24","v":1.0000000000000001E-5},{"$f":"IF(ISERROR(BN252/BM252-1),0,BN252/BM252-1)","v":-0.99999999999872302},-4.1538498449574714E-3,4.8456903224242721E-15,{"$f":"IF(ABS(BP252)+ABS(BO252)+ABS(BQ252)=0,0,1)","v":1}]
[null,null,null,null,null,null,null,null,null,null,null,null,null,null,null,null,null,null,null,null,null,null,null,null,null,null,null,null,null,null,null,null,null,null,null,null,null,null,null,null,null,null,null,null,null,null,null,null,null,null,null,null,null,null,null,null,null,null,null,null,null,null,null,"Compensação financeira - CFURH",{"$f":"Resultado!C24","v":0},{"$f":"Resultado!D24","v":0},{"$f":"IF(ISERROR(BN253/BM253-1),0,BN253/BM253-1)","v":0},0,0,{"$f":"IF(ABS(BP253)+ABS(BO253)+ABS(BQ253)=0,0,1)","v":0}]
[null,null,null,null,null,null,null,null,null,null,null,null,null,null,null,null,null,null,null,null,null,null,null,null,null,null,null,null,null,null,null,null,null,null,null,null,null,null,null,null,null,null,null,null,null,null,null,null,null,null,null,null,null,null,null,null,null,null,null,null,null,null,null,"Encargos Serv. Sist. - ESS e Energ. Reserv. - EER",{"$f":"Resultado!C25","v":35882220.354608662},{"$f":"Resultado!D25","v":39636910.267707378},{"$f":"IF(ISERROR(BN254/BM254-1),0,BN254/BM254-1)","v":0.10463928586338067},1.9916426020855139E-3,1.9206819249502891E-2,{"$f":"IF(ABS(BP254)+ABS(BO254)+ABS(BQ254)=0,0,1)","v":1}]
[null,null,null,null,null,null,null,null,null,null,null,null,null,null,null,null,null,null,null,null,null,null,null,null,null,null,null,null,null,null,null,null,null,null,null,null,null,null,null,null,null,null,null,null,null,null,null,null,null,null,null,null,null,null,null,null,null,null,null,null,null,null,null,"PROINFA",{"$f":"Resultado!C26","v":34307004.014191039},{"$f":"Resultado!D26","v":29514592.215527404},{"$f":"IF(ISERROR(BN255/BM255-1),0,BN255/BM255-1)","v":-0.13969193569573324},-2.5420931490660803E-3,1.4301857386907989E-2,{"$f":"IF(ABS(BP255)+ABS(BO255)+ABS(BQ255)=0,0,1)","v":1}]
[null,null,null,null,null,null,null,null,null,null,null,null,null,null,null,null,null,null,null,null,null,null,null,null,null,null,null,null,null,null,null,null,null,null,null,null,null,null,null,null,null,null,null,null,null,null,null,null,null,null,null,null,null,null,null,null,null,null,null,null,null,null,null,"P&D, Efic.Energ e Ressarc.ICMS Sist.Isol.",{"$f":"Mercado!W66+Mercado!D66","v":19219699.327872604},{"$f":"Resultado!D27","v":19690859.382318214},{"$f":"IF(ISERROR(BN256/BM256-1),0,BN256/BM256-1)","v":2.4514434196289958E-2},2.4992275222546049E-4,9.5415806749116535E-3,{"$f":"IF(ABS(BP256)+ABS(BO256)+ABS(BQ256)=0,0,1)","v":1}]
[null,null,null,null,null,null,null,null,null,null,null,null,null,null,null,null,null,null,null,null,null,null,null,null,null,null,null,null,null,null,null,null,null,null,null,null,null,null,null,null,null,null,null,null,null,null,null,null,null,null,null,null,null,null,null,null,null,null,null,null,null,null,null,"ONS",{"$f":"Resultado!C28","v":85442.142133178291},{"$f":"Resultado!D28","v":85971.892857142855},{"$f":"IF(ISERROR(BN257/BM257-1),0,BN257/BM257-1)","v":6.2001105161764158E-3},2.8100166318734017E-7,4.1659316921835355E-5,{"$f":"IF(ABS(BP257)+ABS(BO257)+ABS(BQ257)=0,0,1)","v":1}]
[null,null,null,null,null,null,null,null,null,null,null,null,null,null,null,null,null,null,null,null,null,null,null,null,null,null,null,null,null,null,null,null,null,null,null,null,null,null,null,null,null,null,null,null,null,null,null,null,null,null,null,null,null,null,null,null,null,null,null,null,null,null,null,"Custos de Transmissão",{"$f":"SUM(BM259:BM266)","v":154228944.09105262},{"$f":"SUM(BN259:BN266)","v":210296167.12983167},0.36353243140715841,2.9740370728113162E-2,0.10190301019039426,1]
[null,null,null,null,null,null,null,null,null,null,null,null,null,null,null,null,null,null,null,null,null,null,null,null,null,null,null,null,null,null,null,null,null,null,null,null,null,null,null,null,null,null,null,null,null,null,null,null,null,null,null,null,null,null,null,null,null,null,null,null,null,null,null,{"$f":"Resultado!B30","v":"Rede Básica"},{"$f":"Resultado!C30","v":103257632.34999999},{"$f":"Resultado!D30","v":139981258.11400002},0.35565047278560846,1.9479727825051075E-2,6.7830582776378393E-2,1]
[null,null,null,null,null,null,null,null,null,null,null,null,null,null,null,null,null,null,null,null,null,null,null,null,null,null,null,null,null,null,null,null,null,null,null,null,null,null,null,null,null,null,null,null,null,null,null,null,null,null,null,null,null,null,null,null,null,null,null,null,null,null,null,{"$f":"Resultado!B31","v":"Rede Básica Fronteira"},{"$f":"Resultado!C31","v":33344072.695000008},{"$f":"Resultado!D31","v":47534551.097999997},0.42557723925331636,7.527215824878729E-3,2.3033771423636065E-2,1]
[null,null,null,null,null,null,null,null,null,null,null,null,null,null,null,null,null,null,null,null,null,null,null,null,null,null,null,null,null,null,null,null,null,null,null,null,null,null,null,null,null,null,null,null,null,null,null,null,null,null,null,null,null,null,null,null,null,null,null,null,null,null,null,{"$f":"Resultado!B32","v":"Rede Básica ONS (A2)"},{"$f":"Resultado!C32","v":0},{"$f":"Resultado!D32","v":0},0,0,0,0]
[null,null,null,null,null,null,null,null,null,null,null,null,null,null,null,null,null,null,null,null,null,null,null,null,null,null,null,null,null,null,null,null,null,null,null,null,null,null,null,null,null,null,null,null,null,null,null,null,null,null,null,null,null,null,null,null,null,null,null,null,null,null,null,{"$f":"Resultado!B33","v":"Rede Básica Export. (A2)"},{"$f":"Resultado!C33","v":0},{"$f":"Resultado!D33","v":0},0,0,0,0]
[null,null,null,null,null,null,null,null,null,null,null,null,null,null,null,null,null,null,null,null,null,null,null,null,null,null,null,null,null,null,null,null,null,null,null,null,null,null,null,null,null,null,null,null,null,null,null,null,null,null,null,null,null,null,null,null,null,null,null,null,null,null,null,{"$f":"Resultado!B34","v":"MUST Itaipu"},{"$f":"Resultado!C34","v":0},{"$f":"Resultado!D34","v":0},0,0,0,{"$f":"IF(ABS(BP263)+ABS(BO263)+ABS(BQ263)=0,0,1)","v":0}]
[null,null,null,null,null,null,null,null,null,null,null,null,null,null,null,null,null,null,null,null,null,null,null,null,null,null,null,null,null,null,null,null,null,null,null,null,null,null,null,null,null,null,null,null,null,null,null,null,null,null,null,null,null,null,null,null,null,null,null,null,null,null,null,{"$f":"Resultado!B35","v":"Transporte de Itaipu"},{"$f":"Resultado!C35","v":0},{"$f":"Resultado!D35","v":0},0,0,0,{"$f":"IF(ABS(BP264)+ABS(BO264)+ABS(BQ264)=0,0,1)","v":0}]
[null,null,null,null,null,null,null,null,null,null,null,null,null,null,null,null,null,null,null,null,null,null,null,null,null,null,null,null,null,null,null,null,null,null,null,null,null,null,null,null,null,null,null,null,null,null,null,null,null,null,null,null,null,null,null,null,null,null,null,null,null,null,null,{"$f":"Resultado!B36","v":"Conexão"},{"$f":"Resultado!C36","v":8225663.8492020871},{"$f":"Resultado!D36","v":12433267.694229867},0.51152149202351982,2.2318868573464059E-3,6.0247764942040006E-3,1]
[null,null,null,null,null,null,null,null,null,null,null,null,null,null,null,null,null,null,null,null,null,null,null,null,null,null,null,null,null,null,null,null,null,null,null,null,null,null,null,null,null,null,null,null,null,null,null,null,null,null,null,null,null,null,null,null,null,null,null,null,null,null,null,{"$f":"Resultado!B37","v":"Uso do sistema de distribuição e CCD"},{"$f":"Resultado!C37","v":9401575.196850501},{"$f":"Resultado!D37","v":10347090.223601803},0.10056985206777336,5.0154022083698192E-4,5.013879496175805E-3,1]
[null,null,null,null,null,null,null,null,null,null,null,null,null,null,null,null,null,null,null,null,null,null,null,null,null,null,null,null,null,null,null,null,null,null,null,null,null,null,null,null,null,null,null,null,null,null,null,null,null,null,null,null,null,null,null,null,null,null,null,null,null,null,null,"Custos de Aquisição de Energia",{"$f":"Resultado!C38+Mercado!S66","v":816274936.58655202},{"$f":"Resultado!D38","v":869057775.04598057},{"$f":"IF(ISERROR(BN267/BM267-1),0,BN267/BM267-1)","v":6.4663063991836633E-2},2.7998197499094452E-2,0.42111848501678778,1]
[null,null,null,null,null,null,null,null,null,null,null,null,null,null,null,null,null,null,null,null,null,null,null,null,null,null,null,null,null,null,null,null,null,null,null,null,null,null,null,null,null,null,null,null,null,null,null,null,null,null,null,null,null,null,null,null,null,null,null,null,null,null,null,"PARCELA B",{"$f":"Resultado!C44","v":763302960.40508819},{"$f":"Resultado!D44","v":820428387.51816952},{"$f":"IF(ISERROR(BN268/BM268-1),0,BN268/BM268-1)","v":7.4839781942892758E-2},3.0301685873933431E-2,{"$f":"IF(ISERROR(BN268/($BN$268+$BN$247)),0,BN268/($BN$268+$BN$247))","v":0.39755418976389445},1]
[null,null,null,null,null,null,null,null,null,null,null,null,null,null,null,null,null,null,null,null,null,null,null,null,null,null,null,null,null,null,null,null,null,null,null,null,null,null,null,null,null,null,null,null,null,null,null,null,null,null,null,null,null,null,null,null,null,null,null,null,null,null,null,"IRT",{"$f":"BM268+BM247","v":1885236916.4785001},{"$f":"BN268+BN247","v":2063689450.7524071},null,{"$f":"BP268+BP247","v":9.4658594434158916E-2},{"$f":"BQ268+BQ247","v":1},1]
[null,null,null,null,null,null,null,null,null,null,null,null,null,null,null,null,null,null,null,null,null,null,null,null,null,null,null,null,null,null,null,null,null,null,null,null,null,null,null,null,null,null,null,null,null,null,null,null,null,null,null,null,null,null,null,null,null,null,null,null,null,null,null,null,null,null,null,null,null,1]
[null,null,null,null,null,null,null,null,null,null,null,null,null,null,null,null,null,null,null,null,null,null,null,null,null,null,null,null,null,null,null,null,null,null,null,null,null,null,null,null,null,null,null,null,null,null,null,null,null,null,null,null,null,null,null,null,null,null,null,null,null,null,null,"Efeito dos Componentes Financeiros do Processo Atual ",null,null,null,{"$f":"SUM(BP272:BP319)","v":-1.5709285963857317E-3},null,1]
[null,null,null,null,null,null,null,null,null,null,null,null,null,null,null,null,null,null,null,null,null,null,null,null,null,null,null,null,null,null,null,null,null,null,null,null,null,null,null,null,null,null,null,null,null,null,null,null,null,null,null,null,null,null,null,null,null,null,null,null,null,null,null,{"$f":"AY171","v":"CVA em processamento - Energia"},null,null,null,{"$f":"BA171","v":2.8270306262861585E-2},null,{"$f":"IF(BP272=0,0,1)","v":1}]
[null,null,null,null,null,null,null,null,null,null,null,null,null,null,null,null,null,null,null,null,null,null,null,null,null,null,null,null,null,null,null,null,null,null,null,null,null,null,null,null,null,null,null,null,null,null,null,null,null,null,null,null,null,null,null,null,null,null,null,null,null,null,null,"CVA em processamento -Transporte",null,null,null,4.2345527940392648E-3,null,1]
[null,null,null,null,null,null,null,null,null,null,null,null,null,null,null,null,null,null,null,null,null,null,null,null,null,null,null,null,null,null,null,null,null,null,null,null,null,null,null,null,null,null,null,null,null,null,null,null,null,null,null,null,null,null,null,null,null,null,null,null,null,null,null,"CVA em processamento - Encargos Setoriais",null,null,null,-2.0179404212475199E-2,null,1]
[null,null,null,null,null,null,null,null,null,null,null,null,null,null,null,null,null,null,null,null,null,null,null,null,null,null,null,null,null,null,null,null,null,null,null,null,null,null,null,null,null,null,null,null,null,null,null,null,null,null,null,null,null,null,null,null,null,null,null,null,null,null,null,"Saldo a Compensar CVA-Ano Anterior + Ajustes",null,null,null,3.5395513941458936E-3,null,{"$f":"IF(BP275=0,0,1)","v":1}]
[null,null,null,null,null,null,null,null,null,null,null,null,null,null,null,null,null,null,null,null,null,null,null,null,null,null,null,null,null,null,null,null,null,null,null,null,null,null,null,null,null,null,null,null,null,null,null,null,null,null,null,null,null,null,null,null,null,null,null,null,null,null,null,"Neutralidade de Parcela A - Encargos Setoriais",null,null,null,1.9044282467543226E-3,null,{"$f":"IF(BP276=0,0,1)","v":1}]
[null,null,null,null,null,null,null,null,null,null,null,null,null,null,null,null,null,null,null,null,null,null,null,null,null,null,null,null,null,null,null,null,null,null,null,null,null,null,null,null,null,null,null,null,null,null,null,null,null,null,null,null,null,null,null,null,null,null,null,null,null,null,null,"Sobrecontratação/exposição de energia",null,null,null,4.3329182074677234E-3,null,1]
[null,null,null,null,null,null,null,null,null,null,null,null,null,null,null,null,null,null,null,null,null,null,null,null,null,null,null,null,null,null,null,null,null,null,null,null,null,null,null,null,null,null,null,null,null,null,null,null,null,null,null,null,null,null,null,null,null,null,null,null,null,null,null,"Garantias financeiras na contratação regulada de energia (CCEAR)",null,null,null,2.7876207164934975E-4,null,1]
[null,null,null,null,null,null,null,null,null,null,null,null,null,null,null,null,null,null,null,null,null,null,null,null,null,null,null,null,null,null,null,null,null,null,null,null,null,null,null,null,null,null,null,null,null,null,null,null,null,null,null,null,null,null,null,null,null,null,null,null,null,null,null,"Previsão de Risco Hidrológico",null,null,null,3.6348549697244999E-2,null,1]
[null,null,null,null,null,null,null,null,null,null,null,null,null,null,null,null,null,null,null,null,null,null,null,null,null,null,null,null,null,null,null,null,null,null,null,null,null,null,null,null,null,null,null,null,null,null,null,null,null,null,null,null,null,null,null,null,null,null,null,null,null,null,null,"Ajuste ref. equilíbrio econômico-financeiro TUSDg",null,null,null,0,null,0]
[null,null,null,null,null,null,null,null,null,null,null,null,null,null,null,null,null,null,null,null,null,null,null,null,null,null,null,null,null,null,null,null,null,null,null,null,null,null,null,null,null,null,null,null,null,null,null,null,null,null,null,null,null,null,null,null,null,null,null,null,null,null,null,"Repasse de ultrapassagem de Supridas/Permissionárias de Energia",null,null,null,0,null,0]
[null,null,null,null,null,null,null,null,null,null,null,null,null,null,null,null,null,null,null,null,null,null,null,null,null,null,null,null,null,null,null,null,null,null,null,null,null,null,null,null,null,null,null,null,null,null,null,null,null,null,null,null,null,null,null,null,null,null,null,null,null,null,null,"Ajuste CUSD",null,null,null,1.4723470627946972E-4,null,1]
[null,null,null,null,null,null,null,null,null,null,null,null,null,null,null,null,null,null,null,null,null,null,null,null,null,null,null,null,null,null,null,null,null,null,null,null,null,null,null,null,null,null,null,null,null,null,null,null,null,null,null,null,null,null,null,null,null,null,null,null,null,null,null,"Repasse de compensação DIC/FIC",null,null,null,-6.0560639600811749E-5,null,1]
[null,null,null,null,null,null,null,null,null,null,null,null,null,null,null,null,null,null,null,null,null,null,null,null,null,null,null,null,null,null,null,null,null,null,null,null,null,null,null,null,null,null,null,null,null,null,null,null,null,null,null,null,null,null,null,null,null,null,null,null,null,null,null,"Compensação ref. acordos bilaterais de CCEAR",null,null,null,7.8246099909091704E-3,null,1]
[null,null,null,null,null,null,null,null,null,null,null,null,null,null,null,null,null,null,null,null,null,null,null,null,null,null,null,null,null,null,null,null,null,null,null,null,null,null,null,null,null,null,null,null,null,null,null,null,null,null,null,null,null,null,null,null,null,null,null,null,null,null,null,"Conselho de Consumidores",null,null,null,0,null,0]
[null,null,null,null,null,null,null,null,null,null,null,null,null,null,null,null,null,null,null,null,null,null,null,null,null,null,null,null,null,null,null,null,null,null,null,null,null,null,null,null,null,null,null,null,null,null,null,null,null,null,null,null,null,null,null,null,null,null,null,null,null,null,null,"Reversão do Risco Hidrológico",null,null,null,-2.9153940435988103E-2,null,1]
[null,null,null,null,null,null,null,null,null,null,null,null,null,null,null,null,null,null,null,null,null,null,null,null,null,null,null,null,null,null,null,null,null,null,null,null,null,null,null,null,null,null,null,null,null,null,null,null,null,null,null,null,null,null,null,null,null,null,null,null,null,null,null,"Ressarcimento de P&D",null,null,null,0,null,0]
[null,null,null,null,null,null,null,null,null,null,null,null,null,null,null,null,null,null,null,null,null,null,null,null,null,null,null,null,null,null,null,null,null,null,null,null,null,null,null,null,null,null,null,null,null,null,null,null,null,null,null,null,null,null,null,null,null,null,null,null,null,null,null,0,null,null,null,0,null,0]
[null,null,null,null,null,null,null,null,null,null,null,null,null,null,null,null,null,null,null,null,null,null,null,null,null,null,null,null,null,null,null,null,null,null,null,null,null,null,null,null,null,null,null,null,null,null,null,null,null,null,null,null,null,null,null,null,null,null,null,null,null,null,null,0,null,null,null,0,null,0]
[null,null,null,null,null,null,null,null,null,null,null,null,null,null,null,null,null,null,null,null,null,null,null,null,null,null,null,null,null,null,null,null,null,null,null,null,null,null,null,null,null,null,null,null,null,null,null,null,null,null,null,null,null,null,null,null,null,null,null,null,null,null,null,0,null,null,null,0,null,0]
[null,null,null,null,null,null,null,null,null,null,null,null,null,null,null,null,null,null,null,null,null,null,null,null,null,null,null,null,null,null,null,null,null,null,null,null,null,null,null,null,null,null,null,null,null,null,null,null,null,null,null,null,null,null,null,null,null,null,null,null,null,null,null,0,null,null,null,0,null,0]
[null,null,null,null,null,null,null,null,null,null,null,null,null,null,null,null,null,null,null,null,null,null,null,null,null,null,null,null,null,null,null,null,null,null,null,null,null,null,null,null,null,null,null,null,null,null,null,null,null,null,null,null,null,null,null,null,null,null,null,null,null,null,null,0,null,null,null,0,null,0]
[null,null,null,null,null,null,null,null,null,null,null,null,null,null,null,null,null,null,null,null,null,null,null,null,null,null,null,null,null,null,null,null,null,null,null,null,null,null,null,null,null,null,null,null,null,null,null,null,null,null,null,null,null,null,null,null,null,null,null,null,null,null,null,0,null,null,null,0,null,0]
[null,null,null,null,null,null,null,null,null,null,null,null,null,null,null,null,null,null,null,null,null,null,null,null,null,null,null,null,null,null,null,null,null,null,null,null,null,null,null,null,null,null,null,null,null,null,null,null,null,null,null,null,null,null,null,null,null,null,null,null,null,null,null,0,null,null,null,0,null,0]
[null,null,null,null,null,null,null,null,null,null,null,null,null,null,null,null,null,null,null,null,null,null,null,null,null,null,null,null,null,null,null,null,null,null,null,null,null,null,null,null,null,null,null,null,null,null,null,null,null,null,null,null,null,null,null,null,null,null,null,null,null,null,null,0,null,null,null,0,null,0]
[null,null,null,null,null,null,null,null,null,null,null,null,null,null,null,null,null,null,null,null,null,null,null,null,null,null,null,null,null,null,null,null,null,null,null,null,null,null,null,null,null,null,null,null,null,null,null,null,null,null,null,null,null,null,null,null,null,null,null,null,null,null,null,0,null,null,null,0,null,0]
[null,null,null,null,null,null,null,null,null,null,null,null,null,null,null,null,null,null,null,null,null,null,null,null,null,null,null,null,null,null,null,null,null,null,null,null,null,null,null,null,null,null,null,null,null,null,null,null,null,null,null,null,null,null,null,null,null,null,null,null,null,null,null,0,null,null,null,0,null,{"$f":"IF(BP297=0,0,1)","v":0}]
[null,null,null,null,null,null,null,null,null,null,null,null,null,null,null,null,null,null,null,null,null,null,null,null,null,null,null,null,null,null,null,null,null,null,null,null,null,null,null,null,null,null,null,null,null,null,null,null,null,null,null,null,null,null,null,null,null,null,null,null,null,null,null,0,null,null,null,0,null,0]
[null,null,null,null,null,null,null,null,null,null,null,null,null,null,null,null,null,null,null,null,null,null,null,null,null,null,null,null,null,null,null,null,null,null,null,null,null,null,null,null,null,null,null,null,null,null,null,null,null,null,null,null,null,null,null,null,null,null,null,null,null,null,null,0,null,null,null,0,null,0]
[null,null,null,null,null,null,null,null,null,null,null,null,null,null,null,null,null,null,null,null,null,null,null,null,null,null,null,null,null,null,null,null,null,null,null,null,null,null,null,null,null,null,null,null,null,null,null,null,null,null,null,null,null,null,null,null,null,null,null,null,null,null,null,0,null,null,null,0,null,0]
[null,null,null,null,null,null,null,null,null,null,null,null,null,null,null,null,null,null,null,null,null,null,null,null,null,null,null,null,null,null,null,null,null,null,null,null,null,null,null,null,null,null,null,null,null,null,null,null,null,null,null,null,null,null,null,null,null,null,null,null,null,null,null,0,null,null,null,0,null,0]
[null,null,null,null,null,null,null,null,null,null,null,null,null,null,null,null,null,null,null,null,null,null,null,null,null,null,null,null,null,null,null,null,null,null,null,null,null,null,null,null,null,null,null,null,null,null,null,null,null,null,null,null,null,null,null,null,null,null,null,null,null,null,null,0,null,null,null,0,null,0]
[null,null,null,null,null,null,null,null,null,null,null,null,null,null,null,null,null,null,null,null,null,null,null,null,null,null,null,null,null,null,null,null,null,null,null,null,null,null,null,null,null,null,null,null,null,null,null,null,null,null,null,null,null,null,null,null,null,null,null,null,null,null,null,0,null,null,null,0,null,0]
[null,null,null,null,null,null,null,null,null,null,null,null,null,null,null,null,null,null,null,null,null,null,null,null,null,null,null,null,null,null,null,null,null,null,null,null,null,null,null,null,null,null,null,null,null,null,null,null,null,null,null,null,null,null,null,null,null,null,null,null,null,null,null,{"$f":"AY203","v":0},null,null,null,{"$f":"BA203","v":0},null,0]
[null,null,null,null,null,null,null,null,null,null,null,null,null,null,null,null,null,null,null,null,null,null,null,null,null,null,null,null,null,null,null,null,null,null,null,null,null,null,null,null,null,null,null,null,null,null,null,null,null,null,null,null,null,null,null,null,null,null,null,null,null,null,null,0,null,null,null,0,null,{"$f":"IF(BP305=0,0,1)","v":0}]
[null,null,null,null,null,null,null,null,null,null,null,null,null,null,null,null,null,null,null,null,null,null,null,null,null,null,null,null,null,null,null,null,null,null,null,null,null,null,null,null,null,null,null,null,null,null,null,null,null,null,null,null,null,null,null,null,null,null,null,null,null,null,null,0,null,null,null,0,null,{"$f":"IF(BP306=0,0,1)","v":0}]
[null,null,null,null,null,null,null,null,null,null,null,null,null,null,null,null,null,null,null,null,null,null,null,null,null,null,null,null,null,null,null,null,null,null,null,null,null,null,null,null,null,null,null,null,null,null,null,null,null,null,null,null,null,null,null,null,null,null,null,null,null,null,null,0,null,null,null,0,null,{"$f":"IF(BP307=0,0,1)","v":0}]
[null,null,null,null,null,null,null,null,null,null,null,null,null,null,null,null,null,null,null,null,null,null,null,null,null,null,null,null,null,null,null,null,null,null,null,null,null,null,null,null,null,null,null,null,null,null,null,null,null,null,null,null,null,null,null,null,null,null,null,null,null,null,null,0,null,null,null,0,null,{"$f":"IF(BP308=0,0,1)","v":0}]
[null,null,null,null,null,null,null,null,null,null,null,null,null,null,null,null,null,null,null,null,null,null,null,null,null,null,null,null,null,null,null,null,null,null,null,null,null,null,null,null,null,null,null,null,null,null,null,null,null,null,null,null,null,null,null,null,null,null,null,null,null,null,null,0,null,null,null,0,null,0]
[null,null,null,null,null,null,null,null,null,null,null,null,null,null,null,null,null,null,null,null,null,null,null,null,null,null,null,null,null,null,null,null,null,null,null,null,null,null,null,null,null,null,null,null,null,null,null,null,null,null,null,null,null,null,null,null,null,null,null,null,null,null,null,0,null,null,null,0,null,0]
[null,null,null,null,null,null,null,null,null,null,null,null,null,null,null,null,null,null,null,null,null,null,null,null,null,null,null,null,null,null,null,null,null,null,null,null,null,null,null,null,null,null,null,null,null,null,null,null,null,null,null,null,null,null,null,null,null,null,null,null,null,null,null,0,null,null,null,0,null,0]
[null,null,null,null,null,null,null,null,null,null,null,null,null,null,null,null,null,null,null,null,null,null,null,null,null,null,null,null,null,null,null,null,null,null,null,null,null,null,null,null,null,null,null,null,null,null,null,null,null,null,null,null,null,null,null,null,null,null,null,null,null,null,null,0,null,null,null,0,null,0]
[null,null,null,null,null,null,null,null,null,null,null,null,null,null,null,null,null,null,null,null,null,null,null,null,null,null,null,null,null,null,null,null,null,null,null,null,null,null,null,null,null,null,null,null,null,null,null,null,null,null,null,null,null,null,null,null,null,null,null,null,null,null,null,0,null,null,null,0,null,0]
[null,null,null,null,null,null,null,null,null,null,null,null,null,null,null,null,null,null,null,null,null,null,null,null,null,null,null,null,null,null,null,null,null,null,null,null,null,null,null,null,null,null,null,null,null,null,null,null,null,null,null,null,null,null,null,null,null,null,null,null,null,null,null,0,null,null,null,0,null,0]
[null,null,null,null,null,null,null,null,null,null,null,null,null,null,null,null,null,null,null,null,null,null,null,null,null,null,null,null,null,null,null,null,null,null,null,null,null,null,null,null,null,null,null,null,null,null,null,null,null,null,null,null,null,null,null,null,null,null,null,null,null,null,null,"CONTA-COVID",null,null,null,-3.9057936679673395E-2,null,1]
[null,null,null,null,null,null,null,null,null,null,null,null,null,null,null,null,null,null,null,null,null,null,null,null,null,null,null,null,null,null,null,null,null,null,null,null,null,null,null,null,null,null,null,null,null,null,null,null,null,null,null,null,null,null,null,null,null,null,null,null,null,null,null,"Conta Covid - Sobrecontratação",null,null,null,0,null,0]
[null,null,null,null,null,null,null,null,null,null,null,null,null,null,null,null,null,null,null,null,null,null,null,null,null,null,null,null,null,null,null,null,null,null,null,null,null,null,null,null,null,null,null,null,null,null,null,null,null,null,null,null,null,null,null,null,null,null,null,null,null,null,null,0,null,null,null,0,null,0]
[null,null,null,null,null,null,null,null,null,null,null,null,null,null,null,null,null,null,null,null,null,null,null,null,null,null,null,null,null,null,null,null,null,null,null,null,null,null,null,null,null,null,null,null,null,null,null,null,null,null,null,null,null,null,null,null,null,null,null,null,null,null,null,0,null,null,null,0,null,0]
[null,null,null,null,null,null,null,null,null,null,null,null,null,null,null,null,null,null,null,null,null,null,null,null,null,null,null,null,null,null,null,null,null,null,null,null,null,null,null,null,null,null,null,null,null,null,null,null,null,null,null,null,null,null,null,null,null,null,null,null,null,null,null,0,null,null,null,0,null,0]
[null,null,null,null,null,null,null,null,null,null,null,null,null,null,null,null,null,null,null,null,null,null,null,null,null,null,null,null,null,null,null,null,null,null,null,null,null,null,null,null,null,null,null,null,null,null,null,null,null,null,null,null,null,null,null,null,null,null,null,null,null,null,null,0,null,null,null,0,null,{"$f":"IF(BP320=0,0,1)","v":0}]
[null,null,null,null,null,null,null,null,null,null,null,null,null,null,null,null,null,null,null,null,null,null,null,null,null,null,null,null,null,null,null,null,null,null,null,null,null,null,null,null,null,null,null,null,null,null,null,null,null,null,null,null,null,null,null,null,null,null,null,null,null,null,null,"Conta Covid - Neutralidade TFSEE",null,null,null,0,null,{"$f":"IF(BP321=0,0,1)","v":0}]
[null,null,null,null,null,null,null,null,null,null,null,null,null,null,null,null,null,null,null,null,null,null,null,null,null,null,null,null,null,null,null,null,null,null,null,null,null,null,null,null,null,null,null,null,null,null,null,null,null,null,null,null,null,null,null,null,null,null,null,null,null,null,null,"Conta Covid - Neutralidade CDE",null,null,null,0,null,0]
[null,null,null,null,null,null,null,null,null,null,null,null,null,null,null,null,null,null,null,null,null,null,null,null,null,null,null,null,null,null,null,null,null,null,null,null,null,null,null,null,null,null,null,null,null,null,null,null,null,null,null,null,null,null,null,null,null,null,null,null,null,null,null,"Efeito da retirada dos Componentes Financeiros do Processo Anterior",null,null,null,{"$f":"BP324-BP269-BP271","v":-5.0302454793007448E-2}]
[null,null,null,null,null,null,null,null,null,null,null,null,null,null,null,null,null,null,null,null,null,null,null,null,null,null,null,null,null,null,null,null,null,null,null,null,null,null,null,null,null,null,null,null,null,null,null,null,null,null,null,null,null,null,null,null,null,null,null,null,null,null,null,"Efeito Médio a ser percebido pelos Consumidores ",null,null,null,{"$f":"CAPA!C27","v":4.2785211044765736E-2}]
[]
[null,null,null,null,null,null,null,null,null,null,null,null,null,null,null,null,null,null,null,null,null,null,null,null,null,null,null,null,null,null,null,null,null,null,null,null,null,null,null,null,null,null,null,null,null,null,null,null,null,null,null,null,null,null,null,null,null,null,null,null,null,null,null,null,null,null,null,null,null,null,"TabCompEnergia",null,null,null,null,null,null,null,null,null,null,"Voltar"]
[null,null,null,null,null,null,null,null,null,null,null,null,null,null,null,null,null,null,null,null,null,null,null,null,null,null,null,null,null,null,null,null,null,null,null,null,null,null,null,null,null,null,null,null,null,null,null,null,null,null,null,null,null,null,null,null,null,null,null,null,null,null,null,null,null,null,null,null,null,null,null,null,"Montante de energia (MWh)",null,null,"Custo unitário (R$/MWh)",null,"Custo Total (R$)",null,"Cálculo de impacto por despesa (método tradicional)"]
[null,null,null,null,null,null,null,null,null,null,null,null,null,null,null,null,null,null,null,null,null,null,null,null,null,null,null,null,null,null,null,null,null,null,null,null,null,null,null,null,null,null,null,null,null,null,null,null,null,null,null,null,null,null,null,null,null,null,null,null,null,null,null,null,null,null,null,null,null,null,"Tipo de contrato","Processo\nDRA","Processo\nAtual","Variação","Processo\nDRA","Processo\nAtual","Variação","Processo \nAnterior","Processo\nAtual","Processo anterior sem Sobra/Exposição","Processo                    atual sem Sobra/Exposição","Impacto\nIRT"]
[null,null,null,null,null,null,null,null,null,null,null,null,null,null,null,null,null,null,null,null,null,null,null,null,null,null,null,null,null,null,null,null,null,null,null,null,null,null,null,null,null,null,null,null,null,null,null,null,null,null,null,null,null,null,null,null,null,null,null,null,null,null,null,null,null,null,null,null,null,null,"Existente - CCEAR-DSP",{"$f":"SUMIFS(BD!L86:L105,BD!J86:J105,\"Existente\",BD!I86:I105,\"CCEAR-DISP\")","v":41850.612999999998},{"$f":"SUMPRODUCT((Energia!J49:J140),(Energia!T49:T140=18)*(INT(Energia!S49:S140/10000)=2))","v":0},{"$f":"IFERROR(BU329/BT329-1,\"-\")","v":-1},{"$f":"IFERROR(BZ329/SUMIFS(BD!L86:L105,BD!J86:J105,\"Existente\",BD!I86:I105,\"CCEAR-DISP\"),0)","v":352.00869244575608},{"$f":"IFERROR(CA329/BU329,0)","v":0},{"$f":"IFERROR(BX329/BW329-1,\"-\")","v":-1},{"$f":"SUMIFS(BD!M86:M105,BD!J86:J105,\"Existente\",BD!I86:I105,\"CCEAR-DISP\")","v":14731779.560183359},{"$f":"SUMPRODUCT((Energia!U49:U140),(Energia!T49:T140=18)*(INT(Energia!S49:S140/10000)=2))","v":0},{"$f":"(BT329+BT329*$BT$342/SUM($BT$329:$BT$340))*BW329","v":14973039.550766306},{"$f":"(BU329*$BU$342/SUM($BU$329:$BU$340)+BU329)*BX329","v":0},{"$f":"(CC329-CB329)/$BZ$348","v":-7.9423185781556434E-3},{"$f":"IF(AND(BT329=0,BU329=0),0,1)","v":1}]
[null,null,null,null,null,null,null,null,null,null,null,null,null,null,null,null,null,null,null,null,null,null,null,null,null,null,null,null,null,null,null,null,null,null,null,null,null,null,null,null,null,null,null,null,null,null,null,null,null,null,null,null,null,null,null,null,null,null,null,null,null,null,null,null,null,null,null,null,null,null,"Existente - CCEAR-QTD",{"$f":"SUMIFS(BD!L86:L105,BD!J86:J105,\"Existente\",BD!I86:I105,\"CCEAR-QTD\")","v":228351.81147260268},{"$f":"SUMPRODUCT((Energia!J49:J140),(Energia!T49:T140=1)*(INT(Energia!S49:S140/10000)=2))","v":28134.45},{"$f":"IFERROR(BU330/BT330-1,\"-\")","v":-0.876793401293532},{"$f":"IFERROR(BZ330/SUMIFS(BD!L86:L105,BD!J86:J105,\"Existente\",BD!I86:I105,\"CCEAR-QTD\"),0)","v":251.69477374356916},188.83945473146804,{"$f":"IFERROR(BX330/BW330-1,\"-\")","v":-0.24972834388742282},{"$f":"SUMIFS(BD!M86:M105,BD!J86:J105,\"Existente\",BD!I86:I105,\"CCEAR-QTD\")","v":57474957.522530891},{"$f":"SUMPRODUCT((Energia!U49:U140),(Energia!T49:T140=1)*(INT(Energia!S49:S140/10000)=2))","v":5312894.1971697509},58416215.681736507,5804063.0801818604,-2.7907658670593801E-2,{"$f":"IF(AND(BT330=0,BU330=0),0,1)","v":1}]
[null,null,null,null,null,null,null,null,null,null,null,null,null,null,null,null,null,null,null,null,null,null,null,null,null,null,null,null,null,null,null,null,null,null,null,null,null,null,null,null,null,null,null,null,null,null,null,null,null,null,null,null,null,null,null,null,null,null,null,null,null,null,null,null,null,null,null,null,null,null,"Nova e Alternativa- CCEAR-DSP",{"$f":"SUMIFS(BD!L86:L105,BD!J86:J105,\"<>Existente\",BD!I86:I105,\"CCEAR-DISP\",BD!J86:J105,\"<>Madeira\",BD!J86:J105,\"<>Belo Monte\")","v":1101697.5027224266},{"$f":"SUMPRODUCT((Energia!J49:J140),(Energia!T49:T140=18)*(INT(Energia!S49:S140/10000)=1))+SUMPRODUCT((Energia!J49:J140),(Energia!T49:T140=18)*(INT(Energia!S49:S140/10000)=3))","v":1131435.6293534245},2.6993005391690028E-2,{"$f":"IFERROR(BZ331/SUMIFS(BD!L86:L105,BD!J86:J105,\"<>Existente\",BD!I86:I105,\"CCEAR-DISP\",BD!J86:J105,\"<>Madeira\",BD!J86:J105,\"<>Belo Monte\"),0)","v":228.42616496712805},243.89417249844203,6.7715568107269641E-2,{"$f":"SUMIFS(BD!M86:M105,BD!J86:J105,\"<>Existente\",BD!I86:I105,\"CCEAR-DISP\",BD!J86:J105,\"<>Madeira\",BD!J86:J105,\"<>Belo Monte\")","v":251656535.50074601},{"$f":"SUMPRODUCT((Energia!U49:U140),(Energia!T49:T140=18)*(INT(Energia!S49:S140/10000)=1))+SUMPRODUCT((Energia!U49:U140),(Energia!T49:T140=18)*(INT(Energia!S49:S140/10000)=3))","v":275950556.55640745},255777874.21186441,301461760.3561337,2.4232619997815175E-2,{"$f":"IF(AND(BT331=0,BU331=0),0,1)","v":1}]
[null,null,null,null,null,null,null,null,null,null,null,null,null,null,null,null,null,null,null,null,null,null,null,null,null,null,null,null,null,null,null,null,null,null,null,null,null,null,null,null,null,null,null,null,null,null,null,null,null,null,null,null,null,null,null,null,null,null,null,null,null,null,null,null,null,null,null,null,null,null,"Nova e Alternativa- CCEAR-QTD",{"$f":"SUMIFS(BD!L86:L105,BD!J86:J105,\"<>Existente\",BD!I86:I105,\"CCEAR-QTD\",BD!J86:J105,\"<>Madeira\",BD!J86:J105,\"<>Belo Monte\")","v":883515.24968214682},{"$f":"SUMPRODUCT((Energia!J49:J140),(Energia!T49:T140=1)*(INT(Energia!S49:S140/10000)=1))+SUMPRODUCT((Energia!J49:J140),(Energia!T49:T140=1)*(INT(Energia!S49:S140/10000)=3))","v":509628.96018486418},-0.42318034649859393,{"$f":"IFERROR(BZ332/SUMIFS(BD!L86:L105,BD!J86:J105,\"<>Existente\",BD!I86:I105,\"CCEAR-QTD\",BD!J86:J105,\"<>Madeira\",BD!J86:J105,\"<>Belo Monte\"),0)","v":167.63843083290678},202.91022178254687,0.21040396748164003,{"$f":"SUMIFS(BD!M86:M105,BD!J86:J105,\"<>Existente\",BD!I86:I105,\"CCEAR-QTD\",BD!J86:J105,\"<>Madeira\",BD!J86:J105,\"<>Belo Monte\")","v":148111110.07365894},{"$f":"SUMPRODUCT((Energia!U49:U140),(Energia!T49:T140=1)*(INT(Energia!S49:S140/10000)=1))+SUMPRODUCT((Energia!U49:U140),(Energia!T49:T140=1)*(INT(Energia!S49:S140/10000)=3))","v":103408925.33791953},150536701.96332985,112968921.16444394,-1.9927502519940906E-2,1]
[null,null,null,null,null,null,null,null,null,null,null,null,null,null,null,null,null,null,null,null,null,null,null,null,null,null,null,null,null,null,null,null,null,null,null,null,null,null,null,null,null,null,null,null,null,null,null,null,null,null,null,null,null,null,null,null,null,null,null,null,null,null,null,null,null,null,null,null,null,null,"Madeira e Belo Monte",{"$f":"(SUMIFS(BD!L86:L105,BD!J86:J105,\"Belo Monte\",BD!I86:I105,\"CCEAR-QTD\")+SUMIFS(BD!L86:L105,BD!J86:J105,\"Madeira\",BD!I86:I105,\"CCEAR-QTD\"))","v":270770.954728565},{"$f":"SUMPRODUCT((Energia!J49:J140)*(INT(Energia!S49:S140/10000)=5))","v":644374.51815117919},1.3797771027440295,{"$f":"IFERROR(BZ333/(SUMIFS(BD!L86:L105,BD!J86:J105,\"Belo Monte\",BD!I86:I105,\"CCEAR-QTD\")+SUMIFS(BD!L86:L105,BD!J86:J105,\"Madeira\",BD!I86:I105,\"CCEAR-QTD\")),0)","v":144.05210009145372},139.73989988951345,-2.99350040659081E-2,{"$f":"SUMIFS(BD!M86:M105,BD!J86:J105,\"Belo Monte\",BD!I86:I105,\"CCEAR-QTD\")+SUMIFS(BD!M86:M105,BD!J86:J105,\"Madeira\",BD!I86:I105,\"CCEAR-QTD\")","v":39005124.67241773},{"$f":"SUMPRODUCT((Energia!U49:U140)*(INT(Energia!S49:S140/10000)=5))","v":90044830.657799244},39643905.34197025,98369336.521056652,3.1150394112195331E-2,1]
[null,null,null,null,null,null,null,null,null,null,null,null,null,null,null,null,null,null,null,null,null,null,null,null,null,null,null,null,null,null,null,null,null,null,null,null,null,null,null,null,null,null,null,null,null,null,null,null,null,null,null,null,null,null,null,null,null,null,null,null,null,null,null,null,null,null,null,null,null,null,"Cota Angra I e Angra II",{"$f":"SUMIFS(BD!L86:L105,BD!I86:I105,\"CCEN\")","v":148562.74550244471},{"$f":"Energia!H34","v":150388.51302751538},1.2289538126774913E-2,{"$f":"IFERROR(BZ334/SUMIFS(BD!L86:L105,BD!I86:I105,\"CCEN\"),0)","v":247.47000000000003},269.75,9.003111488261184E-2,{"$f":"SUMIFS(BD!M86:M105,BD!I86:I105,\"CCEN\")","v":36764822.629489996},{"$f":"Energia!J34","v":40567301.389172271},37366914.231875069,44317685.901017033,3.686976366633505E-3,1]
[null,null,null,null,null,null,null,null,null,null,null,null,null,null,null,null,null,null,null,null,null,null,null,null,null,null,null,null,null,null,null,null,null,null,null,null,null,null,null,null,null,null,null,null,null,null,null,null,null,null,null,null,null,null,null,null,null,null,null,null,null,null,null,null,null,null,null,null,null,null,"Cotas Lei n º 12.783/2013",{"$f":"SUMIFS(BD!L86:L105,BD!I86:I105,\"CCGF\")","v":1192305.50900313},{"$f":"Energia!H35","v":1121823.7823597575},-5.9113814463795711E-2,{"$f":"IFERROR(BZ335/SUMIFS(BD!$L$86:$L$105,BD!$I$86:$I$105,\"CCGF\"),0)","v":107.38003596220648},114.58540210484824,6.7101543392831031E-2,{"$f":"SUMIFS(BD!M86:M105,BD!I86:I105,\"CCGF\")","v":128029808.43469299},{"$f":"Energia!J35","v":128544629.19247457},130126532.06886785,140428382.11405686,5.4645267399357602E-3,1]
[null,null,null,null,null,null,null,null,null,null,null,null,null,null,null,null,null,null,null,null,null,null,null,null,null,null,null,null,null,null,null,null,null,null,null,null,null,null,null,null,null,null,null,null,null,null,null,null,null,null,null,null,null,null,null,null,null,null,null,null,null,null,null,null,null,null,null,null,null,null,"Ajuste - CCEAR",{"$f":"SUMIFS(BD!L86:L105,BD!I86:I105,\"Leilão de Ajuste\")","v":0},{"$f":"SUMPRODUCT((Energia!J49:J140)*(INT(Energia!S49:S140/10000)=4))","v":0},"-",{"$f":"IFERROR(BZ336/SUMIFS(BD!L86:L105,BD!I86:I105,\"Leilão de Ajuste\"),0)","v":0},0,"-",{"$f":"SUMIFS(BD!M86:M105,BD!I86:I105,\"Leilão de Ajuste\")","v":0},{"$f":"SUMPRODUCT((Energia!U49:U140)*(INT(Energia!S49:S140/10000)=4))","v":0},0,0,0,0]
[null,null,null,null,null,null,null,null,null,null,null,null,null,null,null,null,null,null,null,null,null,null,null,null,null,null,null,null,null,null,null,null,null,null,null,null,null,null,null,null,null,null,null,null,null,null,null,null,null,null,null,null,null,null,null,null,null,null,null,null,null,null,null,null,null,null,null,null,null,null,"Itaipu",{"$f":"SUMIFS(BD!L86:L105,BD!I86:I105,\"Itaipu\")","v":0},{"$f":"Energia!H36","v":0},"-",{"$f":"IFERROR(BZ337/SUMIFS(BD!L86:L105,BD!I86:I105,\"Itaipu\"),0)","v":0},0,"-",{"$f":"SUMIFS(BD!M86:M105,BD!I86:I105,\"Itaipu\")","v":0},{"$f":"Energia!J36","v":0},0,0,0,0]
[null,null,null,null,null,null,null,null,null,null,null,null,null,null,null,null,null,null,null,null,null,null,null,null,null,null,null,null,null,null,null,null,null,null,null,null,null,null,null,null,null,null,null,null,null,null,null,null,null,null,null,null,null,null,null,null,null,null,null,null,null,null,null,null,null,null,null,null,null,null,"Bilateral",{"$f":"SUMIFS(BD!L86:L105,BD!I86:I105,\"Bilateral\")","v":438963.6},{"$f":"SUM(Energia!H145:H191)","v":438963.6},0,{"$f":"IFERROR(BZ338/SUMIFS(BD!L86:L105,BD!I86:I105,\"Bilateral\"),0)","v":289.27602901057548},345.55169673750805,0.19453968557095758,{"$f":"SUMIFS(BD!M86:M105,BD!I86:I105,\"Bilateral\")","v":126981647.08818664},{"$f":"SUMPRODUCT(Energia!H145:H191,Energia!L145:L191)","v":151684616.78600478},129061205.15213597,165707625.90909073,1.943877510067582E-2,1]
[null,null,null,null,null,null,null,null,null,null,null,null,null,null,null,null,null,null,null,null,null,null,null,null,null,null,null,null,null,null,null,null,null,null,null,null,null,null,null,null,null,null,null,null,null,null,null,null,null,null,null,null,null,null,null,null,null,null,null,null,null,null,null,null,null,null,null,null,null,null,"Geração Própria",{"$f":"SUMIFS(BD!L86:L105,BD!I86:I105,\"Geração Própria\")","v":0},{"$f":"Energia!H33","v":0},"-",{"$f":"IFERROR(BZ339/SUMIFS(BD!$L$86:$L$105,BD!$I$86:$I$105,\"GERAÇÃO PRÓPRIA\"),0)","v":0},0,"-",{"$f":"SUMIFS(BD!M86:M105,BD!I86:I105,\"Geração Própria\")","v":0},{"$f":"Energia!J33","v":0},0,0,0,0]
[null,null,null,null,null,null,null,null,null,null,null,null,null,null,null,null,null,null,null,null,null,null,null,null,null,null,null,null,null,null,null,null,null,null,null,null,null,null,null,null,null,null,null,null,null,null,null,null,null,null,null,null,null,null,null,null,null,null,null,null,null,null,null,null,null,null,null,null,null,null,"Montante de Reposição",{"$f":"SUMIFS(BD!L86:L105,BD!I86:I105,\"Montante de Reposição\")","v":0},0,"-",null,0,"-",{"$f":"SUMIFS(BD!M86:M105,BD!I86:I105,\"Montante de Reposição\")","v":0},0,0,0,0,0]
[null,null,null,null,null,null,null,null,null,null,null,null,null,null,null,null,null,null,null,null,null,null,null,null,null,null,null,null,null,null,null,null,null,null,null,null,null,null,null,null,null,null,null,null,null,null,null,null,null,null,null,null,null,null,null,null,null,null,null,null,null,null,null,null,null,null,null,null,null,null,"Proinfa",{"$f":"SUMIFS(BD!L86:L105,BD!I86:I105,\"Proinfa\")","v":90892.478490617505},{"$f":"Energia!C25","v":91817.518510403199},1.0177299982871313E-2,{"$f":"IFERROR(BZ341/SUMIFS(BD!L86:L105,BD!I86:I105,\"Proinfa\"),0)","v":0},0,"-",{"$f":"SUMIFS(BD!M86:M105,BD!I86:I105,\"Proinfa\")","v":0},0,{"$f":"BT341*BW341","v":0},{"$f":"BU341*BX341","v":0},0,1]
[null,null,null,null,null,null,null,null,null,null,null,null,null,null,null,null,null,null,null,null,null,null,null,null,null,null,null,null,null,null,null,null,null,null,null,null,null,null,null,null,null,null,null,null,null,null,null,null,null,null,null,null,null,null,null,null,null,null,null,null,null,null,null,null,null,null,null,null,null,null,"Sobra (-) / Exposição (+)",{"$f":"BT343-SUM(BT329:BT341)","v":70518.96578652598},{"$f":"(Energia!C32-Energia!H24-Energia!C25)","v":372081.88605080533},4.2763378177888542,{"$f":"BZ342/BT342","v":191.70943524002428},{"$f":"Energia!I41","v":197.6554723198515},3.1015881260004985E-2,{"$f":"BZ343-SUM(BZ329:BZ341)","v":13519151.104645491},{"$f":"BU342*BX342","v":73544020.929033086}]
[null,null,null,null,null,null,null,null,null,null,null,null,null,null,null,null,null,null,null,null,null,null,null,null,null,null,null,null,null,null,null,null,null,null,null,null,null,null,null,null,null,null,null,null,null,null,null,null,null,null,null,null,null,null,null,null,null,null,null,null,null,null,null,null,null,null,null,null,null,null,"TOTAL",{"$f":"Energia!C5","v":4467429.430388459},{"$f":"SUM(BU329:BU342)","v":4488648.8576379493},4.7498069259137576E-3,{"$f":"Energia!C14","v":182.71691792914879},{"$f":"CA343/BU343","v":193.61233248779965},5.9630025955646371E-2,{"$f":"BM267","v":816274936.58655202},{"$f":"SUM(CA329:CA342)","v":869057775.04598069},{"$f":"SUM(CB329:CB342)","v":815902388.20254624},{"$f":"SUM(CC329:CC342)","v":869057775.04598081},{"$f":"SUM(CD329:CD342)","v":2.8195812548565239E-2}]
[]
[]
[null,null,null,null,null,null,null,null,null,null,null,null,null,null,null,null,null,null,null,null,null,null,null,null,null,null,null,null,null,null,null,null,null,null,null,null,null,null,null,null,null,null,null,null,null,null,null,null,null,null,null,null,null,null,null,null,null,null,null,null,null,null,null,null,null,null,null,null,null,null,null,null,null,null,null,"Custo ponderado pelo mercado",null,{"$f":"BM267","v":816274936.58655202}]
[null,null,null,null,null,null,null,null,null,null,null,null,null,null,null,null,null,null,null,null,null,null,null,null,null,null,null,null,null,null,null,null,null,null,null,null,null,null,null,null,null,null,null,null,null,null,null,null,null,null,null,null,null,null,null,null,null,null,null,null,null,null,null,null,null,null,null,null,null,null,null,null,null,null,null,"Delta RA1 e faturado",null,{"$f":"CA343-BZ346","v":52782838.459428668}]
[null,null,null,null,null,null,null,null,null,null,null,null,null,null,null,null,null,null,null,null,null,null,null,null,null,null,null,null,null,null,null,null,null,null,null,null,null,null,null,null,null,null,null,null,null,null,null,null,null,null,null,null,null,null,null,null,null,null,null,null,null,null,null,null,null,null,null,null,null,null,null,null,"Incremento em relação ao cuto médio",null,null,"Base faturado",null,{"$f":"BO245","v":1885222734.8255439}]
[null,null,null,null,null,null,null,null,null,null,null,null,null,null,null,null,null,null,null,null,null,null,null,null,null,null,null,null,null,null,null,null,null,null,null,null,null,null,null,null,null,null,null,null,null,null,null,null,null,null,null,null,null,null,null,null,null,null,null,null,null,null,null,null,null,null,null,null,null,null,"Tipo de Contrato","Variação de montante DRA/DRP","Efeito Montante","Efeito Preço","Efeito\nPreço-Montante","Impacto Alteração Tarifa Média","Impacto de Perdas","Impacto Total","Impacto sobre o Custo Médio"]
[null,null,null,null,null,null,null,null,null,null,null,null,null,null,null,null,null,null,null,null,null,null,null,null,null,null,null,null,null,null,null,null,null,null,null,null,null,null,null,null,null,null,null,null,null,null,null,null,null,null,null,null,null,null,null,null,null,null,null,null,null,null,null,null,null,null,null,null,null,null,"Existente - CCEAR-DSP",{"$f":"BT329/$BT$343*$BT$364","v":198.78233148113847},{"$f":"(BU329-BT329*BU343/BT343)*(IF(BT329=0,BX329,BW329)-BW343)/BU343","v":-1.5859152673312022},{"$f":"IF(OR(BU329=0,BT329=0),0,(BX329-BW329)*BT329/BT343)","v":0},{"$f":"IF(OR(BU329=0,BT329=0),0,(BX329-BW329)*(BU329-BT329*BU343/BT343)/BU343)","v":0},{"$f":"SUM(BU350:BW350)*$BU$343","v":-7118616.7530167839},{"$f":"BT350*BW329","v":69973.108585994414},{"$f":"BX350+BY350","v":-7048643.6444307892},{"$f":"(BZ350+$BZ$363*BZ350/SUM($BZ$350:$BZ$361))/$BZ$348","v":-4.1281360633968521E-3}]
[null,null,null,null,null,null,null,null,null,null,null,null,null,null,null,null,null,null,null,null,null,null,null,null,null,null,null,null,null,null,null,null,null,null,null,null,null,null,null,null,null,null,null,null,null,null,null,null,null,null,null,null,null,null,null,null,null,null,null,null,null,null,null,null,null,null,null,null,null,null,"Existente - CCEAR-QTD",1084.6270156775324,{"$f":"(BU330-BT330*$BU$343/$BT$343)*(IF(BT330=0,BX330,BW330)-$BW$343)/$BU$343","v":-3.0934430331909657},{"$f":"IF(OR(BU330=0,BT330=0),0,(BX330-BW330)*BT330/$BT$343)","v":-3.2128377584362999},{"$f":"IF(OR(BU330=0,BT330=0),0,(BX330-BW330)*(BU330-BT330*$BU$343/$BT$343)/$BU$343)","v":2.8188662346957263},-15653779.367080711,272994.95130711916,-15380784.415773591,-9.0079700482878777E-3]
[null,null,null,null,null,null,null,null,null,null,null,null,null,null,null,null,null,null,null,null,null,null,null,null,null,null,null,null,null,null,null,null,null,null,null,null,null,null,null,null,null,null,null,null,null,null,null,null,null,null,null,null,null,null,null,null,null,null,null,null,null,null,null,null,null,null,null,null,null,null,"Nova e Alternativa- CCEAR-DSP",5232.8504286929283,0.24954451978551728,3.8145124696146628,8.4445856398232128E-2,18621172.559700824,1195319.9552729176,19816492.514973741,1.160580411321149E-2]
[null,null,null,null,null,null,null,null,null,null,null,null,null,null,null,null,null,null,null,null,null,null,null,null,null,null,null,null,null,null,null,null,null,null,null,null,null,null,null,null,null,null,null,null,null,null,null,null,null,null,null,null,null,null,null,null,null,null,null,null,null,null,null,null,null,null,null,null,null,null,"Nova e Alternativa- CCEAR-QTD",4196.5268520907293,1.2700741466853891,6.9756368115473526,-2.9709737791661106,23676443.013157856,703499.17643264774,24379942.189590503,1.4278451806241998E-2]
[null,null,null,null,null,null,null,null,null,null,null,null,null,null,null,null,null,null,null,null,null,null,null,null,null,null,null,null,null,null,null,null,null,null,null,null,null,null,null,null,null,null,null,null,null,null,null,null,null,null,null,null,null,null,null,null,null,null,null,null,null,null,null,null,null,null,null,null,null,null,"Madeira e Belo Monte",1286.1097561060324,-3.2071090834637852,-0.2613625092133911,-0.35768166542024099,-17174258.45110669,185266.81131518132,-16988991.639791507,-9.9498389487151472E-3]
[null,null,null,null,null,null,null,null,null,null,null,null,null,null,null,null,null,null,null,null,null,null,null,null,null,null,null,null,null,null,null,null,null,null,null,null,null,null,null,null,null,null,null,null,null,null,null,null,null,null,null,null,null,null,null,null,null,null,null,null,null,null,null,null,null,null,null,null,null,null,"Cota Angra I e Angra II",705.64435752028248,1.6158855303290667E-2,0.7409133196999711,5.5598789222633662E-3,3423187.4976508915,174625.80915554432,3597813.3068064358,2.1071093405227925E-3]
[null,null,null,null,null,null,null,null,null,null,null,null,null,null,null,null,null,null,null,null,null,null,null,null,null,null,null,null,null,null,null,null,null,null,null,null,null,null,null,null,null,null,null,null,null,null,null,null,null,null,null,null,null,null,null,null,null,null,null,null,null,null,null,null,null,null,null,null,null,null,"Cotas Lei n º 12.783/2013",5663.2209644682562,1.2780066145182118,1.9230293125210913,-0.12223104208589923,13819674.029736234,608116.87082652305,14427790.900562758,8.4498361580275065E-3]
[null,null,null,null,null,null,null,null,null,null,null,null,null,null,null,null,null,null,null,null,null,null,null,null,null,null,null,null,null,null,null,null,null,null,null,null,null,null,null,null,null,null,null,null,null,null,null,null,null,null,null,null,null,null,null,null,null,null,null,null,null,null,null,null,null,null,null,null,null,null,"Ajuste - CCEAR",0,0,0,0,0,0,0,0]
[null,null,null,null,null,null,null,null,null,null,null,null,null,null,null,null,null,null,null,null,null,null,null,null,null,null,null,null,null,null,null,null,null,null,null,null,null,null,null,null,null,null,null,null,null,null,null,null,null,null,null,null,null,null,null,null,null,null,null,null,null,null,null,null,null,null,null,null,null,null,"Itaipu",0,0,0,0,0,0,0,0]
[null,null,null,null,null,null,null,null,null,null,null,null,null,null,null,null,null,null,null,null,null,null,null,null,null,null,null,null,null,null,null,null,null,null,null,null,null,null,null,null,null,null,null,null,null,null,null,null,null,null,null,null,null,null,null,null,null,null,null,null,null,null,null,null,null,null,null,null,null,null,"Bilateral",2084.9923475040587,-4.9497062079951921E-2,5.5295713301665117,-2.614023513148693E-2,24480794.766656525,603138.30680341192,25083933.073459938,1.4690753846550169E-2]
[null,null,null,null,null,null,null,null,null,null,null,null,null,null,null,null,null,null,null,null,null,null,null,null,null,null,null,null,null,null,null,null,null,null,null,null,null,null,null,null,null,null,null,null,null,null,null,null,null,null,null,null,null,null,null,null,null,null,null,null,null,null,null,null,null,null,null,null,null,null,"Geração Própria",0,0,0,0,0,0,0,0]
[null,null,null,null,null,null,null,null,null,null,null,null,null,null,null,null,null,null,null,null,null,null,null,null,null,null,null,null,null,null,null,null,null,null,null,null,null,null,null,null,null,null,null,null,null,null,null,null,null,null,null,null,null,null,null,null,null,null,null,null,null,null,null,null,null,null,null,null,null,null,"Montante de Reposição",0,0,0,0,0,0,0,0]
[null,null,null,null,null,null,null,null,null,null,null,null,null,null,null,null,null,null,null,null,null,null,null,null,null,null,null,null,null,null,null,null,null,null,null,null,null,null,null,null,null,null,null,null,null,null,null,null,null,null,null,null,null,null,null,null,null,null,null,null,null,null,null,null,null,null,null,null,null,null,"Proinfa",431.72172384820692,-2.0081231891948905E-2,0,0,-90137.598591759204,0,-90137.598591759204,-5.2790336720828698E-5]
[null,null,null,null,null,null,null,null,null,null,null,null,null,null,null,null,null,null,null,null,null,null,null,null,null,null,null,null,null,null,null,null,null,null,null,null,null,null,null,null,null,null,null,null,null,null,null,null,null,null,null,null,null,null,null,null,null,null,null,null,null,null,null,null,null,null,null,null,null,null,"Sobra (-) / Exposição (+)",334.95147210112003,0.60347730682345391,9.3858983545553235E-2,0.39903158583491005,4921210.4150736583,64213.35754932047,4985423.7726229792]
[null,null,null,null,null,null,null,null,null,null,null,null,null,null,null,null,null,null,null,null,null,null,null,null,null,null,null,null,null,null,null,null,null,null,null,null,null,null,null,null,null,null,null,null,null,null,null,null,null,null,null,null,null,null,null,null,null,null,null,null,null,null,null,null,null,null,null,null,null,null,"Total",{"$f":"BU343-BT343","v":21219.427249490283},{"$f":"(BU343-BT343*$BU$343/$BT$343)*(BW343-$BW$343)/$BU$343","v":0},10.895414558650856,0,48905690.112180047,3877148.3472486595,{"$f":"SUM(BZ350:BZ363)","v":52782838.459428705},{"$f":"SUM(CA350:CA363)","v":2.799321986743325E-2}]
[null,null,null,null,null,null,null,null,null,null,null,null,null,null,null,null,null,null,null,null,null,null,null,null,null,null,null,null,null,null,null,null,null,null,null,null,null,null,null,null,null,null,null,null,null,null,null,null,null,null,null,null,null,null,null,null,null,null,null,null,null,null,null,null,null,null,null,null,null,null,null,null,null,null,null,null,null,null,{"$f":"LnkTxtAvalEfeitoEnergia","v":2.7998197499094452E-2}]
[]
[null,null,null,null,null,null,null,null,null,null,null,null,null,null,null,null,null,null,null,null,null,null,null,null,null,null,null,null,null,null,null,null,null,null,null,null,null,null,null,null,null,null,null,null,null,null,null,null,null,null,null,null,null,null,null,null,null,null,null,null,null,null,null,null,null,null,null,null,null,null,"Efeito por Modalidade de Aquisição de Energia"]
[null,null,null,null,null,null,null,null,null,null,null,null,null,null,null,null,null,null,null,null,null,null,null,null,null,null,null,null,null,null,null,null,null,null,null,null,null,null,null,null,null,null,null,null,null,null,null,null,null,null,null,null,null,null,null,null,null,null,null,null,null,null,null,null,null,null,null,null,null,null,null,null,null,null,null,null,null,null,null,null,"Voltar"]
[null,null,null,null,null,null,null,null,null,null,null,null,null,null,null,null,null,null,null,null,null,null,null,null,null,null,null,null,null,null,null,null,null,null,null,null,null,null,null,null,null,null,null,null,null,null,null,null,null,null,null,null,null,null,null,null,null,null,null,null,null,null,null,null,null,null,null,null,null,null,null,null,null,null,null,null,null,null,null,"Total",{"$f":"SUM(CC370:CC382)","v":2.7998197499094452E-2},"Coluna1"]
[null,null,null,null,null,null,null,null,null,null,null,null,null,null,null,null,null,null,null,null,null,null,null,null,null,null,null,null,null,null,null,null,null,null,null,null,null,null,null,null,null,null,null,null,null,null,null,null,null,null,null,null,null,null,null,null,null,null,null,null,null,null,null,null,null,null,null,null,null,null,null,null,null,null,null,null,null,null,null,"CCEAR\nExistente\nDisponibilidade",{"$f":"CA350*$CA$365/$CA$364","v":-4.1288701104578275E-3},{"$f":"IF(CC370=0,0,1)","v":1}]
[null,null,null,null,null,null,null,null,null,null,null,null,null,null,null,null,null,null,null,null,null,null,null,null,null,null,null,null,null,null,null,null,null,null,null,null,null,null,null,null,null,null,null,null,null,null,null,null,null,null,null,null,null,null,null,null,null,null,null,null,null,null,null,null,null,null,null,null,null,null,null,null,null,null,null,null,null,null,null,"CCEAR\nExistente\nQuantidade",{"$f":"CA351*$CA$365/$CA$364","v":-9.0095718060394982E-3},1]
[null,null,null,null,null,null,null,null,null,null,null,null,null,null,null,null,null,null,null,null,null,null,null,null,null,null,null,null,null,null,null,null,null,null,null,null,null,null,null,null,null,null,null,null,null,null,null,null,null,null,null,null,null,null,null,null,null,null,null,null,null,null,null,null,null,null,null,null,null,null,null,null,null,null,null,null,null,null,null,"CCEAR\nNova/Altern.\nDisponibilidade",1.1607867806430106E-2,1]
[null,null,null,null,null,null,null,null,null,null,null,null,null,null,null,null,null,null,null,null,null,null,null,null,null,null,null,null,null,null,null,null,null,null,null,null,null,null,null,null,null,null,null,null,null,null,null,null,null,null,null,null,null,null,null,null,null,null,null,null,null,null,null,null,null,null,null,null,null,null,null,null,null,null,null,null,null,null,null,"CCEAR\nNova/Altern.\nQuantidade",{"$f":"CA353*$CA$365/$CA$364","v":1.4280990737959045E-2},1]
[null,null,null,null,null,null,null,null,null,null,null,null,null,null,null,null,null,null,null,null,null,null,null,null,null,null,null,null,null,null,null,null,null,null,null,null,null,null,null,null,null,null,null,null,null,null,null,null,null,null,null,null,null,null,null,null,null,null,null,null,null,null,null,null,null,null,null,null,null,null,null,null,null,null,null,null,null,null,null,"Madeira e\nBelo Monte",-9.9516081854663877E-3,1]
[null,null,null,null,null,null,null,null,null,null,null,null,null,null,null,null,null,null,null,null,null,null,null,null,null,null,null,null,null,null,null,null,null,null,null,null,null,null,null,null,null,null,null,null,null,null,null,null,null,null,null,null,null,null,null,null,null,null,null,null,null,null,null,null,null,null,null,null,null,null,null,null,null,null,null,null,null,null,null,"Cota\nAngra I e II",{"$f":"CA355*$CA$365/$CA$364","v":2.1074840174701631E-3},1]
[null,null,null,null,null,null,null,null,null,null,null,null,null,null,null,null,null,null,null,null,null,null,null,null,null,null,null,null,null,null,null,null,null,null,null,null,null,null,null,null,null,null,null,null,null,null,null,null,null,null,null,null,null,null,null,null,null,null,null,null,null,null,null,null,null,null,null,null,null,null,null,null,null,null,null,null,null,null,null,"Cotas Lei 12.783/2013",8.4513386708570896E-3,1]
[null,null,null,null,null,null,null,null,null,null,null,null,null,null,null,null,null,null,null,null,null,null,null,null,null,null,null,null,null,null,null,null,null,null,null,null,null,null,null,null,null,null,null,null,null,null,null,null,null,null,null,null,null,null,null,null,null,null,null,null,null,null,null,null,null,null,null,null,null,null,null,null,null,null,null,null,null,null,null,"CCEAR\nAjustes",0,0]
[null,null,null,null,null,null,null,null,null,null,null,null,null,null,null,null,null,null,null,null,null,null,null,null,null,null,null,null,null,null,null,null,null,null,null,null,null,null,null,null,null,null,null,null,null,null,null,null,null,null,null,null,null,null,null,null,null,null,null,null,null,null,null,null,null,null,null,null,null,null,null,null,null,null,null,null,null,null,null,"Itaipu",0,0]
[null,null,null,null,null,null,null,null,null,null,null,null,null,null,null,null,null,null,null,null,null,null,null,null,null,null,null,null,null,null,null,null,null,null,null,null,null,null,null,null,null,null,null,null,null,null,null,null,null,null,null,null,null,null,null,null,null,null,null,null,null,null,null,null,null,null,null,null,null,null,null,null,null,null,null,null,null,null,null,"Bilateral",1.4693366092008884E-2,1]
[null,null,null,null,null,null,null,null,null,null,null,null,null,null,null,null,null,null,null,null,null,null,null,null,null,null,null,null,null,null,null,null,null,null,null,null,null,null,null,null,null,null,null,null,null,null,null,null,null,null,null,null,null,null,null,null,null,null,null,null,null,null,null,null,null,null,null,null,null,null,null,null,null,null,null,null,null,null,null,"Geração\nPrópria",0,0]
[null,null,null,null,null,null,null,null,null,null,null,null,null,null,null,null,null,null,null,null,null,null,null,null,null,null,null,null,null,null,null,null,null,null,null,null,null,null,null,null,null,null,null,null,null,null,null,null,null,null,null,null,null,null,null,null,null,null,null,null,null,null,null,null,null,null,null,null,null,null,null,null,null,null,null,null,null,null,null,"Montante de\nReposição",0,0]
[null,null,null,null,null,null,null,null,null,null,null,null,null,null,null,null,null,null,null,null,null,null,null,null,null,null,null,null,null,null,null,null,null,null,null,null,null,null,null,null,null,null,null,null,null,null,null,null,null,null,null,null,null,null,null,null,null,null,null,null,null,null,null,null,null,null,null,null,null,null,null,null,null,null,null,null,null,null,null,"Proinfa",-5.2799723667121819E-5,1]

{"sheet":"Apresentação","index":6,"n_rows":85,"n_cols":33,"rows_kept":85,"cut":false,"hidden":false,"merged":[[1,1,2,1],[1,2,1,4],[1,5,1,7],[1,8,2,8],[14,1,15,1],[14,2,14,4],[14,5,14,7],[14,8,15,8]]}
[]
[null,"Contratros","Montantes (GWh)",null,null,"Preço (MWh)",null,null,"Impacto Revisão"]
[null,null,"Processo Anterior","Processo Atual","Variação","Processo Anterior","Processo Atual","Variação"]
[null,"CCEAR",{"$f":"('Votos e NTs'!BT329+'Votos e NTs'!BT330+'Votos e NTs'!BT331+'Votos e NTs'!BT332)/1000","v":2255.4151768771762},{"$f":"('Votos e NTs'!BU329+'Votos e NTs'!BU330+'Votos e NTs'!BU331+'Votos e NTs'!BU332)/1000","v":1669.1990395382886},{"$f":"(D4-C4)/C4","v":-0.25991495638978374},{"$f":"SUM('Votos e NTs'!BZ329:BZ332)/SUM('Votos e NTs'!BT329:BT332)","v":209.26275015609758},{"$f":"SUM('Votos e NTs'!CA329:CA332)/SUM('Votos e NTs'!BU329:BU332)","v":230.4532694901979},{"$f":"(G4-F4)/F4","v":0.10126273939482038},{"$f":"SUM('Votos e NTs'!CC370:CC373)","v":1.2750416627891824E-2}]
[null,"Madeira/Belo Monte",{"$f":"'Votos e NTs'!BT333/1000","v":270.77095472856502},{"$f":"'Votos e NTs'!BU333/1000","v":644.37451815117925},{"$f":"(D5-C5)/C5","v":1.3797771027440295},{"$f":"'Votos e NTs'!BW333","v":144.05210009145372},{"$f":"'Votos e NTs'!BX333","v":139.73989988951345},{"$f":"(G5-F5)/F5","v":-2.9935004065908124E-2},{"$f":"'Votos e NTs'!CC374","v":-9.9516081854663877E-3}]
[null,"Cota Angra I e II",{"$f":"'Votos e NTs'!BT334/1000","v":148.5627455024447},{"$f":"'Votos e NTs'!BU334/1000","v":150.38851302751539},1.2289538126775154E-2,{"$f":"'Votos e NTs'!BW334","v":247.47000000000003},{"$f":"'Votos e NTs'!BX334","v":269.75},9.003111488261191E-2,{"$f":"'Votos e NTs'!CC375","v":2.1074840174701631E-3}]
[null,"Bilateral",{"$f":"'Votos e NTs'!BT338/1000","v":438.96359999999999},{"$f":"'Votos e NTs'!BU338/1000","v":438.96359999999999},0,{"$f":"'Votos e NTs'!BW338","v":289.27602901057548},{"$f":"'Votos e NTs'!BX338","v":345.55169673750805},0.1945396855709576,{"$f":"'Votos e NTs'!CC379","v":1.4693366092008884E-2}]
[null,"Cotas Lei 12.783/2013",{"$f":"'Votos e NTs'!BT335/1000","v":1192.3055090031301},{"$f":"'Votos e NTs'!BU335/1000","v":1121.8237823597574},-5.9113814463795822E-2,{"$f":"'Votos e NTs'!BW335","v":107.38003596220648},{"$f":"'Votos e NTs'!BX335","v":114.58540210484824},6.7101543392831128E-2,{"$f":"'Votos e NTs'!CC376","v":8.4513386708570896E-3}]
[null,"Proinfa",{"$f":"'Votos e NTs'!BT341/1000","v":90.892478490617506},{"$f":"'Votos e NTs'!BU341/1000","v":91.817518510403204},1.0177299982871367E-2,null,null,null,{"$f":"'Votos e NTs'!CC382","v":-5.2799723667121819E-5}]
[null,"Sobra / Exposição",{"$f":"'Votos e NTs'!BT342/1000","v":70.518965786525982},{"$f":"'Votos e NTs'!BU342/1000","v":372.08188605080534}]
[null,"Total",{"$f":"SUM(C4:C10)","v":4467.429430388459},{"$f":"SUM(D4:D10)","v":4488.6488576379488},{"$f":"(D11-C11)/C11","v":4.7498069259137125E-3},{"$f":"Energia!C14","v":182.71691792914879},{"$f":"Energia!D14","v":193.61233248779959},{"$f":"(G11-F11)/F11","v":5.9630025955646093E-2},{"$f":"SUM(I4:I9)","v":2.7998197499094452E-2}]
[]
[]
[]
[null,"Contratros","Montantes (GWh)",null,null,"Preço (MWh)",null,null,"Impacto Revisão"]
[null,null,"Processo Anterior","Processo Atual","Variação","Processo Anterior","Processo Atual","Variação"]
[null,{"$f":"'Votos e NTs'!BS329","v":"Existente - CCEAR-DSP"},{"$f":"'Votos e NTs'!BT329/1000","v":41.850612999999996},{"$f":"'Votos e NTs'!BU329/1000","v":0},{"$f":"(D17-C17)/C17","v":-1},{"$f":"'Votos e NTs'!BW329","v":352.00869244575608},{"$f":"'Votos e NTs'!BX329","v":0},{"$f":"(G17-F17)/F17","v":-1},{"$f":"'Votos e NTs'!CA350","v":-4.1281360633968521E-3}]
[null,{"$f":"'Votos e NTs'!BS330","v":"Existente - CCEAR-QTD"},{"$f":"'Votos e NTs'!BT330/1000","v":228.35181147260269},{"$f":"'Votos e NTs'!BU330/1000","v":28.134450000000001},{"$f":"(D18-C18)/C18","v":-0.876793401293532},{"$f":"'Votos e NTs'!BW330","v":251.69477374356916},{"$f":"'Votos e NTs'!BX330","v":188.83945473146804},{"$f":"(G18-F18)/F18","v":-0.24972834388742282},{"$f":"'Votos e NTs'!CA351","v":-9.0079700482878777E-3}]
[null,{"$f":"'Votos e NTs'!BS331","v":"Nova e Alternativa- CCEAR-DSP"},{"$f":"'Votos e NTs'!BT331/1000","v":1101.6975027224266},{"$f":"'Votos e NTs'!BU331/1000","v":1131.4356293534245},2.6993005391689973E-2,{"$f":"'Votos e NTs'!BW331","v":228.42616496712805},{"$f":"'Votos e NTs'!BX331","v":243.89417249844203},6.7715568107269711E-2,{"$f":"'Votos e NTs'!CA352","v":1.160580411321149E-2}]
[null,{"$f":"'Votos e NTs'!BS332","v":"Nova e Alternativa- CCEAR-QTD"},{"$f":"'Votos e NTs'!BT332/1000","v":883.51524968214687},{"$f":"'Votos e NTs'!BU332/1000","v":509.62896018486418},-0.42318034649859398,{"$f":"'Votos e NTs'!BW332","v":167.63843083290678},{"$f":"'Votos e NTs'!BX332","v":202.91022178254687},0.21040396748164011,{"$f":"'Votos e NTs'!CA353","v":1.4278451806241998E-2}]
[null,"Madeira/Belo Monte",{"$f":"C5","v":270.77095472856502},{"$f":"D5","v":644.37451815117925},{"$f":"E5","v":1.3797771027440295},144.05210009145372,139.73989988951345,-2.9935004065908124E-2,-9.9516081854663877E-3]
[null,"Cota Angra I e II",{"$f":"C6","v":148.5627455024447},150.38851302751539,1.2289538126775154E-2,247.47000000000003,269.75,9.003111488261191E-2,2.1074840174701631E-3]
[null,"Itaipu",438.96359999999999,438.96359999999999,0,289.27602901057548,345.55169673750805,0.1945396855709576,1.4693366092008884E-2]
[null,"Cotas Lei 12.783/2013",1192.3055090031301,1121.8237823597574,-5.9113814463795822E-2,107.38003596220648,114.58540210484824,6.7101543392831128E-2,8.4513386708570896E-3]
[null,"Proinfa",90.892478490617506,91.817518510403204,1.0177299982871367E-2,null,null,null,-5.2799723667121819E-5]
[null,"Sobra / Exposição",70.518965786525982,372.08188605080534]
[null,"Total",4467.429430388459,4488.6488576379488,4.7498069259137125E-3,182.71691792914879,193.61233248779959,5.9630025955646093E-2,{"$f":"I11","v":2.7998197499094452E-2}]
[null,null,null,null,null,null,null,null,{"$f":"SUM(I17:I25)","v":2.7995930678971385E-2}]
[]
[]
[]
[]
[]
[null,null,null,null,null,null,null,null,null,null,"Encargos Setoriais","Processo Anterior\n(mil R$)","Processo Atual\n(mil R$)","Impacto Revisão"]
[null,null,null,null,null,null,null,null,null,null,"TSFEE",{"$f":"'Votos e NTs'!BM249/1000","v":2935.0342997315192},{"$f":"'Votos e NTs'!BN249/1000","v":3160.245592868228},{"$f":"'Votos e NTs'!BP249","v":1.1946137131512456E-4}]
[null,null,null,null,null,null,null,null,null,null,"CDE(Uso)",{"$f":"'Votos e NTs'!BM250/1000","v":51169.743092494755},{"$f":"'Votos e NTs'!BN250/1000","v":71818.54170712721},{"$f":"'Votos e NTs'!BP250","v":1.0952975599746981E-2}]
[null,null,null,null,null,null,null,null,null,null,"CDE(conta-ACR)",{"$f":"'Votos e NTs'!BM252/1000","v":7830.932164775385},{"$f":"'Votos e NTs'!BN252/1000","v":1E-8},{"$f":"'Votos e NTs'!BP252","v":-4.1538498449574714E-3}]
[null,null,null,null,null,null,null,null,null,null,"ESS/EER",{"$f":"'Votos e NTs'!BM254/1000","v":35882.22035460866},{"$f":"'Votos e NTs'!BN254/1000","v":39636.910267707375},{"$f":"'Votos e NTs'!BP253","v":0}]
[null,null,null,null,null,null,null,null,null,null,"PROINFA",{"$f":"'Votos e NTs'!BM255/1000","v":34307.004014191036},{"$f":"'Votos e NTs'!BN255/1000","v":29514.592215527406},{"$f":"'Votos e NTs'!BP254","v":1.9916426020855139E-3}]
[null,null,null,null,null,null,null,null,null,null,"P&D",{"$f":"'Votos e NTs'!BM256/1000","v":19219.699327872604},{"$f":"'Votos e NTs'!BN256/1000","v":19690.859382318213},{"$f":"'Votos e NTs'!BP255","v":-2.5420931490660803E-3}]
[null,null,null,null,null,null,null,null,null,null,"ONS",{"$f":"'Votos e NTs'!BM257/1000","v":85.442142133178294},{"$f":"'Votos e NTs'!BN257/1000","v":85.971892857142862},{"$f":"'Votos e NTs'!BP256","v":2.4992275222546049E-4}]
[null,null,null,null,null,null,null,null,null,null,"Total",{"$f":"'Votos e NTs'!BM248/1000","v":151430.07539580716},{"$f":"'Votos e NTs'!BN248/1000","v":163907.12105842555},{"$f":"LnkTxtAvalEfeitoEncargos","v":6.6183403330180024E-3}]
[null,null,null,null,null,null,null,null,null,null,null,{"$f":"'Votos e NTs'!BM248/1000","v":151430.07539580716},{"$f":"SUM(M35:M41)","v":163907.12105841556},{"$f":"SUM(N35:N41)","v":6.6180593313495276E-3}]
[null,null,null,null,null,null,null,null,null,null,null,null,null,null,null,"Financeiros","Valor\n(mil R$)","Impacto Revisão"]
[null,null,null,null,null,null,null,null,null,null,null,null,null,null,null,"CVA em processamento - Energia",{"$f":"'Votos e NTs'!AZ171/1000","v":53296.225006900007},{"$f":"LnkTxtCVAEnergia","v":2.8270306262861585E-2}]
[null,null,null,null,null,null,null,null,null,null,null,null,null,null,null,"CVA em processamento -Transporte",{"$f":"'Votos e NTs'!AZ172/1000","v":7983.1352520999999},{"$f":"LnkTxtCVATransmissao","v":4.2345527940392648E-3}]
[null,null,null,null,null,null,null,null,null,null,null,null,null,null,null,"CVA em processamento - Encargos Setoriais",{"$f":"'Votos e NTs'!AZ173/1000","v":-38042.957773900001},{"$f":"LnkTxtCVAEncargos","v":-2.0179404212475199E-2}]
[null,null,null,null,null,null,null,null,null,null,null,null,null,null,null,"CVA Saldo a Compensar",{"$f":"'Votos e NTs'!AZ174/1000","v":6672.8929560167808},{"$f":"LnkTxtCVACompensar","v":3.5395513941458936E-3}]
[null,null,null,null,null,null,null,null,null,null,null,null,null,null,null,"Neutralidade de Parcela A",{"$f":"'Votos e NTs'!AZ175/1000","v":3590.2984355656749},{"$f":"LnkTxtNeutralidade","v":1.9044282467543226E-3}]
[null,null,null,null,null,null,null,null,null,null,null,null,null,null,null,"Sobrecontratação/exposição de energia",{"$f":"'Votos e NTs'!AZ176/1000","v":8168.5773608000009},{"$f":"'Votos e NTs'!BA176","v":4.3329182074677234E-3}]
[null,null,null,null,null,null,null,null,null,null,null,null,null,null,null,"Previsão de Risco Hidrológico",{"$f":"'Votos e NTs'!AZ178/1000","v":68525.627749699677},{"$f":"'Votos e NTs'!BA178","v":3.6348549697244999E-2}]
[null,null,null,null,null,null,null,null,null,null,null,null,null,null,null,"Reversão do Risco Hidrológico",{"$f":"'Votos e NTs'!AZ185/1000","v":-54962.084770740068},{"$f":"'Votos e NTs'!BA185","v":-2.9153940435988103E-2}]
[null,null,null,null,null,null,null,null,null,null,null,null,null,null,null,"Acordos Bilaterais",{"$f":"'Votos e NTs'!AZ183/1000","v":14751.243611908469},{"$f":"'Votos e NTs'!BA183","v":7.8246099909091704E-3}]
[null,null,null,null,null,null,null,null,null,null,null,null,null,null,null,"Outros",{"$f":"('Votos e NTs'!AZ179+'Votos e NTs'!AZ181+'Votos e NTs'!AZ177)/1000","v":803.10485205230395},{"$f":"('Votos e NTs'!BA179+'Votos e NTs'!BA181+'Votos e NTs'!BA177)","v":4.2599677792881944E-4}]
[null,null,null,null,null,null,null,null,null,null,null,null,null,null,null,"Total",{"$f":"Financeiros!D8/1000","v":-2961.5725830581187},{"$f":"Financeiros!E8","v":-1.5709285963857594E-3}]
[null,null,null,null,null,null,null,null,null,null,null,null,null,null,null,null,{"$f":"SUM(Q45:Q54)","v":70786.062680402858},{"$f":"SUM(R45:R54)","v":3.7547568722888475E-2}]
[null,null,null,null,null,null,null,null,null,null,null,null,null,null,null,null,null,null,null,"Custos de transporte","Processo anterior (mil R$)","Processo atual\n(mil R$)","Impacto Revisão"]
[null,null,null,null,null,null,null,null,null,null,null,null,null,null,null,null,null,null,null,"Rede Básica",{"$f":"'Votos e NTs'!BM259/1000","v":103257.63235},{"$f":"'Votos e NTs'!BN259/1000","v":139981.25811400003},{"$f":"'Votos e NTs'!BP259","v":1.9479727825051075E-2}]
[null,null,null,null,null,null,null,null,null,null,null,null,null,null,null,null,null,null,null,"Rede Básica Fronteira",{"$f":"'Votos e NTs'!BM260/1000","v":33344.07269500001},{"$f":"'Votos e NTs'!BN260/1000","v":47534.551097999996},{"$f":"'Votos e NTs'!BP260","v":7.527215824878729E-3}]
[null,null,null,null,null,null,null,null,null,null,null,null,null,null,null,null,null,null,null,"Rede Básica ONS (A2)",{"$f":"'Votos e NTs'!BM261/1000","v":0},{"$f":"'Votos e NTs'!BN261/1000","v":0},{"$f":"'Votos e NTs'!BP261","v":0}]
[null,null,null,null,null,null,null,null,null,null,null,null,null,null,null,null,null,null,null,"Rede Básica Export. (A2)",{"$f":"'Votos e NTs'!BM262/1000","v":0},{"$f":"'Votos e NTs'!BN262/1000","v":0},{"$f":"'Votos e NTs'!BP261","v":0}]
[null,null,null,null,null,null,null,null,null,null,null,null,null,null,null,null,null,null,null,"MUST Itaipu",{"$f":"'Votos e NTs'!BM263/1000","v":0},{"$f":"'Votos e NTs'!BN263/1000","v":0},{"$f":"'Votos e NTs'!BP263","v":0}]
[null,null,null,null,null,null,null,null,null,null,null,null,null,null,null,null,null,null,null,"Transporte de Itaipu",{"$f":"'Votos e NTs'!BM264/1000","v":0},{"$f":"'Votos e NTs'!BN264/1000","v":0},{"$f":"'Votos e NTs'!BP264","v":0}]
[null,null,null,null,null,null,null,null,null,null,null,null,null,null,null,null,null,null,null,"Conexão",{"$f":"'Votos e NTs'!BM265/1000","v":8225.6638492020866},{"$f":"'Votos e NTs'!BN265/1000","v":12433.267694229868},{"$f":"'Votos e NTs'!BP265","v":2.2318868573464059E-3}]
[null,null,null,null,null,null,null,null,null,null,null,null,null,null,null,null,null,null,null,"Uso do sistema de distribuição",{"$f":"'Votos e NTs'!BM266/1000","v":9401.575196850501},{"$f":"'Votos e NTs'!BN266/1000","v":10347.090223601803},{"$f":"'Votos e NTs'!BP266","v":5.0154022083698192E-4}]
[null,null,null,null,null,null,null,null,null,null,null,null,null,null,null,null,null,null,null,"Custos de Transmissão",{"$f":"'Votos e NTs'!BM258/1000","v":154228.94409105263},{"$f":"'Votos e NTs'!BN258/1000","v":210296.16712983168},{"$f":"LnkTxtAvalEfeitoTrans","v":2.9740370728113162E-2}]
[null,null,null,null,null,null,null,null,null,null,null,null,null,null,null,null,null,null,null,null,{"$f":"SUM(U58:U65)","v":154228.9440910526},210296.16712983171,{"$f":"SUM(W58:W65)","v":2.974037072811319E-2}]
[null,null,null,null,null,null,null,null,null,null,null,null,null,null,null,null,null,null,null,null,null,null,null,null,"Subgrupo","Efeito"]
[null,null,null,null,null,null,null,null,null,null,null,null,null,null,null,null,null,null,null,null,null,null,null,null,"Grupo A",{"$f":"'Votos e NTs'!BJ240","v":6.6042012128696648E-2}]
[null,null,null,null,null,null,null,null,null,null,null,null,null,null,null,null,null,null,null,null,null,null,null,null,"Grupo B",{"$f":"'Votos e NTs'!BJ241","v":3.6090617505776024E-2}]
[null,null,null,null,null,null,null,null,null,null,null,null,null,null,null,null,null,null,null,null,null,null,null,null,"Grupo A + B",{"$f":"'Votos e NTs'!BJ242","v":4.2785211044765736E-2}]
[]
[null,null,null,null,null,null,null,null,null,null,null,null,null,null,null,null,null,null,null,null,null,null,null,null,null,null,null,{"$f":"'Votos e NTs'!AP147","v":"Descrição"},{"$f":"'Votos e NTs'!AQ147&\" (mil R$)\"","v":"Valores (mil R$)"},{"$f":"'Votos e NTs'!AR147","v":"Referência"}]
[null,null,null,null,null,null,null,null,null,null,null,null,null,null,null,null,null,null,null,null,null,null,null,null,null,null,null,{"$f":"'Votos e NTs'!AP148","v":"(1) Parcela B - DRA (R$)"},{"$f":"'Votos e NTs'!AQ148/1000","v":763302.96040508815},{"$f":"'Votos e NTs'!AR148","v":"PB0 = RV - PA0"}]
[null,null,null,null,null,null,null,null,null,null,null,null,null,null,null,null,null,null,null,null,null,null,null,null,null,null,null,{"$f":"'Votos e NTs'!AP149","v":"(2) IGP-M"},{"$f":"'Votos e NTs'!AQ149","v":9.2719189150545001E-2},{"$f":"'Votos e NTs'!AR149","v":"SGT/ANEEL"}]
[null,null,null,null,null,null,null,null,null,null,null,null,null,null,null,null,null,null,null,null,null,null,null,null,null,null,null,{"$f":"'Votos e NTs'!AP150","v":"(3) Fator X"},{"$f":"'Votos e NTs'!AQ150","v":1.7879407207652281E-2}]
[null,null,null,null,null,null,null,null,null,null,null,null,null,null,null,null,null,null,null,null,null,null,null,null,null,null,null,{"$f":"'Votos e NTs'!AP151","v":"(3.1) Componente Pd do Fator X"},{"$f":"'Votos e NTs'!AQ151","v":6.8556649082182715E-3},{"$f":"'Votos e NTs'!AR151","v":"REH 2.588/2019"}]
[null,null,null,null,null,null,null,null,null,null,null,null,null,null,null,null,null,null,null,null,null,null,null,null,null,null,null,{"$f":"'Votos e NTs'!AP152","v":"(3.2) Componente T do Fator X"},{"$f":"'Votos e NTs'!AQ152","v":3.9025916293318813E-3},{"$f":"'Votos e NTs'!AR152","v":"REH 2.588/2019"}]
[null,null,null,null,null,null,null,null,null,null,null,null,null,null,null,null,null,null,null,null,null,null,null,null,null,null,null,{"$f":"'Votos e NTs'!AP153","v":"(3.3) Componente Q do Fator X"},{"$f":"'Votos e NTs'!AQ153","v":1.3280115670379737E-3},{"$f":"'Votos e NTs'!AR153","v":"PRORET 2.5 A"}]
[null,null,null,null,null,null,null,null,null,null,null,null,null,null,null,null,null,null,null,null,null,null,null,null,null,null,null,{"$f":"'Votos e NTs'!AP154","v":"Parcela B - DRP (R$) = [(1)*((2)-(3))]"},{"$f":"'Votos e NTs'!AQ154/1000","v":820428.38751816947}]
[]
[null,null,null,null,null,null,null,null,null,null,null,null,null,null,null,null,null,null,null,null,null,null,null,null,null,null,null,null,null,null,null,"Indicador","Variação"]
[null,null,null,null,null,null,null,null,null,null,null,null,null,null,null,null,null,null,null,null,null,null,null,null,null,null,null,null,null,null,null,"IGP-M",{"$f":"'Votos e NTs'!AH28","v":0}]
[null,null,null,null,null,null,null,null,null,null,null,null,null,null,null,null,null,null,null,null,null,null,null,null,null,null,null,null,null,null,null,"IPCA",{"$f":"'Votos e NTs'!AH29","v":0}]
[null,null,null,null,null,null,null,null,null,null,null,null,null,null,null,null,null,null,null,null,null,null,null,null,null,null,null,null,null,null,null,"B1 Residentical",{"$f":"'Votos e NTs'!AH27","v":0}]

{"sheet":"Mercado","index":7,"n_rows":76,"n_cols":29,"rows_kept":76,"cut":false,"hidden":false,"merged":[]}
[]
[null,"DADOS DE MERCADO DE ENERGIA E RECEITA VERIFICADA",null,null,null,null,"Anexo II",{"$f":"Resultado!$D$6","v":9.4657882366978363E-2}]
[null,null,null,null,null,null,"Anexo I",{"$f":"Resultado!$D$8","v":9.3086953770592604E-2}]
[]
[null,null,null,null,null,null,null,null,null,null,null,null,"TipoMercado",null,null,null,null,"AnoMes"]
[null,"Dados de Mercado",null,null,null,null,null,null,null,null,null,null,"Regular",null,null,null,null,{"$f":"DATE(YEAR(R8),MONTH(R8)-1,1)","v":43678}]
[null,null,null,null,null,null,null,null,null,null,null,null,null,null,null,null,null,"AnoMes"]
[null,"Descrição","MERCADO (MWh)","RECEITA (R$)",null,"DESCRIÇÃO","POR DENTRO",null,null,"Critérios",null,"Para º de consumidores",null,null,null,null,null,{"$f":"DATE(YEAR(R10),MONTH(R10)-1,1)","v":43709}]
[null,"FORNECIMENTO ",{"$f":"SUM(C10:C16)","v":3708326.7210000036},{"$f":"SUM(D10:D16)","v":1771626445.8912201},null,"ICMS",{"$f":"SUM(INDIRECT(\"DADOS_MercadoBase[ICMS]\"))/SUM(INDIRECT(\"DADOS_MercadoBase[ICMS]\"),INDIRECT(\"DADOS_MercadoBase[PisPasep]\"),INDIRECT(\"DADOS_MercadoBase[Cofins]\"),INDIRECT(\"DADOS_MercadoBase[FinTotAj]\"))","v":0.24521401794529746},null,null,"Subgrupo","OPÇÃO",null,"AnoMes","Subgrupo","OPÇÃO",null,null,"AnoMes"]
[null,"A1",{"$f":"DSUM(Mercado_Receita!A:AAA,\"TUSD_E\",J9:K10)","v":0},{"$f":"DSUM(Mercado_Receita!A:AAA,\"total\",J9:K10)","v":0},null,"PIS/COFINS",{"$f":"SUM( INDIRECT(\"DADOS_MercadoBase[Cofins]\"), INDIRECT(\"DADOS_MercadoBase[PisPasep]\"))/SUM( INDIRECT(\"DADOS_MercadoBase[ICMS]\"), INDIRECT(\"DADOS_MercadoBase[PisPasep]\"), INDIRECT(\"DADOS_MercadoBase[Cofins]\"), INDIRECT(\"DADOS_MercadoBase[FinTotAj]\"))","v":5.9884558882914295E-2},null,null,"A1","Cativo",null,{"$f":"DMAX(MercadoBase,\"AnoMes\",M5:M6)","v":43983},"A1","Suprimento",null,null,{"$f":"DATE(YEAR(R12),MONTH(R12)-1,1)","v":43739}]
[null,"A2",{"$f":"DSUM(Mercado_Receita!A:AAA,\"TUSD_E\",J11:K12)","v":0},{"$f":"DSUM(Mercado_Receita!A:AAA,\"total\",J11:K12)","v":0},null,null,null,null,null,"Subgrupo","OPÇÃO",null,"AnoMes","Subgrupo","OPÇÃO","Subgrupo",null,"AnoMes"]
[null,"A3",{"$f":"DSUM(Mercado_Receita!A:AAA,\"TUSD_E\",J13:K14)","v":90882.197},{"$f":"DSUM(Mercado_Receita!A:AAA,\"total\",J13:K14)","v":26008790.611490004},null,"MWh Ano Anterior",{"$f":"BD!C45","v":4572863.4749999978},null,null,"A2","Cativo",null,{"$f":"$M$10","v":43983},"A2","Livre","A1",null,{"$f":"DATE(YEAR(R14),MONTH(R14)-1,1)","v":43770}]
[null,"A3a",{"$f":"DSUM(Mercado_Receita!A:AAA,\"TUSD_E\",J15:K16)","v":0},{"$f":"DSUM(Mercado_Receita!A:AAA,\"total\",J15:K16)","v":0},null,"Variação",{"$f":"C24/G12-1","v":-1.0649344828733254E-2},null,null,"Subgrupo","OPÇÃO",null,"AnoMes","Subgrupo","OPÇÃO",null,null,"AnoMes"]
[null,"A4",{"$f":"DSUM(Mercado_Receita!A:AAA,\"TUSD_E\",J17:K18)","v":646378.79599999951},{"$f":"DSUM(Mercado_Receita!A:AAA,\"total\",J17:K18)","v":280494778.57805979},null,"R$ Ano Anterior",{"$f":"BD!C46","v":1891757360.8312082},null,null,{"$f":"\"=A3\"","v":"=A3"},"Cativo",null,{"$f":"$M$10","v":43983},{"$f":"\"=A3\"","v":"=A3"},"Distribuição",null,null,{"$f":"DATE(YEAR(R16),MONTH(R16)-1,1)","v":43800}]
[null,"As",{"$f":"DSUM(Mercado_Receita!A:AAA,\"TUSD_E\",J19:K20)","v":0},{"$f":"DSUM(Mercado_Receita!A:AAA,\"total\",J19:K20)","v":0},null,"Variação",{"$f":"D24/G14-1","v":-3.4467656834400451E-3},null,null,"Subgrupo","OPÇÃO",null,"AnoMes","Subgrupo","OPÇÃO",null,null,"AnoMes"]
[null,"BT",{"$f":"DSUM(Mercado_Receita!A:AAA,\"TUSD_E\",J21:K22)","v":2971065.7280000038},{"$f":"DSUM(Mercado_Receita!A:AAA,\"total\",J21:K22)","v":1465122876.7016702},null,null,null,null,null,{"$f":"\"=A3a\"","v":"=A3a"},"Cativo",null,{"$f":"$M$10","v":43983},{"$f":"\"=A3a\"","v":"=A3a"},"Geração",null,null,{"$f":"DATE(YEAR(R18),MONTH(R18)-1,1)","v":43831}]
[null,"SUPRIMENTO (Mercado TE)",{"$f":"DSUM(Mercado_Receita!A:AAA,\"TE_E\",O9:P10)","v":0},{"$f":"DSUM(Mercado_Receita!A:AAA,\"total\",O9:P10)","v":0},null,"Itens RTE (Anualizado)",null,null,null,"Subgrupo","OPÇÃO",null,"AnoMes","Subgrupo","OPÇÃO",null,null,"AnoMes"]
[null,"LIVRES A1",{"$f":"DSUM(Mercado_Receita!A:AAA,\"TUSD_E\",O11:P12)","v":0},{"$f":"DSUM(Mercado_Receita!A:AAA,\"total\",O11:P12)","v":0},null,"Energia",null,null,null,"A4","Cativo",null,{"$f":"$M$10","v":43983},"A4","Livre",null,null,{"$f":"DATE(YEAR(R20),MONTH(R20)-1,1)","v":43862}]
[null,"DEMAIS LIVRES",{"$f":"DSUM(Mercado_Receita!A:AAA,\"TUSD_E\",O19:P20)+DSUM(Mercado_Receita!A:AAA,\"TUSD_E\",O17:P18)-C18","v":623465.41900000011},{"$f":"DSUM(Mercado_Receita!A:AAA,\"total\",O19:P20)+DSUM(Mercado_Receita!A:AAA,\"TOTAL\",O17:P18)-D18","v":73666226.083780006},null,"CDE Uso",null,null,null,"Subgrupo","OPÇÃO",null,"AnoMes","Subgrupo","OPÇÃO",null,null,"AnoMes"]
[null,"DISTRIBUIÇÃO",{"$f":"DSUM(Mercado_Receita!A:AAA,\"TUSD_E\",O13:P14)","v":192373.33500000002},{"$f":"DSUM(Mercado_Receita!A:AAA,\"total\",O13:P14)","v":15830800.713499995},null,"CDE Energia",null,null,null,"AS","Cativo",null,{"$f":"$M$10","v":43983},"AS","erc",null,null,{"$f":"DATE(YEAR(R22),MONTH(R22)-1,1)","v":43891}]
[null,"GERADOR",null,{"$f":"DSUM(Mercado_Receita!A:AAA,\"total\",O15:P16)","v":24113443.790000003},null,"CUSD",null,null,null,"Subgrupo","OPÇÃO",null,"AnoMes","Subgrupo",null,null,null,"AnoMes"]
[null,"CDE Baixa Renda",null,null,null,"P&D",null,null,null,{"$f":"\"=B*\"","v":"=B*"},"Cativo",null,{"$f":"$M$10","v":43983},{"$f":"\"=B*\"","v":"=B*"},null,null,null,{"$f":"DATE(YEAR(R24),MONTH(R24)-1,1)","v":43922}]
[null,"AJUSTE ECONÔMICO - BOLHA",null,null,null,null,null,null,null,"Subclasse","OPÇÃO",null,null,null,null,null,null,"AnoMes"]
[null,"TOTAL",{"$f":"SUM(C10:C23)","v":4524165.4750000034},{"$f":"SUM(D10:D23)","v":1885236916.4785001},null,null,null,null,null,{"$f":"\"=Residencial baixa renda*\"","v":"=Residencial baixa renda*"},"Cativo",null,null,null,null,null,null,{"$f":"DATE(YEAR(R26),MONTH(R26)-1,1)","v":43952}]
[null,"ENERGIA DESTINADA APE/PIE",null,null,null,1,null,null,null,"Classe",null,"AnoMes",null,null,null,null,null,"AnoMes"]
[null,"MERCADO TOTAL BAIXA RENDA",{"$f":"DSUM(Mercado_Receita!A:AAA,\"TUSD_E\",J23:K24)","v":494542.85600000003},null,null,null,null,null,null,"Residencial",null,{"$f":"$M$10","v":43983},null,null,null,null,null,{"$f":"DATE(YEAR(R28),MONTH(R28)-1,1)","v":43983}]
[null,null,null,null,null,null,null,null,null,"Classe",null,"AnoMes",null,null,null,null,null,"AnoMes"]
[null,null,null,null,null,null,null,null,null,"Industrial",null,43983,null,null,null,null,null,{"$f":"B65","v":44013}]
[null,"DESCRIÇÃO - Tipo","RECEITA (R$)","% Total",null,null,null,null,null,"Classe",null,"AnoMes"]
[null,"Residencial",{"$f":"DSUM(Mercado_Receita!A:AAA,\"total\",J25:K26)","v":938455616.79017985},{"$f":"IFERROR(C30/$C$38,0)","v":0.49779187357690508},null,null,null,null,null,"Comercial",null,43983]
[null,"Industrial",{"$f":"DSUM(Mercado_Receita!A:AAA,\"total\",J27:K28)","v":146456873.71765986},{"$f":"IFERROR(C31/$C$38,0)","v":7.7686190227609045E-2},null,null,null,null,null,"Classe",null,"AnoMes"]
[null,"Comercial",{"$f":"DSUM(Mercado_Receita!A:AAA,\"total\",J29:K30)","v":323331818.13314015},0.17150726007270373,null,null,null,null,null,"Rural",null,43983]
[null,"Rural",{"$f":"DSUM(Mercado_Receita!A:AAA,\"total\",J31:K32)","v":152219404.96786991},8.0742851806766991E-2,null,null,null,null,null,"Classe",null,"AnoMes"]
[null,"Iluminação Pública",{"$f":"DSUM(Mercado_Receita!A:AAA,\"total\",J33:K34)","v":72890107.127099991},3.8663632400777491E-2,null,null,null,null,null,"Iluminação Pública",null,43983]
[null,"Poder Público",{"$f":"DSUM(Mercado_Receita!A:AAA,\"total\",J35:K36)","v":123384682.52924003},6.5447839181780182E-2,null,null,null,null,null,"Classe",null,"AnoMes"]
[null,"Serviço Público",{"$f":"DSUM(Mercado_Receita!A:AAA,\"total\",J37:K38)","v":86434732.227510005},4.5848206913412487E-2,null,null,null,null,null,"Poder Público",null,43983]
[null,"Demais",{"$f":"D24-SUM(C30:C36)","v":42063680.985800266},2.2312145820044985E-2,null,null,null,null,null,"Classe",null,"AnoMes"]
[null,"TOTAL ",{"$f":"SUM(C30:C37)","v":1885236916.4785001},{"$f":"SUM(D30:D37)","v":1.0000000000000002},null,null,null,null,null,"Serviço público",null,43983]
[null,null,null,null,null,null,null,null,null,"Classe",null,"AnoMes"]
[null,"nº de consumidores",null,null,"Classe","nº de consumidores","MWh mensal",null,null,"*",null,43983]
[null,"A1",{"$f":"DSUM(Mercado_Receita!A:AAA,\"UC\",L9:N10)","v":0},null,"Residencial",{"$f":"DSUM(Mercado_Receita!$A:$AAA,\"UC\",$J$25:$L$26)","v":1201128},{"$f":"DSUM(Mercado_Receita!$A:$AAA,\"TUSD_E\",$J$25:$L$26)","v":141624.22199999995}]
[null,"A2",{"$f":"DSUM(Mercado_Receita!A:AAA,\"UC\",L11:N12)","v":0},null,"Industrial",{"$f":"DSUM(Mercado_Receita!$A:$AAA,\"UC\",$J$27:$L$28)","v":3955},{"$f":"DSUM(Mercado_Receita!$A:$AAA,\"TUSD_E\",$J$27:$L$28)","v":52010.342999999993}]
[null,"A3",{"$f":"DSUM(Mercado_Receita!A:AAA,\"UC\",L13:N14)","v":25},null,"Comercial",{"$f":"DSUM(Mercado_Receita!$A:$AAA,\"UC\",$J$29:$L$30)","v":94458},{"$f":"DSUM(Mercado_Receita!$A:$AAA,\"TUSD_E\",$J$29:$L$30)","v":41793.086999999978}]
[null,"A3a",{"$f":"DSUM(Mercado_Receita!A:AAA,\"UC\",L15:N16)","v":0},null,"Rural",{"$f":"DSUM(Mercado_Receita!$A:$AAA,\"UC\",$J$31:$L$32)","v":136246},{"$f":"DSUM(Mercado_Receita!$A:$AAA,\"TUSD_E\",$J$31:$L$32)","v":20275.55}]
[null,"A4",{"$f":"DSUM(Mercado_Receita!A:AAA,\"UC\",L17:N18)","v":1867},null,"Iluminação Pública",{"$f":"DSUM(Mercado_Receita!$A:$AAA,\"UC\",$J$33:$L$34)","v":757},{"$f":"DSUM(Mercado_Receita!$A:$AAA,\"TUSD_E\",$J$33:$L$34)","v":20206.262999999999}]
[null,"As",{"$f":"DSUM(Mercado_Receita!A:AAA,\"UC\",L19:N20)","v":0},null,"Poder Público",{"$f":"DSUM(Mercado_Receita!$A:$AAA,\"UC\",$J$35:$L$36)","v":16827},{"$f":"DSUM(Mercado_Receita!$A:$AAA,\"TUSD_E\",$J$35:$L$36)","v":14631.554000000004}]
[null,"BT",{"$f":"DSUM(Mercado_Receita!A:AAA,\"UC\",L21:N22)","v":1452777},null,"Serviço Público",{"$f":"DSUM(Mercado_Receita!$A:$AAA,\"UC\",$J$37:$L$38)","v":1001},{"$f":"DSUM(Mercado_Receita!$A:$AAA,\"TUSD_E\",$J$37:$L$38)","v":17497.644}]
[null,null,null,null,"Demais",{"$f":"DSUM(Mercado_Receita!A:AAA,\"UC\",$J$39:$L$40)-SUM(F$41:F$47)","v":297},{"$f":"DSUM(Mercado_Receita!B:AAB,\"TUSD_E\",$J$39:$L$40)-SUM(G$41:G$47)","v":15331.457000000111}]
[null,null,null,null,{"$f":"\"Fonte: SAMP - \"&TEXT(L26,\"mmmm/aa\")","v":"Fonte: SAMP - junho/20"}]
[]
[]
[null,"Arrecadação dos Encargos"]
[null,"Competência",null,"PeD","ONS","ESSERR","PROINFA","CDE","TFSEE","CFURH","CVA_Energia","CVA_RB","CVA_CDE","CVA_CFURH","CVA_TranItaipu","CVA_ESSERR","CVA_PROINFA","Fator Selic","RTE_Energia","RTE_CDE_USO","RTE_CDE_E","RTE_CUSD","RTE_PeD","CVA_CDE_E","CVA_CCC","DISTRIBUICAO","cDE_E_ACR","CDE_E_Dec"]
[null,{"$f":"DATE(YEAR(B55),MONTH(B55)-1,1)","v":43678},null,{"$f":"DSUM(MercadoBase,D$53,INDIRECT(\"r\"&5+2*(ROW()-54)&\":r\"&6+2*(ROW()-54)))","v":1455512.5184900551},6798.8253621720996,2738891.305968564,2753314.7603927869,4072206.5129534383,223798.19645856714,0,12552651.686413724,419353.26855482772,696623.74738763995,0,0,-3449880.4244188047,258716.14365340953,{"$f":"VLOOKUP(CAPA!$C$15,Índices!B:F,5,FALSE)/VLOOKUP(DATE(YEAR(B54),MONTH(B54),1),Índices!B:F,5,FALSE)","v":1.0369442157209769},{"$f":"DSUM(MercadoBase,S$53,INDIRECT(\"r\"&5+2*(ROW()-54)&\":r\"&6+2*(ROW()-54)))","v":0},0,0,0,0,-434806.32815294864,0,{"$f":"DSUM(MercadoBase,Z$53,INDIRECT(\"r\"&5+2*(ROW()-54)&\":r\"&6+2*(ROW()-54)))","v":57989450.740106404},{"$f":"DSUM(MercadoBase,AA$53,INDIRECT(\"r\"&5+2*(ROW()-54)&\":r\"&6+2*(ROW()-54)))","v":597735.36341315391},0]
[null,43709,null,1511189.9902095383,6942.0374257203948,2850582.7645949,2814178.5422303877,4171996.2837441405,231479.83225313367,0,13048639.349071426,431831.6733977861,713694.57222376915,0,0,-3590565.8820162211,264435.22929944721,{"$f":"VLOOKUP(CAPA!$C$15,Índices!B:F,5,FALSE)/VLOOKUP(DATE(YEAR(B55),MONTH(B55),1),Índices!B:F,5,FALSE)","v":1.0321574822760187},0,0,0,0,0,-452537.64626167837,0,60013482.928609423,622110.89612110448,0]
[null,43739,null,1616137.8633567884,7405.5897110533951,3028846.8193501579,3033618.2399049746,4495227.4429013971,247980.34202021395,0,13884434.345048936,451994.8639945605,768989.04234661954,0,0,-3815105.5238550599,285054.95399040123,{"$f":"VLOOKUP(CAPA!$C$15,Índices!B:F,5,FALSE)/VLOOKUP(DATE(YEAR(B56),MONTH(B56),1),Índices!B:F,5,FALSE)","v":1.0272343169887586},0,0,0,0,0,-480837.54225276114,0,63867887.326854534,661015.22551907471,0]
[null,43770,null,1665372.2984045423,7542.5751324725334,3136072.7438048725,3089547.4001233596,4586988.3383987444,254845.06975315677,0,14349060.829199933,460360.57224878581,784686.3844832899,0,0,-3950166.2387364437,290310.35626319126,{"$f":"VLOOKUP(CAPA!$C$15,Índices!B:F,5,FALSE)/VLOOKUP(DATE(YEAR(B57),MONTH(B57),1),Índices!B:F,5,FALSE)","v":1.0233416726463214},0,0,0,0,0,-497859.94485536136,0,65390927.913545318,684416.20049810363,0]
[null,43800,null,1748761.4110393324,7678.3415962443705,3288232.0725907562,3140485.9536840101,4687716.8742012056,265909.69131819077,0,15038741.178711336,479669.25224112859,801917.80186263251,0,0,-4141824.625700254,295096.81450983748,{"$f":"VLOOKUP(CAPA!$C$15,Índices!B:F,5,FALSE)/VLOOKUP(DATE(YEAR(B58),MONTH(B58),1),Índices!B:F,5,FALSE)","v":1.0195214861741042},0,0,0,0,0,-522015.64570388856,0,68644718.549350128,717623.43712349713,0]
[null,43831,null,1748808.7288256492,7779.9399120854441,3277485.4884750186,3189056.4756859425,4746137.6716315495,267074.84834610403,0,15008539.891521823,478977.18052640598,811911.72400333092,0,0,-4128288.3345413259,299660.75987792155,{"$f":"VLOOKUP(CAPA!$C$15,Índices!B:F,5,FALSE)/VLOOKUP(DATE(YEAR(B59),MONTH(B59),1),Índices!B:F,5,FALSE)","v":1.015696035989897},0,0,0,0,0,-520309.59670173668,0,68698869.545649752,715278.10368588683,0]
[null,43862,null,1721071.8118411177,7684.8779547695358,3229031.2170141987,3147794.615404617,4683706.4700837219,262848.3965013182,0,14789788.039633898,473647.28461933922,801231.75052020361,0,0,-4067255.8130141338,295783.57535637147,{"$f":"VLOOKUP(CAPA!$C$15,Índices!B:F,5,FALSE)/VLOOKUP(DATE(YEAR(B60),MONTH(B60),1),Índices!B:F,5,FALSE)","v":1.0127213833291739},0,0,0,0,0,-512617.3513719223,0,67690562.241763905,704703.44835092011,0]
[null,43891,null,1726730.8217165973,7531.8363579467923,3193908.1162130102,3046265.8143103984,4558019.3487438392,263137.9052532292,0,14661115.239735601,478410.57474698249,779730.72074982233,0,0,-4023015.1023167581,286243.3875555757,{"$f":"VLOOKUP(CAPA!$C$15,Índices!B:F,5,FALSE)/VLOOKUP(DATE(YEAR(B61),MONTH(B61),1),Índices!B:F,5,FALSE)","v":1.009306202526268},0,0,0,0,0,-507041.46507828555,0,68719905.661359891,697038.18636120739,0]
[null,43922,null,1626563.2390519697,6846.9174357781812,2999673.5581000079,2675287.8993133944,4036717.5488430848,246131.4015547483,0,13755797.193622511,457342.09048202966,690552.72542673978,0,0,-3778359.1722623454,251384.32351782825,{"$f":"VLOOKUP(CAPA!$C$15,Índices!B:F,5,FALSE)/VLOOKUP(DATE(YEAR(B62),MONTH(B62),1),Índices!B:F,5,FALSE)","v":1.0064386082999883},0,0,0,0,0,-476206.20891843614,0,65422462.78566245,654648.45591514569,0]
[null,43952,null,1605027.6518710386,6830.1073302650266,2958429.3288536449,2654331.3727070391,3996651.3302745982,243624.32084275543,0,{"$f":"DSUM(MercadoBase,K$53,INDIRECT(\"r\"&5+2*(ROW()-54)&\":r\"&6+2*(ROW()-54)))*IF(VLOOKUP(\"MesesAdin\",TabPostergacao[#All],2,FALSE)>2,0,1)","v":13578150.611492148},{"$f":"DSUM(MercadoBase,L$53,INDIRECT(\"r\"&5+2*(ROW()-54)&\":r\"&6+2*(ROW()-54)))*IF(VLOOKUP(\"MesesAdin\",TabPostergacao[#All],2,FALSE)>2,0,1)","v":452068.70388038363},{"$f":"DSUM(MercadoBase,M$53,INDIRECT(\"r\"&5+2*(ROW()-54)&\":r\"&6+2*(ROW()-54)))*IF(VLOOKUP(\"MesesAdin\",TabPostergacao[#All],2,FALSE)>2,0,1)","v":683698.68223564746},{"$f":"DSUM(MercadoBase,N$53,INDIRECT(\"r\"&5+2*(ROW()-54)&\":r\"&6+2*(ROW()-54)))*IF(VLOOKUP(\"MesesAdin\",TabPostergacao[#All],2,FALSE)>2,0,1)","v":0},{"$f":"DSUM(MercadoBase,O$53,INDIRECT(\"r\"&5+2*(ROW()-54)&\":r\"&6+2*(ROW()-54)))*IF(VLOOKUP(\"MesesAdin\",TabPostergacao[#All],2,FALSE)>2,0,1)","v":0},{"$f":"DSUM(MercadoBase,P$53,INDIRECT(\"r\"&5+2*(ROW()-54)&\":r\"&6+2*(ROW()-54)))*IF(VLOOKUP(\"MesesAdin\",TabPostergacao[#All],2,FALSE)>2,0,1)","v":-3726408.3486618628},{"$f":"DSUM(MercadoBase,Q$53,INDIRECT(\"r\"&5+2*(ROW()-54)&\":r\"&6+2*(ROW()-54)))*IF(VLOOKUP(\"MesesAdin\",TabPostergacao[#All],2,FALSE)>2,0,1)","v":249415.13647609949},{"$f":"VLOOKUP(CAPA!$C$15,Índices!B:F,5,FALSE)/VLOOKUP(DATE(YEAR(B63),MONTH(B63),1),Índices!B:F,5,FALSE)","v":1.0040709125036396},0,0,0,0,0,-469658.57709492091,0,64473714.294582605,645647.3194686044,0]
[null,43983,null,1397261.4965329876,6200.5469573352621,2590533.4698217688,2381561.4702170664,3567187.635359515,214102.14771505055,0,{"$f":"DSUM(MercadoBase,K$53,INDIRECT(\"r\"&5+2*(ROW()-54)&\":r\"&6+2*(ROW()-54)))*IF(VLOOKUP(\"MesesAdin\",TabPostergacao[#All],2,FALSE)>1,0,1)","v":11888955.419629136},{"$f":"DSUM(MercadoBase,L$53,INDIRECT(\"r\"&5+2*(ROW()-54)&\":r\"&6+2*(ROW()-54)))*IF(VLOOKUP(\"MesesAdin\",TabPostergacao[#All],2,FALSE)>1,0,1)","v":405283.04607955454},{"$f":"DSUM(MercadoBase,M$53,INDIRECT(\"r\"&5+2*(ROW()-54)&\":r\"&6+2*(ROW()-54)))*IF(VLOOKUP(\"MesesAdin\",TabPostergacao[#All],2,FALSE)>1,0,1)","v":610231.23711295309},{"$f":"DSUM(MercadoBase,N$53,INDIRECT(\"r\"&5+2*(ROW()-54)&\":r\"&6+2*(ROW()-54)))*IF(VLOOKUP(\"MesesAdin\",TabPostergacao[#All],2,FALSE)>1,0,1)","v":0},{"$f":"DSUM(MercadoBase,O$53,INDIRECT(\"r\"&5+2*(ROW()-54)&\":r\"&6+2*(ROW()-54)))*IF(VLOOKUP(\"MesesAdin\",TabPostergacao[#All],2,FALSE)>1,0,1)","v":0},{"$f":"DSUM(MercadoBase,P$53,INDIRECT(\"r\"&5+2*(ROW()-54)&\":r\"&6+2*(ROW()-54)))*IF(VLOOKUP(\"MesesAdin\",TabPostergacao[#All],2,FALSE)>1,0,1)","v":-3263010.3600184349},{"$f":"DSUM(MercadoBase,Q$53,INDIRECT(\"r\"&5+2*(ROW()-54)&\":r\"&6+2*(ROW()-54)))*IF(VLOOKUP(\"MesesAdin\",TabPostergacao[#All],2,FALSE)>1,0,1)","v":223784.22122729052},{"$f":"VLOOKUP(CAPA!$C$15,Índices!B:F,5,FALSE)/VLOOKUP(DATE(YEAR(B64),MONTH(B64),1),Índices!B:F,5,FALSE)","v":1.0019434641302636},0,0,0,0,0,-411254.12443930283,0,56441574.335526749,565357.76415934449,0]
[null,{"$f":"DATE(YEAR(CAPA!C10),MONTH(CAPA!C10)-1,1)","v":44013},null,1397261.4965329873,6200.5469573352621,2590533.4698217679,2381561.4702170668,3567187.6353595145,214102.14771505055,0,{"$f":"DSUM(MercadoBase,K$53,INDIRECT(\"r\"&5+2*(ROW()-54)&\":r\"&6+2*(ROW()-54)))*IF(VLOOKUP(\"MesesAdin\",TabPostergacao[#All],2,FALSE)>0,0,1)","v":11888955.419629136},{"$f":"DSUM(MercadoBase,L$53,INDIRECT(\"r\"&5+2*(ROW()-54)&\":r\"&6+2*(ROW()-54)))*IF(VLOOKUP(\"MesesAdin\",TabPostergacao[#All],2,FALSE)>0,0,1)","v":405283.04607955454},{"$f":"DSUM(MercadoBase,M$53,INDIRECT(\"r\"&5+2*(ROW()-54)&\":r\"&6+2*(ROW()-54)))*IF(VLOOKUP(\"MesesAdin\",TabPostergacao[#All],2,FALSE)>0,0,1)","v":610231.23711295333},{"$f":"DSUM(MercadoBase,N$53,INDIRECT(\"r\"&5+2*(ROW()-54)&\":r\"&6+2*(ROW()-54)))*IF(VLOOKUP(\"MesesAdin\",TabPostergacao[#All],2,FALSE)>0,0,1)","v":0},{"$f":"DSUM(MercadoBase,O$53,INDIRECT(\"r\"&5+2*(ROW()-54)&\":r\"&6+2*(ROW()-54)))*IF(VLOOKUP(\"MesesAdin\",TabPostergacao[#All],2,FALSE)>0,0,1)","v":0},{"$f":"DSUM(MercadoBase,P$53,INDIRECT(\"r\"&5+2*(ROW()-54)&\":r\"&6+2*(ROW()-54)))*IF(VLOOKUP(\"MesesAdin\",TabPostergacao[#All],2,FALSE)>0,0,1)","v":-3263010.3600184345},{"$f":"DSUM(MercadoBase,Q$53,INDIRECT(\"r\"&5+2*(ROW()-54)&\":r\"&6+2*(ROW()-54)))*IF(VLOOKUP(\"MesesAdin\",TabPostergacao[#All],2,FALSE)>0,0,1)","v":223784.22122729052},{"$f":"VLOOKUP(CAPA!$C$15,Índices!B:F,5,FALSE)/VLOOKUP(DATE(YEAR(B65),MONTH(B65),1),Índices!B:F,5,FALSE)","v":1},0,0,0,0,0,-411254.12443930283,0,56441574.335526742,565357.76415934449,0]
[null,"Total Bruto",null,{"$f":"SUM(D54:D65)","v":19219699.327872604},85442.142133178291,35882220.354608662,34307004.014191039,51169743.092494756,2935034.2997315191,0,164444829.2037096,5394221.5568513386,8753499.6254656017,0,0,-45196890.185560077,3223669.1229546643,null,{"$f":"SUM(S54:S65)","v":0},0,0,0,0,-5696398.5552705452,0,763795130.65853786,7830932.1647753865,0]
[null,"Total Atualizado pelo SELIC",null,{"$f":"SUMPRODUCT(D54:D65,$R$54:$R$65)","v":19524228.913310383},86818.102205192336,36453591.314041302,34866368.817888096,52001042.280906841,2981616.4380830382,0,167061941.07336611,5479588.3769225813,8895708.2177827768,0,0,-45916583.400012404,3276230.0240872689,12.383374779641953,0,0,0,0,0,-5787105.2249155734,0,775845494.31148696,7955628.1055511069,0]
[]
[]
[]
[null,{"$f":"B53","v":"Competência"},0,"PeD","ONS","ESSERR","PROINFA","CDE","TFSEE","CFURH","CVA_Energia","CVA_RB","CVA_CDE","CVA_CFURH","CVA_TranItaipu","CVA_ESSERR","CVA_PROINFA","Fator Selic","RTE_Energia","RTE_CDE_USO","RTE_CDE_E","RTE_CUSD","RTE_PeD","CVA_CDE_E","CVA_CCC","DISTRIBUICAO","cDE_E_ACR","CDE_E_Dec","Fator Selic"]
[null,null,null,null,null,null,null,null,null,null,null,null,null,null,null,null,null,null,null,null,null,null,null,null,null,null,null,null,{"$f":"IFERROR(VLOOKUP(CAPA!$C$15,Índices!B:F,5,FALSE)/VLOOKUP(DATE(YEAR(B72),MONTH(B72),1),Índices!B:F,5,FALSE),0)","v":0}]
[null,null,null,null,null,null,null,null,null,null,null,null,null,null,null,null,null,null,null,null,null,null,null,null,null,null,null,null,{"$f":"IFERROR(VLOOKUP(CAPA!$C$15,Índices!B:F,5,FALSE)/VLOOKUP(DATE(YEAR(B73),MONTH(B73),1),Índices!B:F,5,FALSE),0)","v":0}]
[null,null,null,null,null,null,null,null,null,null,null,null,null,null,null,null,null,null,null,null,null,null,null,null,null,null,null,null,{"$f":"IFERROR(VLOOKUP(CAPA!$C$15,Índices!B:F,5,FALSE)/VLOOKUP(DATE(YEAR(B74),MONTH(B74),1),Índices!B:F,5,FALSE),0)","v":0}]
[null,"Total Bruto",null,{"$f":"SUM(D72:D74)","v":0},0,0,0,0,0,0,0,0,0,0,0,0,0,0,0,0,0,0,0,0,0,0,0,0]
[null,"Total Atualizado pelo SELIC",null,{"$f":"SUMPRODUCT(D72:D74,$AC$72:$AC$74)","v":0},0,0,0,0,0,0,0,0,0,0,0,0,0,null,{"$f":"SUMPRODUCT(S72:S74,$AC$72:$AC$74)","v":0},0,0,0,0,0,0,0,0,0]

{"sheet":"Mercado_Receita","index":8,"n_rows":2335,"n_cols":142,"rows_kept":562,"cut":true,"hidden":false,"merged":[],"bounds":{"rows_first":250,"rows_last":62,"rows_between":250,"halvings":3}}
["Código","TipoMercado","Modalidade","Subgrupo","Classe","Subclasse","Detalhe","Agente","Posto","OPÇÃO","AnoMes","D","Daj","TUSD_E","TUSD_Eaj","TE_E","TE_Eaj","TUSD/KW","TUSD/MWh","TE","ReceitaD","ReceitaE","Total","Total com Tar de aplicação","CCC","CDE","CFURH","Conexao_D","Conexao_T","CUSD","DISTRIBUICAO","EnergiaRevenda","ESSERR","ITAIPU","ONS","OUTROS","PeD","PROINFA","RGR","TFSEE","TUST_FR","TUST_RB","TUSDG_ONS","TUSDG_T","TUST_CI","TUST_ITAIPU","CVA_CCC","CVA_CDE","CVA_PROINFA","CVA_TranItaipu","CVA_ESSERR","CVA_CFURH","CVA_CDE_E","CVA_Energia","CVA_RB","perdasnt","perdasrb_d","perdasrb_c","perdastec","RI","PisPasep","Cofins","ICMS","UC","total_dummy","Subs_CarFI","Subs_GerFI","Subs_Dist","Subs_AguaEsgoto","Subs_Rural","Subs_Irrigante","Subs_BaixaRenda","CDE_E","DespesaEnergia","RTE_CUSD","RTE_Energia","RTE_CDE_USO","RTE_CDE_E","RTE_PeD","Dif_Subs_Car","Dif_Subs_Ger","Dif_Subs_D","Dif_Subs_Agua","Dif_Subs_Ru","Dif_Subs_Irr","dif_subs_baixa","FinTotAj","FinAj","RTE_CDE_E_Dec","RTE_CDE_E_ACR","CDE_E_Dec","CDE_E_ACR","FinPostTUSD","FinPostTE","FinPostQtddias","FinCT_Geral","finCT_TUST_FR","finCT_TUST_RB","FINCT_TUSDG_ONS","FINCT_TUSDG_T","FINCT_TUST_CI","FINCT_TUST_ITAIPU","FinCT_Itaipu","FinCT_CUSD","FinCT_Conexao_D","FinCT_Conexao_T","FinCT_EnergiaRevenda","FINCT_perdasrb_c","FINCT_perdasrb_d","FinCT_perdasnt","FinCT_perdastec","FinCT_CCC","FinCT_CDE","FinCT_CDE_E","FinCT_CFURH","FinCT_ONS","FinCT_ESSERR","FinCT_Ped","finCT_PROINFA","finCT_TFSEE","FINCT_Liminar","FinCT_Posterg","FINCT_RGR","Tipo_ato","DIST_D","DIST_E","FIN_RI","FINCT_RI","idsreag","FinCTAn3En","An3En","CVA_An3En","Fin_An3En","FIN_CFURH","TEAngra","TUSDAngra","teCheia","tusdcheia","AngraIII_TE","AngraIII_TUSD","AngraIII_Desc_TE","AngraIII_Desc_TUSD"]
[1,"Regular","Convencional","B1","Residencial","Residencial","Não se aplica","Não se aplica","Não se aplica","CATIVO","2019-08-01",0,0,96153.543999999994,96153.543999999994,96153.543999999994,96153.543999999994,null,309.24,207.95,null,49729651.421360001,49729651.421360001,52442142.897599995,0,1392046.6842484456,0,0,157967.9405192463,179763.58435477008,20601707.853754129,18207507.17047102,960259.46301521279,0,1708.592077833556,0,551482.06973303191,888588.80913246225,0,78809.24041442883,648750.87739645585,1977895.5380776839,0,0,2.6178807946318864E-8,0,0,238134.47933817504,83496.545073375426,0,-1209533.3307312774,0,-152443.76083048506,4423362.4807671225,107903.4404181861,709985.04191721452,66619.705272894236,410381.7804320773,2686096.0422270414,0,922490,4263892.25,22610795.32,805444,null,null,null,null,null,null,null,null,209566.92872240127,22080589.74032025,null,null,null,null,null,null,null,null,null,null,null,null,52442140.715999998,2712489.2646400034,null,null,0,209566.92872240127,897112.56551999843,1815378.9107200021,31,-777963.33304826915,1.1641532182693481E-10,-6106.9779860989656,0,0,0,0,0,-3373.3968705082079,0,0,-678041.99998406693,-15282.492026831897,-2480.8974550257408,-26439.62587921333,-100029.39532407932,0,-49691.529334008112,-107528.42769624255,0,-116.39021352363829,248448.5267487081,0,-33706.804433290352,-3613.9225940791512,0,0,0,null,null,20601707.853754129,0,0,153,0,0,0,null,0,-38.9113572840443,null,-38.9113572840443,null,0,0,0,0]
[2,"Refaturamento - Regular","Convencional","B1","Residencial","Residencial","Não se aplica","Não se aplica","Não se aplica","CATIVO","2019-08-01",0,0,-191.208,-191.208,-191.208,-191.208,null,309.24,207.95,null,-98890.865519999992,-98890.865519999992,-104284.8432,0,-2768.1815077120486,0,0,-314.13022041916679,-357.47237186917289,-40967.926832739729,-36206.89249947379,-1909.5426311505773,0,-3.3976540065792955,0,-1096.6603954765678,-1767.0205584580413,0,-156.71764777762232,-1290.0861747250995,-3933.1826400986092,0,0,-5.205837769016332E-11,0,0,-473.54695033699198,-166.03867861999936,0,2405.2410288950564,0,303.14500545996918,-8796.1634905783631,-214.5734850447169,-1411.8545635188107,-132.47791059910972,-816.07267094447025,-5341.4885263318865,0,-1535.61,-7075.2,-40145.629999999997,-221,null,null,null,null,null,null,null,null,-416.73839195311302,-43908.786170868072,null,null,null,null,null,null,null,null,null,null,null,null,-104285.93400000001,-5395.0984800000006,null,null,0,-416.73839195311302,-1783.970639999997,-3610.0070400000045,31,1547.0341164491329,-2.2737367544323206E-13,12.144149848142661,0,0,0,0,0,6.7082339556421289,0,0,1348.333606226246,30.39029674731978,4.9334368848699057,52.57703226323747,198.9153995314673,0,98.815057101764694,213.82774620291832,0,0.2314500227618006,-494.05714991188438,0,67.02832151543555,7.1865360612052598,0,0,0,null,null,-40967.926832739729,0,0,153,0,0,0,null,0,-38.9113572840443,null,-38.9113572840443,null,0,0,0,0]
[3,"Sistema de Compensação","Convencional","B1","Residencial","Residencial","Não se aplica","Não se aplica","Não se aplica","CATIVO","2019-08-01",0,0,284.87099999999998,284.87099999999998,284.87099999999998,284.87099999999998,null,309.24,207.95,null,147332.43248999998,147332.43248999998,155368.6434,0,4124.1717620781501,0,0,468.0065165737231,532.57976678142734,61036.014626843011,53942.793571490714,2844.929704188612,0,5.061990578366232,0,1633.8581205797109,2632.5933721836986,0,233.48559181655079,1922.0332762233472,5859.8472441923504,0,0,7.7559108985892407E-11,0,0,705.51333254596682,247.37251797601479,0,-3583.4453429896425,0,-451.64020778621648,13104.953190894465,319.68203871267701,2103.4497581909077,197.37204965419323,1215.8248496120568,7958.0100099613546,0,2749.98,12702.12,68443.570000000007,2001,null,null,null,null,null,null,null,null,620.87717278605112,65417.45023890923,null,null,null,null,null,null,null,null,null,null,null,null,155368.098,8035.6355099999928,null,null,0,620.87717278605112,2657.8464299999955,5378.3644800000066,31,-2304.8468462981546,2.2737367544323206E-13,-18.092946484406639,0,0,0,0,0,-9.9942539808886295,0,0,-2008.8131393000076,-45.276945654500423,-7.3500747815456293,-78.331825853838154,-296.3538595661712,0,-147.21948941276912,-318.57100063057806,0,-0.34482552735333805,736.07042776739672,0,-99.862061097985901,-10.706851775509421,0,0,0,null,null,61036.014626843011,0,0,153,0,0,0,null,0,-38.9113572840443,null,-38.9113572840443,null,0,0,0,0]
[4,"Sistema de Compensação","Convencional","B1","Residencial","Residencial","Não se aplica","Não se aplica","Não se aplica","CATIVO","2019-08-01",0,0,-0.03,-0.03,-0.03,-0.03,null,309.24,207.95,null,-15.515699999999999,-15.515699999999999,-16.362000000000002,0,-0.43431993029246402,0,0,-4.9286152318809895E-2,-5.6086414564637393E-2,-6.4277530489424697,-5.6807600884074603,-0.29960189392973785,0,-5.3308240344221403E-4,0,-0.17206294644730891,-0.27724057965012572,0,-2.4588560276393608E-2,-0.20241090980373719,-0.61710534707207998,0,0,-8.1678137457894003E-15,0,0,-7.4298191028146096E-2,-2.6051003925567869E-2,0,0.37737558505319702,0,4.7562602839834503E-2,-1.3800934308049393,-3.3665979202447113E-2,-0.22151602917014099,-2.0785413361225951E-2,-0.128039517846189,-0.83806459870903194,0,-0.27,-1.26,-6.35,-1,null,null,null,null,null,null,null,null,-6.5385087227487301E-2,-6.8891656474940488,null,null,null,null,null,null,null,null,null,null,null,null,-16.362000000000002,-0.8763000000000023,null,null,0,-6.5385087227487301E-2,-0.27989999999999954,-0.56640000000000068,31,0.24272532265111124,-5.5511151231257827E-17,1.9053831191387927E-3,0,0,0,0,0,1.0525031309844002E-3,0,0,0.21154976876902332,4.7681524958139293E-3,7.740424383189913E-4,8.2491891965666975E-3,3.1209269413120855E-2,0,1.550380587137011E-2,3.3548974865526299E-2,0,3.6313860732051012E-5,-7.7516183932453353E-2,0,1.0516556030412245E-2,1.1275473925576214E-3,0,0,0,null,null,-6.4277530489424697,0,0,153,0,0,0,null,0,-38.9113572840443,null,-38.9113572840443,null,0,0,0,0]
[5,"Regular","Convencional","B1","Residencial","Residencial baixa renda – faixa 01","Não se aplica","Não se aplica","Não se aplica","CATIVO","2019-08-01",0,0,11289.6,11289.6,11289.6,11289.6,null,285.51,207.95,null,5570966.0159999998,5570966.0159999998,5861447.4240000006,0,0,0,0,18547.36484061454,21106.439528964347,2418892.0273780306,2137783.6364694955,112746.18472363896,0,200.60957006337401,0,64602.65663999378,0,0,9253.1670032124439,76171.273577342392,232229.08421016517,0,0,3.0737116688154674E-9,0,0,0,0,0,-142013.9801672191,0,-17898.758700686521,519356.75988051482,12669.181293464897,83360.91209730746,7821.9667560965499,48183.831355877846,315380.46978618292,0,34116.29,159307.35999999999,333654.52,43540,null,null,null,null,null,null,null,3809901.3120000008,24605.716025448022,2592530.8164649601,null,null,null,null,null,null,null,null,null,null,null,null,2051546.112,101719.26599999983,null,null,0,24605.716025448022,77333.760000000257,213147.64800000028,31,-81550.410829186905,0,-717.03377539428766,0,0,0,0,0,-396.07797825205125,0,0,-79610.408983158646,-1794.3511472247046,-291.28765038820166,-3104.3348784519621,-11744.67226554564,0,0,-12625.150221394855,0,-13.665632070685461,29170.890337460849,0,0,-424.31863476728358,0,0,0,null,null,2418892.0273780306,0,0,153,0,0,0,null,0,-38.9113572840443,null,-38.9113572840443,null,0,0,0,0]
[6,"Refaturamento - Regular","Convencional","B1","Residencial","Residencial baixa renda – faixa 01","Não se aplica","Não se aplica","Não se aplica","CATIVO","2019-08-01",0,0,5.1559999999999997,5.1559999999999997,5.1559999999999997,5.1559999999999997,null,285.51,207.95,null,2544.2797599999994,2544.2797599999994,2676.94364,0,0,0,0,8.4706467118594606,9.639385116509013,1104.7164906782457,976.33330052762881,51.49157883672428,0,9.1619095738268513E-2,0,29.50426034897675,0,0,4.2259538928361815,34.787688364935633,106.05983898345482,0,0,1.4037749224430048E-12,0,0,0,0,0,-64.858283884476123,0,-8.1744260080728885,237.19205764100892,5.7860596255939107,38.07122154670823,3.5723197096827,22.005725133831682,144.03536903145897,0,56.8,261.88,1204.95,61,null,null,null,null,null,null,null,1739.99532,11.237516991497483,1184.0179359493104,null,null,null,null,null,null,null,null,null,null,null,null,937.6751999999999,47.152439999999842,null,null,0,11.237516991497483,35.318600000000117,97.345280000000116,31,-37.244359254117853,7.1054273576010019E-15,-0.32747184540933461,0,0,0,0,0,-0.18089020477851747,0,0,-36.35835359243606,-0.81948647561388555,-0.13303209373242408,-1.4177606499165947,-5.3638331031350504,0,0,-5.765950480221786,0,-6.2411421978151721E-3,13.322448145190982,0,0,-0.19378781186756999,0,0,0,null,null,1104.7164906782457,0,0,153,0,0,0,null,0,-38.9113572840443,null,-38.9113572840443,null,0,0,0,0]
[7,"Sistema de Compensação","Convencional","B1","Residencial","Residencial baixa renda – faixa 01","Não se aplica","Não se aplica","Não se aplica","CATIVO","2019-08-01",0,0,1.5,1.5,1.5,1.5,null,285.51,207.95,null,740.18999999999994,740.18999999999994,778.78500000000008,0,0,0,0,2.4643076159404949,2.8043207282318701,321.38765244712351,284.038004420373,14.980094696486894,0,2.6654120172110704E-2,0,8.5834737244889698,0,0,1.2294280138196805,10.12054549018686,30.855267353604003,0,0,4.0839068728947005E-13,0,0,0,0,0,-18.868779252659849,0,-2.3781301419917251,69.004671540246974,1.6832989601223556,11.075801458507051,1.0392706680612975,6.4019758923094505,41.903229935451598,0,4.5,20.91,69.63,3,null,null,null,null,null,null,null,506.20500000000004,3.2692543613743652,344.45828237470238,null,null,null,null,null,null,null,null,null,null,null,null,272.58000000000004,13.48500000000007,null,null,0,3.2692543613743652,10.275000000000034,28.320000000000036,31,-10.835248037466386,1.7763568394002505E-15,-9.5269155956938079E-2,0,0,0,0,0,-5.2625156549220176E-2,0,0,-10.577488438451155,-0.23840762479069699,-3.8702121915949572E-2,-0.41245945982833554,-1.560463470656039,0,0,-1.6774487432763148,0,-1.8156930366025545E-3,3.8758091966226651,0,0,-5.6377369627881091E-2,0,0,0,null,null,321.38765244712351,0,0,153,0,0,0,null,0,-38.9113572840443,null,-38.9113572840443,null,0,0,0,0]
[8,"Regular","Convencional","B1","Residencial","Residencial baixa renda – faixa 02","Não se aplica","Não se aplica","Não se aplica","CATIVO","2019-08-01",0,0,16520.409,16520.409,16520.409,16520.409,null,285.51,207.95,null,8152161.0251399986,8152161.0251399986,8577231.1487100013,0,0,0,0,27140.913144767932,30885.683598378891,3539636.9773175539,3128282.6697122469,164984.86082979623,0,293.55797785227946,0,94534.997712874057,0,0,13540.435749572516,111463.70053399494,339827.75765725714,0,0,4.4978541238754308E-9,0,0,0,0,0,-207813.30038977004,0,-26191.788400620917,759990.26450369321,18539.191526997336,121984.513398222,11446.117665383914,70508.840099394714,461505.66463646933,0,128555.97,598346.55000000005,1531875.18,206516,null,null,null,null,null,null,null,3430793.337030001,36006.279449958871,3793727.8055117172,null,null,null,null,null,null,null,null,null,null,null,null,5146438.1231999993,255240.60057000071,null,null,0,36006.279449958871,113164.80165000037,311905.32192000037,31,-119335.1527969297,2.9103830456733704E-11,-1049.2569476622739,0,0,0,0,0,-579.59273992143062,0,0,-116496.29013065621,-2625.7276468405762,-426.24992214623308,-4542.6659815221064,-17186.329843198182,0,0,-18474.759543640477,0,-19.997327722084094,42686.635422778578,0,0,-620.91813639784959,0,0,0,null,null,3539636.9773175539,0,0,153,0,0,0,null,0,-38.9113572840443,null,-38.9113572840443,null,0,0,0,0]
[9,"Refaturamento - Regular","Convencional","B1","Residencial","Residencial baixa renda – faixa 02","Não se aplica","Não se aplica","Não se aplica","CATIVO","2019-08-01",0,0,-4.7110000000000003,-4.7110000000000003,-4.7110000000000003,-4.7110000000000003,null,285.51,207.95,null,-2324.6900599999999,-2324.6900599999999,-2445.90409,0,0,0,0,-7.7395687857971147,-8.8074366338002257,-1009.3714871189326,-892.06869254958485,-47.047484076766509,0,-8.3711706753875681E-2,0,-26.957829810711694,0,0,-3.8612235820696768,-31.785259869513535,-96.906109668552304,0,0,-1.282619018547129E-12,0,0,0,0,0,59.260546039520371,0,7.4689140659486783,-216.72067175073565,-5.2866809340909455,-34.785400447351144,-3.2640027448245155,-20.106472285779883,-131.60407748394167,0,-27.47,-127.67,-576.22,-17,null,null,null,null,null,null,null,-978.33337000000029,-10.267638197623089,-1081.8286455114821,null,null,null,null,null,null,null,null,null,null,null,null,-1467.2592,-72.50342999999998,null,null,0,-10.267638197623089,-32.270350000000107,-88.943680000000114,31,34.029902336336363,-1.0658141036401503E-14,0.29920866247542222,0,0,0,0,0,0.16527807500224867,0,0,33.220365355695435,0.74875888025932014,0.12155046423069216,1.2953976768341846,4.9008956068404075,0,0,5.2683073530498126,0,5.7024865969564076E-3,-12.172624750192924,0,0,0.17706252554463164,0,0,0,null,null,-1009.3714871189326,0,0,153,0,0,0,null,0,-38.9113572840443,null,-38.9113572840443,null,0,0,0,0]
[10,"Sistema de Compensação","Convencional","B1","Residencial","Residencial baixa renda – faixa 02","Não se aplica","Não se aplica","Não se aplica","CATIVO","2019-08-01",0,0,1.298,1.298,1.298,1.298,null,285.51,207.95,null,640.51107999999999,640.51107999999999,673.90862000000004,0,0,0,0,2.1324475236605083,2.4266722034966448,278.1074485842442,245.78755315842946,12.962775277359993,0,2.3064698655599795E-2,0,7.4275659295911218,0,0,1.0638650412919635,8.7576453641750298,26.700091349985332,0,0,3.5339407473448805E-13,0,0,0,0,0,-16.327783646634991,0,-2.0578752828701727,59.712042439493715,1.4566147001592116,9.5842601954281008,0.89931555142904285,5.5398431388117784,36.260261637477456,0,8.85,41.07,125.78,18,null,null,null,null,null,null,null,269.5556600000001,2.8289947740426173,298.07123368157585,null,null,null,null,null,null,null,null,null,null,null,null,404.976,20.647140000000036,null,null,0,2.8289947740426173,8.8913000000000295,24.50624000000003,31,-9.3761013017543178,1.7763568394002505E-15,-8.2439576288074079E-2,0,0,0,0,0,-4.5538302133925068E-2,0,0,-9.153053328739702,-0.20630206465221779,-3.3490236164601672E-2,-0.35691491923811824,-1.3503210566076973,0,0,-1.4515523125151049,0,-1.5711797076734084E-3,3.3538668914774821,0,0,-4.8785217184659668E-2,0,0,0,null,null,278.1074485842442,0,0,153,0,0,0,null,0,-38.9113572840443,null,-38.9113572840443,null,0,0,0,0]
[11,"Regular","Convencional","B1","Residencial","Residencial baixa renda – faixa 03","Não se aplica","Não se aplica","Não se aplica","CATIVO","2019-08-01",0,0,6001.1030000000001,6001.1030000000001,6001.1030000000001,6001.1030000000001,null,285.51,207.95,null,2961304.2863799999,2961304.2863799999,3115712.6665700004,0,0,0,0,9859.042551295568,11219.345023436306,1285786.9368422602,1136360.8802940759,59931.394148914391,0,106.63608035147604,0,34340.206612301285,0,0,4918.6160946782175,40489.623935197887,123443.75832101003,0,0,1.6338630524432669E-9,0,0,0,0,0,-75488.991852983192,0,-9514.2692863313114,276069.42759612715,6734.4336263247651,44311.350240034022,4157.8468826097715,25612.611155510614,167643.73258355228,0,107622.47,494365.16,2670868.34,112930,null,null,null,null,null,null,null,311577.26776000031,13079.421437204524,1378086.4211557829,null,null,null,null,null,null,null,null,null,null,null,null,2804133.997,138984.11367000034,null,null,0,13079.421437204524,41107.555550000136,113300.82464000015,31,-43348.959668922937,1.4551915228366852E-11,-381.14667841377377,0,0,0,0,0,-210.5393232286624,0,0,-42317.731733636232,-953.80580823621858,-154.83694662411381,-1650.1411345027955,-6243.0013434296125,0,0,-6711.0284570811491,0,-7.2641072860231333,15506.086798186589,0,0,-225.55093467065763,0,0,0,null,null,1285786.9368422602,0,0,153,0,0,0,null,0,-38.9113572840443,null,-38.9113572840443,null,0,0,0,0]
[12,"Refaturamento - Regular","Convencional","B1","Residencial","Residencial baixa renda – faixa 03","Não se aplica","Não se aplica","Não se aplica","CATIVO","2019-08-01",0,0,-4.8479999999999999,-4.8479999999999999,-4.8479999999999999,-4.8479999999999999,null,285.51,207.95,null,-2392.2940799999997,-2392.2940799999997,-2517.0331200000001,0,0,0,0,-7.9646422147196798,-9.0635645936454026,-1038.7248927091032,-918.0108302866455,-48.415666059045641,0,-8.6146116396261782E-2,0,-27.741787077548352,0,0,-3.9735113406652074,-32.709603024283929,-99.724224086848139,0,0,-1.3199187013195671E-12,0,0,0,0,0,60.983894544596637,0,7.6861166189172554,-223.02309841807823,-5.4404222391154535,-35.796990313894788,-3.3589227991741137,-20.691186083944142,-135.43123915137957,0,-52.34,-240.94,-1318.3,-29,null,null,null,null,null,null,null,-251.70816000000022,-10.566230095961947,-1113.2891686350381,null,null,null,null,null,null,null,null,null,null,null,null,-2266.2594999999997,-113.24422000000004,null,null,0,-10.566230095961947,-33.20880000000011,-91.53024000000012,31,35.019521657091218,-7.1054273576010019E-15,0.30790991205283547,0,0,0,0,0,0.17008450596707902,0,0,34.186442633073966,0.77053344332353291,0.12508525803234916,1.3330689741651796,5.043417937160342,0,0,5.4215143382690485,0,5.8683198942994508E-3,-12.526615323484464,0,0,0.18221165863731192,0,0,0,null,null,-1038.7248927091032,0,0,153,0,0,0,null,0,-38.9113572840443,null,-38.9113572840443,null,0,0,0,0]
[13,"Sistema de Compensação","Convencional","B1","Residencial","Residencial baixa renda – faixa 03","Não se aplica","Não se aplica","Não se aplica","CATIVO","2019-08-01",0,0,0.96,0.96,0.96,0.96,null,285.51,207.95,null,473.72159999999997,473.72159999999997,498.42239999999998,0,0,0,0,1.5771568742019166,1.7947652660683966,205.68809756615903,181.78432282903873,9.5872606057516112,0,1.7058636910150849E-2,0,5.4934231836729399,0,0,0.78683392884459546,6.47714911371959,19.747371106306559,0,0,2.6137003986526081E-13,0,0,0,0,0,-12.076018721702305,0,-1.5220032908747041,44.162989785758057,1.0773113344783076,7.0885129334445116,0.66513322755923043,4.097264571078048,26.818067158689022,0,9.31,43.11,233.09,16,null,null,null,null,null,null,null,49.843200000000039,2.0923227912795936,220.45330071980956,null,null,null,null,null,null,null,null,null,null,null,null,448.57919999999996,22.203599999999994,null,null,0,2.0923227912795936,6.5760000000000218,18.124800000000022,31,-6.9345587439785277,1.7763568394002505E-15,-6.0972259812441365E-2,0,0,0,0,0,-3.3680100191500806E-2,0,0,-6.7695926006087461,-0.15258087986604574,-2.4769358026207722E-2,-0.26397405429013432,-0.99869662121986735,0,0,-1.0735671956968416,0,-1.1620435434256324E-3,2.4805178858385073,0,0,-3.6081516561843885E-2,0,0,0,null,null,205.68809756615903,0,0,153,0,0,0,null,0,-38.9113572840443,null,-38.9113572840443,null,0,0,0,0]
[14,"Regular","Convencional","B1","Residencial","Residencial baixa renda – faixa 04","Não se aplica","Não se aplica","Não se aplica","CATIVO","2019-08-01",0,0,1096.576,1096.576,1096.576,1096.576,null,285.51,207.95,null,541116.39296000008,541116.39296000008,569331.29344000004,0,0,0,0,1801.5337255050429,2050.1005379210605,234950.6575799046,207646.17249018332,10951.208214596541,0,19.485512321234978,0,6274.9541886034776,0,0,898.77416912155331,7398.6315276314308,22556.763769030444,0,0,2.9855428420342526E-10,0,0,0,0,0,-13794.033651843152,0,-1738.5336257231454,50445.911132611916,1230.5768269967548,8096.9720401092181,759.75951473332361,4680.1687440567521,30633.384179798515,0,18758.02,86193.4,466184.27,13341,null,null,null,null,null,null,null,null,2389.9905803856373,251816.45696888113,null,null,null,null,null,null,null,null,null,null,null,null,569333.3702,28216.947239999892,null,null,0,2389.9905803856373,7511.5456000000249,20703.354880000028,31,-7921.1153012886061,1.8189894035458565E-12,-69.646579975091299,0,0,0,0,0,-38.471655778744889,0,0,-7732.6799745886819,-174.28805304165598,-28.293212028069547,-301.5287630804778,-1140.7778605320782,0,0,-1226.3000220713122,0,-1.327363604870321,2833.4128970637994,0,0,-41.214713651375519,0,0,0,null,null,234950.6575799046,0,0,153,0,0,0,null,0,-38.9113572840443,null,-38.9113572840443,null,0,0,0,0]
[15,"Refaturamento - Regular","Convencional","B1","Residencial","Residencial baixa renda – faixa 04","Não se aplica","Não se aplica","Não se aplica","CATIVO","2019-08-01",0,0,-17.738,-17.738,-17.738,-17.738,null,285.51,207.95,null,-8752.9934799999992,-8752.9934799999992,-9209.3922200000015,0,0,0,0,-29.141258994368332,-33.162027384917934,-3800.5161194047178,-3358.8440816057177,-177.14461315085634,0,-0.31519385574193309,0,-101.50243794999022,0,0,-14.538396072755662,-119.678823936623,-364.87382154548521,0,0,-4.8293560074270795E-12,0,0,0,0,0,223.12960425578694,0,28.12218163909948,-816.00324252060057,-19.905571303100228,-130.97504418066538,-12.289722073380863,-75.705498918523347,-495.519661730027,0,-170.01,-782.56,-4355.5,-28,null,null,null,null,null,null,null,null,-38.660022574705657,-4073.3340085083146,null,null,null,null,null,null,null,null,null,null,null,null,-9210.4305999999997,-457.46712000000116,null,null,0,-38.660022574705657,-121.5053000000004,-334.8934400000004,31,128.13041979238642,-2.8421709430404007E-14,1.1265895255761507,0,0,0,0,0,0.62231001791337093,0,0,125.08232661416469,2.8192496323582645,0.45766549236340737,4.8774705989566769,18.453000694997968,0,0,19.836390538823515,0,2.1471175388837416E-2,-45.832735686461916,0,0,0.6666811883062369,0,0,0,null,null,-3800.5161194047178,0,0,153,0,0,0,null,0,-38.9113572840443,null,-38.9113572840443,null,0,0,0,0]
[16,"Sistema de Compensação","Convencional","B1","Residencial","Residencial baixa renda – faixa 04","Não se aplica","Não se aplica","Não se aplica","CATIVO","2019-08-01",0,0,1.3620000000000001,1.3620000000000001,1.3620000000000001,1.3620000000000001,null,285.51,207.95,null,672.09251999999992,672.09251999999992,707.13678000000004,0,0,0,0,2.2375913152739697,2.5463232212345379,291.81998842198817,257.90650801369873,13.601925984410101,0,2.4201941116276521E-2,0,7.7937941418359848,0,0,1.1163206365482699,9.1894553050896697,28.016582757072435,0,0,3.7081874405883883E-13,0,0,0,0,0,-17.132851561415144,0,-2.1593421689284864,62.656241758544262,1.5284354557910989,10.056827724324403,0.94365776659965828,5.8129941102169811,38.048132781390059,0,7.24,33.380000000000003,180.61,13,null,null,null,null,null,null,null,null,2.9684829601279237,312.76812039622985,null,null,null,null,null,null,null,null,null,null,null,null,706.09840000000008,33.975880000000188,null,null,0,2.9684829601279237,9.329700000000031,25.714560000000034,31,-9.8384052180196022,1.7763568394002505E-15,-8.6504393608901609E-2,0,0,0,0,0,-4.7783642146691729E-2,0,0,-9.6043595021136241,-0.21647412330995319,-3.5141526699682291E-2,-0.37451318952412826,-1.4169008313556901,0,0,-1.5231234588948941,0,-1.6486492772351188E-3,3.5192347505333785,0,0,-5.119065162211589E-2,0,0,0,null,null,291.81998842198817,0,0,153,0,0,0,null,0,-38.9113572840443,null,-38.9113572840443,null,0,0,0,0]
[17,"Regular","Branca","B1","Residencial","Residencial","Não se aplica","Não se aplica","Ponta","CATIVO","2019-08-01",0,0,5.798,5.798,5.798,5.798,null,829.7,325.85000000000002,null,6699.8789000000006,6699.8789000000006,6987.4017199999998,0,83.939565194523539,0,0,29.528869723363712,33.602866603396002,3851.0375762904423,1781.5006549449297,57.903059366820678,0,0.1030270591719319,0,66.727936872021104,53.581362693714297,0,4.7521490827510053,121.27071707288798,369.72509434146832,0,0,1.5785661366028982E-12,0,0,14.359363719373036,5.0347906920147505,0,-72.934121404614544,0,-9.1922657088453477,403.67016025817293,20.170258535907429,42.811664570949254,4.0171275556129356,24.74577081574013,161.96995144383226,0,0,0,0,0,null,null,null,null,null,null,null,null,12.636757858165712,2015.0451693310642,null,null,null,null,null,null,null,null,null,null,null,null,6989.811999999999,289.90309999999772,null,null,0,12.636757858165712,66.561039999999451,220.96177999999975,31,-73.568225326960601,-2.1316282072803006E-13,-1.1415683834571269,0,0,0,0,0,-0.63058269252286436,0,0,-66.342539686643022,-0.92152493902431232,-0.14959660191245039,-1.5942932987231231,-6.0317114685758497,0,-2.9963688814067808,-6.4838985423440505,0,-7.0182588174810684E-3,14.981294481345479,0,-2.0324997288110094,-0.21791732606830294,0,0,0,null,null,3851.0375762904423,0,0,153,0,0,0,null,0,-38.9113572840443,null,-38.9113572840443,null,0,0,0,0]
[18,"Refaturamento - Regular","Branca","B1","Residencial","Residencial","Não se aplica","Não se aplica","Ponta","CATIVO","2019-08-01",0,0,-9.8000000000000004E-2,-9.8000000000000004E-2,-9.8000000000000004E-2,-9.8000000000000004E-2,null,829.7,325.85000000000002,null,-113.24390000000001,-113.24390000000001,-118.10371999999998,0,-1.4187784389553826,0,0,-0.49910818090542319,-0.56796842482456167,-65.091701013532827,-30.11160127364662,-0.97869952017047712,0,-1.7414025179112325E-3,0,-1.1278609543735887,-0.90565256019041074,0,-8.0322630236219134E-2,-2.0497637587345672,-6.2492340885587954,0,0,-2.6681524902912042E-14,0,0,-0.24270742402527726,-8.5099946156855039E-2,0,1.2327602445071102,0,0.1553711692767927,-6.8229864962574931,-0.34092537711606208,-0.72361902862246064,-6.7899016980004778E-2,-0.41826242496421745,-2.7376776891161714,0,0,0,0,0,null,null,null,null,null,null,null,null,-0.21359128494312518,-34.059059433329473,null,null,null,null,null,null,null,null,null,null,null,null,-120.514,-7.3001000000000005,null,null,0,-0.21359128494312518,-1.1250399999999907,-3.7347799999999958,31,1.2434781100452312,3.5527136788005009E-15,1.9295222762814035E-2,0,0,0,0,0,1.0658348373101201E-2,0,0,1.1213468246448812,1.5575964819658894E-2,2.5285386318420339E-3,2.6947351375451234E-2,0.10195028008286133,0,5.064576584647576E-2,0.10959331789405261,0,1.1862527839136662E-4,-0.25321953417934751,0,3.4354083032680088E-2,3.6833214823548954E-3,0,0,0,null,null,-65.091701013532827,0,0,153,0,0,0,null,0,-38.9113572840443,null,-38.9113572840443,null,0,0,0,0]
[19,"Sistema de Compensação","Branca","B1","Residencial","Residencial","Não se aplica","Não se aplica","Ponta","CATIVO","2019-08-01",0,0,0.105,0.105,0.105,0.105,null,829.7,325.85000000000002,null,121.33275,121.33275,126.53969999999998,0,1.5201197560236239,0,0,0.53475876525581056,0.60853759802631602,69.74110822878518,32.262429936049948,1.0486066287540825,0,1.8657884120477492E-3,0,1.2084224511145594,0.97034202877543996,0,8.6059960967377627E-2,2.1961754557870363,6.6956079520272809,0,0,2.8587348110262899E-14,0,0,0.26004366859851136,9.1178513739487543E-2,0,-1.3208145476861894,0,-0.16646910993942074,7.3103426745615998,0.36527718976720935,0.77530610209549344,7.274894676429082E-2,0.44813831246166153,2.9332260954816118,0,0,0,0,0,null,null,null,null,null,null,null,null,0.22884780529620555,36.491849392853005,null,null,null,null,null,null,null,null,null,null,null,null,132.56539999999998,11.202649999999963,null,null,0,0.22884780529620555,1.20539999999999,4.0015499999999955,31,-1.3322979750484549,-3.9968028886505635E-15,-2.0673452960158656E-2,0,0,0,0,0,-1.1419658971179913E-2,0,0,-1.2014430264052294,-1.6688533735348787E-2,-2.7091485341164678E-3,-2.8872162187983386E-2,-0.10923244294592305,0,-5.4263320549795213E-2,-0.11742141202934206,0,-1.2709851256217887E-4,0.27130664376358671,0,-3.6807946106442835E-2,-3.9464158739516697E-3,0,0,0,null,null,69.74110822878518,0,0,153,0,0,0,null,0,-38.9113572840443,null,-38.9113572840443,null,0,0,0,0]
[20,"Regular","Branca","B1","Residencial","Residencial","Não se aplica","Não se aplica","Fora ponta","CATIVO","2019-08-01",0,0,67.152000000000001,67.152000000000001,67.152000000000001,67.152000000000001,null,215.06,197.23,null,27686.09808,27686.09808,29437.42224,0,972.18173196665145,0,0,68.402795950350452,77.840367292788017,8920.4871033467261,11996.050360274781,670.62887937232529,0,1.193251651865052,0,314.99203682499387,620.5753134888414,0,55.039033322679458,280.91302706899103,856.42417838945084,0,0,1.8282834288574993E-11,0,0,166.30907079740223,58.312567186991117,0,-844.71750958307621,0,-106.46413019668555,2945.0123804893437,46.722161255350542,495.84147969444365,46.526069267768172,286.60365674690951,1875.9237977502974,0,0,0,0,0,null,null,null,null,null,null,null,null,146.35797925000756,14700.945363734199,null,null,null,null,null,null,null,null,null,null,null,null,29436.5455,1750.4174200000016,null,null,0,146.35797925000756,601.01039999999921,1150.3137600000016,31,-513.99671425776614,-5.6843418860808015E-14,-2.6443072970739649,0,0,0,0,0,-1.4607321742450381,0,0,-446.72924755906024,-10.673032546629997,-1.7326165939332299,-18.464985097594877,-69.858828654329955,0,-34.703719062474761,-75.096025338994053,0,-8.1284945862623248E-2,173.51222611440357,0,-23.540259018474757,-2.5239020835009782,0,0,0,null,null,8920.4871033467261,0,0,153,0,0,0,null,0,-38.9113572840443,null,-38.9113572840443,null,0,0,0,0]
[21,"Refaturamento - Regular","Branca","B1","Residencial","Residencial","Não se aplica","Não se aplica","Fora ponta","CATIVO","2019-08-01",0,0,0.38800000000000001,0.38800000000000001,0.38800000000000001,0.38800000000000001,null,215.06,197.23,null,159.96852000000001,159.96852000000001,170.08756,0,5.6172044317825351,0,0,0.39522701972742402,0.44975670880393359,51.542009115119875,69.312418688745169,3.8748511614912768,0,6.8945324178526354E-3,0,1.8200040250193239,3.5856448301416259,0,0.31801204624135737,1.6230976665291954,4.9483646237655909,0,0,1.0563705777887625E-13,0,0,0.96092327063068961,0.33692631743734447,0,-4.8807242333546812,0,-0.61514299672852624,17.016094883694688,0.26995768654807023,2.8649406439338239,0.26882467947185562,1.6559777641440445,10.838968809970147,0,0,0,0,0,null,null,null,null,null,null,null,null,0.84564712814216914,84.941130586265047,null,null,null,null,null,null,null,null,null,null,null,null,170.96430000000001,10.965780000000024,null,null,0,0.84564712814216914,3.4725999999999959,6.6464400000000099,31,-2.9698404385872976,-6.6613381477509392E-16,-1.5278639969989349E-2,0,0,0,0,0,-8.4400179236221451E-3,0,0,-2.5811732793202822,-6.1668105612527002E-2,-1.0010948868925618E-2,-0.10668951360892942,-0.40363988440969756,0,-0.2005158892697203,-0.43390007492747351,0,-4.6965926546786024E-4,1.0025426455263959,0,-0.13601412465999863,-1.4582946277078568E-2,0,0,0,null,null,51.542009115119875,0,0,153,0,0,0,null,0,-38.9113572840443,null,-38.9113572840443,null,0,0,0,0]
[22,"Sistema de Compensação","Branca","B1","Residencial","Residencial","Não se aplica","Não se aplica","Fora ponta","CATIVO","2019-08-01",0,0,1.2370000000000001,1.2370000000000001,1.2370000000000001,1.2370000000000001,null,215.06,197.23,null,510.00273000000004,510.00273000000004,542.26369,0,17.908458459059268,0,0,1.26004078196604,1.4338893010063554,164.32336411186415,220.97799463396333,12.35358475970286,0,2.1980764435267294E-2,0,5.8024355127549061,11.431553234240184,0,1.0138683020632966,5.1746696224139557,15.776100617520711,0,0,3.3678618678471631E-13,0,0,3.0635620767272242,1.0741697285309153,0,-15.560453290360158,0,-1.9611646570958428,54.249766420438995,0.86066406768031667,9.1338442694488151,0.85705187759455015,5.2794961191911938,34.556196953435759,0,0,0,0,0,null,null,null,null,null,null,null,null,2.6960450966800598,270.80458385363363,null,null,null,null,null,null,null,null,null,null,null,null,543.5788,33.546069999999986,null,null,0,2.6960450966800598,11.071149999999987,21.18981000000003,31,-9.4682799549807442,-1.7763568394002505E-15,-4.8710509388858014E-2,0,0,0,0,0,-2.6907995287424269E-2,0,0,-8.2291529549463291,-0.19660682124406126,-3.1916349873353012E-2,-0.3401415678717683,-1.2868622088010255,0,-0.6392735954294948,-1.3833360636218677,0,-1.4973415241849065E-3,3.1962506508148252,0,-0.43363266032066528,-4.6492537486459207E-2,0,0,0,null,null,164.32336411186415,0,0,153,0,0,0,null,0,-38.9113572840443,null,-38.9113572840443,null,0,0,0,0]
[23,"Regular","Branca","B1","Residencial","Residencial","Não se aplica","Não se aplica","Não se aplica","CATIVO","2019-08-01",0,0,0,0,0,0,null,null,null,null,null,null,null,null,null,0,null,null,null,null,null,null,null,null,null,null,null,null,null,null,null,null,null,null,null,null,null,null,null,null,0,null,null,null,null,null,null,null,null,707.38,3261.69,17626.91,184,null,null,null,null,null,null,null,null,null,null,null,null,null,null,null,null,null,null,null,null,null,null,null,-0.03,null,null,null,null,0,0,31,null,null,null,null,null,null,null,null,null,null,null,null,null,null,null,null,null,null,null,0,null,null,null,null,null,null,null,null,null,null,null,null,null,153,null,null,null,null,0,-38.9113572840443,null,-38.9113572840443,null,0,0,0,0]
[24,"Refaturamento - Regular","Branca","B1","Residencial","Residencial","Não se aplica","Não se aplica","Não se aplica","CATIVO","2019-08-01",0,0,0,0,0,0,null,null,null,null,null,null,null,null,null,0,null,null,null,null,null,null,null,null,null,null,null,null,null,null,null,null,null,null,null,null,null,null,null,null,0,null,null,null,null,null,null,null,null,-1.92,-8.81,-56.2,1,null,null,null,null,null,null,null,null,null,null,null,null,null,null,null,null,null,null,null,null,null,null,null,-0.03,null,null,null,null,0,0,31,null,null,null,null,null,null,null,null,null,null,null,null,null,null,null,null,null,null,null,0,null,null,null,null,null,null,null,null,null,null,null,null,null,153,null,null,null,null,0,-38.9113572840443,null,-38.9113572840443,null,0,0,0,0]
[25,"Sistema de Compensação","Branca","B1","Residencial","Residencial","Não se aplica","Não se aplica","Não se aplica","CATIVO","2019-08-01",0,0,0,0,0,0,null,null,null,null,null,null,null,null,null,0,null,null,null,null,null,null,null,null,null,null,null,null,null,null,null,null,null,null,null,null,null,null,null,null,0,null,null,null,null,null,null,null,null,13.03,60.03,324.45,1,null,null,null,null,null,null,null,null,null,null,null,null,null,null,null,null,null,null,null,null,null,null,null,-0.03,null,null,null,null,0,0,31,null,null,null,null,null,null,null,null,null,null,null,null,null,null,null,null,null,null,null,0,null,null,null,null,null,null,null,null,null,null,null,null,null,153,null,null,null,null,0,-38.9113572840443,null,-38.9113572840443,null,0,0,0,0]
[33,"Regular","Azul","A3","Industrial","Não se aplica","Não se aplica","Não se aplica","Ponta","CATIVO","2019-08-01",2273,2273,16.975999999999999,16.975999999999999,16.975999999999999,16.975999999999999,19.329999999999998,29.56,325.85000000000002,43937.09,6033.4401600000001,49970.530159999995,51312.662479999999,0,194.15606526498235,0,0,1044.9638779363256,952.28349560629033,25176.191826227074,5216.0667675655613,169.534725045041,0,0.30165356269450083,0,40.259454666647279,156.88120267135113,0,1.9155346816202281,4146.7255647771353,12628.230442460123,0,0,4.6218935382840281E-12,0,0,33.213867060203491,14.741394754681338,0,-213.54426439543573,0,-26.914091526967681,1088.4697958785971,689.12033815479515,35.380791955627878,2.6508984586218149,72.453295165230145,106.88380906042464,0,0,0,0,0,null,null,null,null,null,null,null,null,36.999241359127481,5433.4355622054654,null,null,null,null,null,null,null,null,null,null,null,null,51314.250400000004,1343.6902400000035,null,null,0,36.999241359127481,695.17696000000262,646.95535999999925,31,-247.3114036535444,2.0918378140777349E-11,-38.991101314881234,0,0,0,0,0,-17.870305465063325,0,0,-194.24473158338242,-2.6981385589645868,-9.8718648072477766E-2,-1.317569874558167,-3.9803203691049731,0,-6.930738689771978,-18.984246577239148,0,-2.0548803326243259E-2,43.863824614577595,0,-5.9509685057426083,-8.7839878030112617E-2,0,0,0,null,25176.191826227074,0,0,0,153,0,0,0,null,0,-38.9113572840443,null,-38.9113572840443,null,0,0,0,0]
[34,"Regular","Azul","A3","Industrial","Não se aplica","Não se aplica","Não se aplica","Fora ponta","CATIVO","2019-08-01",6438,6438,854.678,854.678,854.678,854.678,7.83,29.56,197.23,50409.54,193832.42362000002,244241.96361999999,263384.90364000003,0,9775.0304870726086,0,0,2308.3718017809424,1078.1263631843497,7130.6272978165252,152679.89530943127,8535.4382500026841,0,15.187126746972821,0,2026.9127118037677,7898.3808044736716,0,96.439994734791085,9768.5156439716684,30127.97876219371,0,0,2.3269502388745978E-10,0,0,1672.1937718709119,742.17399776988316,0,-10751.153676069876,0,-1355.0236756648023,32778.404047876393,1638.9602276456626,1781.2903220459543,133.46280589172807,3647.7519677915043,5381.1993496786999,0,0,0,0,0,null,null,null,null,null,null,null,null,1862.7731860471463,163623.59975483915,null,null,null,null,null,null,null,null,null,null,null,null,263385.39840000001,19143.404779999983,null,null,0,1862.7731860471463,4502.3058800000053,14640.63414000002,31,-5607.9573524585285,3.8198777474462986E-11,-93.023569508161017,0,0,0,0,0,-20.231840128424437,0,0,-5685.7526186156902,-135.8411679605756,-4.9701140844303211,-66.334706953794694,-200.39421845110155,0,-348.93672725594615,-955.78569133727615,0,-1.0345552620915974,2208.3792350340445,0,-299.6089691653566,-4.4224087697349574,0,0,0,null,7130.6272978165252,0,0,0,153,0,0,0,null,0,-38.9113572840443,null,-38.9113572840443,null,0,0,0,0]
[35,"Regular","Azul","A3","Industrial","Não se aplica","Não se aplica","Não se aplica","Não se aplica","CATIVO","2019-08-01",0,0,0,0,0,0,null,null,null,null,null,null,null,null,null,0,null,null,null,null,null,null,null,null,null,null,null,null,null,null,null,null,null,null,null,null,null,null,null,null,0,null,null,null,null,null,null,null,null,5691.26,26215.54,115350.92,4,null,null,null,null,null,null,null,null,null,null,null,null,null,null,null,null,null,null,null,null,null,null,null,-0.03,null,null,null,null,0,0,31,null,null,null,null,null,null,null,null,null,null,null,null,null,null,null,null,null,null,null,0,null,null,null,null,null,null,null,null,null,null,null,null,null,153,null,null,null,null,0,-38.9113572840443,null,-38.9113572840443,null,0,0,0,0]
[36,"Regular","Azul","A4","Industrial","Não se aplica","Não se aplica","Não se aplica","Ponta","CATIVO","2019-08-01",1184,1184,43.509,43.509,43.509,43.509,59.69,42.81,325.85000000000002,70672.959999999992,16040.027940000002,86712.987939999992,88939.324890000004,0,579.50265931090792,0,0,553.93400961419582,772.55916189123445,60533.789902511897,13368.62918178664,434.51262676629887,0,0.77312940971224309,0,113.93068519390278,402.08201266657733,0,22.910495263160517,2146.9782188485551,6665.7238721330805,0,0,1.1845780275518367E-11,0,0,99.134293132270656,37.781770993251079,0,-547.30781100265165,0,-68.980042898611984,2883.045285621331,362.02850501513274,239.68050079163052,14.463073888488333,185.69571273232793,583.14886520688981,0,0,0,0,0,null,null,null,null,null,null,null,null,94.827992006024829,14391.617334405975,null,null,null,null,null,null,null,null,null,null,null,null,88939.737099999998,2226.7191600000224,null,null,0,94.827992006024829,568.2089600000013,1658.1279899999981,31,-544.29439387481398,-2.7284841053187847E-12,-20.581182456211536,0,0,0,0,0,-14.497645161896116,0,0,-497.84366319871515,-6.9152515646789823,-0.53860044944386054,-8.9256285658651109,-21.716285439370608,0,-20.686356082826634,-48.656078247472777,0,-5.2665992219693702E-2,112.42172155723705,0,-15.25216121090687,-1.0505970624470109,0,0,0,null,60533.789902511897,0,0,0,153,0,0,0,null,0,-38.9113572840443,null,-38.9113572840443,null,0,0,0,0]
[37,"Regular","Azul","A4","Industrial","Não se aplica","Não se aplica","Não se aplica","Fora ponta","CATIVO","2019-08-01",1638,1638,394.536,394.536,394.536,394.536,19.7,42.81,197.23,32268.6,94704.421440000006,126973.02144,136270.81896,0,5254.8820058812744,0,0,588.72016598485709,406.68676372497214,21106.841591055239,70480.011391192689,3940.124427448769,0,7.0106733041492451,0,1033.1139951196678,3646.0463110947335,0,207.75046907872618,2488.4477679447477,7683.4692409496929,0,0,1.0741655213362556E-10,0,0,898.94154026140654,342.60196282592818,0,-4962.9417941516049,0,-625.50530246723156,15977.444282999482,417.86547075459754,2173.4028835488457,131.14995333537047,1683.873307098801,5287.9454982478455,0,0,0,0,0,null,null,null,null,null,null,null,null,859.89235914613096,79756.383033423539,null,null,null,null,null,null,null,null,null,null,null,null,136271.86940000003,9298.8179600000294,null,null,0,859.89235914613096,2539.3958400000024,6758.401680000009,31,-2759.1289132368256,1.8189894035458565E-12,-23.723587321970626,0,0,0,0,0,-7.631778488123814,0,0,-2624.6540745616221,-62.706927102948612,-4.883984162398221,-80.936858853619469,-196.92147353668315,0,-187.58215963350335,-441.20927825150943,0,-0.47757084525934967,1019.4308381324809,0,-138.30533166715799,-9.52672694453085,0,0,0,null,21106.841591055239,0,0,0,153,0,0,0,null,0,-38.9113572840443,null,-38.9113572840443,null,0,0,0,0]
[38,"Regular","Azul","A4","Industrial","Não se aplica","Não se aplica","Não se aplica","Não se aplica","CATIVO","2019-08-01",0,0,0,0,0,0,null,null,null,null,null,null,null,null,null,0,null,null,null,null,null,null,null,null,null,null,null,null,null,null,null,null,null,null,null,null,null,null,null,null,0,null,null,null,null,null,null,null,null,4010.14,18471.810000000001,86260.46,14,null,null,null,null,null,null,null,null,null,null,null,null,null,null,null,null,null,null,null,null,null,null,null,-0.03,null,null,null,null,0,0,31,null,null,null,null,null,null,null,null,null,null,null,null,null,null,null,null,null,null,null,0,null,null,null,null,null,null,null,null,null,null,null,null,null,153,null,null,null,null,0,-38.9113572840443,null,-38.9113572840443,null,0,0,0,0]
[39,"Regular","Verde","A4","Industrial","Não se aplica","Não se aplica","Não se aplica","Ponta","CATIVO","2019-08-01",0,0,358.24799999999999,358.24799999999999,358.24799999999999,358.24799999999999,null,1494.48,325.85000000000002,null,652129.58184,652129.58184,670106.46647999994,0,4771.5568892140509,0,0,4030.5579633427078,5621.9518686797137,440499.42956942628,110075.72380695259,3577.7259765513577,0,6.3658568289455433,0,6711.7210374516908,3310.6961059499413,0,188.64232933500492,15623.489218119859,48506.183372052277,0,0,9.7536764626718703E-11,0,0,816.26013574317267,311.09066847756128,0,-4506.4682864712577,0,-567.9735780721677,23738.656541940069,2634.4666204805148,1973.5011158059262,119.08725308334294,1528.9967063120507,4801.5793206609633,0,0,0,0,0,null,null,null,null,null,null,null,null,780.80255763576235,118498.88820281488,null,null,null,null,null,null,null,null,null,null,null,null,670110.20750000002,17980.595659999992,null,null,0,780.80255763576235,4324.0533599999771,13652.831279999984,31,-4448.0896780523763,2.0008883439004421E-11,-149.76837165563484,0,0,0,0,0,-105.50009284705538,0,0,-4099.1862983202009,-56.939369844011935,-4.4347728932488479,-73.492578143924902,-178.80934579244877,0,-170.3290283380561,-400.62843825416883,0,-0.4336455993178614,925.66726204778524,0,-125.5845054927712,-8.650492919338916,0,0,0,null,null,440499.42956942628,0,0,153,0,0,0,null,0,-38.9113572840443,null,-38.9113572840443,null,0,0,0,0]
[40,"Sistema de Compensação","Verde","A4","Industrial","Não se aplica","Não se aplica","Não se aplica","Ponta","CATIVO","2019-08-01",0,0,7.1139999999999999,7.1139999999999999,7.1139999999999999,7.1139999999999999,null,1494.48,325.85000000000002,null,12949.82762,12949.82762,13306.808139999999,0,94.75239417908476,0,0,80.037821149650583,111.63932692935477,8747.3285041560557,2185.8564434767554,71.045595780538505,0,0.12641160726959702,0,133.27969300716634,65.742982787699816,0,3.7460126250229586,310.24737695033798,963.22376819627721,0,0,1.9368608995848599E-12,0,0,16.209091483209761,6.1775613975496606,0,-89.488330402281449,0,-11.278678553419422,471.39635849847491,52.314585254065285,39.189296068207945,2.3648051585351539,30.36243766525962,95.348572182348803,0,0,0,0,0,null,null,null,null,null,null,null,null,15.504983684544822,2353.1215545511072,null,null,null,null,null,null,null,null,null,null,null,null,13299.3261,349.46847999999954,null,null,0,15.504983684544822,85.865979999999539,271.11453999999969,31,-88.329062464171329,3.979039320256561E-13,-2.9740632074937139,0,0,0,0,0,-2.0949946978460474,0,0,-81.400625617588503,-1.1306878951740167,-8.8064621051819891E-2,-1.4593974032398904,-3.5507516747266692,0,-3.3823516323801783,-7.9555802397784703,0,-8.611226841593711E-3,18.381671083182439,0,-2.4938259866784387,-0.17177934455510391,0,0,0,null,null,8747.3285041560557,0,0,153,0,0,0,null,0,-38.9113572840443,null,-38.9113572840443,null,0,0,0,0]
[41,"Regular","Verde","A4","Industrial","Não se aplica","Não se aplica","Não se aplica","Fora ponta","CATIVO","2019-08-01",0,0,11829.316000000001,11829.316000000001,11829.316000000001,11829.316000000001,null,42.81,197.23,null,2839509.0126400003,2839509.0126400003,3106496.6747600003,0,157556.36948284428,0,0,0,0,0,2113192.0190553409,118136.18258311172,0,210.20000681191459,0,30975.707951347937,109318.88082348356,0,6228.9523589241062,0,0,0,0,3.2206549942695499E-9,0,0,26952.834583609358,10272.185251759427,0,-148803.16820930483,0,-18754.435292496659,479049.40815538837,0,65164.825275286668,3932.2501403911206,50487.330569673642,158547.70740705845,0,0,0,0,0,null,null,null,null,null,null,null,null,25782.028616717042,2391324.1324477512,null,null,null,null,null,null,null,null,null,null,null,null,3106497.7252000002,266988.68256000057,null,null,0,25782.028616717042,64351.479039999977,202636.18308000031,31,-81786.440955837257,0,0,0,0,0,0,0,0,0,0,-78694.624669680139,-1880.13275363906,-146.43579292131426,-2426.7181687523262,-5904.2681470158859,0,-5624.2488448890726,-13228.714172012271,0,-14.318937792647432,30565.447828370467,0,-4146.7888171817358,-285.63848032263286,0,0,0,null,null,0,0,0,153,0,0,0,null,0,-38.9113572840443,null,-38.9113572840443,null,0,0,0,0]
[42,"Sistema de Compensação","Verde","A4","Industrial","Não se aplica","Não se aplica","Não se aplica","Fora ponta","CATIVO","2019-08-01",0,0,408.20499999999998,408.20499999999998,408.20499999999998,408.20499999999998,null,42.81,197.23,null,97985.528199999986,97985.528199999986,107198.71505,0,5436.9413924477494,0,0,0,0,0,72921.845027936128,4076.6330370529549,0,7.2535634165709659,0,1068.9070157801164,3772.3663605359852,0,214.94814219813,0,0,0,0,1.111380803366654E-10,0,0,930.08605410509415,354.47166858121437,0,-5134.8866898880096,0,-647.17640974115477,16530.995000562187,0,2248.7020806188957,135.69374328645523,1742.2123794134527,5471.1503946718713,0,0,0,0,0,null,null,null,null,null,null,null,null,889.68398438988174,82519.6036259268,null,null,null,null,null,null,null,null,null,null,null,null,107200.0281,9214.469900000011,null,null,0,889.68398438988174,2220.6351999999988,6992.5516500000094,31,-2822.2793380764488,0,0,0,0,0,0,0,0,0,0,-2715.5872125900351,-64.879456318457642,-5.0531935108881498,-83.740977929370274,-203.74396786362013,0,-194.08108632214578,-456.49530949940538,0,-0.49411665067089672,1054.749795404904,0,-143.0970251464808,-9.8567876502834224,0,0,0,null,null,0,0,0,153,0,0,0,null,0,-38.9113572840443,null,-38.9113572840443,null,0,0,0,0]
[43,"Regular","Verde","A4","Industrial","Não se aplica","Não se aplica","Não se aplica","Não se aplica","CATIVO","2019-08-01",61169,61169,0,0,0,0,19.7,null,null,1205029.3,null,1205029.3,1219709.8600000001,0,0,0,0,21984.99623512071,15187.193315197081,788207.8103072393,null,null,null,0,0,0,0,0,0,92927.876384256568,286929.26129404869,0,0,null,null,0,0,0,null,null,0,null,0,15604.647729296688,0,0,null,0,0,91858.07,423128.62,2058110.48,328,null,null,null,null,null,null,null,null,null,0,null,null,null,null,null,null,null,null,null,null,null,null,1219709.8600000001,14680.530000000028,null,null,null,null,14680.560000000121,0,31,-1170.9257455662591,7.2759576141834259E-11,-885.92680885078153,0,0,null,null,null,-284.998936715534,0,0,null,null,0,0,0,0,0,null,0,0,null,0,0,0,0,0,0,null,788207.8103072393,null,0,0,153,null,null,null,null,0,-38.9113572840443,null,-38.9113572840443,null,0,0,0,0]
[44,"Sistema de Compensação","Verde","A4","Industrial","Não se aplica","Não se aplica","Não se aplica","Não se aplica","CATIVO","2019-08-01",3126,3126,0,0,0,0,19.7,null,null,61582.2,null,61582.2,62332.44,0,0,0,0,1123.5282288575479,776.13114981945228,40280.822230548642,null,null,null,0,0,0,0,0,0,4749.0157036601231,14663.324082545018,0,0,null,null,0,0,0,null,null,0,null,0,797.46487275877405,0,0,null,0,0,3298.41,15193.61,73428.679999999993,11,null,null,null,null,null,null,null,null,null,0,null,null,null,null,null,null,null,null,null,null,null,null,62332.44,750.20999999999913,null,null,null,null,750.24000000000626,0,31,-59.839361124755669,3.637978807091713E-12,-45.274684962441825,0,0,null,null,null,-14.564676162316914,0,0,null,null,0,0,0,0,0,null,0,0,null,0,0,0,0,0,0,null,40280.822230548642,null,0,0,153,null,null,null,null,0,-38.9113572840443,null,-38.9113572840443,null,0,0,0,0]
[26,"Regular","Branca","B1","Residencial","Residencial","Não se aplica","Não se aplica","Intermediário","CATIVO","2019-08-01",0,0,3.9390000000000001,3.9390000000000001,3.9390000000000001,3.9390000000000001,null,522.38,197.23,null,2834.5437900000002,2834.5437900000002,2942.23605,0,57.026206847400523,0,0,12.036731129665039,13.697405624012235,1569.7725307211513,703.6639618942454,39.337728672974585,0,6.9993719571962709E-2,0,31.904949267116869,36.401688108061506,0,3.2284779642904811,49.432870717747171,150.70874225343886,0,0,1.0724339448221482E-12,0,0,9.7553524819955832,3.4204968154270614,0,-49.549414317484768,0,-6.2449697528702703,172.74844780122004,8.2218788502363758,29.085054630039515,2.7291247743289673,16.811588693204616,110.0378818104959,0,0,0,0,0,null,null,null,null,null,null,null,null,8.5850619529690828,862.32761180231444,null,null,null,null,null,null,null,null,null,null,null,null,2942.9830000000002,108.40920999999935,null,null,0,8.5850619529690828,40.217190000000144,67.475070000000102,31,-30.63158294361051,6.3948846218409017E-14,-0.46533042495690324,0,0,0,0,0,-0.25704196671404489,0,0,-26.204230791862301,-0.62605842270037115,-0.10163177215128316,-1.0831185415092044,-4.0977770739427797,0,-2.0356497109108922,-4.4049803998436037,0,-4.7680099141183124E-3,10.177874950331123,0,-1.3808238067931282,-0.14804697264281552,0,0,0,null,null,1569.7725307211513,0,0,153,0,0,0,null,0,-38.9113572840443,null,-38.9113572840443,null,0,0,0,0]
[27,"Refaturamento - Regular","Branca","B1","Residencial","Residencial","Não se aplica","Não se aplica","Intermediário","CATIVO","2019-08-01",0,0,-0.27100000000000002,-0.27100000000000002,-0.27100000000000002,-0.27100000000000002,null,522.38,197.23,null,-195.01431000000002,-195.01431000000002,-202.42345000000003,0,-3.9233567036419252,0,0,-0.82811732321381715,-0.94237037931132672,-107.99907484778674,-48.411508929510155,-2.706403775165299,0,-4.815511044428001E-3,0,-2.1950345903500055,-2.5044065695061359,0,-0.2221166611634223,-3.4009413466639971,-10.368639032922554,0,0,-7.3782584170297592E-14,0,0,-0.67116032562091976,-0.23532740212762976,0,3.4089594516472133,0,0.42964884565317168,-11.884952869797065,-0.56565858553289106,-2.0010281301702739,-0.18776156736307442,-1.1566236445439075,-7.5705168750049232,0,0,0,0,0,null,null,null,null,null,null,null,null,-0.59064528795496862,-59.32743914659234,null,null,null,null,null,null,null,null,null,null,null,null,-201.67650000000003,-6.6921899999999823,null,null,0,-0.59064528795496862,-2.76691000000001,-4.6422300000000067,31,2.1074280217614643,-4.4408920985006262E-15,3.2014355207751422E-2,0,0,0,0,0,1.7684278491877592E-2,0,0,1.8028297904530817,4.307231087885266E-2,6.9921833594815408E-3,7.4517675742319156E-2,0.28192373369852675,0,0.14005104637137644,0.30305907295192086,0,3.2803520861286132E-4,-0.70022952818982853,0,9.4999556141390828E-2,1.0185511446103857E-2,0,0,0,null,null,-107.99907484778674,0,0,153,0,0,0,null,0,-38.9113572840443,null,-38.9113572840443,null,0,0,0,0]
[28,"Sistema de Compensação","Branca","B1","Residencial","Residencial","Não se aplica","Não se aplica","Intermediário","CATIVO","2019-08-01",0,0,0.08,0.08,0.08,0.08,null,522.38,197.23,null,57.568799999999996,57.568799999999996,59.756000000000007,0,1.158186480779904,0,0,0.2444626784395032,0.2781905178778824,31.881645711523763,14.29122034819488,0.79893838381263438,0,1.4215530758459041E-3,0,0.6479806908782304,0.73930821240033529,0,6.5569494070382955E-2,1.003967925214464,3.0608528510472479,0,0,2.1780836655438403E-14,0,0,0.19812850940838961,6.9469343801514316E-2,0,-1.0063348934751921,0,-0.126833607572892,3.5084731718958113,0.16698408429015232,0.590709411120376,5.5427768963269203E-2,0.34143871425650402,2.2348389298907523,0,0,0,0,0,null,null,null,null,null,null,null,null,0.1743602326066328,17.513635172425783,null,null,null,null,null,null,null,null,null,null,null,null,59.756000000000007,2.1572000000000173,null,null,0,0.1743602326066328,0.81680000000000297,1.3704000000000018,31,-0.62211897321371623,1.1102230246251565E-15,-9.4507321646495335E-3,0,0,0,0,0,-5.2204512153143923E-3,0,0,-0.53220067614851274,-1.2715073322170534E-2,-2.0641131688506342E-3,-2.1997837857511082E-2,-8.3224718434989242E-2,0,-4.1343482323653646E-2,-8.9463932974736787E-2,0,-9.6836961952136104E-5,0.20670982381987557,0,-2.8044149414432729E-2,-3.0067930468203191E-3,0,0,0,null,null,31.881645711523763,0,0,153,0,0,0,null,0,-38.9113572840443,null,-38.9113572840443,null,0,0,0,0]
[29,"Regular","Convencional","B3","Industrial","Não se aplica","Não se aplica","Não se aplica","Não se aplica","CATIVO","2019-08-01",0,0,2791.1759999999999,2791.1759999999999,2791.1759999999999,2791.1759999999999,null,309.24,207.95,null,1443568.31544,1443568.31544,1522307.3903999999,0,40408.77885846662,0,0,4585.5441828202174,5218.2351419622119,598033.00147116825,528533.37401735934,27874.720529707669,0,49.597560350340842,0,16008.598887100461,25794.241738183977,0,2287.6999772674403,18832.149119411864,57414.987807308666,0,0,7.5992685665724915E-10,0,0,6912.6442547058905,2423.764564431694,0,-35110.722532881409,0,-4425.1865181359299,128402.78872734692,3132.2557722123174,20609.674141166583,1933.8582307977733,11912.694308795148,77972.859812209368,0,26333.93,121362.05,607513.91,3407,null,null,null,null,null,null,null,null,6083.3762075756358,640962.4605103283,null,null,null,null,null,null,null,null,null,null,null,null,1522309.5719999999,78741.226559999865,null,null,0,6083.3762075756358,26041.672079999957,52697.402880000067,31,-22582.969839200843,7.2759576141834259E-12,-177.27532109816821,0,0,0,0,0,-97.924049304284381,0,0,-19682.421246454876,-443.62509368853352,-72.016289227247853,-767.49796349720782,-2903.6854587812413,0,-1442.4616952275828,-3121.3697823086741,0,-3.3786125514214476,7212.0437401283161,0,-978.45195982473479,-104.90610736564713,0,0,0,null,null,598033.00147116825,0,0,153,0,0,0,null,0,-38.9113572840443,null,-38.9113572840443,null,0,0,0,0]
[30,"Refaturamento - Regular","Convencional","B3","Industrial","Não se aplica","Não se aplica","Não se aplica","Não se aplica","CATIVO","2019-08-01",0,0,17.562000000000001,17.562000000000001,17.562000000000001,17.562000000000001,null,309.24,207.95,null,9082.8907800000015,9082.8907800000015,9578.3148000000001,0,254.25088719320846,0,0,28.852113567431317,32.832987086138736,3762.8066348509224,3325.5169557537274,175.38694870646856,0,0.31206643897507214,0,100.72564885025463,162.29663532718359,0,14.39414318580082,118.49134659910776,361.25347017599569,0,0,4.7814381667851151E-12,0,0,43.494161027876729,15.250257698027431,0,-220.91566749014154,0,-27.843147702439119,807.90669439321175,19.70806422511254,129.67548347620055,12.167780981661672,74.954333747159055,490.60301608426738,0,160.97999999999999,741.52,3710.87,-1,null,null,null,null,null,null,null,null,38.276430062971066,4032.917570043016,null,null,null,null,null,null,null,null,null,null,null,null,9577.2239999999983,494.30321999999614,null,null,0,38.276430062971066,163.85345999999973,331.57056000000046,31,-142.09140387996285,4.2632564145606011E-14,-1.1154112779438492,0,0,0,0,0,-0.61613533287827238,0,0,-123.84123463738615,-2.7912764710494855,-0.45312444339193547,-4.8290753556701418,-18.269906314440959,0,-9.0759279571000633,-19.639569886279098,0,-2.1258134072542678E-2,45.377974074058187,0,-6.1563919002033369,-0.66006624360323052,0,0,0,null,null,3762.8066348509224,0,0,153,0,0,0,null,0,-38.9113572840443,null,-38.9113572840443,null,0,0,0,0]
[31,"Sistema de Compensação","Convencional","B3","Industrial","Não se aplica","Não se aplica","Não se aplica","Não se aplica","CATIVO","2019-08-01",0,0,64.701999999999998,64.701999999999998,64.701999999999998,64.701999999999998,null,309.24,207.95,null,33463.227379999997,33463.227379999997,35288.470799999996,0,936.71227099276689,0,0,106.29708757772127,120.96343983870563,13862.94925908919,12251.884641337983,646.16139136806328,0,1.1497165889172711,0,371.09389203445932,597.93399948408114,0,53.030967566773974,436.54635620404679,1330.9316722085907,0,0,1.7615796166002191E-11,0,0,160.2413851967703,56.185068533069739,0,-813.8985034703984,0,-102.57985096476573,2976.4935053313729,72.608539545224431,477.75100397888212,44.828593843268045,276.14709612280404,1807.4818555223928,0,600.27,2766.4,13846.4,87,null,null,null,null,null,null,null,null,141.01819712642944,14858.093190805328,null,null,null,null,null,null,null,null,null,null,null,null,35287.380000000005,1824.1226200000092,null,null,0,141.01819712642944,603.669659999999,1221.5737600000016,31,-523.49379420573678,1.1368683772161603E-13,-4.1094032858172795,0,0,0,0,0,-2.2699685860317516,0,0,-456.25643796311124,-10.283633426138522,-1.6694031281371693,-17.791301313208635,-67.310071652258102,0,-33.43757491631294,-72.35619239164275,0,-7.8319313902838861E-2,167.18173775991988,0,-22.681406942657873,-2.4318190464421008,0,0,0,null,null,13862.94925908919,0,0,153,0,0,0,null,0,-38.9113572840443,null,-38.9113572840443,null,0,0,0,0]
[32,"Sistema de Compensação","Convencional","B3","Industrial","Não se aplica","Não se aplica","Não se aplica","Não se aplica","CATIVO","2019-08-01",0,0,-0.61399999999999999,-0.61399999999999999,-0.61399999999999999,-0.61399999999999999,null,309.24,207.95,null,-317.55466000000001,-317.55466000000001,-334.87559999999996,0,-8.8890812399857637,0,0,-1.0087232507916426,-1.1479019514229121,-131.55467906835588,-116.26622314273935,-6.1318520957619684,0,-1.0910419857117314E-2,0,-3.5215549706215885,-5.6741905301725728,0,-0.50324586699018925,-4.1426766206498211,-12.630089436741905,0,0,-1.6716792133048973E-13,0,0,-1.5206363097093902,-0.53317721367662241,0,7.7236203074220988,0,0.97344793812194619,-28.245912217141093,-0.68903037434341763,-4.5336947303488859,-0.42540812679309109,-2.6205421319186684,-17.152388786911523,0,-5.65,-26.04,-130.35,0,null,null,null,null,null,null,null,null,-1.3382147852559068,-140.99825691871152,null,null,null,null,null,null,null,null,null,null,null,null,-332.69399999999996,-15.16933999999992,null,null,0,-1.3382147852559068,-5.7286199999999905,-11.592320000000015,31,4.9677782702593447,-8.8817841970012523E-16,3.8996841171705654E-2,0,0,0,0,0,2.1541230747480711E-2,0,0,4.3297186008059754,9.7588187747658761E-2,1.5842068570928625E-2,0.16883340555639847,0.63874971398854541,0,0.31731122683404145,0.68663568558110477,0,7.4322368298264559E-4,-1.5864978978175452,0,0.21523884675577065,2.3077136634346018E-2,0,0,0,null,null,-131.55467906835588,0,0,153,0,0,0,null,0,-38.9113572840443,null,-38.9113572840443,null,0,0,0,0]
[45,"Regular","Branca","B3","Industrial","Não se aplica","Não se aplica","Não se aplica","Ponta","CATIVO","2019-08-01",0,0,0.442,0.442,0.442,0.442,null,891.66,325.85000000000002,null,538.13941999999997,538.13941999999997,560.17311999999993,0,6.3989803063089701,0,0,2.4326170824035036,2.7682122018303374,317.25236065820212,135.80946696889598,4.414134570564805,0,7.8540807440486207E-3,0,5.390670735473476,4.0846778735118523,0,0.36227145473886585,9.9904135523796871,30.458337879631205,0,0,1.2033912252129717E-13,0,0,1.0946600144813525,0.38381812450336661,0,-5.5600002864504363,0,-0.70075568184022829,30.773061544345019,1.6616471156610406,3.2636694964400776,0.30623842352206232,1.8864488962671848,12.347485087646405,0,0,0,0,0,null,null,null,null,null,null,null,null,0.96334028515164627,153.61330887277171,null,null,null,null,null,null,null,null,null,null,null,null,557.63839999999993,19.468979999999988,null,null,0,0.96334028515164627,5.1890800000000041,16.844619999999981,31,-5.6192344727935222,-3.5527136788005009E-15,-9.4043590949553391E-2,0,0,0,0,0,-5.1947553293810955E-2,0,0,-5.0575030254391606,-7.0250780104992083E-2,-1.1404225257899803E-2,-0.1215380541627491,-0.45981656935331294,0,-0.22842273983818662,-0.49428822968542097,0,-5.3502421478555245E-4,1.142071776604813,0,-0.15494392551474079,-1.6612531583682255E-2,0,0,0,null,null,317.25236065820212,0,0,153,0,0,0,null,0,-38.9113572840443,null,-38.9113572840443,null,0,0,0,0]
[46,"Regular","Branca","B3","Industrial","Não se aplica","Não se aplica","Não se aplica","Fora ponta","CATIVO","2019-08-01",0,0,11.993,11.993,11.993,11.993,null,227.45,197.23,null,5093.1872400000002,5093.1872400000002,5406.5643300000002,0,173.62663079991736,0,0,13.200617100980905,15.022248387579747,1721.6329450565993,2142.4325704487651,119.77085046331155,0,0.21310857548274911,0,57.904500079142892,110.83154239146526,0,9.8296867798262859,54.214945580855009,165.28869062299486,0,0,3.2652196751084094E-12,0,0,29.701940166685205,10.414323002644515,0,-150.86217971809972,0,-19.013943195271175,525.96398438183087,9.0172767035421142,88.554724594583377,8.309315414706095,51.185931250978165,335.0302910772474,0,0,0,0,0,null,null,null,null,null,null,null,null,26.138778370641841,2625.5128327862799,null,null,null,null,null,null,null,null,null,null,null,null,5405.2119000000002,311.99465999999939,null,null,0,26.138778370641841,107.937,205.44009000000028,31,-91.856268094269126,-1.4210854715202004E-14,-0.51034767789849411,0,0,0,0,0,-0.2819036229197156,0,0,-79.783533863113917,-1.906148429409896,-0.30943636542532182,-3.2977508678141447,-12.476425602385348,0,-6.1979047938447138,-13.41176185207523,0,-1.4517071058649605E-2,30.988386463397092,0,-4.2041685490911433,-0.45075586263145162,0,0,0,null,null,1721.6329450565993,0,0,153,0,0,0,null,0,-38.9113572840443,null,-38.9113572840443,null,0,0,0,0]
[47,"Regular","Branca","B3","Industrial","Não se aplica","Não se aplica","Não se aplica","Não se aplica","CATIVO","2019-08-01",0,0,0,0,0,0,null,null,null,null,null,null,null,null,null,0,null,null,null,null,null,null,null,null,null,null,null,null,null,null,null,null,null,null,null,null,null,null,null,null,0,null,null,null,null,null,null,null,null,112.18,516.80999999999995,2586.6,7,null,null,null,null,null,null,null,null,null,null,null,null,null,null,null,null,null,null,null,null,null,null,null,-0.03,null,null,null,null,0,0,31,null,null,null,null,null,null,null,null,null,null,null,null,null,null,null,null,null,null,null,0,null,null,null,null,null,null,null,null,null,null,null,null,null,153,null,null,null,null,0,-38.9113572840443,null,-38.9113572840443,null,0,0,0,0]
[48,"Regular","Branca","B3","Industrial","Não se aplica","Não se aplica","Não se aplica","Intermediário","CATIVO","2019-08-01",0,0,0.60499999999999998,0.60499999999999998,0.60499999999999998,0.60499999999999998,null,559.54999999999995,197.23,null,457.85189999999994,457.85189999999994,474.48939999999993,0,8.7587852608980246,0,0,1.9978164962629748,2.2734412426796662,260.54889866644919,108.07735388322376,6.0419715275830468,0,1.0750495136084649E-2,0,5.1498444242490278,5.5910183562775346,0,0.49586929890727111,8.2047966504837575,25.01444005087976,0,0,1.647175772067529E-13,0,0,1.4983468524009462,0.52536191249895203,0,-7.6104076319061393,0,-0.95917915726999581,26.532828362462077,1.3646564330190452,4.4672399215978436,0.41917250278472334,2.5821302765648118,16.900969407298813,0,0,0,0,0,null,null,null,null,null,null,null,null,1.3185992590876605,132.44686599146993,null,null,null,null,null,null,null,null,null,null,null,null,478.41079999999999,20.528900000000078,null,null,0,1.3185992590876605,6.2738500000000021,10.363650000000014,31,-4.7137216559336252,2.1316282072803006E-14,-7.723493571034723E-2,0,0,0,0,0,-4.266280960554969E-2,0,0,-4.0247676133731147,-9.6157741998915025E-2,-1.5609855839433029E-2,-0.16635864879742801,-0.62938693316460714,0,-0.3126600850726311,-0.67657099312144686,0,-7.3232952476302848E-4,1.5632430426378088,0,-0.21208387994664679,-2.2738872416578682E-2,0,0,0,null,null,260.54889866644919,0,0,153,0,0,0,null,0,-38.9113572840443,null,-38.9113572840443,null,0,0,0,0]
[49,"Regular","Convencional","B3","Comercial","Não se aplica","Não se aplica","Não se aplica","Não se aplica","CATIVO","2019-08-01",0,0,34985.430999999997,34985.430999999997,34985.430999999997,34985.430999999997,null,309.24,207.95,null,18094115.05889,18094115.05889,19081054.067400001,0,506495.66510572692,0,0,57476.576040173786,65406.912892950553,7495923.692627213,6624794.6700177696,349390.04625160544,0,621.67058809805803,0,200656.54468630068,323312.70565831586,0,28674.71263130365,236047.76395286235,719656.55132404354,0,0,9.5251494741388853E-9,0,0,86645.141188000809,30380.186677289457,0,-440088.2497321085,0,-55466.60532778113,1609438.7832326493,39260.626414488281,258327.79179753183,24239.554831854952,149317.25722937047,977335.03972258419,0,329120.45,1517709.04,7595926.8300000001,92703,null,null,null,null,null,null,null,null,76250.848587541273,8034014.3135991106,null,null,null,null,null,null,null,null,null,null,null,null,19081053.522,986938.4331099987,null,null,0,76250.848587541273,326414.07122999942,660524.93728000077,31,-283061.66758544184,5.8207660913467407E-11,-2222.0216547731543,0,0,0,0,0,-1227.4091888779585,0,0,-246705.32794448733,-5560.5290046592127,-902.6736105626951,-9620.0479814143328,-36395.658053771709,0,-18080.244351673769,-39124.178175953493,0,-42.348535632826042,90397.903478405147,0,-12264.208178654051,-1314.9243833851506,0,0,0,null,null,7495923.692627213,0,0,153,0,0,0,null,0,-38.9113572840443,null,-38.9113572840443,null,0,0,0,0]
[50,"Refaturamento - Regular","Convencional","B3","Comercial","Não se aplica","Não se aplica","Não se aplica","Não se aplica","CATIVO","2019-08-01",0,0,-110.789,-110.789,-110.789,-110.789,null,309.24,207.95,null,-57298.962910000002,-57298.962910000002,-60424.320600000006,0,-1603.9290252390599,0,0,-182.01211764162099,-207.12525944005375,-23737.477751309576,-20978.857647819139,-1106.4198075527243,0,-1.9686555464986484,0,-635.42272579836356,-1023.8402192952593,0,-90.804733482045719,-747.49674287487471,-2278.9494765589561,0,0,-3.016346390274206E-11,0,0,-274.38074286057594,-96.205489130324622,0,1393.6354564152882,0,175.64710686741415,-5096.6390368482807,-124.32733899533044,-818.05131185769176,-76.759838695895397,-472.84567142204781,-3094.9446275458317,0,-945.45,-4355.6099999999997,-22850.2,-56,null,null,null,null,null,null,null,null,-241.46494762820302,-25441.459097340608,null,null,null,null,null,null,null,null,null,null,null,null,-60424.866000000009,-3125.9330900000132,null,null,0,-241.46494762820302,-1033.6613699999982,-2091.6963200000027,31,896.37652570646969,-1.1368683772161603E-13,7.0365163462092823,0,0,0,0,0,3.8868589792876946,0,0,781.24624440503976,17.608628228624355,2.8585129232974253,30.463980729947593,115.25479163367527,0,57.255038289440733,123.89524587922642,0,0.13410587722144007,-286.26468338975269,0,38.837290868444938,4.1639949358022079,0,0,0,null,null,-23737.477751309576,0,0,153,0,0,0,null,0,-38.9113572840443,null,-38.9113572840443,null,0,0,0,0]
[53,"Regular","Azul","A3","Comercial","Não se aplica","Não se aplica","Não se aplica","Ponta","CATIVO","2019-08-01",5050,5050,259,259,259,259,19.329999999999998,29.56,325.85000000000002,97616.499999999985,92051.19,189667.69,201848.32000000001,0,2962.2066979047145,0,0,2321.6311410375911,2115.7200408322774,55934.786063548934,79580.660508923203,2586.5630175934039,0,4.6022780830511145,0,614.2317836157896,2393.5103376460852,0,29.224993080798722,9212.9186546962319,28056.561255795696,0,0,7.0515458671981827E-11,0,0,506.73842887563052,224.9070005574026,0,-3258.0092176259341,0,-410.62380451723789,16606.602093105361,1531.0416663799895,539.79884051058082,40.444315550368174,1105.4078374054318,1630.7084440769311,0,0,0,0,0,null,null,null,null,null,null,null,null,564.49125306397366,82897.01994646652,null,null,null,null,null,null,null,null,null,null,null,null,201848.32000000001,12180.600000000035,null,null,0,564.49125306397366,2310.1400000000067,9870.4899999999889,31,-3031.9947168765357,4.5474735088646412E-11,-86.627831781850546,0,0,0,0,0,-39.703054376845557,0,0,-2963.5594651328865,-41.165049880527022,-1.5061339450266118,-20.101943774184974,-60.727083859459754,0,-105.74112397802429,-289.6394830057103,0,-0.31350966432004057,669.22305461684709,0,-90.792933729225723,-1.340158365327472,0,0,0,null,55934.786063548934,0,0,0,153,0,0,0,null,0,-38.9113572840443,null,-38.9113572840443,null,0,0,0,0]
[54,"Regular","Azul","A3","Comercial","Não se aplica","Não se aplica","Não se aplica","Fora ponta","CATIVO","2019-08-01",5640,5640,1589,1589,1589,1589,7.83,29.56,197.23,44161.2,360369.30999999994,404530.50999999995,438601.62000000005,0,18173.538389847843,0,0,2022.2455672638264,944.49094258461196,6246.775079168252,283859.36416602076,15868.91364847845,0,28.235597968989271,0,3768.3949967779527,14684.509368801659,0,179.29928187408947,8557.6931084187963,26393.569465481905,0,0,4.3262186806864526E-10,0,0,3108.9087393180575,1379.8348412575781,0,-19988.326821651001,0,-2519.2325304165674,60940.94387836774,1435.8085871266755,3311.7388323216715,248.1313413495561,6781.8264619198117,10004.616670417929,0,0,0,0,0,null,null,null,null,null,null,null,null,3463.2301201492442,304205.67747202975,null,null,null,null,null,null,null,null,null,null,null,null,438601.62000000005,34071.080000000075,null,null,0,3463.2301201492442,6851.5400000000081,27219.57000000004,31,-10314.855616583256,3.2741809263825417E-11,-81.493155021125858,0,0,0,0,0,-17.724072433102378,0,0,-10570.835929999768,-252.55314386161263,-9.2403352843524544,-123.32814153351319,-372.56886584047061,0,-648.73608494625796,-1776.9773687107095,0,-1.9234241567743062,4105.7738756222752,0,-557.02691774416985,-8.2220526737658588,0,0,0,null,6246.775079168252,0,0,0,153,0,0,0,null,0,-38.9113572840443,null,-38.9113572840443,null,0,0,0,0]
[55,"Regular","Azul","A3","Comercial","Não se aplica","Não se aplica","Não se aplica","Não se aplica","CATIVO","2019-08-01",0,0,0,0,0,0,null,null,null,null,null,null,null,null,null,0,null,null,null,null,null,null,null,null,null,null,null,null,null,null,null,null,null,null,null,null,null,null,null,null,0,null,null,null,null,null,null,null,null,12114.92,55804.61,271406.88,1,null,null,null,null,null,null,null,null,null,null,null,null,null,null,null,null,null,null,null,null,null,null,null,-0.03,null,null,null,null,0,0,31,null,null,null,null,null,null,null,null,null,null,null,null,null,null,null,null,null,null,null,0,null,null,null,null,null,null,null,null,null,null,null,null,null,153,null,null,null,null,0,-38.9113572840443,null,-38.9113572840443,null,0,0,0,0]
[56,"Regular","Azul","A4","Comercial","Não se aplica","Não se aplica","Não se aplica","Ponta","CATIVO","2019-08-01",8288,8288,336.834,336.834,336.834,336.834,59.69,42.81,325.85000000000002,494710.72,124177.22244000001,618887.94244000001,635877.70314,0,4486.3407282707103,0,0,3877.5380672993706,5407.9141332386416,423736.52931758325,103496.03166742332,3363.8701446643108,0,5.9853426093684909,0,882.01816673798635,3112.8017801956817,0,177.36637848425406,15028.847531939884,46660.067104931564,0,0,9.1706579174974234E-11,0,0,767.46881088775319,292.49546187549095,0,-4237.0975938602851,0,-534.02339216509381,22319.696516513261,2534.199535105929,1855.536597109749,111.96890367866601,1437.6020984734409,4514.5685918568006,0,0,0,0,0,null,null,null,null,null,null,null,null,734.13068237278196,111415.70785854198,null,null,null,null,null,null,null,null,null,null,null,null,635876.05429999996,16988.081859999918,null,null,0,734.13068237278196,4153.0169600000081,12836.743739999985,31,-4187.7503279865778,-1.8189894035458565E-11,-144.06827719348075,0,0,0,0,0,-101.48351613327304,0,0,-3854.1605748207658,-53.535862592499825,-4.1696877378927155,-69.099615535971907,-168.12115400687071,0,-160.14774103755065,-376.6811799951563,0,-0.40772476552732329,870.33620995679939,0,-118.07778779826276,-8.1334163260997911,0,0,0,null,423736.52931758325,0,0,0,153,0,0,0,null,0,-38.9113572840443,null,-38.9113572840443,null,0,0,0,0]
[57,"Sistema de Compensação","Azul","A4","Comercial","Não se aplica","Não se aplica","Não se aplica","Ponta","CATIVO","2019-08-01",108,108,4.4080000000000004,4.4080000000000004,4.4080000000000004,4.4080000000000004,59.69,42.81,325.85000000000002,6446.5199999999995,1625.0532800000003,8071.5732799999996,8293.7816800000001,0,58.71078908369492,0,0,50.52776439048408,70.469923550889632,5521.6632681345309,1354.4075348391257,44.021504948076156,0,7.8327574479109319E-2,0,11.542587977998195,40.735882503258473,0,2.3211166223082942,195.83922942199658,608.02210995808503,0,0,1.2001240997146561E-12,0,0,10.043530398930086,3.8277608434634391,0,-55.449052630483088,0,-6.98853177726635,292.08815691049728,33.022870389893868,24.282600093992219,1.4652883242652459,18.813273155533373,59.080194852374696,0,0,0,0,0,null,null,null,null,null,null,null,null,9.6072488166254679,1458.0488912652911,null,null,null,null,null,null,null,null,null,null,null,null,8294.6061000000009,223.00282000000061,null,null,0,9.6072488166254679,54.219520000000117,167.98887999999982,31,-54.789594879267952,-2.2737367544323206E-13,-1.8773375889112458,0,0,0,0,0,-1.3224203357135025,0,0,-50.437722479945478,-0.700600540051596,-5.4566889175769351E-2,-0.90427660296337109,-2.2001283922118589,0,-2.0957838059504876,-4.929462706907997,0,-5.3357166035627041E-3,11.389711292475148,0,-1.545232632735237,-0.10643848057336225,0,0,0,null,5521.6632681345309,0,0,0,153,0,0,0,null,0,-38.9113572840443,null,-38.9113572840443,null,0,0,0,0]
[58,"Regular","Azul","A4","Comercial","Não se aplica","Não se aplica","Não se aplica","Fora ponta","CATIVO","2019-08-01",9125,9125,3000.7350000000001,3000.7350000000001,3000.7350000000001,3000.7350000000001,19.7,42.81,197.23,179762.5,720296.42940000002,900058.92940000002,969975.51835000003,0,39967.223158135494,0,0,3279.6529393234559,2265.5779725215939,117582.37455334497,536052.06364425702,29967.529639375069,0,53.321300863105741,0,7857.5879619234147,27730.850359214,0,1580.0943483761976,13862.689793953494,42803.209294057357,0,0,8.1698148601571193E-10,0,0,6837.1082558152157,2605.7386421529636,0,-37746.804207153509,0,-4757.4255677530264,121520.15600742761,2327.8525156506121,16530.319417660103,997.49137017106898,12807.088752806134,40218.695213325904,0,0,0,0,0,null,null,null,null,null,null,null,null,6540.1106573858033,606605.65839822032,null,null,null,null,null,null,null,null,null,null,null,null,969976.83139999991,69917.871999999858,null,null,0,6540.1106573858033,18513.998400000011,51402.590550000074,31,-20921.389041344984,1.0913936421275139E-11,-132.15978895786975,0,0,0,0,0,-42.515249514121024,0,0,-19962.414949281258,-476.93206931754321,-37.146273636762999,-615.58404087869349,-1497.7319126596776,0,-1426.6995959502783,-3355.7194364368343,0,-3.6322757627930429,7753.5175397516796,0,-1051.9132586639726,-72.45773003704835,0,0,0,null,117582.37455334497,0,0,0,153,0,0,0,null,0,-38.9113572840443,null,-38.9113572840443,null,0,0,0,0]
[59,"Sistema de Compensação","Azul","A4","Comercial","Não se aplica","Não se aplica","Não se aplica","Fora ponta","CATIVO","2019-08-01",110,110,32.695,32.695,32.695,32.695,19.7,42.81,197.23,2167,7848.1077999999998,10015.1078,10779.433950000001,0,435.46943037463819,0,0,39.535542282255363,27.311076929027433,1417.4313644786791,5840.6431160528946,326.51613073442599,0,0.58097097268477293,0,85.61363746385004,302.14602505536203,0,17.216176943368801,167.1118769682065,515.98389285986946,0,0,8.9015556806194824E-12,0,0,74.494833573733914,28.391252444881385,0,-411.27649177714255,0,-51.8353099949463,1324.0427764073952,28.061783750308749,180.10880446303889,10.868330708224185,139.54173453270499,438.20938536714851,0,0,0,0,0,null,null,null,null,null,null,null,null,71.258847563423245,6609.3713711240107,null,null,null,null,null,null,null,null,null,null,null,null,10780.747000000001,765.60920000000078,null,null,0,71.258847563423245,204.26080000000013,560.06535000000076,31,-228.15489441172758,1.1368683772161603E-13,-1.593159099766126,0,0,0,0,0,-0.51251259688255146,0,0,-217.50376383344428,-5.1964915283545565,-0.40473331252308853,-6.7071968089581162,-16.318783526172126,0,-15.54483927757515,-36.562791107612753,0,-3.9576055887813655E-2,84.479721122385456,0,-11.46129331381098,-0.78947507312751597,0,0,0,null,1417.4313644786791,0,0,0,153,0,0,0,null,0,-38.9113572840443,null,-38.9113572840443,null,0,0,0,0]
[60,"Regular","Azul","A4","Comercial","Não se aplica","Não se aplica","Não se aplica","Não se aplica","CATIVO","2019-08-01",0,0,0,0,0,0,null,null,null,null,null,null,null,null,null,0,null,null,null,null,null,null,null,null,null,null,null,null,null,null,null,null,null,null,null,null,null,null,null,null,0,null,null,null,null,null,null,null,null,28480.52,131190.91,620236.6,103,null,null,null,null,null,null,null,null,null,null,null,null,null,null,null,null,null,null,null,null,null,null,null,-0.03,null,null,null,null,0,0,31,null,null,null,null,null,null,null,null,null,null,null,null,null,null,null,null,null,null,null,0,null,null,null,null,null,null,null,null,null,null,null,null,null,153,null,null,null,null,0,-38.9113572840443,null,-38.9113572840443,null,0,0,0,0]
[61,"Sistema de Compensação","Azul","A4","Comercial","Não se aplica","Não se aplica","Não se aplica","Não se aplica","CATIVO","2019-08-01",0,0,0,0,0,0,null,null,null,null,null,null,null,null,null,0,null,null,null,null,null,null,null,null,null,null,null,null,null,null,null,null,null,null,null,null,null,null,null,null,0,null,null,null,null,null,null,null,null,333.82,1537.73,7400.05,2,null,null,null,null,null,null,null,null,null,null,null,null,null,null,null,null,null,null,null,null,null,null,null,-0.03,null,null,null,null,0,0,31,null,null,null,null,null,null,null,null,null,null,null,null,null,null,null,null,null,null,null,0,null,null,null,null,null,null,null,null,null,null,null,null,null,153,null,null,null,null,0,-38.9113572840443,null,-38.9113572840443,null,0,0,0,0]
[62,"Regular","Verde","A4","Comercial","Não se aplica","Não se aplica","Não se aplica","Ponta","CATIVO","2019-08-01",0,0,825.39,825.39,825.39,825.39,null,1494.48,325.85000000000002,null,1502482.1787,1502482.1787,1543900.2488999998,0,10993.48870276564,0,0,9286.2548775246123,12952.766946052872,1014894.2190111565,253610.35280872637,8242.9469076888781,0,14.666696165905634,0,15463.554373233768,7627.7200679139087,0,434.62487497437445,35995.935122440183,111756.43323468165,0,0,2.2472105958790378E-10,0,0,1880.6328393767928,716.74127100414876,0,-10382.734471568609,0,-1308.5898919323668,54692.977275942678,6069.7126121525089,4546.8727975454249,274.37257939321489,3522.7512545021982,11062.659262523037,0,0,0,0,0,null,null,null,null,null,null,null,null,1798.9399048898581,273017.00870269025,null,null,null,null,null,null,null,null,null,null,null,null,1543900.2488999998,41418.040199999698,null,null,0,1798.9399048898581,9962.4572999999473,31455.612899999964,31,-10248.232340076473,4.3655745685100555E-11,-345.06072966450301,0,0,0,0,0,-243.06827012301801,0,0,-9444.3719958534639,-131.1861796173298,-10.217550965696091,-169.32415274953109,-411.97004846818163,0,-392.43171406385432,-923.03294547522501,0,-0.9991032503209194,2132.7027685335888,0,-289.342006064732,-19.930412314076079,0,0,0,null,null,1014894.2190111565,0,0,153,0,0,0,null,0,-38.9113572840443,null,-38.9113572840443,null,0,0,0,0]
[63,"Refaturamento - Regular","Verde","A4","Comercial","Não se aplica","Não se aplica","Não se aplica","Ponta","CATIVO","2019-08-01",0,0,-0.34300000000000003,-0.34300000000000003,-0.34300000000000003,-0.34300000000000003,null,1494.48,325.85000000000002,null,-624.37319000000014,-624.37319000000014,-641.58492999999999,0,-4.568466573436333,0,0,-3.8590065581009494,-5.3826664516121294,-421.750587141626,-105.39060445776317,-3.4254483205966699,0,-6.0949088126893147E-3,0,-6.4260521087233711,-3.1697839606664377,0,-0.18061320359613087,-14.958511427321611,-46.4416295320949,0,0,-9.3385337160192148E-14,0,0,-0.78151790536139276,-0.29784981154899265,0,4.3146608557748864,0,0.54379909246877456,-22.728275367581798,-2.5223366238606122,-1.8895035917058371,-0.11401857877109331,-1.463918487374761,-4.5972111693204445,0,0,0,0,0,null,null,null,null,null,null,null,null,-0.74756949730093813,-113.4552562849353,null,null,null,null,null,null,null,null,null,null,null,null,-635.97339999999997,-11.630209999999806,null,null,0,-0.74756949730093813,-4.1400099999999789,-13.071729999999986,31,4.2587669982022476,-1.9539925233402755E-14,0.14339382628202912,0,0,0,0,0,0.10100972467826796,0,0,3.9247138862570807,5.4515876868806323E-2,4.2460170116354057E-3,7.0364536029136948E-2,0.17119873832319943,0,0.16307936602563866,0.38357661262918397,0,4.1518847436978427E-4,-0.88626836962771671,0,0.12023929061438027,8.2823046362666131E-3,0,0,0,null,null,-421.750587141626,0,0,153,0,0,0,null,0,-38.9113572840443,null,-38.9113572840443,null,0,0,0,0]
[64,"Sistema de Compensação","Verde","A4","Comercial","Não se aplica","Não se aplica","Não se aplica","Ponta","CATIVO","2019-08-01",0,0,7.3920000000000003,7.3920000000000003,7.3920000000000003,7.3920000000000003,null,1494.48,325.85000000000002,null,13455.879360000003,13455.879360000003,13826.80992,0,98.455116358138113,0,0,83.165529088869434,116.00195454902874,9089.155510644021,2271.2750674979166,73.821906664287411,0,0.13135150420816155,0,138.48798013901796,68.312078825790977,0,3.892398836683963,322.37118504595145,1000.864505834535,0,0,2.0125493069625084E-12,0,0,16.842508327788384,6.4189673672599232,0,-92.985344157107747,0,-11.719425339735222,489.81752628910982,54.358928057077684,40.720730466150286,2.4572167180056028,31.548937197300972,99.074591730661012,0,0,0,0,0,null,null,null,null,null,null,null,null,16.110885492852873,2445.0765436100337,null,null,null,null,null,null,null,null,null,null,null,null,13823.068899999998,367.1595399999951,null,null,0,16.110885492852873,89.221439999999532,281.7091199999997,31,-91.780774491869124,3.4106051316484809E-13,-3.0902832766086021,0,0,0,0,0,-2.176862637964291,0,0,-84.58158905892833,-1.1748727749685557,-9.1505999271162874E-2,-1.5164275519748713,-3.6895075034551041,0,-3.5145267453688724,-8.2664674068656812,0,-8.9477352843773811E-3,19.099987720956506,0,-2.5912794058935722,-0.17849211624280725,0,0,0,null,null,9089.155510644021,0,0,153,0,0,0,null,0,-38.9113572840443,null,-38.9113572840443,null,0,0,0,0]
[65,"Regular","Verde","A4","Comercial","Não se aplica","Não se aplica","Não se aplica","Fora ponta","CATIVO","2019-08-01",0,0,13452.016,13452.016,13452.016,13452.016,null,42.81,197.23,null,3229021.9206399997,3229021.9206399997,3532633.9217599998,0,179169.3453100021,0,0,0,0,0,2403071.5597930383,134341.64902577121,0,239.03443401410394,0,35224.836243520724,124314.82377675884,0,7083.4160483568794,0,0,0,0,3.6624520397792982E-9,0,0,30650.120604104781,11681.284054093392,0,-169215.41360483223,0,-21327.096480103304,544763.56057246367,0,74103.884978671689,4471.6610668396715,57412.988089974002,180296.67115182895,0,0,0,0,0,null,null,null,null,null,null,null,null,29318.707984851826,2719356.7650803523,null,null,null,null,null,null,null,null,null,null,null,null,3532634.9722000002,303613.02156000072,null,null,0,29318.707984851826,73178.967039999974,230433.0340800003,31,-93005.589868506417,0,0,0,0,0,0,0,0,0,0,-89489.650134506635,-2138.0421221376382,-166.52329089443629,-2759.6060189403215,-6714.1929070072947,0,-6395.7616357048209,-15043.378222488587,0,-16.283154519644086,34758.298217276839,0,-4715.6293328667471,-324.82126671700462,0,0,0,null,null,0,0,0,153,0,0,0,null,0,-38.9113572840443,null,-38.9113572840443,null,0,0,0,0]
[66,"Refaturamento - Regular","Verde","A4","Comercial","Não se aplica","Não se aplica","Não se aplica","Fora ponta","CATIVO","2019-08-01",0,0,-19.114999999999998,-19.114999999999998,-19.114999999999998,-19.114999999999998,null,42.81,197.23,null,-4588.364599999999,-4588.364599999999,-5019.7901499999998,0,-254.59544767124052,0,0,0,0,0,-3414.7084619468137,-190.89634008223132,0,-0.33966233805993068,0,-50.05366814869226,-176.64845600040508,0,-10.065368474460762,0,0,0,0,-5.2042586583588127E-12,0,0,-43.553104259425716,-16.598831334574324,0,240.45114360972866,0,30.305305109447882,-774.0962737735847,0,-105.2998867506037,-6.3541257527972252,-81.582512787663418,-256.19735131650231,0,0,0,0,0,null,null,null,null,null,null,null,null,-41.66119807844732,-3864.1423385543799,null,null,null,null,null,null,null,null,null,null,null,null,-5021.1032000000005,-432.76860000000124,null,null,0,-41.66119807844732,-103.98559999999995,-327.43995000000041,31,132.15876715701961,0,0,0,0,0,0,0,0,0,0,127.16269905723493,3.0381078319161219,0.2366257002256873,3.9213355865800423,9.5407110292943571,0,9.0882276430906828,21.376288485151168,0,2.3137981596438539E-2,-49.390728528961489,0,6.7007989507110004,0.46156342018144869,0,0,0,null,null,0,0,0,153,0,0,0,null,0,-38.9113572840443,null,-38.9113572840443,null,0,0,0,0]
[67,"Sistema de Compensação","Verde","A4","Comercial","Não se aplica","Não se aplica","Não se aplica","Fora ponta","CATIVO","2019-08-01",0,0,40.384999999999998,40.384999999999998,40.384999999999998,40.384999999999998,null,42.81,197.23,null,9694.0154000000002,9694.0154000000002,10605.504849999999,0,537.89365180240907,0,0,0,0,0,7214.3866720231272,403.31408287841543,0,0.71761776210046047,0,105.7503211187516,373.21202697234423,0,21.265493373847651,0,0,0,0,1.0995238604123497E-11,0,0,92.016328303264842,35.068993117801945,0,-508.01043341244537,0,-64.02719052289055,1635.4631449828003,0,222.47114446367414,13.424607299331203,172.36253094061144,541.27805560643185,0,0,0,0,0,null,null,null,null,null,null,null,null,88.019224922735816,8163.9230103331756,null,null,null,null,null,null,null,null,null,null,null,null,10606.817900000002,912.77250000000276,null,null,0,88.019224922735816,219.69439999999989,691.79505000000097,31,-279.21694018499693,0,0,0,0,0,0,0,0,0,0,-268.66155382822035,-6.4187279514482327,-0.49992827118045291,-8.2847573980661764,-20.157029292077141,0,-19.201050136867181,-45.162511664809301,0,-4.8884508855462805E-2,104.34970293707096,0,-14.157037176273327,-0.97516289427296599,0,0,0,null,null,0,0,0,153,0,0,0,null,0,-38.9113572840443,null,-38.9113572840443,null,0,0,0,0]
[68,"Regular","Verde","A4","Comercial","Não se aplica","Não se aplica","Não se aplica","Não se aplica","CATIVO","2019-08-01",67730,67730,0,0,0,0,19.7,null,null,1334281,null,1334281,1350536.2000000002,0,0,0,0,24343.111625246867,16816.174912754799,872751.14832855389,null,null,null,0,0,0,0,0,0,102895.34024596933,317705.35512180871,0,0,null,null,0,0,0,null,null,0,null,0,17278.405576440106,0,0,null,0,0,115230.14,530792.02,2564614.36,669,null,null,null,null,null,null,null,null,null,0,null,null,null,null,null,null,null,null,null,null,null,null,1350536.2000000002,16255.170000000158,null,null,null,null,16255.200000000135,0,31,-1296.5194910363061,8.7311491370201111E-11,-980.95150751958136,0,0,null,null,null,-315.56798351686666,0,0,null,null,0,0,0,0,0,null,0,0,null,0,0,0,0,0,0,null,872751.14832855389,null,0,0,153,null,null,null,null,0,-38.9113572840443,null,-38.9113572840443,null,0,0,0,0]
[69,"Refaturamento - Regular","Verde","A4","Comercial","Não se aplica","Não se aplica","Não se aplica","Não se aplica","CATIVO","2019-08-01",991,991,0,0,0,0,19.7,null,null,19522.7,null,19522.7,19760.54,0,0,0,0,356.17929456104605,246.04797487878349,12769.768019985191,null,null,null,0,0,0,0,0,0,1505.5260915953877,4648.5457984011873,0,0,null,null,0,0,0,null,null,0,null,0,252.81116087778153,0,0,null,0,0,-244.68,-1127.0899999999999,-5970.5,0,null,null,null,null,null,null,null,null,null,0,null,null,null,null,null,null,null,null,null,null,null,null,19760.54,237.81000000000495,null,null,null,null,237.84000000000196,0,31,-18.970187739806534,9.0949470177292824E-13,-14.352915162437967,0,0,null,null,null,-4.6172725773691639,0,0,null,null,0,0,0,0,0,null,0,0,null,0,0,0,0,0,0,null,12769.768019985191,null,0,0,153,null,null,null,null,0,-38.9113572840443,null,-38.9113572840443,null,0,0,0,0]
[70,"Sistema de Compensação","Verde","A4","Comercial","Não se aplica","Não se aplica","Não se aplica","Não se aplica","CATIVO","2019-08-01",638,638,0,0,0,0,19.7,null,null,12568.6,null,12568.6,12721.720000000001,0,0,0,0,229.3061452370811,158.40424618835911,8221.1019139763393,null,null,null,0,0,0,0,0,0,969.24888641559767,2992.7065785872428,0,0,null,null,0,0,0,null,null,0,null,0,162.75834575179073,0,0,null,0,0,595.24,2741.96,12971.59,5,null,null,null,null,null,null,null,null,null,0,null,null,null,null,null,null,null,null,null,null,null,null,12721.720000000001,153.09000000000015,null,null,null,null,153.12000000000126,0,31,-12.212895840561032,6.8212102632969618E-13,-9.2403227786430762,0,0,null,null,null,-2.9725730619188084,0,0,null,null,0,0,0,0,0,null,0,0,null,0,0,0,0,0,0,null,8221.1019139763393,null,0,0,153,null,null,null,null,0,-38.9113572840443,null,-38.9113572840443,null,0,0,0,0]
[51,"Sistema de Compensação","Convencional","B3","Comercial","Não se aplica","Não se aplica","Não se aplica","Não se aplica","CATIVO","2019-08-01",0,0,544.12300000000005,544.12300000000005,544.12300000000005,544.12300000000005,null,309.24,207.95,null,281414.97437000001,281414.97437000001,296764.68420000002,0,7877.4487810175469,0,0,893.92430193892676,1017.2636050718065,116582.94240832413,103034.4073861511,5434.0093776910262,0,9.6687465536062618,0,3120.7802203249689,5028.4325306988458,0,445.97337277573735,3671.2143825046301,11192.707092163382,0,0,1.4814317729333888E-10,0,0,1347.5784865602648,472.49834696639226,0,-6844.6245155300248,0,-862.66353816730907,25031.352594995868,610.61445338577096,4017.7322113381547,376.99404914501162,2322.3082189673969,15200.340788111822,0,4629.72,21340.3,106817.58,879,null,null,null,null,null,null,null,null,1185.9176605827358,124951.78265371348,null,null,null,null,null,null,null,null,null,null,null,null,296763.04800000001,15348.043629999971,null,null,0,1185.9176605827358,5076.6675899999918,10273.042240000013,31,-4402.4143578963703,9.0949470177292824E-13,-34.558759297840879,0,0,0,0,0,-19.089705371354057,0,0,-3836.9698277302377,-86.482048015992405,-14.039143122181486,-149.61911910678191,-566.05604336251963,0,-281.19924540491706,-608.49229502515891,0,-0.65864022810352729,1405.9446183292775,0,-190.74333389786733,-20.45081566268766,0,0,0,null,null,116582.94240832413,0,0,153,0,0,0,null,0,-38.9113572840443,null,-38.9113572840443,null,0,0,0,0]
[52,"Sistema de Compensação","Convencional","B3","Comercial","Não se aplica","Não se aplica","Não se aplica","Não se aplica","CATIVO","2019-08-01",0,0,-9.0429999999999993,-9.0429999999999993,-9.0429999999999993,-9.0429999999999993,null,309.24,207.95,null,-4676.9491699999999,-4676.9491699999999,-4932.0522000000001,0,-130.91850432115839,0,0,-14.856489180633263,-16.906314896933864,-1937.5390273862251,-1712.370449315622,-90.309997560220651,0,-0.16068880581093137,0,-51.865507490767143,-83.569552059202891,0,-7.4118116859809131,-61.013395245173179,-186.01612178576065,0,0,-2.4620513234391182E-12,0,0,-22.395951382250836,-7.852640949963674,0,113.75358052120201,0,14.336953916020779,-416.00616315896889,-10.148048330924308,-66.772315059519499,-6.2654164341855418,-38.595378662769569,-252.62060553752585,0,-82.78,-381.33,-1908.39,-1,null,null,null,null,null,null,null,null,-19.709244793272255,-2076.6241650096222,null,null,null,null,null,null,null,null,null,null,null,null,-4930.4159999999993,-253.49683000000005,null,null,0,-19.709244793272255,-84.371189999999842,-170.7318400000002,31,73.165503091133814,-1.4210854715202004E-14,0.57434598487907351,0,0,0,0,0,0.31725952711639849,0,0,63.768151965942252,1.4372801006548528,0.23332219232395435,2.4865805968184276,9.4075141100950361,0,4.6733638831599862,10.112779323631809,0,1.0946208086664577E-2,-23.365961710039187,0,3.1700405394339439,0.33988036902995233,0,0,0,null,null,-1937.5390273862251,0,0,153,0,0,0,null,0,-38.9113572840443,null,-38.9113572840443,null,0,0,0,0]
[71,"Regular","Branca","B3","Comercial","Não se aplica","Não se aplica","Não se aplica","Ponta","CATIVO","2019-08-01",0,0,3.6190000000000002,3.6190000000000002,3.6190000000000002,3.6190000000000002,null,891.66,325.85000000000002,null,4406.1686900000004,4406.1686900000004,4586.5758400000004,0,52.393460924280909,0,0,19.917740319498371,22.665520267927583,2597.5934235792611,1111.9784184625216,36.141975137724046,0,6.4307507268579089E-2,0,44.137641157643692,33.444455258460167,0,2.9661999880089494,81.799336303307896,249.3862551728175,0,0,9.8531059820039478E-13,0,0,8.9628384443620241,3.1426194402210044,0,-45.524074743584002,0,-5.7376353225787025,251.96314418322311,13.605205682301598,26.722216985558013,2.5074136984758906,15.445833836178602,101.09852609093291,0,0,0,0,0,null,null,null,null,null,null,null,null,7.887621022542552,1257.7524090736667,null,null,null,null,null,null,null,null,null,null,null,null,4587.8432000000003,181.64450999999917,null,null,0,7.887621022542552,42.487060000000035,137.92008999999985,31,-46.009071396016907,-2.8421709430404007E-14,-0.77000849693763485,0,0,0,0,0,-0.42533528364321782,0,0,-41.409736310100243,-0.57519812941169057,-9.3375319475880847E-2,-0.99512719007916672,-3.7648782002028298,0,-1.8702757816162752,-4.0471246679446562,0,-4.3806620663097567E-3,9.3510356550516249,0,-1.2686472091353949,-0.13601980045553441,0,0,0,null,null,2597.5934235792611,0,0,153,0,0,0,null,0,-38.9113572840443,null,-38.9113572840443,null,0,0,0,0]
[72,"Refaturamento - Regular","Branca","B3","Comercial","Não se aplica","Não se aplica","Não se aplica","Ponta","CATIVO","2019-08-01",0,0,0.13500000000000001,0.13500000000000001,0.13500000000000001,0.13500000000000001,null,891.66,325.85000000000002,null,164.36385000000001,164.36385000000001,171.09360000000001,0,1.9544396863160882,0,0,0.74299390525898878,0.84549467702962811,96.89834544990336,41.480267060635654,1.3482085226838205,0,2.3988708154899633E-3,0,1.6464718309704056,1.2475826084255659,0,0.11064852124377125,3.0513706551385922,9.3028860039597578,0,0,3.6755161856052303E-14,0,0,0.33434185962665747,0.11722951766505542,0,-1.6981901327393867,0,-0.21403171277925528,9.3990120101506296,0.50751665297339477,0.99682213126563457,9.3534360125516788E-2,0.57617783030785064,3.7712906941906441,0,0,0,0,0,null,null,null,null,null,null,null,null,0.29423289252369289,46.918092076525298,null,null,null,null,null,null,null,null,null,null,null,null,177.43040000000002,13.036550000000005,null,null,0,0.29423289252369289,1.5849000000000013,5.1448499999999946,31,-1.7162820222333011,-8.8817841970012523E-16,-2.8723721217623677E-2,0,0,0,0,0,-1.5866334150824724E-2,0,0,-1.5447124625210193,-2.1456686231162814E-2,-3.4831909724354626E-3,-3.7121351384550083E-2,-0.14044171235904424,0,-6.9767126421165504E-2,-0.15097038689486839,0,-1.6341237329422966E-4,0.34882282769604012,0,-4.7324502136855254E-2,-5.0739632665093015E-3,0,0,0,null,null,96.89834544990336,0,0,153,0,0,0,null,0,-38.9113572840443,null,-38.9113572840443,null,0,0,0,0]
[73,"Sistema de Compensação","Branca","B3","Comercial","Não se aplica","Não se aplica","Não se aplica","Ponta","CATIVO","2019-08-01",0,0,1.234,1.234,1.234,1.234,null,891.66,325.85000000000002,null,1502.40734,1502.40734,1563.9222399999999,0,17.86502646603002,0,0,6.7915146599229042,7.7284476404041547,885.7226539643018,379.16036705795847,12.323624570309885,0,2.1927456194923072E-2,0,15.049972143833189,11.40382917627517,0,1.0114094460356571,27.891788062526093,85.035269102861776,0,0,3.3596940541013732E-13,0,0,3.0561322576244097,1.0715646281383584,0,-15.522715731854836,0,-1.9564083968118591,85.913932003895354,4.6390781464382895,9.1116926665318001,0.85497333625842742,5.2666921674065748,34.472390493564852,0,0,0,0,0,null,null,null,null,null,null,null,null,2.689506587957311,428.86611572172006,null,null,null,null,null,null,null,null,null,null,null,null,1558.8528000000001,56.415460000000166,null,null,0,2.689506587957311,14.487160000000012,47.027739999999945,31,-15.688089003228924,-1.0658141036401503E-14,-0.26255608875960945,0,0,0,0,0,-0.14503004697864874,0,0,-14.119816138895771,-0.19613000599448061,-3.1838945629521054E-2,-0.33931664895211,-1.2837412818597116,0,-0.6377232148423575,-1.3799811661353152,0,-1.4937101381117014E-3,3.1884990324215803,0,-0.43258100471762329,-4.6379782747203446E-2,0,0,0,null,null,885.7226539643018,0,0,153,0,0,0,null,0,-38.9113572840443,null,-38.9113572840443,null,0,0,0,0]
[74,"Regular","Branca","B3","Comercial","Não se aplica","Não se aplica","Não se aplica","Fora ponta","CATIVO","2019-08-01",0,0,52.258000000000003,52.258000000000003,52.258000000000003,52.258000000000003,null,227.45,197.23,null,22192.927439999999,22192.927439999999,23558.428980000001,0,756.55636390745281,0,0,57.520040729013608,65.457571603280442,7501.8005872398699,9335.3824119496003,521.88652576600805,0,0.9285940079694408,0,252.3116288781664,482.93460704520902,0,42.831632764125914,236.23485584627042,720.22483069928001,0,0,1.4227787024248751E-11,0,0,129.42249555829531,45.379112104744195,0,-657.36311079033237,0,-82.850883306802388,2291.822387711642,39.291657297899093,385.86615507910767,36.206804381031525,223.03630412020485,1459.8526599778866,0,0,0,0,0,null,null,null,null,null,null,null,null,113.89646294446771,11440.344335507833,null,null,null,null,null,null,null,null,null,null,null,null,23559.330600000001,1366.3731600000028,null,null,0,113.89646294446771,470.322,895.17954000000134,31,-400.25221863340266,-5.6843418860808015E-14,-2.2237762821328033,0,0,0,0,0,-1.2283598371165141,0,0,-347.64678667711087,-8.3058037708748031,-1.3483303247224612,-14.369537634472749,-54.36446669969564,0,-27.006596240868618,-58.440077617422446,0,-6.3256324471184122E-2,135.02802466473827,0,-18.31913950124283,-1.9641123880092053,0,0,0,null,null,7501.8005872398699,0,0,153,0,0,0,null,0,-38.9113572840443,null,-38.9113572840443,null,0,0,0,0]
[75,"Refaturamento - Regular","Branca","B3","Comercial","Não se aplica","Não se aplica","Não se aplica","Fora ponta","CATIVO","2019-08-01",0,0,-0.42,-0.42,-0.42,-0.42,null,227.45,197.23,null,-178.36559999999997,-178.36559999999997,-189.34019999999998,0,-6.0804790240944957,0,0,-0.46229126844092217,-0.52608557681843515,-60.292323599080433,-75.028906828023111,-4.19442651501633,0,-7.4631536481909967E-3,0,-2.0278404096756453,-3.8813681151017598,0,-0.34423984386951051,-1.8986306298640125,-5.7884807855964171,0,0,-1.143493924410516E-13,0,0,-1.0401746743940454,-0.36471405495795017,0,5.2832581907447578,0,0.66587643975768296,-18.419484152453009,-0.31578889481261468,-3.1012244083819738,-0.29099578705716328,-1.7925532498466461,-11.732904381926447,0,0,0,0,0,null,null,null,null,null,null,null,null,-0.91539122118482219,-91.946584655235341,null,null,null,null,null,null,null,null,null,null,null,null,-189.34019999999998,-11.004599999999982,null,null,0,-0.91539122118482219,-3.78,-7.1946000000000101,31,3.2168458767275609,6.6613381477509392E-16,1.7872594406516562E-2,0,0,0,0,0,9.872385693844743E-3,0,0,2.7940535497796759,6.6754134941395149E-2,1.0836594136465871E-2,0.11548864875193354,0.43692977178369219,0,0.21705328219918085,0.46968564811736824,0,5.0839405024871547E-4,-1.0852265750543468,0,0.14723178442577134,1.5785663495806679E-2,0,0,0,null,null,-60.292323599080433,0,0,153,0,0,0,null,0,-38.9113572840443,null,-38.9113572840443,null,0,0,0,0]
[86,"Regular","Azul","A3","Rural","Não se aplica","Não se aplica","Não se aplica","Ponta","CATIVO","2019-08-01",140,128.80000000000001,3.5,3.22,3.5,3.22,19.329999999999998,29.56,325.85000000000002,2706.2,1243.9350000000002,3950.1350000000002,4134.83,0,40.029820241955598,0,0,64.362051434705492,58.653624894360163,1550.667336415218,1075.4143312016649,34.953554291802753,0,6.2192947068258307E-2,0,8.3004295083214821,32.344734292514666,0,0.39493233892971247,255.40764587276681,777.80565857651436,0,0,9.5291160367542997E-13,0,0,6.8478166064274397,3.0392837913162514,0,-44.027151589539649,0,-5.5489703313140257,224.41354179872113,42.444719463999704,7.2945789258186595,0.54654480473470501,14.937943748722052,22.036600595634205,0,0,0,0,0,null,null,null,null,null,330.78639999999967,null,null,7.6282601765401852,1120.2299992765745,null,null,null,null,null,null,null,null,null,null,null,null,3804.0436,169.88939999999911,null,null,0,7.6282601765401852,51.310000000000173,133.38499999999985,31,-42.767969830689708,1.2505552149377763E-12,-2.4015636533582665,0,0,0,0,0,-1.1006787351996792,0,0,-40.048100880174388,-0.5562844578449635,-2.0353161419278454E-2,-0.27164788884033797,-0.82063626837107861,0,-1.4289341078111342,-3.9140470676447343,0,-4.2366170854059582E-3,9.0435547921195578,0,-1.2269315368814309,-1.8110248180100985E-2,0,0,0,null,1550.667336415218,0,0,0,153,0,0,0,null,0,-38.9113572840443,null,-38.9113572840443,null,0,0,0,0]
[87,"Regular","Azul","A3","Rural","Não se aplica","Não se aplica","Não se aplica","Fora ponta","CATIVO","2019-08-01",700,644,136.5,125.58,136.5,125.58,7.83,29.56,197.23,5481,30956.834999999995,36437.834999999992,39416.370000000003,0,1561.1629894362684,0,0,250.98792501501393,117.2240531576646,775.30896372655604,24384.394719107513,1363.1886173803073,0,2.4255249356620738,0,323.71675082453777,1261.4446374080719,0,15.402361218258786,1062.12503118673,3275.7976286945627,0,0,3.7163552543341773E-11,0,0,267.06484765067017,118.5320678613338,0,-1717.0589119920464,0,-216.40984292124699,5235.0150027672735,178.20319343770797,284.48857810692772,21.315247384653496,582.57980620015996,859.42742322973402,0,0,0,0,0,null,null,null,null,null,3153.3096000000005,null,null,297.50214688506719,26132.205774028989,null,null,null,null,null,null,null,null,null,null,null,null,36263.060400000002,2740.2222000000038,null,null,0,297.50214688506719,640.29000000000076,2338.2450000000031,31,-889.86903449158854,4.0927261579781771E-12,-10.114398672834795,0,0,0,0,0,-2.1997962239666151,0,0,-908.06740367839666,-21.695093855953473,-0.79377329535186192,-10.594267664773099,-32.004814466472112,0,-55.728430204634435,-152.64783563814461,0,-0.16522806633083231,352.69863689266276,0,-47.850329938375737,-0.70629967902393886,0,0,0,null,775.30896372655604,0,0,0,153,0,0,0,null,0,-38.9113572840443,null,-38.9113572840443,null,0,0,0,0]
[88,"Regular","Azul","A3","Rural","Não se aplica","Não se aplica","Não se aplica","Não se aplica","CATIVO","2019-08-01",0,0,0,0,0,0,null,null,null,null,null,null,null,null,null,0,null,null,null,null,null,null,null,null,null,null,null,null,null,null,null,null,null,null,null,null,null,null,null,null,0,null,null,null,null,null,null,null,null,668.2,3077.91,0,1,null,null,null,null,null,null,null,null,null,null,null,null,null,null,null,null,null,null,null,null,null,null,null,-0.03,null,null,null,null,0,0,31,null,null,null,null,null,null,null,null,null,null,null,null,null,null,null,null,null,null,null,0,null,null,null,null,null,null,null,null,null,null,null,null,null,153,null,null,null,null,0,-38.9113572840443,null,-38.9113572840443,null,0,0,0,0]
[89,"Regular","Verde","A4","Rural","Não se aplica","Não se aplica","Não se aplica","Ponta","CATIVO","2019-08-01",0,0,35.76,32.8992,35.76,32.8992,null,1494.48,325.85000000000002,null,65095.000800000002,65095.000800000002,66889.43759999999,0,476.29260835592783,0,0,402.32674786498524,561.1782866170546,43970.265294998673,10987.661852506153,357.12545756424754,0,0.63543422490311907,0,669.95808573745694,330.47077094294985,0,18.830111255386704,1559.5229406443752,4841.8445249787565,0,0,9.736033984980964E-12,0,0,81.478368209106122,31.052796679276899,0,-449.83169738341081,0,-56.694622585082726,2369.5717992557584,262.97013897742124,196.99314413819454,11.88718477216996,152.62310527265728,479.2894210346912,0,0,0,0,0,null,null,null,null,null,5351.1550079999952,null,null,77.939023975164858,11828.454707723866,null,null,null,null,null,null,null,null,null,null,null,null,61539.778999999995,1652.3482639999929,null,null,0,77.939023975164858,431.62319999999772,1362.8135999999984,31,-444.00439608079978,1.8189894035458565E-12,-14.949747019957613,0,0,0,0,0,-10.530926397944199,0,0,-409.17716785000812,-5.6836377750102258,-0.44267512634426254,-7.3359644559823494,-17.848591493987271,0,-17.002093670777981,-39.990378039707338,0,-4.3286121992604842E-2,92.399291247484371,0,-12.535734788251407,-0.86348458831747976,0,0,0,null,null,43970.265294998673,0,0,153,0,0,0,null,0,-38.9113572840443,null,-38.9113572840443,null,0,0,0,0]
[90,"Sistema de Compensação","Verde","A4","Rural","Não se aplica","Não se aplica","Não se aplica","Ponta","CATIVO","2019-08-01",0,0,2.706,2.4895200000000002,2.706,2.4895200000000002,null,1494.48,325.85000000000002,null,4925.8129799999997,4925.8129799999997,5061.6000599999998,0,36.041605095389841,0,0,30.444524041461129,42.465001218840875,3327.280142289329,831.4489086376301,27.024090832462356,0,4.8084032790487709E-2,0,50.696492729461923,25.007100284441339,0,1.4248960027146649,118.01088024003579,366.38789945728507,0,0,7.3673679987020395E-13,0,0,6.1655610842796751,2.3498005540862219,0,-34.039277771798368,0,-4.2901467761530725,179.30820158797769,19.899250449465935,14.906695974215729,0.89951683426990803,11.549164509726248,36.268377329974115,0,0,0,0,0,null,null,null,null,null,404.9280047999996,null,null,5.897734867919354,895.07266328581602,null,null,null,null,null,null,null,null,null,null,null,null,4657.5699000000004,125.7919583999992,null,null,0,5.897734867919354,32.661419999999829,103.12565999999988,31,-33.598319233630491,1.4210854715202004E-13,-1.1312644137585153,0,0,0,0,0,-0.79688721568335552,0,0,-30.962903137643366,-0.43008735512241891,-3.3497731876050763E-2,-0.55512080027651578,-1.3506232825148032,0,-1.2865678264296765,-3.0261175328704706,0,-3.2755102380310069E-3,6.9919597907072912,0,-0.94859335394318434,-6.5340863981741881E-2,0,0,0,null,null,3327.280142289329,0,0,153,0,0,0,null,0,-38.9113572840443,null,-38.9113572840443,null,0,0,0,0]
[91,"Regular","Verde","A4","Rural","Não se aplica","Não se aplica","Não se aplica","Fora ponta","CATIVO","2019-08-01",0,0,891.79,820.44680000000005,891.79,820.44680000000005,null,42.81,197.23,null,214065.27159999998,214065.27159999998,234192.9719,0,11877.879899489175,0,0,0,0,0,159309.59242895889,8906.0657662533649,0,15.846585218857735,0,2335.2006653582143,8241.3458842061864,0,469.58906365887327,0,0,0,0,2.4279915401191765E-10,0,0,2031.923769161039,774.40082635940564,0,-11217.992433153018,0,-1413.8617862178669,36114.638555508507,0,4912.6542508669045,296.44498064802707,3806.1453873350965,11952.615010752999,0,0,0,0,0,null,null,null,null,null,18735.437751999976,null,null,1943.6588979533633,180277.45205856193,null,null,null,null,null,null,null,null,null,null,null,null,215458.37450000001,18518.294627999974,null,null,0,1943.6588979533633,4851.337599999998,15276.362700000022,31,-6165.7267571519769,0,0,0,0,0,0,0,0,0,0,-5932.6405122810102,-141.73969047473065,-11.039520439668593,-182.94574223155632,-445.11172842346059,0,-424.00159716619351,-997.28800984425675,0,-1.0794779287411931,2304.2719223040858,0,-312.61865007871131,-21.533750587685745,0,0,0,null,null,0,0,0,153,0,0,0,null,0,-38.9113572840443,null,-38.9113572840443,null,0,0,0,0]
[92,"Refaturamento - Regular","Verde","A4","Rural","Não se aplica","Não se aplica","Não se aplica","Fora ponta","CATIVO","2019-08-01",0,0,-18.89,-17.378799999999998,-18.89,-17.378799999999998,null,42.81,197.23,null,-4534.3555999999999,-4534.3555999999999,-4960.7029000000002,0,-251.59864015222254,0,0,0,0,0,-3374.5144047175158,-188.64932587775829,0,-0.33566422003411411,0,-49.464493399361594,-174.56915165302917,0,-9.9468904254545532,0,0,0,0,-5.1430000552653926E-12,0,0,-43.040446741331515,-16.40344880513257,0,237.62082672182973,0,29.948585588149125,-764.98449445895994,0,-104.06041646449931,-6.279332224448841,-80.622216403817021,-253.18168801301223,0,0,0,0,0,null,null,null,null,null,-396.85623200000066,null,null,-41.170809924241169,-3818.6580578232933,null,null,null,null,null,null,null,null,null,null,null,null,-4564.1617999999999,-392.58464800000093,null,null,0,-41.170809924241169,-102.76159999999996,-323.58570000000049,31,130.60314473429753,0,0,0,0,0,0,0,0,0,0,125.66588465556697,3.0023466881975196,0.23384041209852047,3.8751780921002847,9.4284086499278885,0,8.9812513825781863,21.124671173659724,0,2.2865627640948127E-2,-48.809357149468127,0,6.6219247804829138,0.45613042151334149,0,0,0,null,null,0,0,0,153,0,0,0,null,0,-38.9113572840443,null,-38.9113572840443,null,0,0,0,0]
[93,"Sistema de Compensação","Verde","A4","Rural","Não se aplica","Não se aplica","Não se aplica","Fora ponta","CATIVO","2019-08-01",0,0,22.774000000000001,20.952079999999999,22.774000000000001,20.952079999999999,null,42.81,197.23,null,5466.6709599999995,5466.6709599999995,5980.6801400000013,0,303.33019750273775,0,0,0,0,0,4068.3531526223774,227.43778441186168,0,0.40468062186643278,0,59.63495885002969,210.46256536506544,0,11.992084835855056,0,0,0,0,6.2004596748869273E-12,0,0,51.89005474256664,19.77618544669609,0,-286.47838580005032,0,-36.106357235813036,922.27405382786401,0,125.45642798107502,7.5704347315827372,97.199065980970289,305.2387381052589,0,0,0,0,0,null,null,null,null,null,478.45441120000055,null,null,49.635999217293197,4603.8178194212642,null,null,null,null,null,null,null,null,null,null,null,null,5501.6795000000002,472.31221679999999,null,null,0,49.635999217293197,123.89055999999995,390.11862000000053,31,-157.45664468919495,0,0,0,0,0,0,0,0,0,0,-151.50422748257733,-3.6196634979888955,-0.28192067470257953,-4.671959019030794,-11.366997278637257,0,-10.827899364046353,-25.468145119583198,0,-2.7567062143724341E-2,58.84511909592311,0,-7.9834682345536265,-0.54991605185520775,0,0,0,null,null,0,0,0,153,0,0,0,null,0,-38.9113572840443,null,-38.9113572840443,null,0,0,0,0]
[94,"Regular","Verde","A4","Rural","Não se aplica","Não se aplica","Não se aplica","Não se aplica","CATIVO","2019-08-01",4529,4166.68,0,0,0,0,19.7,null,null,89221.3,null,89221.3,90308.260000000009,0,0,0,0,1627.7860999666775,1124.4715219233203,58359.51499749034,null,null,null,0,0,0,0,0,0,6880.4517344455198,21244.464097839533,0,0,null,null,0,0,0,null,null,0,null,0,1155.3801691377121,0,0,null,0,0,5680.89,26168.71,26164.27,65,null,null,null,null,null,7224.6607999999951,null,null,null,0,null,null,null,null,null,null,null,null,null,null,null,null,83083.599200000011,999.97320000002219,null,null,null,null,1086.9600000000089,0,31,-86.696246492003411,5.4569682106375694E-12,-65.59470511672771,0,0,null,null,null,-21.101541375282522,0,0,null,null,0,0,0,0,0,null,0,0,null,0,0,0,0,0,0,null,58359.51499749034,null,0,0,153,null,null,null,null,0,-38.9113572840443,null,-38.9113572840443,null,0,0,0,0]
[95,"Refaturamento - Regular","Verde","A4","Rural","Não se aplica","Não se aplica","Não se aplica","Não se aplica","CATIVO","2019-08-01",0,0,0,0,0,0,null,null,null,null,null,null,null,null,null,0,null,null,null,null,null,null,null,null,null,null,null,null,null,null,null,null,null,null,null,null,null,null,null,null,0,null,null,null,null,null,null,null,null,-181.96,-838.17,0,-1,null,null,null,null,null,null,null,null,null,null,null,null,null,null,null,null,null,null,null,null,null,null,null,-0.03,null,null,null,null,0,0,31,null,null,null,null,null,null,null,null,null,null,null,null,null,null,null,null,null,null,null,0,null,null,null,null,null,null,null,null,null,null,null,null,null,153,null,null,null,null,0,-38.9113572840443,null,-38.9113572840443,null,0,0,0,0]
[96,"Sistema de Compensação","Verde","A4","Rural","Não se aplica","Não se aplica","Não se aplica","Não se aplica","CATIVO","2019-08-01",154,141.68,0,0,0,0,19.7,null,null,3033.7999999999997,null,3033.7999999999997,3070.76,0,0,0,0,55.349759195157503,38.235507700638401,1984.4039102701506,null,null,null,0,0,0,0,0,0,233.95662775548908,722.37745000381722,0,0,null,null,0,0,0,null,null,0,null,0,39.286497250432248,0,0,null,0,0,247.29,1139.05,5700.39,1,null,null,null,null,null,245.66079999999988,null,null,null,0,null,null,null,null,null,null,null,null,null,null,null,null,2825.0992000000001,33.973199999999451,null,null,null,null,36.960000000000306,0,31,-2.947940375307553,1.9895196601282805E-13,-2.2304227396724627,0,0,null,null,null,-0.71751763563556636,0,0,null,null,0,0,0,0,0,null,0,0,null,0,0,0,0,0,0,null,1984.4039102701506,null,0,0,153,null,null,null,null,0,-38.9113572840443,null,-38.9113572840443,null,0,0,0,0]
[83,"Regular","Convencional","B2","Rural","Não se aplica","Não se aplica","Não se aplica","Não se aplica","CATIVO","2019-08-01",0,0,13713.922,13713.922,13713.922,13713.922,null,309.24,207.95,null,7092703.3191800006,7092703.3191800006,7479573.0588000007,0,198540.98823587628,0,0,22530.214952675939,25638.823819970043,2938323.4649486407,2596850.0251044338,136957.23348015663,0,243.68835001263517,0,78655.260888952384,126735.18948522038,0,11240.18659075868,92528.247633249572,282097.81985098118,0,0,3.7337586873427889E-9,0,0,33963.986550036512,11908.714528564386,0,-172509.97793746367,0,-21742.327515415629,630883.12209237798,15389.753761199398,101261.78485963462,9501.6512524536847,58530.798688674804,383105.08458856551,0,107863.15,499111.91,1208049.21,124015,null,null,null,null,null,1795015.2505800002,null,null,29889.532873365239,3149249.3444937621,null,null,null,null,null,null,null,null,null,null,null,null,5684556.9791999999,294162.76788000017,null,null,0,29889.532873365239,127950.89225999979,258918.84736000033,31,-110957.20474207122,2.9103830456733704E-11,-871.00918253290001,0,0,0,0,0,-481.13152810252723,0,0,-96705.900933880359,-2179.6690470565954,-353.83858745988255,-3770.9579068319435,-14266.716213617474,0,-7087.2661474370252,-15336.267482859606,0,-16.600181786607038,35435.030006243964,0,-4807.4409703234487,-515.43656642795213,0,0,0,null,null,2938323.4649486407,0,0,153,0,0,0,null,0,-27.237950098831,null,-38.9113572840443,null,0,0,0,0]
[84,"Refaturamento - Regular","Convencional","B2","Rural","Não se aplica","Não se aplica","Não se aplica","Não se aplica","CATIVO","2019-08-01",0,0,-55.811999999999998,-55.811999999999998,-55.811999999999998,-55.811999999999998,null,309.24,207.95,null,-28865.408279999996,-28865.408279999996,-30439.864799999999,0,-808.00879831609996,0,0,-91.691957773913927,-104.34316565605141,-11958.19177225257,-10568.486068473239,-557.37936346688434,0,-0.99174650336389492,0,-320.10590557057344,-515.77837438109384,0,-45.74455753820267,-376.56525659887268,-1148.0627876928977,0,0,-1.5195400692666599E-11,0,0,-138.22435458876299,-48.465287703126464,0,702.06953843296765,0,88.48546632322811,-2567.5258186695091,-62.632187708232607,-412.10842066813029,-38.669183017224753,-238.20471900105002,-1559.1353794382831,0,-303.14,-1396.78,-4726.71,-28,null,null,null,null,null,-7305.232680000001,null,null,-121.64241627801736,-12816.603770597927,null,null,null,null,null,null,null,null,null,null,null,null,-23133.803100000001,-1196.3683799999999,null,null,0,-121.64241627801736,-520.72595999999908,-1053.7305600000013,31,451.56619026013504,-5.6843418860808015E-14,3.5447747548457755,0,0,0,0,0,1.9580768248833778,0,0,393.56718981788981,8.8706709032122717,1.4400285522486413,15.346791581292678,58.061724816170226,0,28.84328044309683,62.414512839825107,0,6.7558306505907773E-2,-144.21110858793611,0,19.565000838979003,2.0976891691141972,0,0,0,null,null,-11958.19177225257,0,0,153,0,0,0,null,0,-27.237950098831,null,-38.9113572840443,null,0,0,0,0]
[85,"Sistema de Compensação","Convencional","B2","Rural","Não se aplica","Não se aplica","Não se aplica","Não se aplica","CATIVO","2019-08-01",0,0,51.741999999999997,51.741999999999997,51.741999999999997,51.741999999999997,null,309.24,207.95,null,26760.44498,26760.44498,28220.086799999997,0,749.08606110642233,0,0,85.005469775995394,96.734108746782269,11086.159941946042,9797.796283145959,516.73337319041661,0,0.91942499063023464,0,296.76269916922189,478.1660690752268,0,42.408709527371933,349.1048431688323,1064.3421622734522,0,0,1.408730062782117E-11,0,0,128.14456667261118,44.931034837224423,0,-650.87225072741728,0,-82.032806537957228,2380.2931432236392,58.064836529767277,382.0560793773812,35.849295271218438,220.83402441325038,1445.437948880091,0,381.79,1760.92,2188.84,124,null,null,null,null,null,6772.5103800000006,null,null,112.77183944415492,11881.973631087902,null,null,null,null,null,null,null,null,null,null,null,null,21446.7474,1109.0068800000045,null,null,0,112.77183944415492,482.75285999999915,976.88896000000113,31,-418.63645482046377,5.6843418860808015E-14,-3.2862777783495858,0,0,0,0,0,-1.8152872334464973,0,0,-364.86693785489297,-8.2237915479468597,-1.3350167947833782,-14.22765158029182,-53.827667265789842,0,-26.739930779880979,-57.863035249735375,0,-6.2631726066592952E-2,133.69474630109994,0,-18.138254737519709,-1.9447185728572123,0,0,0,null,null,11086.159941946042,0,0,153,0,0,0,null,0,-27.237950098831,null,-38.9113572840443,null,0,0,0,0]
[97,"Regular","Branca","B2","Rural","Não se aplica","Não se aplica","Não se aplica","Ponta","CATIVO","2019-08-01",0,0,0.26,0.26,0.26,0.26,null,621.15,247.65,null,225.88800000000001,225.88800000000001,235.67700000000002,0,2.8607206075263663,0,0,0.99012971831245167,1.1267269350503115,129.12925033881444,60.7148205272713,1.9733778080172077,0,3.5112360973393862E-3,0,2.2469732045999971,1.8260912846288269,0,0.16195665035384588,4.0663163129729138,12.397249073455896,0,0,5.3798666538932897E-14,0,0,0.489377418238722,0.17158927918974035,0,-2.4856471868837233,0,-0.31327901070504222,13.757368690413085,0.67632831593922871,1.4590522454673283,0.13690658933927483,0.84335362421356541,5.5200521568301459,0,0,0,0,0,null,null,null,null,null,null,null,null,0.43066977453838257,68.674185143121605,null,null,null,null,null,null,null,null,null,null,null,null,235.67700000000002,9.759000000000043,null,null,0,0.43066977453838257,2.2594000000000141,7.5296000000000021,31,-2.5062835092283393,1.3322676295501878E-14,-3.8277920002418142E-2,0,0,0,0,0,-2.1143865873938683E-2,0,0,-2.2610013525494779,-3.1406231105760352E-2,-5.0983595270610582E-3,-5.4334659508050942E-2,-0.20556505453441609,0,-0.10211840133942246,-0.22097591444760051,0,-2.3918729602177792E-4,0.51057326483509091,0,-6.926904905364753E-2,-7.4267788256461575E-3,0,0,0,null,null,129.12925033881444,0,0,153,0,0,0,null,0,-27.237950098831,null,-38.9113572840443,null,0,0,0,0]
[98,"Regular","Branca","B2","Rural","Não se aplica","Não se aplica","Não se aplica","Fora ponta","CATIVO","2019-08-01",0,0,8.3859999999999992,8.3859999999999992,8.3859999999999992,8.3859999999999992,null,161.56,149.88999999999999,null,2611.8197,2611.8197,2777.9463599999999,0,92.269242364292708,0,0,6.3873418806311157,7.2681039463641754,832.98314483082777,1138.5386514796467,63.649024223201167,0,0.11325086889341573,0,29.720491444946532,58.898467357297463,0,5.2237248841051978,26.230549076977059,79.971653390277112,0,0,1.7352139138288124E-12,0,0,15.784303959038162,5.53441421263524,0,-80.17168195848808,0,-10.104453014509552,279.50953218542338,4.3628190527261825,47.060046655726978,4.4157640699967642,27.201398048672921,178.04291302760615,0,0,0,0,0,null,null,null,null,null,null,null,null,13.8907566510726,1395.2587732816494,null,null,null,null,null,null,null,null,null,null,null,null,2779.2714000000001,167.42170000000033,null,null,0,13.8907566510726,56.940939999999927,109.18572000000007,31,-48.776856027035365,0,-0.24692159791236179,0,0,0,0,0,-0.13639135643180378,0,0,-42.39883126672953,-1.0129717463573336,-0.16444170382282408,-1.7525017485942982,-6.6302636435600277,0,-3.2937112062784379,-7.1273231482983768,0,-7.7147102478409002E-3,16.467951534257963,0,-2.2341932513995735,-0.23954218166103391,0,0,0,null,null,832.98314483082777,0,0,153,0,0,0,null,0,-27.237950098831,null,-38.9113572840443,null,0,0,0,0]
[99,"Regular","Branca","B2","Rural","Não se aplica","Não se aplica","Não se aplica","Não se aplica","CATIVO","2019-08-01",0,0,0,0,0,0,null,null,null,null,null,null,null,null,null,0,null,null,null,null,null,null,null,null,null,null,null,null,null,null,null,null,null,null,null,null,null,null,null,null,0,null,null,null,null,null,null,null,null,71.900000000000006,331.3,1479.34,8,null,null,null,null,null,null,null,null,null,null,null,null,null,null,null,null,null,null,null,null,null,null,null,-0.03,null,null,null,null,0,0,31,null,null,null,null,null,null,null,null,null,null,null,null,null,null,null,null,null,null,null,0,null,null,null,null,null,null,null,null,null,null,null,null,null,153,null,null,null,null,0,-27.237950098831,null,-38.9113572840443,null,0,0,0,0]
[100,"Regular","Branca","B2","Rural","Não se aplica","Não se aplica","Não se aplica","Intermediário","CATIVO","2019-08-01",0,0,0.30599999999999999,0.30599999999999999,0.30599999999999999,0.30599999999999999,null,391.36,149.88999999999999,null,165.6225,165.6225,171.97505999999998,0,3.3668480996271848,0,0,0.69918835244181776,0.79565361487006614,91.185105834337364,41.544577552202711,2.3225138817433288,0,4.1324547914840465E-3,0,1.8644987195480334,2.149168973447773,0,0.19061051926260322,2.8714390826159679,8.7543752939512256,0,0,6.331689215735948E-14,0,0,0.57595957685018817,0.2019473824310021,0,-2.9254155353323821,0,-0.36870529721439582,10.199131510701116,0.47759202057211936,1.7171922581269325,0.16112852437622346,0.99256234234365781,6.4966767691924021,0,0,0,0,0,null,null,null,null,null,null,null,null,0.50686519618748105,50.912137446241935,null,null,null,null,null,null,null,null,null,null,null,null,174.22309999999999,8.5705999999999847,null,null,0,0.50686519618748105,2.3684400000000028,3.984120000000003,31,-1.8078118865940098,0,-2.7030131861339513E-2,0,0,0,0,0,-1.4931029685712138E-2,0,0,-1.5471073655639529,-3.6962718147548701E-2,-6.0003769818488262E-3,-6.3947714651783283E-2,-0.24193425649050493,0,-0.12018550311485887,-0.26007165315756064,0,-2.8150504839486194E-4,0.60090545784437621,0,-8.1524342347754547E-2,-8.7407473871066454E-3,0,0,0,null,null,91.185105834337364,0,0,153,0,0,0,null,0,-27.237950098831,null,-38.9113572840443,null,0,0,0,0]
[76,"Sistema de Compensação","Branca","B3","Comercial","Não se aplica","Não se aplica","Não se aplica","Fora ponta","CATIVO","2019-08-01",0,0,6.04,6.04,6.04,6.04,null,227.45,197.23,null,2565.0672,2565.0672,2722.8923999999997,0,87.443079298882751,0,0,6.6481887175789769,7.5656116285317827,867.06103461534724,1078.9871362887134,60.319847977853897,0,0.10732725722636577,0,29.162276367716427,55.817770036225312,0,4.9504968023139133,27.30411667709199,83.243866535719917,0,0,1.6444531674855992E-12,0,0,14.958702460333415,5.2449354570143312,0,-75.978284457377001,0,-9.575937371753346,264.88972447813376,4.5413450587337927,44.598560539588391,4.184796556726825,25.778622926366054,168.73033920675178,0,0,0,0,0,null,null,null,null,null,null,null,null,13.164197561800776,1322.2794555181463,null,null,null,null,null,null,null,null,null,null,null,null,2722.8923999999997,157.79519999999957,null,null,0,13.164197561800776,54.36,103.46520000000014,31,-46.261307370081795,-7.1054273576010019E-15,-0.25702492908419572,0,0,0,0,0,-0.14197430854957727,0,0,-40.181151049212531,-0.95998803582387637,-0.1558405442482238,-1.6608367582420982,-6.283466241841694,0,-3.1214329154358342,-6.754526939592628,0,-7.3111906273862909E-3,15.606591698400607,0,-2.1173332807896683,-0.2270128750349345,0,0,0,null,null,867.06103461534724,0,0,153,0,0,0,null,0,-38.9113572840443,null,-38.9113572840443,null,0,0,0,0]
[77,"Regular","Branca","B3","Comercial","Não se aplica","Não se aplica","Não se aplica","Não se aplica","CATIVO","2019-08-01",0,0,0,0,0,0,null,null,null,null,null,null,null,null,null,0,null,null,null,null,null,null,null,null,null,null,null,null,null,null,null,null,null,null,null,null,null,null,null,null,0,null,null,null,null,null,null,null,null,532.55999999999995,2454.2199999999998,12283.48,65,null,null,null,null,null,null,null,null,null,null,null,null,null,null,null,null,null,null,null,null,null,null,null,-0.03,null,null,null,null,0,0,31,null,null,null,null,null,null,null,null,null,null,null,null,null,null,null,null,null,null,null,0,null,null,null,null,null,null,null,null,null,null,null,null,null,153,null,null,null,null,0,-38.9113572840443,null,-38.9113572840443,null,0,0,0,0]
[78,"Refaturamento - Regular","Branca","B3","Comercial","Não se aplica","Não se aplica","Não se aplica","Não se aplica","CATIVO","2019-08-01",0,0,0,0,0,0,null,null,null,null,null,null,null,null,null,0,null,null,null,null,null,null,null,null,null,null,null,null,null,null,null,null,null,null,null,null,null,null,null,null,0,null,null,null,null,null,null,null,null,0.63,2.88,14.43,0,null,null,null,null,null,null,null,null,null,null,null,null,null,null,null,null,null,null,null,null,null,null,null,-0.03,null,null,null,null,0,0,31,null,null,null,null,null,null,null,null,null,null,null,null,null,null,null,null,null,null,null,0,null,null,null,null,null,null,null,null,null,null,null,null,null,153,null,null,null,null,0,-38.9113572840443,null,-38.9113572840443,null,0,0,0,0]
[79,"Sistema de Compensação","Branca","B3","Comercial","Não se aplica","Não se aplica","Não se aplica","Não se aplica","CATIVO","2019-08-01",0,0,0,0,0,0,null,null,null,null,null,null,null,null,null,0,null,null,null,null,null,null,null,null,null,null,null,null,null,null,null,null,null,null,null,null,null,null,null,null,0,null,null,null,null,null,null,null,null,85.98,396.22,1982.93,5,null,null,null,null,null,null,null,null,null,null,null,null,null,null,null,null,null,null,null,null,null,null,null,-0.03,null,null,null,null,0,0,31,null,null,null,null,null,null,null,null,null,null,null,null,null,null,null,null,null,null,null,0,null,null,null,null,null,null,null,null,null,null,null,null,null,153,null,null,null,null,0,-38.9113572840443,null,-38.9113572840443,null,0,0,0,0]
[80,"Regular","Branca","B3","Comercial","Não se aplica","Não se aplica","Não se aplica","Intermediário","CATIVO","2019-08-01",0,0,3.391,3.391,3.391,3.391,null,559.54999999999995,197.23,null,2566.2409799999996,2566.2409799999996,2659.4934800000001,0,49.092629454058184,0,0,11.197678907153302,12.742544221366527,1460.3658105420318,605.76910250911044,33.86500074385804,0,6.0256081002418263E-2,0,28.864665194427197,31.337426853119212,0,2.7793269299083576,45.987546184777557,140.2049028306335,0,0,9.2323521373239519E-13,0,0,8.3981721925481132,2.9446318103866882,0,-42.656020297179701,0,-5.3761595409959604,148.71540657373373,7.6488429163100538,25.03869516386494,2.3494445569305733,14.472733500547564,94.729235140744251,0,0,0,0,0,null,null,null,null,null,null,null,null,7.3906943596136481,742.35921087119777,null,null,null,null,null,null,null,null,null,null,null,null,2658.7091999999998,92.438219999999546,null,null,0,7.3906943596136481,35.164670000000015,58.087830000000082,31,-26.420215099621601,1.2079226507921703E-13,-0.43289862313022809,0,0,0,0,0,-0.23912328491308976,0,0,-22.558656160244936,-0.53896017044350231,-8.7492596944656498E-2,-0.93243335218525658,-3.5276877526630983,0,-1.7524468569938669,-3.7921524589666546,0,-4.1046767247461743E-3,8.7619126571649701,0,-1.1887213833042689,-0.12745044027209618,0,0,0,null,null,1460.3658105420318,0,0,153,0,0,0,null,0,-38.9113572840443,null,-38.9113572840443,null,0,0,0,0]
[81,"Refaturamento - Regular","Branca","B3","Comercial","Não se aplica","Não se aplica","Não se aplica","Intermediário","CATIVO","2019-08-01",0,0,0.09,0.09,0.09,0.09,null,559.54999999999995,197.23,null,68.110199999999992,68.110199999999992,70.585199999999986,0,1.302959790877392,0,0,0.29719584241928548,0.33819787081185121,38.759340297488308,16.077622891719237,0.89880568178921361,0,1.599247210326642E-3,0,0.76609255897919426,0.83172173895037715,0,7.3765680829180821E-2,1.2205482620554349,3.7211563712052538,0,0,2.4503441237368201E-14,0,0,0.2228945730844383,7.8153011776703599E-2,0,-1.132126755159591,0,-0.1426878085195035,3.9470323183827882,0.20300674210200675,0.66454808751042305,6.235624008367785E-2,0.384118553538567,2.5141937961270959,0,0,0,0,0,null,null,null,null,null,null,null,null,0.19615526168246189,19.702839568978998,null,null,null,null,null,null,null,null,null,null,null,null,70.585199999999986,2.4449999999999932,null,null,0,0.19615526168246189,0.93330000000000035,1.5417000000000021,31,-0.70121479179177371,3.3306690738754696E-15,-1.1489494568481362E-2,0,0,0,0,0,-6.3465336603297229E-3,0,0,-0.59872576066707239,-1.4304457487441857E-2,-2.3221273149569774E-3,-2.4747567589700203E-2,-9.3627808239362675E-2,0,-4.6511417614110401E-2,-0.1006469245965789,0,-1.0894158219615304E-4,0.23254855179736,0,-3.1549668091236785E-2,-3.3826421776728538E-3,0,0,0,null,null,38.759340297488308,0,0,153,0,0,0,null,0,-38.9113572840443,null,-38.9113572840443,null,0,0,0,0]
[82,"Sistema de Compensação","Branca","B3","Comercial","Não se aplica","Não se aplica","Não se aplica","Intermediário","CATIVO","2019-08-01",0,0,1.169,1.169,1.169,1.169,null,559.54999999999995,197.23,null,884.67581999999993,884.67581999999993,916.82332000000008,0,16.923999950396347,0,0,3.860243775423831,4.392814566433934,503.44076453070926,208.83045733799767,11.674487133462121,0,2.0772444320798274E-2,0,9.950691127185312,10.803141253699899,0,0.95813423210347104,15.853565759364484,48.333686643766022,0,0,3.1827247562759363E-13,0,0,2.8951528437300933,1.0151207862996281,0,-14.705068630906243,0,-1.8533560906588844,51.26756422432755,2.6368320168582877,8.6317412699964944,0.80993827397577123,4.9892732120731651,32.656583863028615,0,0,0,0,0,null,null,null,null,null,null,null,null,2.5478388989644221,255.9179939570717,null,null,null,null,null,null,null,null,null,null,null,null,917.60759999999993,32.901780000000031,null,null,0,2.5478388989644221,12.122530000000006,20.024970000000028,31,-9.1080010178288262,4.2632564145606011E-14,-0.14923576833949426,0,0,0,0,0,-8.2434420543616049E-2,0,0,-7.7767823802201121,-0.18579900892021683,-3.0161853679830042E-2,-0.32144340569288232,-1.2161211981312796,0,-0.60413163545438842,-1.3072917205933419,0,-1.4150301065255881E-3,3.0205473005679302,0,-0.40979513331839756,-4.3936763396661971E-2,0,0,0,null,null,503.44076453070926,0,0,153,0,0,0,null,0,-38.9113572840443,null,-38.9113572840443,null,0,0,0,0]
[120,"Regular","Azul","A3","Serviço público","Água, esgoto e saneamento","Não se aplica","Não se aplica","Ponta","CATIVO","2019-08-01",8670,7629.6,471,414.48,471,414.48,19.329999999999998,29.56,325.85000000000002,167591.09999999998,167398.11000000002,334989.20999999996,356996.28,0,5386.8700954174537,0,0,3985.8498995635473,3632.3351988150184,96030.612905142421,144720.0428559955,4703.7497346968848,0,8.3693937340427613,0,1117.0006566912623,4352.6771005069741,0,53.146609038827023,15817.030640834915,48168.39328470271,0,0,1.2823467580889358E-10,0,0,921.52046332209261,409.00076163141557,0,-5924.7966853351927,0,-746.73286458540167,30199.650910627897,2628.5408410919817,981.64190687445398,73.549315151441732,2010.2204301851675,2965.4968230124887,0,0,0,0,0,null,null,null,null,42839.553599999985,null,null,null,1026.5458694715505,150750.95133121905,null,null,null,null,null,null,null,null,null,null,null,null,314156.72640000004,19366.19160000002,null,null,0,1026.5458694715505,4057.260000000012,17949.809999999979,31,-5500.9339037041063,7.8216544352471828E-11,-148.72540624725661,0,0,0,0,0,-68.16346167272286,0,0,-5389.3301470177539,-74.85999418427923,-2.7389540081371848,-36.556044469656968,-110.43419497222249,0,-192.29370422258467,-526.71890538876289,0,-0.57012761349320229,1217.0040877395168,0,-165.10992967747325,-2.4371219693793051,0,0,0,null,96030.612905142421,0,0,0,153,0,0,0,null,0,-38.9113572840443,null,-38.9113572840443,null,0,0,0,0]
[121,"Regular","Azul","A3","Serviço público","Água, esgoto e saneamento","Não se aplica","Não se aplica","Fora ponta","CATIVO","2019-08-01",10100,8888,4910,4320.8,4910,4320.8,7.83,29.56,197.23,79083,1113538.8999999999,1192621.8999999999,1296142.8,0,56156.119253714853,0,0,3621.3972037880581,1691.3756241320177,11186.600762340309,877123.64887046069,49034.843306500436,0,87.247820030042362,0,11644.316824530992,45375.041536070574,0,554.03365261282522,15324.946878551389,47265.080071164411,0,0,1.3367988497275319E-9,0,0,9606.5084393024936,4263.6809758179415,0,-61763.804087039913,0,-7784.4126647862468,188307.1330665737,2571.2175053155006,10233.252150219891,766.72428321354334,20955.801087492935,30914.202549875412,0,0,0,0,0,null,null,null,null,155537.13599999997,null,null,null,10701.359276232088,939993.62894126237,null,null,null,null,null,null,null,null,null,null,null,null,1140605.6640000001,91098.362000000197,null,null,0,10701.359276232088,19412.600000000024,84108.300000000119,31,-31743.934573330451,6.0026650317013264E-11,-145.93632370805426,0,0,0,0,0,-31.73991694580377,0,0,-32663.816498614848,-780.38762514821792,-28.552577876759301,-381.08318120172953,-1151.2354507719974,0,-2004.5904198150511,-5490.8488863244711,0,-5.9433685398123544,12686.81543694486,0,-1721.2096703108082,-25.406091018370262,0,0,0,null,11186.600762340309,0,0,0,153,0,0,0,null,0,-38.9113572840443,null,-38.9113572840443,null,0,0,0,0]
[122,"Regular","Azul","A3","Serviço público","Água, esgoto e saneamento","Não se aplica","Não se aplica","Não se aplica","CATIVO","2019-08-01",0,0,0,0,0,0,null,null,null,null,null,null,null,null,null,0,null,null,null,null,null,null,null,null,null,null,null,null,null,null,null,null,null,null,null,null,null,null,null,null,0,null,null,null,null,null,null,null,null,24846.79,114451.14,0,3,null,null,null,null,null,null,null,null,null,null,null,null,null,null,null,null,null,null,null,null,null,null,null,-0.03,null,null,null,null,0,0,31,null,null,null,null,null,null,null,null,null,null,null,null,null,null,null,null,null,null,null,0,null,null,null,null,null,null,null,null,null,null,null,null,null,153,null,null,null,null,0,-38.9113572840443,null,-38.9113572840443,null,0,0,0,0]
[104,"Regular","Azul","A4","Poder público","Não se aplica","Não se aplica","Não se aplica","Ponta","CATIVO","2019-08-01",6138,6138,224.38499999999999,224.38499999999999,224.38499999999999,224.38499999999999,59.69,42.81,325.85000000000002,366377.22,82721.774099999995,449098.99409999995,460589.60084999993,0,2988.6162451326868,0,0,2871.6612761925117,4005.0406551422275,313814.52907231252,68944.812773338737,2240.8723656474745,0,3.9871898365460399,0,587.56433834916629,2073.6209154931153,0,118.15420900559131,11130.196205483471,34555.923249284497,0,0,6.1091162911631815E-11,0,0,511.25625421141717,194.84848386128488,0,-2822.5806884053868,0,-355.74448794054217,14868.46667158846,1876.7998004923015,1236.0824006557266,74.58909270423257,957.67157373057069,3007.4204904605476,0,0,0,0,0,null,null,null,null,null,null,null,null,489.04775991799124,74220.576330889802,null,null,null,null,null,null,null,null,null,null,null,null,460591.66189999995,11492.637799999968,null,null,0,489.04775991799124,2939.2944000000061,8551.3123499999892,31,-2807.9839352741546,-1.2732925824820995E-11,-106.69535296978574,0,0,0,0,0,-75.157555746383878,0,0,-2567.4837474279775,-35.663396592440563,-2.7776750062851647,-46.031330661510083,-111.99541952959589,0,-106.68385873371176,-250.92955750670387,0,-0.27160952134537597,579.78229772278473,0,-78.658580829468519,-5.4181484717454396,0,0,0,null,313814.52907231252,0,0,0,153,0,0,0,null,0,-38.9113572840443,null,-38.9113572840443,null,0,0,0,0]
[105,"Sistema de Compensação","Azul","A4","Poder público","Não se aplica","Não se aplica","Não se aplica","Ponta","CATIVO","2019-08-01",407,407,16.8,16.8,16.8,16.8,59.69,42.81,325.85000000000002,24293.829999999998,6193.4880000000012,30487.317999999999,31332.917999999998,0,223.76162808667755,0,0,190.41481580487982,265.56721190011183,20808.490278988465,5161.9887897679919,167.77706060065321,0,0.29852614592763987,0,43.991714616690032,155.25472460407042,0,8.846360992463552,738.02376272919082,2291.3425810457466,0,0,4.5739756976420645E-12,0,0,38.278428017700868,14.588562198318007,0,-211.33032762979033,0,-26.635057590307323,1113.2216506570676,124.44729859895187,92.547114695796111,5.5845834500127332,71.702129993865853,225.16952666059322,0,0,0,0,0,null,null,null,null,null,null,null,null,36.61564884739289,5556.9921445682594,null,null,null,null,null,null,null,null,null,null,null,null,31332.917999999998,845.57000000000335,null,null,0,36.61564884739289,205.35200000000043,640.24799999999925,31,-208.68023012394588,-9.0949470177292824E-13,-7.0747814693231703,0,0,0,0,0,-4.9835655244017971,0,0,-192.2308842248367,-2.6701653976558077,-0.20796818016173368,-3.4464262544883439,-8.3852443260342966,0,-7.9875607849292649,-18.787425924694727,0,-2.0335762009948577E-2,43.409063002173866,0,-5.8892713770308855,-0.40566390055183454,0,0,0,null,20808.490278988465,0,0,0,153,0,0,0,null,0,-38.9113572840443,null,-38.9113572840443,null,0,0,0,0]
[106,"Regular","Azul","A4","Poder público","Não se aplica","Não se aplica","Não se aplica","Fora ponta","CATIVO","2019-08-01",8249,8249,1938.242,1938.242,1938.242,1938.242,19.7,42.81,197.23,162505.29999999999,465255.60967999994,627760.90967999992,673486.79162000003,0,25815.725330117737,0,0,2964.8062571484043,2048.082487159521,106294.46659622385,346248.0438765742,19356.6991364721,0,34.441423460421461,0,5075.3921977430073,17911.977852740631,0,1020.618358497294,12531.871573733957,38694.101201827849,0,0,5.2770665500887794E-10,0,0,4416.2414808264621,1683.1049983566838,0,-24381.506957489288,0,-3072.9278151162166,78492.592721499372,2104.3786741481531,10677.303850131502,644.30203543568928,8272.3857049744365,25978.156767481039,0,0,0,0,0,null,null,null,null,null,null,null,null,4224.4040745993143,391820.19223459688,null,null,null,null,null,null,null,null,null,null,null,null,673486.26640000008,45725.326720000128,null,null,0,4224.4040745993143,12523.796480000012,33202.085460000046,31,-13558.673860829207,9.0949470177292824E-12,-119.47244921790843,0,0,0,0,0,-38.433785560765273,0,0,-12894.171286743018,-308.06111432638045,-23.993610800776196,-397.6195307352391,-967.41861505841734,0,-921.53724945850263,-2167.5344047102476,0,-2.3461683351004012,5008.1707792535417,0,-679.45435311660844,-46.802072019844559,0,0,0,null,106294.46659622385,0,0,0,153,0,0,0,null,0,-38.9113572840443,null,-38.9113572840443,null,0,0,0,0]
[107,"Sistema de Compensação","Azul","A4","Poder público","Não se aplica","Não se aplica","Não se aplica","Fora ponta","CATIVO","2019-08-01",536,536,101.5,101.5,101.5,101.5,19.7,42.81,197.23,10559.199999999999,24364.059999999998,34923.259999999995,37342.755000000005,0,1351.8931696903435,0,0,192.64591512080793,133.07942939962459,6906.7564669142903,18131.985816772252,1013.6530744622798,0,1.8035954649794907,0,265.78327580916897,937.99729448292533,0,53.446764329467292,814.29060049962436,2514.248787026273,0,0,2.763443650658747E-11,0,0,231.26550260694273,88.139229948171291,0,-1276.7873960966499,0,-160.92013960810672,4110.424890819716,136.73741900150443,559.13881795376813,33.740191677160261,433.20036871293951,1360.3992235744172,0,0,0,0,0,null,null,null,null,null,null,null,null,221.21954511966536,20518.464418690535,null,null,null,null,null,null,null,null,null,null,null,null,37342.755000000005,2419.4650000000038,null,null,0,221.21954511966536,680.80000000000086,1738.6950000000024,31,-712.01892348711772,6.8212102632969618E-13,-7.7630297952237015,0,0,0,0,0,-2.497334108445898,0,0,-675.22960786342082,-16.132249277503888,-1.2564744218104735,-20.822158620867071,-50.66085113645704,0,-48.258179742280959,-113.50736496169728,0,-0.12286189547677262,262.26308897146714,0,-35.581014569561475,-2.4508860658339984,0,0,0,null,6906.7564669142903,0,0,0,153,0,0,0,null,0,-38.9113572840443,null,-38.9113572840443,null,0,0,0,0]
[108,"Regular","Azul","A4","Poder público","Não se aplica","Não se aplica","Não se aplica","Não se aplica","CATIVO","2019-08-01",0,0,0,0,0,0,null,null,null,null,null,null,null,null,null,0,null,null,null,null,null,null,null,null,null,null,null,null,null,null,null,null,null,null,null,null,null,null,null,null,0,null,null,null,null,null,null,null,null,18592.8,85643.85,333028.63,25,null,null,null,null,null,null,null,null,null,null,null,null,null,null,null,null,null,null,null,null,null,null,null,-0.03,null,null,null,null,0,0,31,null,null,null,null,null,null,null,null,null,null,null,null,null,null,null,null,null,null,null,0,null,null,null,null,null,null,null,null,null,null,null,null,null,153,null,null,null,null,0,-38.9113572840443,null,-38.9113572840443,null,0,0,0,0]
[109,"Sistema de Compensação","Azul","A4","Poder público","Não se aplica","Não se aplica","Não se aplica","Não se aplica","CATIVO","2019-08-01",0,0,0,0,0,0,null,null,null,null,null,null,null,null,null,0,null,null,null,null,null,null,null,null,null,null,null,null,null,null,null,null,null,null,null,null,null,null,null,null,0,null,null,null,null,null,null,null,null,1176.83,5420.8,25667.45,1,null,null,null,null,null,null,null,null,null,null,null,null,null,null,null,null,null,null,null,null,null,null,null,-0.03,null,null,null,null,0,0,31,null,null,null,null,null,null,null,null,null,null,null,null,null,null,null,null,null,null,null,0,null,null,null,null,null,null,null,null,null,null,null,null,null,153,null,null,null,null,0,-38.9113572840443,null,-38.9113572840443,null,0,0,0,0]
[110,"Regular","Verde","A4","Poder público","Não se aplica","Não se aplica","Não se aplica","Ponta","CATIVO","2019-08-01",0,0,795.69100000000003,795.69100000000003,795.69100000000003,795.69100000000003,null,1494.48,325.85000000000002,null,1448420.1980300001,1448420.1980300001,1488347.9724099999,0,10597.923429399794,0,0,8952.1189131833889,12486.703357287774,978376.52021372458,244485.00131662402,7946.3510194282362,0,14.138962355911291,0,14907.148187878156,7353.2611354129394,0,418.9862990746617,34700.737364772474,107735.23802921901,0,0,2.1663519624003048E-10,0,0,1812.9643254662155,690.95164548463413,0,-10009.145221552113,0,-1261.5045005410252,52725.026692438856,5851.3135585314121,4383.2682285364699,264.50016606690963,3395.9963998183994,10664.60510941036,0,0,0,0,0,null,null,null,null,null,null,null,null,1734.2108480375532,263193.3712204562,null,null,null,null,null,null,null,null,null,null,null,null,1488346.1018999999,39925.873869999778,null,null,0,1734.2108480375532,9603.9903699999504,30323.784009999967,31,-9879.4827159374836,4.3655745685100555E-11,-332.64483098592609,0,0,0,0,0,-234.32224151304763,0,0,-9104.5466964133957,-126.46586758488957,-9.8499053119684845,-163.23156862262385,-397.14663351348463,0,-378.31132312626005,-889.82057865751585,0,-0.96315373865821385,2055.9643303132571,0,-278.93096614649198,-19.21328063654704,0,0,0,null,null,978376.52021372458,0,0,153,0,0,0,null,0,-38.9113572840443,null,-38.9113572840443,null,0,0,0,0]
[111,"Sistema de Compensação","Verde","A4","Poder público","Não se aplica","Não se aplica","Não se aplica","Ponta","CATIVO","2019-08-01",0,0,10.08,10.08,10.08,10.08,null,1494.48,325.85000000000002,null,18348.9264,18348.9264,18854.7408,0,134.25697685200652,0,0,113.40753966664013,158.18448347594827,12394.302969060029,3097.1932738607952,100.66623636039193,0,0.17911568755658391,0,188.84724564411539,93.152834762442239,0,5.3078165954781316,439.59707051720648,1364.8152352289112,0,0,2.7443854185852385E-12,0,0,22.96705681062052,8.7531373189908042,0,-126.79819657787419,0,-15.981034554184394,667.93299039424051,74.125810986924108,55.52826881747766,3.3507500700076398,43.021277996319505,135.10171599635592,0,0,0,0,0,null,null,null,null,null,null,null,null,21.969389308435733,3334.1952867409555,null,null,null,null,null,null,null,null,null,null,null,null,18854.7408,505.78440000000046,null,null,0,21.969389308435733,121.66559999999936,384.14879999999954,31,-125.15560157982236,5.1159076974727213E-13,-4.2140226499207074,0,0,0,0,0,-2.9684490517694826,0,0,-115.33853053490247,-1.6020992385934818,-0.12478090809704012,-2.0678557526930064,-5.0311465956205836,0,-4.7925364709575575,-11.272455554816837,0,-1.2201457205969157E-2,26.045437801304317,0,-3.5335628262185228,-0.24339834033110108,0,0,0,null,null,12394.302969060029,0,0,153,0,0,0,null,0,-38.9113572840443,null,-38.9113572840443,null,0,0,0,0]
[112,"Regular","Verde","A4","Poder público","Não se aplica","Não se aplica","Não se aplica","Fora ponta","CATIVO","2019-08-01",0,0,7554.9040000000005,7554.9040000000005,7554.9040000000005,7554.9040000000005,null,42.81,197.23,null,1813479.1561600002,1813479.1561600002,1983993.3394400002,0,100624.85827848526,0,0,0,0,0,1349609.972168236,75448.784895245088,0,134.24621273650655,0,19782.927424076788,69817.532138701776,0,3978.1790504408846,0,0,0,0,2.0569016246439776E-9,0,0,17213.681484800021,6560.4277920429467,0,-95034.543900691278,0,-11977.696614835902,305949.4132941225,0,41618.128988317192,2511.3685621925597,32244.208851141495,101257.9855741799,0,0,0,0,0,null,null,null,null,null,null,null,null,16465.935234509758,1527241.6641440671,null,null,null,null,null,null,null,null,null,null,null,null,1983992.2890000001,170513.10283999983,null,null,0,16465.935234509758,41098.677759999984,129415.5055200002,31,-52233.680284050992,0,0,0,0,0,0,0,0,0,0,-50259.062712963438,-1200.7644787744975,-93.522597391464842,-1549.8463985558919,-3770.816422603195,0,-3591.9794597800646,-8448.642813582137,0,-9.1449243900004973,19520.910935200911,0,-2648.3857073461859,-182.42570386515808,0,0,0,null,null,0,0,0,153,0,0,0,null,0,-38.9113572840443,null,-38.9113572840443,null,0,0,0,0]
[113,"Sistema de Compensação","Verde","A4","Poder público","Não se aplica","Não se aplica","Não se aplica","Fora ponta","CATIVO","2019-08-01",0,0,125.3,125.3,125.3,125.3,null,42.81,197.23,null,30077.011999999999,30077.011999999999,32905.033000000003,0,1668.8888094798033,0,0,0,0,0,22383.623870360228,1251.3372436465386,0,2.2265075050436471,0,328.10487151614655,1157.941487672025,0,65.979109068790663,0,0,0,0,3.4114235411580394E-11,0,0,285.49327563201894,108.80635972912179,0,-1576.1720269055195,0,-198.6531378610421,5074.2486583222699,0,690.24723043947927,41.651684898011631,534.77838620424939,1679.389386343591,0,0,0,0,0,null,null,null,null,null,null,null,null,273.09171432013864,25329.690558245558,null,null,null,null,null,null,null,null,null,null,null,null,32905.033000000003,2827.9910000000054,null,null,0,273.09171432013864,681.63199999999972,2146.3890000000029,31,-866.30884252025135,0,0,0,0,0,0,0,0,0,0,-833.55930901760439,-19.914983590849602,-1.5510960103729232,-25.704595814725621,-62.539947265006049,0,-59.573890854264278,-140.12288502168153,0,-0.15167089165753289,323.75926155788011,0,-43.924149020355088,-3.0255765916157742,0,0,0,null,null,0,0,0,153,0,0,0,null,0,-38.9113572840443,null,-38.9113572840443,null,0,0,0,0]
[114,"Regular","Verde","A4","Poder público","Não se aplica","Não se aplica","Não se aplica","Não se aplica","CATIVO","2019-08-01",46517,46517,0,0,0,0,19.7,null,null,916384.9,null,916384.9,927548.9800000001,0,0,0,0,16718.862003124297,11549.357868250627,599405.95255867927,null,null,null,0,0,0,0,0,0,70668.574372091462,218200.20676511407,0,0,null,null,0,0,0,null,null,0,null,0,11866.818133755565,0,0,null,0,0,68165.52,313994.31,959682.1,328,null,null,null,null,null,null,null,null,null,0,null,null,null,null,null,null,null,null,null,null,null,null,927548.9800000001,11164.050000000047,null,null,null,null,11164.080000000093,0,31,-890.45027557271533,5.8207660913467407E-11,-673.71801676196628,0,0,null,null,null,-216.73225881077815,0,0,null,null,0,0,0,0,0,null,0,0,null,0,0,0,0,0,0,null,599405.95255867927,null,0,0,153,null,null,null,null,0,-38.9113572840443,null,-38.9113572840443,null,0,0,0,0]
[115,"Sistema de Compensação","Verde","A4","Poder público","Não se aplica","Não se aplica","Não se aplica","Não se aplica","CATIVO","2019-08-01",900,900,0,0,0,0,19.7,null,null,17730,null,17730,17946,0,0,0,0,323.47261867299841,223.45426578295172,11597.165709371011,null,null,null,0,0,0,0,0,0,1367.2789933762349,4221.6863961262043,0,0,null,null,0,0,0,null,null,0,null,0,229.59641250252611,0,0,null,0,0,1212.01,5582.89,26447.9,2,null,null,null,null,null,null,null,null,null,0,null,null,null,null,null,null,null,null,null,null,null,null,17946,215.9700000000048,null,null,null,null,216.00000000000179,0,31,-17.228222972577896,1.1368683772161603E-12,-13.03493808899475,0,0,null,null,null,-4.1932848835845391,0,0,null,null,0,0,0,0,0,null,0,0,null,0,0,0,0,0,0,null,11597.165709371011,null,0,0,153,null,null,null,null,0,-38.9113572840443,null,-38.9113572840443,null,0,0,0,0]
[123,"Regular","Azul","A4","Serviço público","Água, esgoto e saneamento","Não se aplica","Não se aplica","Ponta","CATIVO","2019-08-01",15947,14033.36,672.34199999999998,591.66096000000005,672.34199999999998,591.66096000000005,59.69,42.81,325.85000000000002,951876.42999999993,247865.60172000004,1199742.0317200001,1233487.68582,0,8955.0202708960078,0,0,7460.7986919912,10405.406211722564,815314.48274945712,206584.63493393996,6714.4978856169273,0,11.947122976504836,0,1760.564130286584,6213.3495267708277,0,354.03452633303152,28917.112885116476,89778.968402792423,0,0,1.8305214098238456E-10,0,0,1531.9163601355378,583.83946937747169,0,-8457.5151868612193,0,-1065.944517284667,44551.528038456796,4876.0714269225691,3703.7685826667225,223.49702416359887,2869.5448502580803,9011.3648746450326,0,0,0,0,0,null,null,null,null,148018.52229839991,null,null,null,1465.3713438901088,222392.81026567338,null,null,null,null,null,null,null,null,null,null,null,null,1085468.7678,29695.749886399833,null,null,0,1465.3713438901088,8122.7004800000159,25622.953619999971,31,-8341.3459444540204,-3.637978807091713E-11,-277.20280120709504,0,0,0,0,0,-195.26515827428921,0,0,-7693.1486405652249,-106.86097284468451,-8.3229608444226528,-137.92720957114307,-335.58047265800815,0,-319.66503531314834,-751.87949530125593,0,-0.81384445841028885,1737.2462045837856,0,-235.69074381998144,-16.234814180048886,0,0,0,null,815314.48274945712,0,0,0,153,0,0,0,null,0,-38.9113572840443,null,-38.9113572840443,null,0,0,0,0]
[124,"Regular","Azul","A4","Serviço público","Água, esgoto e saneamento","Não se aplica","Não se aplica","Fora ponta","CATIVO","2019-08-01",16837,14816.56,6540.174,5755.3531199999998,6540.174,5755.3531199999998,19.7,42.81,197.23,331688.89999999997,1569903.3669599998,1901592.2669599997,2053244.87414,0,87109.52275060465,0,0,6051.453867330305,4180.3327477639532,216957.19894297744,1168338.3468691886,65314.950567667649,0,116.21505582834263,0,17125.801675684295,60440.054359089379,0,3443.8535808050192,25578.751568306299,78978.370946196563,0,0,1.7806307699018149E-9,0,0,14901.641647752307,5679.2699515965642,0,-82270.066319990263,0,-10368.923282180393,264856.09852110286,4295.2386636722576,36028.228173122829,2174.0563976549747,27913.357519672711,87657.612134399911,0,0,0,0,0,null,null,null,null,246389.3848968001,null,null,null,14254.328249098151,1322111.6010940389,null,null,null,null,null,null,null,null,null,null,null,null,1806854.6699000001,133453.44497520011,null,null,0,14254.328249098151,39619.426560000022,112033.18062000016,31,-45540.263202000642,1.8189894035458565E-11,-243.85472511600528,0,0,0,0,0,-78.447041761013679,0,0,-43508.56281161122,-1039.484899371917,-80.961195519112607,-1341.6802013405977,-3264.3426740938739,0,-3109.5260338698772,-7313.8711047389515,0,-7.9166322599793801,16898.977691141641,0,-2292.6702106548537,-157.92336280522022,0,0,0,null,216957.19894297744,0,0,0,153,0,0,0,null,0,-38.9113572840443,null,-38.9113572840443,null,0,0,0,0]
[125,"Regular","Azul","A4","Serviço público","Água, esgoto e saneamento","Não se aplica","Não se aplica","Não se aplica","CATIVO","2019-08-01",0,0,0,0,0,0,null,null,null,null,null,null,null,null,null,0,null,null,null,null,null,null,null,null,null,null,null,null,null,null,null,null,null,null,null,null,null,null,null,null,0,null,null,null,null,null,null,null,null,43856.31,202015.79,14045.84,72,null,null,null,null,null,null,null,null,null,null,null,null,null,null,null,null,null,null,null,null,null,null,null,-0.03,null,null,null,null,0,0,31,null,null,null,null,null,null,null,null,null,null,null,null,null,null,null,null,null,null,null,0,null,null,null,null,null,null,null,null,null,null,null,null,null,153,null,null,null,null,0,-38.9113572840443,null,-38.9113572840443,null,0,0,0,0]
[101,"Regular","Convencional","B3","Poder público","Não se aplica","Não se aplica","Não se aplica","Não se aplica","CATIVO","2019-08-01",0,0,9563.1010000000006,9563.1010000000006,9563.1010000000006,9563.1010000000006,null,309.24,207.95,null,4945940.2061900003,4945940.2061900003,5215715.2854000004,0,138448.17865665976,0,0,15710.948417538777,17878.668240316616,2048975.0536698264,1810856.0827403159,95504.10571471235,0,169.93069551468804,0,54848.511174440209,88375.98881642324,0,7838.0961789246676,64522.532465167635,196714.6920563452,0,0,2.6036542600057453E-9,0,0,23684.0368306485,8304.2793897200681,0,-120296.02782659378,0,-15161.53249267414,439932.42894080491,10731.705312563372,70612.672002433494,6625.7669100051089,40815.1613718136,267149.88006596477,0,84157.17,387943.8,1570575.88,16088,null,null,null,null,null,null,null,null,20842.806435009035,2196059.563090533,null,null,null,null,null,null,null,null,null,null,null,null,5215714.74,269774.50381000061,null,null,0,20842.806435009035,89223.732329999853,180551.34688000023,31,-77373.55919233989,1.4551915228366852E-11,-607.37904040064313,0,0,0,0,0,-335.50645814733434,0,0,-67435.726842160337,-1519.9441300290273,-246.74153386435955,-2629.5943151625397,-9948.5798511295579,0,-4942.148714410152,-10694.40783618298,0,-11.575770596017946,24709.836536020943,0,-3352.3629163663936,-359.42831991050662,0,0,0,null,null,2048975.0536698264,0,0,153,0,0,0,null,0,-38.9113572840443,null,-38.9113572840443,null,0,0,0,0]
[102,"Refaturamento - Regular","Convencional","B3","Poder público","Não se aplica","Não se aplica","Não se aplica","Não se aplica","CATIVO","2019-08-01",0,0,-16.169,-16.169,-16.169,-16.169,null,309.24,207.95,null,-8362.4451100000006,-8362.4451100000006,-8818.5726000000013,0,-234.08396509662836,0,0,-26.563593228094575,-30.228707903187402,-3464.3446349450269,-3061.7403289820077,-161.47543409833108,0,-0.28731364604190529,0,-92.736192703551254,-149.42343107876275,0,-13.252414370300276,-109.09273335388757,-332.5992118936154,0,0,-4.4021793485222937E-12,0,0,-40.044248357803141,-14.040622749083562,0,203.39286115750474,0,25.634657510576137,-743.8243560895022,-18.144840590812244,-119.38975585506701,-11.202644954588747,-69.009032135167672,-451.68888321754463,0,-150.46,-693.09,-3468.63,-2,null,null,null,null,null,null,null,null,-35.240382512708074,-3713.0306451443757,null,null,null,null,null,null,null,null,null,null,null,null,-8819.1180000000022,-456.7028900000023,null,null,0,-35.240382512708074,-150.85676999999976,-305.27072000000038,31,130.82085806485975,-1.4210854715202004E-14,1.0269379884451837,0,0,0,0,0,0.56726410416289141,0,0,114.01827370754427,2.5698752568271885,0.41718307283932532,4.4460380039762413,16.820755904691737,0,8.3560345711394604,18.081779153356489,0,1.9571960472551109E-2,-41.778639266794585,0,5.6680731485245222,0.60771045967547188,0,0,0,null,null,-3464.3446349450269,0,0,153,0,0,0,null,0,-38.9113572840443,null,-38.9113572840443,null,0,0,0,0]
[103,"Sistema de Compensação","Convencional","B3","Poder público","Não se aplica","Não se aplica","Não se aplica","Não se aplica","CATIVO","2019-08-01",0,0,19.893999999999998,19.893999999999998,19.893999999999998,19.893999999999998,null,309.24,207.95,null,10288.977859999999,10288.977859999999,10850.187599999999,0,288.01202310794264,0,0,32.683290474346805,37.192771044963209,4262.4573051887164,3767.1013732926003,198.67600259460684,0,0.3535047111359802,0,114.10067522075877,183.84746971865334,0,16.30549393795248,134.22542132118491,409.22312582173197,0,0,5.4163495552911442E-12,0,0,49.269607077131276,17.275289069841573,0,-250.25032963494334,0,-31.540347363188918,915.18595708111548,22.325033008449427,146.89466281035951,13.783500446940968,84.907272267736133,555.74857089058276,0,182.44,840.69,3922.1,18,null,null,null,null,null,null,null,null,43.359030843454406,4568.4353797082194,null,null,null,null,null,null,null,null,null,null,null,null,10848.006000000001,558.99814000000151,null,null,0,43.359030843454406,185.61101999999966,375.59872000000047,31,-160.9592522940402,5.6843418860808015E-14,-1.2635230590715878,0,0,0,0,0,-0.69794990959345427,0,0,-140.28570332969821,-3.1619208583907579,-0.51329334226393541,-5.4703123292165969,-20.695906856821011,0,-10.281090466834577,-22.247443532492664,0,-2.4080931513447479E-2,51.403565438407526,0,-6.9738788556340516,-0.74771426091804294,0,0,0,null,null,4262.4573051887164,0,0,153,0,0,0,null,0,-38.9113572840443,null,-38.9113572840443,null,0,0,0,0]
[118,"Regular","Convencional","B3","Serviço público","Água, esgoto e saneamento","Não se aplica","Não se aplica","Não se aplica","CATIVO","2019-08-01",0,0,2204.8389999999999,1940.2583199999999,2204.8389999999999,1940.2583199999999,null,309.24,207.95,null,1140320.6824099999,1140320.6824099999,1202519.1905999999,0,31920.184026203533,0,0,3622.2676930817497,4122.050473409352,472405.3534892422,417505.37975214055,22019.13134033831,0,39.178695777437589,0,12645.703159397937,20375.694746506782,0,1807.1272217081137,14876.115598692069,45353.931211101932,0,0,6.0029047638175181E-10,0,0,5460.5183069435534,1914.6089814748377,0,-27735.080252436859,0,-3495.5960560925955,101429.46066275105,2474.2687972914764,16280.239341315484,1527.6163336650689,9410.2174162824504,61593.250391767448,0,15999.61,73715.320000000007,65138.28,922,null,null,null,null,144302.30287200003,null,null,null,4805.4530112521952,506316.70323517104,null,null,null,null,null,null,null,null,null,null,null,null,1058217.804,54735.573479200015,null,null,0,4805.4530112521952,20571.147869999964,41627.360320000051,31,-17839.008588958182,3.637978807091713E-12,-140.03543370063562,0,0,0,0,0,-77.353331693884229,0,0,-15547.772687430785,-350.43361935726352,-56.887965188693443,-606.27113529896269,-2293.7138121185344,0,-1139.4465277875224,-2465.6696064510711,0,-2.6688738794198201,5697.0235155148839,0,-772.91042938460328,-82.868682181978556,0,0,0,null,null,472405.3534892422,0,0,153,0,0,0,null,0,-38.9113572840443,null,-38.9113572840443,null,0,0,0,0]
[119,"Refaturamento - Regular","Convencional","B3","Serviço público","Água, esgoto e saneamento","Não se aplica","Não se aplica","Não se aplica","CATIVO","2019-08-01",0,0,0,0,0,0,null,null,null,null,null,null,null,null,null,0,null,null,null,null,null,null,null,null,null,null,null,null,null,null,null,null,null,null,null,null,null,null,null,null,0,null,null,null,null,null,null,null,null,1.36,6.26,117.84,0,null,null,null,null,null,null,null,null,null,null,null,null,null,null,null,null,null,null,null,null,null,null,null,-0.03,null,null,null,null,0,0,31,null,null,null,null,null,null,null,null,null,null,null,null,null,null,null,null,null,null,null,0,null,null,null,null,null,null,null,null,null,null,null,null,null,153,null,null,null,null,0,-38.9113572840443,null,-38.9113572840443,null,0,0,0,0]
[116,"Regular","Convencional","B4","Iluminação pública","Iluminação pública – B4a","Não se aplica","Não se aplica","Não se aplica","CATIVO","2019-08-01",0,0,21398.348999999998,21398.348999999998,21398.348999999998,21398.348999999998,null,170.08,114.37,null,6086760.3730500005,6086760.3730500005,6418862.7495299987,0,170385.03984432039,0,0,19335.108616725971,22002.872338567915,2521627.2221632269,2228579.594211915,117534.74126844104,0,209.12986076794706,0,67500.821264210215,108762.32913912083,0,9646.1675603664626,79406.420305444597,242092.31908426574,0,0,3.2042583668223123E-9,0,0,29147.408064297244,10219.888686327307,0,-148045.59867253748,0,-18658.954873444785,541414.88289114158,13207.26682734625,86901.417190075808,8154.1813689008968,50230.295292182251,328775.31074154784,0,117248.28,540090.26,2702899.21,729,null,null,null,null,null,null,null,null,25650.770124635608,2702640.7988046221,null,null,null,null,null,null,null,null,null,null,null,null,6418863.0494999997,332102.64644999988,null,null,0,25650.770124635608,109987.5138599997,222114.86261999988,31,-95221.888029143214,1.6007106751203537E-10,-747.48763763630996,0,0,0,0,0,-412.90020420719156,0,0,-82991.622688129079,-1870.5608384953011,-303.65922099261934,-3236.1822055780067,-12243.492047177046,0,-6082.1905625033141,-13161.365667353923,0,-14.246038867167044,30409.83654380533,0,-4125.6771639748767,-442.34029803311751,0,0,0,null,null,2521627.2221632269,0,0,153,0,0,0,null,0,-21.4012465062244,null,-21.4012465062244,null,0,0,0,0]
[117,"Refaturamento - Regular","Convencional","B4","Iluminação pública","Iluminação pública – B4a","Não se aplica","Não se aplica","Não se aplica","CATIVO","2019-08-01",0,0,-61.57,-61.57,-61.57,-61.57,null,170.08,114.37,null,-17513.586500000001,-17513.586500000001,-18469.152900000001,0,-490.25309864862976,0,0,-55.633387301600607,-63.309409986986687,-7255.5405124287809,-6412.347308459528,-338.18562450298924,0,-0.6017345322988471,0,-194.22178623394836,-312.9445456327341,0,-27.755157030655173,-228.47806147129504,-696.57823068584605,0,0,-9.2196920260179789E-12,0,0,-83.866559729387603,-29.405939047782255,0,425.97527081496486,0,53.687873375557885,-1557.8264631354311,-38.001596224068905,-250.04360179343595,-23.462228178595847,-144.52887375281435,-945.99335127944221,0,-281,-1294.31,-7151.86,0,null,null,null,null,null,null,null,null,-73.805596710933841,-7776.3753634638169,null,null,null,null,null,null,null,null,null,null,null,null,-18469.152900000001,-955.59639999999854,null,null,0,-73.805596710933841,-316.46979999999917,-639.09659999999974,31,273.98429878652132,-4.2632564145606011E-13,2.1507647084954442,0,0,0,0,0,1.1880479925360987,0,0,238.79385315699437,5.3822110680667663,0.87372620366718579,9.3115472785979421,35.228503159037587,0,17.500437670837556,37.869523678624958,0,4.0990480763327786E-2,-87.498976486554795,0,11.870913171195269,1.2727567042625125,0,0,0,null,null,-7255.5405124287809,0,0,153,0,0,0,null,0,-21.4012465062244,null,-21.4012465062244,null,0,0,0,0]
[126,"Regular","Verde","A4","Serviço público","Água, esgoto e saneamento","Não se aplica","Não se aplica","Ponta","CATIVO","2019-08-01",0,0,265.97399999999999,234.05712,265.97399999999999,234.05712,null,1494.48,325.85000000000002,null,484160.45142,484160.45142,497507.02674,0,3542.5461469479742,0,0,2992.406443977673,4173.9047428603044,327039.91447348928,81723.500379151898,2656.2104712022701,0,4.7262019724379813,0,4982.981876284518,2457.9595310620844,0,140.05369158389885,11599.344368426931,36012.437239560953,0,0,7.2414203107419666E-11,0,0,606.01586985595054,230.9629906032996,0,-3345.7364619646337,0,-421.68052425740473,17624.286625706129,1955.9065924043803,1465.1860883392662,88.413928484148016,1135.1727573207424,3564.8356954776555,0,0,0,0,0,null,null,null,null,59700.843208799983,null,null,null,579.69110634145693,87977.108848773714,null,null,null,null,null,null,null,null,null,null,null,null,437811.57059999998,11750.343350399926,null,null,0,579.69110634145693,3210.3061799999828,10136.269139999988,31,-3302.3944419237669,1.6370904631912708E-11,-111.19250598115468,0,0,0,0,0,-78.32641548564925,0,0,-3043.3581667152903,-42.273486397387387,-3.2925076637105519,-54.563081941147857,-132.75339133170519,0,-126.45735072683169,-297.43850136278309,0,-0.32195142647821839,687.24298350834442,0,-93.237682454428921,-6.4223839455579537,0,0,0,null,null,327039.91447348928,0,0,153,0,0,0,null,0,-38.9113572840443,null,-38.9113572840443,null,0,0,0,0]
[127,"Regular","Verde","A4","Serviço público","Água, esgoto e saneamento","Não se aplica","Não se aplica","Fora ponta","CATIVO","2019-08-01",0,0,2615.6379999999999,2301.7614400000002,2615.6379999999999,2301.7614400000002,null,42.81,197.23,null,627857.74551999988,627857.74551999988,686892.69518000004,0,34838.060557463155,0,0,0,0,0,467258.23761389696,26121.669954486391,0,46.478353052492864,0,6849.190502176778,24172.033175829849,0,1377.3141650955583,0,0,0,0,7.1213480034696988E-10,0,0,5959.673268057325,2271.3331935288161,0,-32902.5973512458,0,-4146.885045559301,105924.96099087584,0,14408.913689802543,869.47908845383358,11163.50094600567,35057.260141396466,0,0,0,0,0,null,null,null,null,82427.123421599928,null,null,null,5700.7906261843473,528757.3914795554,null,null,null,null,null,null,null,null,null,null,null,null,604465.19360000012,51950.347542400123,null,null,0,5700.7906261843473,14229.070719999994,44805.878940000061,31,-18084.200544548803,0,0,0,0,0,0,0,0,0,0,-17400.553901996696,-415.7253619281928,-32.379135406064051,-536.58354020460683,-1305.5216487178332,0,-1243.6052093077878,-2925.065783977182,0,-3.1661304685820184,6758.4758769571454,0,-916.91678607584709,-63.158923423309488,0,0,0,null,null,0,0,0,153,0,0,0,null,0,-38.9113572840443,null,-38.9113572840443,null,0,0,0,0]
[128,"Regular","Verde","A4","Serviço público","Água, esgoto e saneamento","Não se aplica","Não se aplica","Não se aplica","CATIVO","2019-08-01",10011,8809.68,0,0,0,0,19.7,null,null,197216.69999999998,null,197216.69999999998,199619.34000000003,0,0,0,0,3598.0937617059858,2485.5562830590329,128999.13990723688,null,null,null,0,0,0,0,0,0,15208.70000298832,46959.225012910487,0,0,null,null,0,0,0,null,null,0,null,0,2553.8774284030987,0,0,null,0,0,18340.48,84482.84,11502.9,107,null,null,null,null,23954.320799999994,null,null,null,null,0,null,null,null,null,null,null,null,null,null,null,null,null,175665.01920000001,2114.2931999999855,null,null,null,null,2402.6400000000199,0,31,-191.63526686499245,1.2732925824820995E-11,-144.99196134325757,0,0,null,null,null,-46.643305521738512,0,0,null,null,0,0,0,0,0,null,0,0,null,0,0,0,0,0,0,null,128999.13990723688,null,0,0,153,null,null,null,null,0,-38.9113572840443,null,-38.9113572840443,null,0,0,0,0]
[130,"Regular","Verde","A4","Consumo próprio","Não se aplica","Não se aplica","Não se aplica","Ponta","CATIVO","2019-08-01",0,0,13.997999999999999,13.997999999999999,13.997999999999999,13.997999999999999,null,1494.48,325.85000000000002,null,25480.979339999998,25480.979339999998,26183.398979999998,0,186.44138511650667,0,0,157.48797026325678,219.66928568415912,17211.850492153004,4301.0428023316872,139.79424370761569,0,0.24873624944613706,0,262.25037148078638,129.36045446474864,0,7.3709143555062377,610.46426518847773,1895.3059189220535,0,0,3.8111018937853344E-12,0,0,31.894133059034328,12.155398431669967,0,-176.08344798582172,0,-22.192710485066776,927.55218249390668,102.93780775743687,77.111578066175824,4.6531547103141806,59.743239027031791,187.61446632112998,0,0,0,0,0,null,null,null,null,null,null,null,null,30.508681700345573,4630.1652404563383,null,null,null,null,null,null,null,null,null,null,null,null,26187.14,706.13066000000617,null,null,0,30.508681700345573,168.95585999999909,533.46377999999936,31,-173.80239195578451,7.9580786405131221E-13,-5.8519731203959964,0,0,0,0,0,-4.1222569272489409,0,0,-160.16951889162283,-2.2248199545467955,-0.17328205868475965,-2.8716115899004677,-6.9867053616564476,0,-6.6553497540142921,-15.653951672254571,0,-1.694404741757502E-2,36.169051422882717,0,-4.9070250437903571,-0.33800495713836742,0,0,0,null,null,17211.850492153004,0,0,153,0,0,0,null,0,-38.9113572840443,null,-38.9113572840443,null,0,0,0,0]
[131,"Regular","Verde","A4","Consumo próprio","Não se aplica","Não se aplica","Não se aplica","Fora ponta","CATIVO","2019-08-01",0,0,142.416,142.416,142.416,142.416,null,42.81,197.23,null,34185.536639999998,34185.536639999998,37399.865760000001,0,1896.8592872376348,0,0,0,0,0,25441.230463856522,1422.2701108632516,0,2.5306487856208784,0,372.92404933634089,1316.1164797150768,0,74.991865898969593,0,0,0,0,3.8774245414011438E-11,0,0,324.49170265290991,123.66932583545578,0,-1791.4773773645368,0,-225.78918820126233,5767.391834985031,0,784.53511229264871,47.341311703393657,607.82919911942849,1908.7942445770857,0,0,0,0,0,null,null,null,null,null,null,null,null,310.39608608632773,28789.730331549075,null,null,null,null,null,null,null,null,null,null,null,null,37400.9162,3215.3495599999951,null,null,0,310.39608608632773,774.74303999999961,2439.5860800000032,31,-984.64676868607057,0,0,0,0,0,0,0,0,0,0,-947.42364367957634,-22.635373528128071,-1.7629759729710486,-29.215847705905503,-71.082914043839537,0,-67.711693853957286,-159.26369348162649,0,-0.1723891596671927,367.98482836414246,0,-49.924194787573029,-3.4388708369636873,0,0,0,null,null,0,0,0,153,0,0,0,null,0,-38.9113572840443,null,-38.9113572840443,null,0,0,0,0]
[132,"Regular","Verde","A4","Consumo próprio","Não se aplica","Não se aplica","Não se aplica","Não se aplica","CATIVO","2019-08-01",658,658,0,0,0,0,19.7,null,null,12962.6,null,12962.6,13120.52,0,0,0,0,236.49442565203663,163.36989653909137,8478.8167075179172,null,null,null,0,0,0,0,0,0,999.63286404618066,3086.5218318344919,0,0,null,null,0,0,0,null,null,0,null,0,167.86048825184685,0,0,null,0,0,1356.63,6249.08,30452.959999999999,3,null,null,null,null,null,null,null,null,null,0,null,null,null,null,null,null,null,null,null,null,null,null,13120.52,157.88999999999942,null,null,null,null,157.92000000000132,0,31,-12.595745239950702,6.8212102632969618E-13,-9.5299880695097272,0,0,null,null,null,-3.0657571704429074,0,0,null,null,0,0,0,0,0,null,0,0,null,0,0,0,0,0,0,null,8478.8167075179172,null,0,0,153,null,null,null,null,0,-38.9113572840443,null,-38.9113572840443,null,0,0,0,0]
[142,"Regular","Verde","A4","Rural","Agropecuária rural","Não se aplica","Não se aplica","Ponta","CATIVO","2019-08-01",0,0,53.703000000000003,49.406759999999998,53.703000000000003,49.406759999999998,null,1494.48,325.85000000000002,null,97757.181990000012,97757.181990000012,100451.99853,0,715.27801863921684,0,0,604.19891892039436,842.7560829473066,66032.862336054633,16500.850236720864,536.31735032362383,0,0.95427081040190742,0,1006.1174238914612,496.28836163169007,0,28.278340736801795,2342.0318926572959,7271.2968826883161,0,0,1.4621203386337607E-11,0,0,122.36109641872558,46.633902127159047,0,-675.54003480372796,0,-85.141815343587751,3558.5322800736021,394.91849478480015,295.83676788740109,17.851719346192489,229.20354089646295,719.77851727701409,0,0,0,0,0,null,null,null,null,null,8036.1598824000084,null,null,117.04584464592502,17763.520782127933,null,null,null,null,null,null,null,null,null,null,null,null,92421.899099999981,2485.2616692000011,null,null,0,117.04584464592502,648.19520999999656,2046.6213299999979,31,-666.78881663106586,2.7284841053187847E-12,-22.450958171497405,0,0,0,0,0,-15.814942403489795,0,0,-614.48661759086099,-8.535469782756536,-0.66479257019199878,-11.016870782427816,-26.804331907203505,0,-25.533093859110451,-60.05601990677863,0,-6.5005442096444654E-2,138.76172085748465,0,-18.825686950041018,-1.2967481221032848,0,0,0,null,null,66032.862336054633,0,0,153,0,0,0,null,0,-38.9113572840443,null,-38.9113572840443,null,0,0,0,0]
[143,"Refaturamento - Regular","Verde","A4","Rural","Agropecuária rural","Não se aplica","Não se aplica","Ponta","CATIVO","2019-08-01",0,0,1.4999999999999999E-2,1.38E-2,1.4999999999999999E-2,1.38E-2,null,1494.48,325.85000000000002,null,27.304950000000002,27.304950000000002,28.057649999999999,0,0.19978716793453349,0,0,0.16876121974202402,0.23539357660111349,18.443903227767898,4.6089185622928497,0.14980094696486893,0,2.6654120172110702E-4,0,0.28102268697040977,0.13862028982506286,0,7.8985366004138847E-3,0.65416230731727154,2.0309750524239751,0,0,4.0839068728947001E-15,0,0,3.4177167872947202E-2,1.3025501962783934E-2,0,-0.18868779252659851,0,-2.3781301419917251E-2,0.99394790237238173,0.11030626634958945,8.2631352406960804E-2,4.9862352232256544E-3,6.40197589230945E-2,0.20104422023267249,0,0,0,0,0,null,null,null,null,null,2.2446119999999992,null,null,3.2692543613743651E-2,4.9616001290788025,null,null,null,null,null,null,null,null,null,null,null,null,18.705100000000002,-6.4454540000000016,null,null,0,3.2692543613743651E-2,0.18104999999999905,0.57164999999999933,31,-0.18624345473187631,7.7715611723760958E-16,-6.2708670385727139E-3,0,0,0,0,0,-4.4173348984664906E-3,0,0,-0.17163471805788966,-2.3840762479069647E-3,-1.856858751444054E-4,-3.0771662986503051E-3,-7.4868252911020616E-3,0,-7.131750700829699E-3,-1.6774487432763149E-2,0,-1.8156930366025506E-5,3.8758091966226677E-2,0,-5.2582780152061227E-3,-3.6219991120699409E-4,0,0,0,null,null,18.443903227767898,0,0,153,0,0,0,null,0,-38.9113572840443,null,-38.9113572840443,null,0,0,0,0]
[144,"Regular","Verde","A4","Rural","Agropecuária rural","Não se aplica","Não se aplica","Fora ponta","CATIVO","2019-08-01",0,0,1126.596,1036.4683199999999,1126.596,1036.4683199999999,null,42.81,197.23,null,270428.10384,270428.10384,295855.37556000001,0,15005.294949758247,0,0,0,0,0,201255.39599243697,11251.009843122232,0,20.018950112946154,0,2950.0529595419357,10411.270935717101,0,593.23064932532543,0,0,0,0,3.0672754315837853E-10,0,0,2566.9240411327219,978.2985606176353,0,-14171.660820619718,0,-1786.127936964873,45623.529461063335,0,6206.1434064181612,374.49817716967533,4808.2936215815052,15099.707622483194,0,0,0,0,0,null,null,null,null,null,23668.430044800018,null,null,2455.4192576712762,227744.03882008951,null,null,null,null,null,null,null,null,null,null,null,null,272187.38670000003,23393.50116720004,null,null,0,2455.4192576712762,6128.6822399999974,19298.589480000028,31,-7789.1466619949206,0,0,0,0,0,0,0,0,0,0,-7494.6894118275959,-179.05938430580045,-13.946197612945809,-231.11488289294994,-562.30849504362777,0,-535.64012083679427,-1259.8713629200822,0,-1.3637016748428614,2910.9807584522077,0,-394.93033192127768,-27.203531411077051,0,0,0,null,null,0,0,0,153,0,0,0,null,0,-38.9113572840443,null,-38.9113572840443,null,0,0,0,0]
[145,"Refaturamento - Regular","Verde","A4","Rural","Agropecuária rural","Não se aplica","Não se aplica","Fora ponta","CATIVO","2019-08-01",0,0,6.9770000000000003,6.4188400000000003,6.9770000000000003,6.4188400000000003,null,42.81,197.23,null,1674.7590799999998,1674.7590799999998,1832.2299700000003,0,92.927671378616026,0,0,0,0,0,1246.3730546169459,69.67741379825938,0,0.12397719762721092,0,18.269654338133712,64.476917473964235,0,3.6738726574058456,0,0,0,0,1.8995612168124216E-12,0,0,15.896940016636844,6.0585951462895675,0,-87.764981897205189,0,-11.061476000450845,282.54615234728232,0,38.434596382891037,2.3192642101630261,29.777723867095357,93.512368304223742,0,0,0,0,0,null,null,null,null,null,146.57839760000002,null,null,15.206391786205964,1410.4170073813189,null,null,null,null,null,null,null,null,null,null,null,null,1685.9562000000001,145.14784640000016,null,null,0,15.206391786205964,37.954879999999989,119.51601000000016,31,-48.238122859247824,0,0,0,0,0,0,0,0,0,0,-46.414551468601985,-1.1089133321097968,-8.6368690058834297E-2,-1.4312926177122094,-3.4823720037346106,0,-3.3172149759792653,-7.8023732545592317,0,-8.4453935442506678E-3,18.027680509890899,0,-2.4458003808062099,-0.16847125203274693,0,0,0,null,null,0,0,0,153,0,0,0,null,0,-38.9113572840443,null,-38.9113572840443,null,0,0,0,0]
[146,"Regular","Verde","A4","Rural","Agropecuária rural","Não se aplica","Não se aplica","Não se aplica","CATIVO","2019-08-01",6536,6013.12,0,0,0,0,19.7,null,null,128759.2,null,128759.2,130327.84000000001,0,0,0,0,2349.1300396074639,1622.7745346193026,84221.194529387692,null,null,null,0,0,0,0,0,0,9929.4838896745241,30658.824761200973,0,0,null,null,0,0,0,null,null,0,null,0,1667.380169018345,0,0,null,0,0,10710.72,49337.36,21044.45,72,null,null,null,null,null,10426.227200000003,null,null,null,0,null,null,null,null,null,null,null,null,null,null,null,null,119901.6128,1443.1188000000257,null,null,null,null,1568.6400000000131,0,31,-125.11518372085993,9.0949470177292824E-12,-94.66261705519355,0,0,null,null,null,-30.452566665675931,0,0,null,null,0,0,0,0,0,null,0,0,null,0,0,0,0,0,0,null,84221.194529387692,null,0,0,153,null,null,null,null,0,-38.9113572840443,null,-38.9113572840443,null,0,0,0,0]
[147,"Refaturamento - Regular","Verde","A4","Rural","Agropecuária rural","Não se aplica","Não se aplica","Não se aplica","CATIVO","2019-08-01",77,70.84,0,0,0,0,19.7,null,null,1516.8999999999999,null,1516.8999999999999,1535.38,0,0,0,0,27.674879597578752,19.1177538503192,992.20195513507531,null,null,null,0,0,0,0,0,0,116.97831387774454,361.18872500190861,0,0,null,null,0,0,0,null,null,0,null,0,19.643248625216124,0,0,null,0,0,41.11,189.35,0,1,null,null,null,null,null,122.83039999999994,null,null,null,0,null,null,null,null,null,null,null,null,null,null,null,null,1412.5496000000001,16.97160000000008,null,null,null,null,18.480000000000153,0,31,-1.4739701876537765,9.9475983006414026E-14,-1.1152113698362314,0,0,null,null,null,-0.35875881781778318,0,0,null,null,0,0,0,0,0,null,0,0,null,0,0,0,0,0,0,null,992.20195513507531,null,0,0,153,null,null,null,null,0,-38.9113572840443,null,-38.9113572840443,null,0,0,0,0]
[148,"Regular","Verde","A4","Rural","Agropecuária rural","IRRIG./AQUIC. PR","Não se aplica","Fora ponta","CATIVO","2019-08-01",0,0,853.22199999999998,85.322199999999995,853.22199999999998,85.322199999999995,null,42.81,197.23,null,204807.40888,204807.40888,224064.62942000001,0,11364.187133295904,0,0,0,0,0,152419.79509909413,8520.8975714172939,0,15.161254480992424,0,2234.2082576596135,7884.9253950079856,0,449.28034635188908,0,0,0,0,2.3229861266033078E-10,0,0,1944.0474351261171,740.90965571269555,0,-10732.838381008629,0,-1352.7153040069757,34552.758090590927,0,4700.1925175581273,283.62437264206932,3641.5377831920359,11435.690111690752,0,0,0,0,0,null,null,null,null,null,null,201658.166478,null,1859.5998298137056,172480.83988417714,null,null,null,null,null,null,null,null,null,null,null,null,22405.885199999997,1925.1143120000015,null,null,0,1859.5998298137056,4641.5276799999983,14615.692860000019,31,-5899.072332265001,0,0,0,0,0,0,0,0,0,0,-5676.0665663098043,-135.60975362611225,-10.562084917497373,-175.03373224446659,-425.86160323497825,0,-405.66443976422192,-954.1574477571362,0,-1.0327928293840678,2204.6171162405244,0,-299.09856564601398,-20.602462175990297,0,0,0,null,null,0,0,0,153,0,0,0,null,0,-38.9113572840443,null,-38.9113572840443,null,0,0,0,0]
[149,"Refaturamento - Regular","Verde","A4","Rural","Agropecuária rural","IRRIG./AQUIC. PR","Não se aplica","Fora ponta","CATIVO","2019-08-01",0,0,10.757,1.0757000000000001,10.757,1.0757000000000001,null,42.81,197.23,null,2582.1102799999999,2582.1102799999999,2824.8957700000001,0,143.27403769811846,0,0,0,0,0,1921.6332160691538,107.42725243340634,0,0.19114558046092989,0,28.167790126888967,99.409230509880075,0,5.6643038807101442,0,0,0,0,2.928705748781886E-12,0,0,24.509586320619537,9.3410216409111193,0,-135.314305613908,0,-17.054363958269992,435.62404483298207,0,59.25769718944516,3.575795486415891,45.910703115715172,144.17551180285719,0,0,0,0,0,null,null,null,null,null,null,2542.4061930000003,null,23.444912776869362,2174.5529236635875,null,null,null,null,null,null,null,null,null,null,null,null,283.61880000000002,25.377771999999993,null,null,0,23.444912776869362,58.518079999999976,184.26741000000024,31,-74.372579560976192,0,0,0,0,0,0,0,0,0,0,-71.561033416619011,-1.7097005465823614,-0.13316153059522451,-2.2067385249720957,-5.3690519770923117,0,-5.1144161525883369,-12.029544087615545,0,-1.3020939996489123E-2,27.794719685380031,0,-3.7708864406381615,-0.25974562965690939,0,0,0,null,null,0,0,0,153,0,0,0,null,0,-38.9113572840443,null,-38.9113572840443,null,0,0,0,0]
[133,"Regular","Convencional","B2","Rural","Agropecuária rural","IRRIG./AQUIC.","Não se aplica","Não se aplica","CATIVO","2019-08-01",0,0,0,0,0,0,null,null,null,null,null,null,null,null,null,0,null,null,null,null,null,null,null,null,null,null,null,null,null,null,null,null,null,null,null,null,null,null,null,null,0,null,null,null,null,null,null,null,null,32002.18,147612.12,147722.87,11017,null,null,null,null,null,null,null,null,null,null,null,null,null,null,null,null,null,null,null,null,null,null,null,-0.03,null,null,null,null,0,0,31,null,null,null,null,null,null,null,null,null,null,null,null,null,null,null,null,null,null,null,0,null,null,null,null,null,null,null,null,null,null,null,null,null,153,null,null,null,null,0,-27.237950098831,null,-38.9113572840443,null,0,0,0,0]
[134,"Refaturamento - Regular","Convencional","B2","Rural","Agropecuária rural","IRRIG./AQUIC.","Não se aplica","Não se aplica","CATIVO","2019-08-01",0,0,0,0,0,0,null,null,null,null,null,null,null,null,null,0,null,null,null,null,null,null,null,null,null,null,null,null,null,null,null,null,null,null,null,null,null,null,null,null,0,null,null,null,null,null,null,null,null,-1015.44,-4677.42,-13634.95,-2,null,null,null,null,null,null,null,null,null,null,null,null,null,null,null,null,null,null,null,null,null,null,null,-0.03,null,null,null,null,0,0,31,null,null,null,null,null,null,null,null,null,null,null,null,null,null,null,null,null,null,null,0,null,null,null,null,null,null,null,null,null,null,null,null,null,153,null,null,null,null,0,-27.237950098831,null,-38.9113572840443,null,0,0,0,0]
[135,"Sistema de Compensação","Convencional","B2","Rural","Agropecuária rural","IRRIG./AQUIC.","Não se aplica","Não se aplica","CATIVO","2019-08-01",0,0,0,0,0,0,null,null,null,null,null,null,null,null,null,0,null,null,null,null,null,null,null,null,null,null,null,null,null,null,null,null,null,null,null,null,null,null,null,null,0,null,null,null,null,null,null,null,null,102.03,470.36,564.77,19,null,null,null,null,null,null,null,null,null,null,null,null,null,null,null,null,null,null,null,null,null,null,null,-0.03,null,null,null,null,0,0,31,null,null,null,null,null,null,null,null,null,null,null,null,null,null,null,null,null,null,null,0,null,null,null,null,null,null,null,null,null,null,null,null,null,153,null,null,null,null,0,-27.237950098831,null,-38.9113572840443,null,0,0,0,0]
[136,"Regular","Convencional","B2","Rural","Agropecuária rural","IRRIG./AQUIC.","Não se aplica","Não se aplica","CATIVO","2019-08-01",0,0,1755.075,1755.075,1755.075,1755.075,null,309.24,207.95,null,907707.2392500001,907707.2392500001,957217.90500000003,0,25408.801721934877,0,0,2883.3631260311763,3281.1954680676995,376039.62274575687,332338.66707205743,17527.459799624492,0,31.18665330737813,0,10066.112524533688,16219.267010981481,0,1438.4922475697172,11841.544250793137,36102.205567084362,0,0,4.7783752366304443E-10,0,0,4346.6299206241174,1524.0488571555343,0,-22077.415164574657,0,-2782.531172637418,80738.91593566598,1969.543948291162,12959.241496526174,1215.9986451651212,7490.6318927966731,49028.874185975146,0,0,0,0,0,null,null,null,null,null,229721.76675000004,null,null,3825.1910655260758,403033.41329252056,null,null,null,null,null,null,null,null,null,null,null,null,727498.2108,37648.40129999991,null,null,0,3825.1910655260758,16374.849749999972,33135.816000000043,31,-14200.03818839672,1.8189894035458565E-12,-111.46967592741566,0,0,0,0,0,-61.574064420414743,0,0,-12376.190347409749,-278.94884138635553,-45.28341774775663,-482.59819097214131,-1825.8202838411089,0,-907.01140298982955,-1962.6989020704518,0,-2.1244516374768203,4534.8905505083494,0,-615.24481916919467,-65.964341333102084,0,0,0,null,null,376039.62274575687,0,0,153,0,0,0,null,0,-27.237950098831,null,-38.9113572840443,null,0,0,0,0]
[137,"Refaturamento - Regular","Convencional","B2","Rural","Agropecuária rural","IRRIG./AQUIC.","Não se aplica","Não se aplica","CATIVO","2019-08-01",0,0,-62.46,-62.46,-62.46,-62.46,null,309.24,207.95,null,-32303.687400000003,-32303.687400000003,-34065.684000000001,0,-904.2540948689101,0,0,-102.61376912776221,-116.77191512357506,-13382.581847898222,-11827.342504064332,-623.77114316171424,0,-1.1098775639666896,0,-358.23505450329714,-577.21488683156178,0,-51.193382495451495,-421.41951421138083,-1284.8133326040706,0,0,-1.7005388218733532E-11,0,0,-154.68883372060017,-54.238190173032308,0,785.69596808075619,0,99.025339112535434,-2873.3545229358838,-70.09256869949489,-461.19637273223356,-43.275230618072428,-266.57827615576554,-1744.8504945122047,0,0,0,0,0,null,null,null,null,null,-8175.3894000000009,null,null,-136.13175160762856,-14343.242878082607,null,null,null,null,null,null,null,null,null,null,null,null,-25890.294600000001,-1339.7970000000023,null,null,0,-136.13175160762856,-582.75179999999898,-1179.2448000000015,31,505.35412175961028,-1.1368683772161603E-13,3.9670076540469381,0,0,0,0,0,2.1913115187095116,0,0,440.44661857710526,9.9272934962846762,1.6115563565801381,17.174811907251808,64.977698918117767,0,32.27892382419256,69.848965670025748,0,7.5605458044130103E-2,-161.38869494736787,0,21.895469655318379,2.347553671304965,0,0,0,null,null,-13382.581847898222,0,0,153,0,0,0,null,0,-27.237950098831,null,-38.9113572840443,null,0,0,0,0]
[138,"Sistema de Compensação","Convencional","B2","Rural","Agropecuária rural","IRRIG./AQUIC.","Não se aplica","Não se aplica","CATIVO","2019-08-01",0,0,8.2249999999999996,8.2249999999999996,8.2249999999999996,8.2249999999999996,null,309.24,207.95,null,4253.8877499999999,4253.8877499999999,4485.915,0,119.07604755518388,0,0,13.512620094073714,15.377025326471419,1762.2756275850604,1557.4750575717119,82.140852585736468,0,0.14615342561040701,0,47.173924484303853,76.010125587409462,0,6.7413636091112474,55.494324437857948,169.18971598892861,0,0,2.2393422686372606E-12,0,0,20.370087373550053,7.1423169095931902,0,-103.46380623541818,0,-13.040080278587959,378.37561561235418,9.2300892980042502,60.732311330813658,5.6986674965361148,35.104167809496822,229.76937747939294,0,0,0,0,0,null,null,null,null,null,1076.57025,null,null,17.926411414869435,1888.7795816879513,null,null,null,null,null,null,null,null,null,null,null,null,3411.4173000000001,178.46879999999965,null,null,0,17.926411414869435,76.739249999999871,155.28800000000018,31,-66.547192626846027,1.4210854715202004E-14,-0.522392538497229,0,0,0,0,0,-0.28856127507822293,0,0,-57.999894937506951,-1.3072684759356648,-0.21221663517245659,-2.2616527047253641,-8.5565413640973418,0,-4.250626776400626,-9.1980106089651255,0,-9.9560501507039989E-3,21.252353761480961,0,-2.8832891116713588,-0.30913591012621389,0,0,0,null,null,1762.2756275850604,0,0,153,0,0,0,null,0,-27.237950098831,null,-38.9113572840443,null,0,0,0,0]
[139,"Regular","Convencional","B2","Rural","Agropecuária rural","IRRIG./AQUIC. PR","Não se aplica","Não se aplica","CATIVO","2019-08-01",0,0,2687.1030000000001,725.51781000000005,2687.1030000000001,725.51781000000005,null,309.24,207.95,null,1389742.80057,1389742.80057,1465545.9762000002,0,38902.079588289031,0,0,4414.5655918110351,5023.6657611960281,575734.48336908198,508826.24919466506,26835.371599476017,0,47.748244184559461,0,15411.695319580103,24832.466443319725,0,2202.3998028126034,18129.96543221172,55274.18764778092,0,0,7.3159189399173117E-10,0,0,6654.8964002101493,2333.3910267135066,0,-33801.568890773364,0,-4260.1870926242609,123615.10660654151,3015.4651237611079,19841.212884372446,1861.7515533063445,11468.512417434935,75065.529912827871,0,0,0,0,0,null,null,null,null,null,null,1164811.5887769,null,5856.5488014747607,617063.25596260664,null,null,null,null,null,null,null,null,null,null,null,null,300735.29519999999,15563.234801399929,null,null,0,5856.5488014747607,25070.670989999959,50732.504640000065,31,-21740.931422392372,7.2759576141834259E-12,-170.66535651958111,0,0,0,0,0,-94.272810692586063,0,0,-18948.533943618182,-427.08389586530575,-69.331058604475629,-738.88070125539889,-2795.4173822601733,0,-1388.6774422792078,-3004.9850336026766,0,-3.2526361371558892,6943.1323464482375,0,-941.96897529962689,-100.99453270612548,0,0,0,null,null,575734.48336908198,0,0,153,0,0,0,null,0,-27.237950098831,null,-38.9113572840443,null,0,0,0,0]
[140,"Refaturamento - Regular","Convencional","B2","Rural","Agropecuária rural","IRRIG./AQUIC. PR","Não se aplica","Não se aplica","CATIVO","2019-08-01",0,0,-67.661000000000001,-18.268470000000001,-67.661000000000001,-18.268470000000001,null,309.24,207.95,null,-34993.59259,-34993.59259,-36902.309399999998,0,-979.55069345061361,0,0,-111.15834506809989,-126.49542986193103,-14496.939968149882,-12812.196944724572,-675.71212483933323,0,-1.2022962833101216,0,-388.06503398571226,-625.27916199023855,0,-55.456219228702267,-456.51081894102208,-1391.7988296081337,0,0,-1.8421414861795221E-11,0,0,-167.56966343851312,-58.754565886928255,0,851.12031534281209,0,107.27110902486808,-3112.6167207231001,-75.929127293892464,-499.59986832269703,-46.878728447796966,-288.77606056636648,-1890.1429604417272,0,0,0,0,0,null,null,null,null,null,null,-29329.845900299999,null,-147.46734622996726,-15537.59456250316,null,null,null,null,null,null,null,null,null,null,null,null,-7573.0977000000003,-392.52288180000141,null,null,0,-147.46734622996726,-631.27712999999892,-1277.4396800000015,31,547.43460186322773,-1.1368683772161603E-13,4.2973375741350992,0,0,0,0,0,2.3737804781845142,0,0,477.1222968226939,10.753932200642225,1.7457495139700328,18.604946340963238,70.388345925372278,0,34.966766968759003,75.665239612545804,0,8.1901071033043671E-2,-174.82741736845742,0,23.71868991912411,2.5430328042613723,0,0,0,null,null,-14496.939968149882,0,0,153,0,0,0,null,0,-27.237950098831,null,-38.9113572840443,null,0,0,0,0]
[141,"Sistema de Compensação","Convencional","B2","Rural","Agropecuária rural","IRRIG./AQUIC. PR","Não se aplica","Não se aplica","CATIVO","2019-08-01",0,0,10.058999999999999,2.7159300000000002,10.058999999999999,2.7159300000000002,null,309.24,207.95,null,5202.4142099999999,5202.4142099999999,5486.1785999999993,0,145.62747262706318,0,0,16.525646872496957,18.805774803522919,2155.2255973104102,1904.7588576430212,100.4565150346411,0,0.17874252987417436,0,57.69270594378267,92.95876635668715,0,8.2445442606747772,67.868378057193084,206.91542287326843,0,0,2.7386679489631858E-12,0,0,24.912183451737384,8.7349016162429063,0,-126.53403366833695,0,-15.947740732196507,462.74532734889613,11.288202826580516,74.274324580748271,6.9693491000190608,42.931650333827172,281.00305994713841,0,0,0,0,0,null,null,null,null,null,null,4360.3984556999994,null,21.923619747376488,2309.937241604754,null,null,null,null,null,null,null,null,null,null,null,null,1127.4672,59.913754200000085,null,null,0,21.923619747376488,93.850469999999831,189.91392000000022,31,-81.385800684918195,0,-0.63887495984724296,0,0,0,0,0,-0.35290429981906968,0,0,-70.932637468253006,-1.5987615318464208,-0.25953642956835754,-2.765953137608804,-10.464468034219408,0,-5.1984261086703967,-11.248971272410966,0,-1.2176037503456721E-2,25.991176472551601,0,-3.5262012369972364,-0.37806664072457075,0,0,0,null,null,2155.2255973104102,0,0,153,0,0,0,null,0,-27.237950098831,null,-38.9113572840443,null,0,0,0,0]
[150,"Regular","Convencional","B2","Rural","Aquicultura","IRRIG./AQUIC.","Não se aplica","Não se aplica","CATIVO","2019-08-01",0,0,0,0,0,0,null,null,null,null,null,null,null,null,null,0,null,null,null,null,null,null,null,null,null,null,null,null,null,null,null,null,null,null,null,null,null,null,null,null,0,null,null,null,null,null,null,null,null,42.94,197.84,733.39,3,null,null,null,null,null,null,null,null,null,null,null,null,null,null,null,null,null,null,null,null,null,null,null,-0.03,null,null,null,null,0,0,31,null,null,null,null,null,null,null,null,null,null,null,null,null,null,null,null,null,null,null,0,null,null,null,null,null,null,null,null,null,null,null,null,null,153,null,null,null,null,0,-27.237950098831,null,-38.9113572840443,null,0,0,0,0]
[129,"Regular","Convencional","B3","Consumo próprio","Não se aplica","Não se aplica","Não se aplica","Não se aplica","CATIVO","2019-08-01",0,0,150.035,150.035,150.035,150.035,null,309.24,207.95,null,77596.601649999997,77596.601649999997,81829.089000000007,0,2172.1063580476612,0,0,246.4882621050881,280.49750697351237,32146.264289936116,28410.427995473776,1498.3590051916074,0,2.6660339466817526,0,860.51547234073291,1386.5263455935537,0,122.97148803562384,1012.2906950801237,3086.2466915986511,0,0,4.0848597844983754E-11,0,0,371.57763636359664,130.2854124657525,0,-1887.3181967818805,0,-237.86850390248566,6902.0772630273023,168.36917298797175,1107.8385812180702,103.95131645505118,640.34696866843228,4191.3007355769869,0,1409.28,6496.57,32518.12,275,null,null,null,null,null,null,null,null,327.00171873920192,34453.865597392316,null,null,null,null,null,null,null,null,null,null,null,null,81831.815999999992,4235.1843499999959,null,null,0,327.00171873920192,1399.8265499999975,2832.6608000000033,31,-1213.9097927986659,1.1368683772161603E-13,-9.5291385426667148,0,0,0,0,0,-5.263743575241449,0,0,-1057.9956519086772,-23.846325323648216,-3.8711152411063239,-41.255570036896188,-156.08275787991988,0,-77.537117130367051,-167.78401479830796,0,-0.18161166983110943,387.67135521018804,0,-52.59504946743013,-5.6390524347460911,0,0,0,null,null,32146.264289936116,0,0,153,0,0,0,null,0,-38.9113572840443,null,-38.9113572840443,null,0,0,0,0]
[153,"Regular","Convencional","B1","Residencial","Residencial","Não se aplica","Não se aplica","Não se aplica","CATIVO","2019-09-01",0,0,98585.635999999999,98585.635999999999,98585.635999999999,98585.635999999999,null,309.24,207.95,null,50987505.082839996,50987505.082839996,53768605.874399997,0,1427256.8851786077,0,0,161963.55574475828,184310.49502714802,21122804.079364419,18668044.875968855,984548.10866225825,0,1751.8089261253087,0,565431.16691806295,911064.62899387663,0,80802.628439086664,665160.27587800217,2027924.1040033917,0,0,2.6840970428606347E-8,0,0,244157.8138719759,85608.493014686828,0,-1240127.0687780506,0,-156299.6483593497,4535246.2871775646,110632.73237453404,727943.28733109671,68304.773191311935,420761.90999999648,2754037.7157604899,0,850414.34,3931388.33,22829748.91,801141,null,null,null,null,null,null,null,null,214867.6803079104,22639092.562251747,null,null,null,null,null,null,null,null,null,null,null,null,53768608.055999994,2781102.9431599975,null,null,0,214867.6803079104,919803.98387999844,1861296.8076800024,30,-797641.01022882387,2.3283064365386963E-10,-6261.4468874656595,0,0,0,0,0,-3458.7230186696106,0,0,-695192.28332489729,-15669.044878160232,-2543.6488690889382,-27108.385447595152,-102559.52247292921,0,-50948.418741651723,-110248.23414219747,0,-119.33416852948926,254732.74310912972,0,-34559.378826260887,-3705.3325605144928,0,0,0,null,null,21122804.079364419,0,0,153,0,0,0,null,0,-38.9113572840443,null,-38.9113572840443,null,0,0,0,0]
[154,"Refaturamento - Regular","Convencional","B1","Residencial","Residencial","Não se aplica","Não se aplica","Não se aplica","CATIVO","2019-09-01",0,0,-268.11900000000003,-268.11900000000003,-268.11900000000003,-268.11900000000003,null,309.24,207.95,null,-138668.46561000001,-138668.46561000001,-146232.10260000001,0,-3881.6475130028389,0,0,-440.48512911889975,-501.26111288853389,-57446.757324313541,-50770.657138123999,-2677.6320066182466,0,-4.7643173642840999,0,-1537.778171283534,-2477.7822325070688,0,-219.75533975821264,-1809.0070241889407,-5515.2556183873012,0,0,-7.299820179024362E-11,0,0,-664.02522267585016,-232.82563738397775,0,3372.7188162959378,0,425.08125036045294,-12334.309019132987,-300.8829559260306,-1979.7552075023013,-185.76547483328471,-1144.3275828467451,-7490.0347380422327,0,-2180.39,-10046.92,-59226.25,-343,null,null,null,null,null,null,null,null,-584.36614007822232,-61570.540141348567,null,null,null,null,null,null,null,null,null,null,null,null,-146232.64800000002,-7564.2123900000006,null,null,0,-584.36614007822232,-2501.5502699999961,-5062.0867200000066,30,2169.3090261297766,-4.5474735088646412E-13,17.02898055067908,0,0,0,0,0,9.4065362325468982,0,0,1890.683748419382,42.614409300837906,6.9178494839883342,73.725478606475463,278.926603525887,0,138.56216421419538,299.83725306566816,0,0.32454786752055931,-692.78539065951509,0,93.98961621060343,10.077229311505249,0,0,0,null,null,-57446.757324313541,0,0,153,0,0,0,null,0,-38.9113572840443,null,-38.9113572840443,null,0,0,0,0]
[155,"Sistema de Compensação","Convencional","B1","Residencial","Residencial","Não se aplica","Não se aplica","Não se aplica","CATIVO","2019-09-01",0,0,301.077,301.077,301.077,301.077,null,309.24,207.95,null,155714.01363,155714.01363,164207.3958,0,4358.7913884221398,0,0,494.63089605634428,562.8776479292444,64508.286823881732,57011.540171248431,3006.7746472894564,0,5.3499616927057163,0,1726.8065242505472,2782.3587333106966,0,246.76833207785862,2031.3756496993262,6193.2075526806884,0,0,8.1971361971367841E-11,0,0,745.64921533937138,261.44527029660657,0,-3787.3036340353797,0,-477.33352584029507,13850.479662215292,337.86840067783896,2223.1127171486182,208.60032995192751,1284.9917971525683,8410.7325061839747,0,2619.6999999999998,12103.57,71372.789999999994,2201,null,null,null,null,null,null,null,null,656.19819690633983,69138.97752168552,null,null,null,null,null,null,null,null,null,null,null,null,164209.03200000001,8494.9883700000064,null,null,0,656.19819690633983,2809.0484099999953,5684.3337600000068,30,-2435.9670655942755,4.5474735088646412E-13,-19.122234445365393,0,0,0,0,0,-10.562816172246244,0,0,-2123.0923243890356,-47.852701632739354,-7.768212506725547,-82.788037857823383,-313.21310690314021,0,-155.59464534448341,-336.69415685293535,0,-0.3644422749207914,777.94467032770808,0,-105.54310466561418,-11.315952876969021,0,0,0,null,null,64508.286823881732,0,0,153,0,0,0,null,0,-38.9113572840443,null,-38.9113572840443,null,0,0,0,0]
[156,"Sistema de Compensação","Convencional","B1","Residencial","Residencial","Não se aplica","Não se aplica","Não se aplica","CATIVO","2019-09-01",0,0,-1.3180000000000001,-1.3180000000000001,-1.3180000000000001,-1.3180000000000001,null,309.24,207.95,null,-681.65642000000003,-681.65642000000003,-718.83720000000005,0,-19.081122270848919,0,0,-2.1653049585397151,-2.4640631465397362,-282.39261728353921,-249.57472655070109,-13.162509873313152,0,-2.3420086924561271E-2,0,-7.5592987805851042,-12.180102799295524,0,-1.0802574148095594,-8.8925859707108543,-27.111494914700053,0,0,-3.5883928389834768E-13,0,0,-3.2641671925032187,-1.1445074391299483,0,16.579367370003791,0,2.089583684763396,-60.632104726697001,-1.4790586862941764,-9.7319375482081956,-0.91317249366986009,-5.6252028173759046,-36.818971369950141,0,-12.8,-58.99,-317.08999999999997,-1,null,null,null,null,null,null,null,null,-2.8725848321942755,-302.66401077990514,null,null,null,null,null,null,null,null,null,null,null,null,-719.92800000000011,-38.301580000000058,null,null,0,-2.8725848321942755,-12.29693999999998,-24.883840000000031,30,10.663732508472037,-1.7763568394002505E-15,8.3709831700833348E-2,0,0,0,0,0,4.6239970887914428E-2,0,0,9.2940865079190473,0.20948083298276021,3.4006264456814206E-2,0.36241437870249804,1.3711272362164451,0,0.68113387128219172,1.4739182957587889,0,1.5953889481614414E-3,-3.4055443474324498,0,0.46202736160277791,4.953691544636496E-2,0,0,0,null,null,-282.39261728353921,0,0,153,0,0,0,null,0,-38.9113572840443,null,-38.9113572840443,null,0,0,0,0]
[157,"Regular","Convencional","B1","Residencial","Residencial baixa renda – faixa 01","Não se aplica","Não se aplica","Não se aplica","CATIVO","2019-09-01",0,0,11443.876,11443.876,11443.876,11443.876,null,285.51,207.95,null,5647095.0509600006,5647095.0509600006,5941545.9804400001,0,0,0,0,18800.820521785765,21394.865785410144,2451946.9616906522,2166997.1345828003,114286.89744990243,0,203.35096409248902,0,65485.472634873295,0,0,9379.6144940524737,77212.178428038431,235402.56902766158,0,0,3.1157149232636475E-9,0,0,0,0,0,-143954.64669254134,0,-18143.350971210464,526453.93635154364,12842.309713712788,84500.065661182554,7928.8564371537668,48842.278844385808,319690.24492053076,0,29998.38,141079.76999999999,342638.86,42432,null,null,null,null,null,null,null,3861964.8337200005,24941.961016018282,2627958.5804460533,null,null,null,null,null,null,null,null,null,null,null,null,2079581.8736,103110.01963999984,null,null,0,24941.961016018282,78390.550600000264,216060.37888000027,30,-82664.823313339613,1.4551915228366852E-11,-726.83227159726084,0,0,0,0,0,-401.49051068657354,0,0,-80698.310720712412,-1818.8715303728459,-295.26818942867249,-3146.7566088682943,-11905.166973811632,0,0,-12797.676942939986,0,-13.852377309962037,29569.519897206279,0,0,-430.1170848184247,0,0,0,null,null,2451946.9616906522,0,0,153,0,0,0,null,0,-38.9113572840443,null,-38.9113572840443,null,0,0,0,0]
[158,"Refaturamento - Regular","Convencional","B1","Residencial","Residencial baixa renda – faixa 01","Não se aplica","Não se aplica","Não se aplica","CATIVO","2019-09-01",0,0,6.484,6.484,6.484,6.484,null,285.51,207.95,null,3199.5946400000003,3199.5946400000003,3366.42796,0,0,0,0,10.652380387838779,12.122143734570296,1389.2516923114324,1227.8016137744657,64.753956008014015,0,0.11521687679731053,0,37.103495753057658,0,0,5.3144074944045387,43.747744638914398,133.37703568051222,0,0,1.7653368109232825E-12,0,0,0,0,0,-81.563443116164308,0,-10.279863893782897,298.28419351130759,7.2763403049555695,47.876997771306478,4.4924206744729691,27.673607790489651,181.13369526764546,0,64.69,298.29000000000002,1352.33,67,null,null,null,null,null,null,null,2188.1554800000004,14.131896852767587,1488.97833527838,null,null,null,null,null,null,null,null,null,null,null,null,1177.5456000000001,57.663960000000088,null,null,0,14.131896852767587,44.415400000000147,122.41792000000015,30,-46.837165516621553,1.4210854715202004E-14,-0.41181680481651028,0,0,0,0,0,-0.22748101004342836,0,0,-45.722956689944795,-1.0305566927619232,-0.16729637233534511,-1.7829247583512782,-6.7453634291558728,0,0,-7.2510517676024175,0,-7.8486357662206352E-3,16.753831220600915,0,0,-0.2437005764447866,0,0,0,null,null,1389.2516923114324,0,0,153,0,0,0,null,0,-38.9113572840443,null,-38.9113572840443,null,0,0,0,0]
[159,"Sistema de Compensação","Convencional","B1","Residencial","Residencial baixa renda – faixa 01","Não se aplica","Não se aplica","Não se aplica","CATIVO","2019-09-01",0,0,1.86,1.86,1.86,1.86,null,285.51,207.95,null,917.83559999999989,917.83559999999989,965.69340000000011,0,0,0,0,3.0557414437662138,3.4773577030075189,398.52068903443313,352.20712548126255,18.575317423643749,0,3.3051109013417269E-2,0,10.643507418366323,0,0,1.5244907371364038,12.549476407831706,38.260531518468966,0,0,5.0640445223894284E-13,0,0,0,0,0,-23.397286273298217,0,-2.9488813760697394,85.565792709906262,2.0872907105517209,13.733993808548743,1.2886956283960089,7.9384501064637192,51.960005119959987,0,4.84,22.34,88.77,3,null,null,null,null,null,null,null,627.69420000000014,4.0538754081042132,427.12827014463102,null,null,null,null,null,null,null,null,null,null,null,null,337.99919999999997,16.728599999999972,null,null,0,4.0538754081042132,12.741000000000042,35.116800000000048,30,-13.435707566458461,3.5527136788005009E-15,-0.11813375338660848,0,0,0,0,0,-6.5255194121032645E-2,0,0,-13.116085663679428,-0.29562545474046509,-4.7990631175777398E-2,-0.51144973018713458,-1.9349747036134985,0,0,-2.0800364416626311,0,-2.2514593653871623E-3,4.8060034038121096,0,0,-6.990793833857234E-2,0,0,0,null,null,398.52068903443313,0,0,153,0,0,0,null,0,-38.9113572840443,null,-38.9113572840443,null,0,0,0,0]
[160,"Regular","Convencional","B1","Residencial","Residencial baixa renda – faixa 02","Não se aplica","Não se aplica","Não se aplica","CATIVO","2019-09-01",0,0,17170.696,17170.696,17170.696,17170.696,null,285.51,207.95,null,8473051.6481599994,8473051.6481599994,8914853.6562400013,0,0,0,0,28209.251282532663,32101.425807312036,3678966.452215476,3251420.1508992543,171479.10138972581,0,305.11319641518702,0,98256.145298125222,0,0,14073.423119454355,115851.20664411303,353204.27715163922,0,0,4.6749015604523689E-9,0,0,0,0,0,-215993.38162568631,0,-27222.766477717832,789905.49173162179,19268.943147584727,126786.14653358745,11896.667135331632,73284.254564116214,479671.74842649268,0,117805.35,546088.68999999994,1579168.63,202951,null,null,null,null,null,null,null,3565838.4383200007,37423.581857222242,3943058.9675587825,null,null,null,null,null,null,null,null,null,null,null,null,5349016.4639999997,265288.46928000078,null,null,0,37423.581857222242,117619.26760000038,324182.74048000039,30,-124032.50009062421,2.9103830456733704E-11,-1090.5584767421242,0,0,0,0,0,-602.40704337271018,0,0,-121081.89228010597,-2729.0832329087571,-443.02824664913715,-4721.4773313577025,-17862.829249159899,0,0,-19201.974950919761,0,-20.784475440546203,44366.894312808028,0,0,-645.35911677331933,0,0,0,null,null,3678966.452215476,0,0,153,0,0,0,null,0,-38.9113572840443,null,-38.9113572840443,null,0,0,0,0]
[161,"Refaturamento - Regular","Convencional","B1","Residencial","Residencial baixa renda – faixa 02","Não se aplica","Não se aplica","Não se aplica","CATIVO","2019-09-01",0,0,-5.0339999999999998,-5.0339999999999998,-5.0339999999999998,-5.0339999999999998,null,285.51,207.95,null,-2484.0776399999995,-2484.0776399999995,-2613.6024600000001,0,0,0,0,-8.2702163590963007,-9.4113003639461557,-1078.5769616125465,-953.23154283477174,-50.273197801410014,0,-8.9451227297603519E-2,0,-28.806137819384979,0,0,-4.1259604143788478,-33.964550665067101,-103.55027723869503,0,0,-1.3705591465434613E-12,0,0,0,0,0,63.323623171926457,0,7.9810047565242295,-231.57967768906886,-5.649151310170625,-37.170389694749659,-3.4877923620137143,-21.485031094590514,-140.62723966337558,0,-28.31,-131.52000000000001,-650.5,-10,null,null,null,null,null,null,null,-1045.4107800000002,-10.971617636772368,-1156.0019956495012,null,null,null,null,null,null,null,null,null,null,null,null,-1566.9456,-76.559219999999868,null,null,0,-10.971617636772368,-34.482900000000114,-95.041920000000118,30,36.363092413737604,-7.1054273576010019E-15,0.31972328739149702,0,0,0,0,0,0.17661002537918336,0,0,35.498051199441989,0.80009598879757959,0.12988432114992676,1.3842139471838877,5.2369154075217068,0,0,5.6295179824353125,0,6.0934658308381684E-3,-13.007215663865672,0,0,0.18920245247116885,0,0,0,null,null,-1078.5769616125465,0,0,153,0,0,0,null,0,-38.9113572840443,null,-38.9113572840443,null,0,0,0,0]
[162,"Sistema de Compensação","Convencional","B1","Residencial","Residencial baixa renda – faixa 02","Não se aplica","Não se aplica","Não se aplica","CATIVO","2019-09-01",0,0,1.91,1.91,1.91,1.91,null,285.51,207.95,null,942.50859999999989,942.50859999999989,991.65290000000005,0,0,0,0,3.1378850309642301,3.5708350606152472,409.23361078267055,361.6750589619416,19.074653913526646,0,3.393957968582096E-2,0,10.929623209182621,0,0,1.5654716709303931,12.886827924171268,39.28904043025576,0,0,5.2001747514859181E-13,0,0,0,0,0,-24.026245581720207,0,-3.0281523808027964,87.865948427914475,2.1434006758891329,14.103187190498977,1.3233379839980521,8.1518493028740338,53.356779451141705,0,10.56,49.5,195.05,20,null,null,null,null,null,null,null,396.64970000000005,4.1628505534833575,438.61021289045436,null,null,null,null,null,null,null,null,null,null,null,null,595.00319999999988,29.479499999999916,null,null,0,4.1628505534833575,13.083500000000043,36.060800000000043,30,-13.796882501040841,1.7763568394002505E-15,-0.12130939191850132,0,0,0,0,0,-6.7009366006006488E-2,0,0,-13.46866861162772,-0.30357237556682115,-4.9280701906309066E-2,-0.52519837884807963,-1.9869901526353715,0,0,-2.1359513997718405,0,-2.31198246660725E-3,4.9351970436995281,0,0,-7.1787183992835235E-2,0,0,0,null,null,409.23361078267055,0,0,153,0,0,0,null,0,-38.9113572840443,null,-38.9113572840443,null,0,0,0,0]
[163,"Regular","Convencional","B1","Residencial","Residencial baixa renda – faixa 03","Não se aplica","Não se aplica","Não se aplica","CATIVO","2019-09-01",0,0,6622.3010000000004,6622.3010000000004,6622.3010000000004,6622.3010000000004,null,285.51,207.95,null,3267840.6514600003,3267840.6514600003,3438232.4561900003,0,0,0,0,10879.591192900238,12380.703975260427,1418883.8481254925,1253990.1071406938,66135.130725759911,0,117.67440444659259,0,37894.897752771358,0,0,5427.7615768973892,44680.865680139956,136221.91190069276,0,0,1.8029907045518298E-9,0,0,0,0,0,-83303.157142445722,0,-10499.129078294629,304646.47023043275,7431.5415912781573,48898.194049648468,4588.2421229153324,28263.874235744512,184997.20100318073,0,104437.74,481588.12,2848981.44,120373,null,null,null,null,null,null,null,343829.86792000034,14433.324284389213,1520737.618552183,null,null,null,null,null,null,null,null,null,null,null,null,3094402.1210000003,153371.99389000051,null,null,0,14433.324284389213,45362.761850000155,125029.04288000017,30,-47836.182609174866,1.4551915228366852E-11,-420.60068450853578,0,0,0,0,0,-232.33308456070336,0,0,-46698.208175628912,-1052.5380347060418,-170.86473377740913,-1820.9537955204287,-6889.2392014593352,0,0,-7405.7136600316571,0,-8.016043874657413,17111.183412402315,0,0,-248.89860750939079,0,0,0,null,null,1418883.8481254925,0,0,153,0,0,0,null,0,-38.9113572840443,null,-38.9113572840443,null,0,0,0,0]
[164,"Refaturamento - Regular","Convencional","B1","Residencial","Residencial baixa renda – faixa 03","Não se aplica","Não se aplica","Não se aplica","CATIVO","2019-09-01",0,0,-5.2990000000000004,-5.2990000000000004,-5.2990000000000004,-5.2990000000000004,null,285.51,207.95,null,-2614.8445400000001,-2614.8445400000001,-2751.1878100000004,0,0,0,0,-8.7055773712457896,-9.9067303592671188,-1135.3554468782049,-1003.4115902823711,-52.919681197789373,0,-9.416012186134308E-2,0,-30.322551510711367,0,0,-4.3431593634869916,-35.752513701666786,-109.00137447116508,0,0,-1.4427081679646013E-12,0,0,0,0,0,66.657107506563037,0,8.4011410816094347,-243.7705029945125,-5.9465341264589089,-39.127114619085908,-3.6713968467045439,-22.616046835565186,-148.0301436186387,0,-64.23,-295.5,-1601.86,-43,null,null,null,null,null,null,null,-275.12408000000028,-11.54918590728184,-1216.8562922023655,null,null,null,null,null,null,null,null,null,null,null,null,-2476.5309999999999,-123.22211000000016,null,null,0,-11.54918590728184,-36.29815000000012,-100.04512000000014,30,38.277319567023596,-7.1054273576010019E-15,0.33655417161054402,0,0,0,0,0,0.18590713636954348,0,0,37.366740823568421,0.84221466917726673,0.13672169602174433,1.457081785086892,5.5125972873375986,0,0,5.9258672604141278,0,6.4142382673046117E-3,-13.691941955269002,0,0,0.19916245443876157,0,0,0,null,null,-1135.3554468782049,0,0,153,0,0,0,null,0,-38.9113572840443,null,-38.9113572840443,null,0,0,0,0]
[165,"Sistema de Compensação","Convencional","B1","Residencial","Residencial baixa renda – faixa 03","Não se aplica","Não se aplica","Não se aplica","CATIVO","2019-09-01",0,0,1.6870000000000001,1.6870000000000001,1.6870000000000001,1.6870000000000001,null,285.51,207.95,null,832.46702000000005,832.46702000000005,875.87353000000007,0,0,0,0,2.7715246320610767,3.1539260456847762,361.4539797855316,319.44807563811287,16.847613168648927,0,2.9977000486900503E-2,0,9.6535467821419267,0,0,1.3826967062092006,11.382240161296822,34.701890683686635,0,0,4.5930339297155732E-13,0,0,0,0,0,-21.221087066158113,0,-2.6746036996933604,77.60725392559776,1.893150230484276,12.45658470700093,1.1688330780129392,7.2000888868840285,47.127165934071236,0,14.49,66.98,396.11,17,null,null,null,null,null,null,null,87.589040000000068,3.6768214050923693,387.40074824408202,null,null,null,null,null,null,null,null,null,null,null,null,789.68629999999985,40.44272999999987,null,null,0,3.6768214050923693,11.555950000000038,31.850560000000041,30,-12.186042292804018,3.5527136788005009E-15,-0.10714604406624062,0,0,0,0,0,-5.9185759399022597E-2,0,0,-11.896148663778035,-0.26812910868127027,-4.3526986448137794E-2,-0.46387940582026665,-1.7550012499978322,0,0,-1.8865706866047622,0,-2.042049435165668E-3,4.3589934098016272,0,0,-6.3405748374823379E-2,0,0,0,null,null,361.4539797855316,0,0,153,0,0,0,null,0,-38.9113572840443,null,-38.9113572840443,null,0,0,0,0]
[166,"Regular","Convencional","B1","Residencial","Residencial baixa renda – faixa 04","Não se aplica","Não se aplica","Não se aplica","CATIVO","2019-09-01",0,0,1294.8440000000001,1294.8440000000001,1294.8440000000001,1294.8440000000001,null,285.51,207.95,null,638953.72023999994,638953.72023999994,672270.05636000005,0,0,0,0,2127.2626204365697,2420.7719126844449,277431.24896349548,245189.93719712898,12931.257158118584,0,23.008618386757675,0,7409.5063008747975,0,0,1061.2783247508869,8736.3517364636773,26635.171867473349,0,0,3.52534820728431E-10,0,0,0,0,0,-16288.083735087395,0,-2052.8716970514224,59566.856610573042,1453.0730391471143,9560.9567091594017,897.12892594344191,5526.3733815343594,36172.097241693264,0,20145.84,92836.23,549159.55000000005,15687,null,null,null,null,null,null,null,null,2822.1162628662855,297346.49345545948,null,null,null,null,null,null,null,null,null,null,null,null,672267.97959999996,33314.229359999998,null,null,0,2822.1162628662855,8869.6814000000304,24446.654720000031,30,-9353.3039398834808,1.8189894035458565E-12,-82.239129983940074,0,0,0,0,0,-45.427578804545647,0,0,-9130.7982930651924,-205.80045500965753,-33.40880690009044,-356.04710453463849,-1347.0378414654406,0,0,-1448.0229603592506,0,-1.5673594895243994,3345.7121889277878,0,0,-48.666599198962672,0,0,0,null,null,277431.24896349548,0,0,153,0,0,0,null,0,-38.9113572840443,null,-38.9113572840443,null,0,0,0,0]
[167,"Refaturamento - Regular","Convencional","B1","Residencial","Residencial baixa renda – faixa 04","Não se aplica","Não se aplica","Não se aplica","CATIVO","2019-09-01",0,0,-24.529,-24.529,-24.529,-24.529,null,285.51,207.95,null,-12104.08034,-12104.08034,-12735.211510000001,0,0,0,0,-40.298001007602934,-45.85812209519969,-5255.5451512503278,-4644.7788069515527,-244.96449520675134,0,-0.4358659424678023,0,-140.36268465865996,0,0,-20.104426500655293,-165.49790688586234,-504.56590194436836,0,0,-6.6782767790156067E-12,0,0,0,0,0,308.55485752566233,0,38.888769501943351,-1128.4103921404785,-27.526426795227508,-181.11888931714628,-16.99484681125038,-104.68937777497234,-685.22955139112821,0,-205.57,-945.85,-5064.29,-23,null,null,null,null,null,null,null,null,-53.461026820101196,-5632.8114722460505,null,null,null,null,null,null,null,null,null,null,null,null,-12735.7307,-631.68036000000029,null,null,0,-53.461026820101196,-168.02365000000054,-463.10752000000059,30,177.18519940734132,0,1.55790475097848,0,0,0,0,0,0.86056164333054141,0,0,172.97014260451124,3.8986004189940218,0.63288289898422079,6.744812060086133,25.517738981148113,0,0,27.430760149216475,0,2.9691422996549366E-2,-63.379815855971628,0,0,0.92192033306819354,0,0,0,null,null,-5255.5451512503278,0,0,153,0,0,0,null,0,-38.9113572840443,null,-38.9113572840443,null,0,0,0,0]
[168,"Sistema de Compensação","Convencional","B1","Residencial","Residencial baixa renda – faixa 04","Não se aplica","Não se aplica","Não se aplica","CATIVO","2019-09-01",0,0,1.645,1.645,1.645,1.645,null,285.51,207.95,null,811.74170000000004,811.74170000000004,854.06754999999998,0,0,0,0,2.702524018814743,3.0754050652942841,352.45512551701211,311.49501151434242,16.428170517147294,0,2.9230685122081403E-2,0,9.4132095178562363,0,0,1.3482727218222497,11.09886488757159,33.837943197785727,0,0,4.4786845372745214E-13,0,0,0,0,0,-20.692761247083634,0,-2.608016055717592,75.67512312247085,1.8460178596008499,12.146462266162732,1.139733499307223,7.020833561899364,45.953875495878592,0,11.68,53.85,318.60000000000002,22,null,null,null,null,null,null,null,null,3.5852822829738868,377.75591633759035,null,null,null,null,null,null,null,null,null,null,null,null,856.6635,44.891799999999989,null,null,0,3.5852822829738868,11.268250000000037,31.05760000000004,30,-11.882655347754906,1.7763568394002505E-15,-0.10447850769944722,0,0,0,0,0,-5.7712255015644587E-2,0,0,-11.599978987501459,-0.26145369518713135,-4.2443327034491274E-2,-0.45233054094507352,-1.7113082728194655,0,0,-1.8396021217930252,0,-1.9912100301407998E-3,4.2504707522961915,0,0,-6.1827182025242955E-2,0,0,0,null,null,352.45512551701211,0,0,153,0,0,0,null,0,-38.9113572840443,null,-38.9113572840443,null,0,0,0,0]
[169,"Regular","Branca","B1","Residencial","Residencial","Não se aplica","Não se aplica","Ponta","CATIVO","2019-09-01",0,0,6.6550000000000002,6.6550000000000002,6.6550000000000002,6.6550000000000002,null,829.7,325.85000000000002,null,7690.1852500000005,7690.1852500000005,8020.2066999999997,0,96.346637869878265,0,0,33.893519835975425,38.569692522525081,4420.2578596434796,2044.8235354705946,66.461686803413528,0,0.11825544649693115,0,76.590965830165644,61.501201919052889,0,5.4545622879799822,139.19569198345454,424.3740087689672,0,0,1.8118933492742821E-12,0,0,16.48181537641041,5.7789810374884727,0,-83.714483950967534,0,-10.550970729969954,463.33648094483277,23.151616170483603,49.139639137576282,4.6108975306319566,28.403433042212932,185.91066348028693,0,0,0,0,0,null,null,null,null,null,null,null,null,14.504591849964266,2312.8881686613026,null,null,null,null,null,null,null,null,null,null,null,null,8026.232399999999,336.01714999999786,null,null,0,14.504591849964266,76.39939999999936,253.62204999999972,30,-84.442314513784822,-2.2737367544323206E-13,-1.3103031376176659,0,0,0,0,0,-0.72378886145907018,0,0,-76.148603245017284,-1.0577351619880631,-0.1717084142337626,-1.8299451367717126,-6.9232562648106182,0,-3.4392609357989272,-7.4422809243359147,0,-8.0556247723933272E-3,17.195673469015887,0,-2.3329226794131248,-0.25012759658236483,0,0,0,null,null,4420.2578596434796,0,0,153,0,0,0,null,0,-38.9113572840443,null,-38.9113572840443,null,0,0,0,0]
[170,"Refaturamento - Regular","Branca","B1","Residencial","Residencial","Não se aplica","Não se aplica","Ponta","CATIVO","2019-09-01",0,0,-0.318,-0.318,-0.318,-0.318,null,829.7,325.85000000000002,null,-367.46490000000006,-367.46490000000006,-383.23451999999997,0,-4.6037912611001186,0,0,-1.6195551176318834,-1.8429995825939858,-211.21592777860653,-97.709073520608428,-3.1757800756552217,0,-5.6506734764874686E-3,0,-3.6597937090898087,-2.9387501442913324,0,-0.26063873892977224,-6.6512742375264535,-20.27812694042548,0,0,-8.6578825705367651E-14,0,0,-0.78756082489834867,-0.27614064161101942,0,4.0001812015638887,0,0.50416359010224576,-22.139894957243705,-1.1062680604378339,-2.3480699092034949,-0.22032538162899509,-1.3572188891696035,-8.8834847463157391,0,0,0,0,0,null,null,null,null,null,null,null,null,-0.69308192461136542,-110.51817244692626,null,null,null,null,null,null,null,null,null,null,null,null,-385.64479999999998,-18.209899999999891,null,null,0,-0.69308192461136542,-3.6506399999999699,-12.118979999999986,30,4.0349595815752934,1.2434497875801753E-14,6.2611028965051219E-2,0,0,0,0,0,3.4585252884144824E-2,0,0,3.6386560228272771,5.054241645562807E-2,8.2048498461813058E-3,8.7441405483607237E-2,0.33081825577908219,0,0.16434034223652272,0.35561913357457875,0,3.8492692375974042E-4,-0.82167154968400569,0,0.11147549392236983,1.1952002361110742E-2,0,0,0,null,null,-211.21592777860653,0,0,153,0,0,0,null,0,-38.9113572840443,null,-38.9113572840443,null,0,0,0,0]
[171,"Sistema de Compensação","Branca","B1","Residencial","Residencial","Não se aplica","Não se aplica","Ponta","CATIVO","2019-09-01",0,0,5.7000000000000002E-2,5.7000000000000002E-2,5.7000000000000002E-2,5.7000000000000002E-2,null,829.7,325.85000000000002,null,65.866350000000011,65.866350000000011,68.692980000000006,0,0.82520786755568165,0,0,0.29029761542458288,0.33034898178571442,37.859458752769093,17.513890536712829,0.56924359846650197,0,1.0128565665402068E-3,0,0.65600075917647516,0.5267571013352389,0,4.6718264525147858E-2,1.1922095331415341,3.6347586025290957,0,0,1.551884611699986E-14,0,0,0.1411665629534776,4.9496907458578952E-2,0,-0.71701361160107435,0,-9.036894539568556E-2,3.9684717376191538,0.19829333158791368,0.42088045542326791,3.9492285386329311E-2,0.24327508390775912,1.5923227375471609,0,0,0,0,0,null,null,null,null,null,null,null,null,0.12423166573222587,19.809861098977347,null,null,null,null,null,null,null,null,null,null,null,null,72.308399999999992,6.4120499999999936,null,null,0,0.12423166573222587,0.65435999999999461,2.1722699999999975,30,-0.72324747216914886,-1.9984014443252818E-15,-1.1222731606943093E-2,0,0,0,0,0,-6.1992434414976372E-3,0,0,-0.65221192861998034,-9.0594897420465115E-3,-1.4706806328060804E-3,-1.5673459473476647E-2,-5.9297611884929768E-2,0,-2.9457231155603142E-2,-6.3743052244499956E-2,0,-6.8996335390897117E-5,0.14728074947166137,0,-1.9981456457783285E-2,-2.1423400458594755E-3,0,0,0,null,null,37.859458752769093,0,0,153,0,0,0,null,0,-38.9113572840443,null,-38.9113572840443,null,0,0,0,0]
[172,"Regular","Branca","B1","Residencial","Residencial","Não se aplica","Não se aplica","Fora ponta","CATIVO","2019-09-01",0,0,77.519000000000005,77.519000000000005,77.519000000000005,77.519000000000005,null,215.06,197.23,null,31960.308510000003,31960.308510000003,33982.004030000004,0,1122.2682225447174,0,0,78.962895211985014,89.857449251990019,10297.641764420045,13848.013877146486,774.16130718464512,0,1.377467161081233,0,363.62085570998187,716.38041646326985,0,63.536020135525213,324.28069075174409,988.63988987032178,0,0,2.1105358458661618E-11,0,0,191.98404901036193,67.314925776869856,0,-975.12593259129267,0,-122.9001803180377,3399.6666476523933,53.935180163710974,572.39003550800544,53.708815278295816,330.8498461306242,2165.5309875775151,0,0,0,0,0,null,null,null,null,null,null,null,null,168.95288589291962,16970.493561640928,null,null,null,null,null,null,null,null,null,null,null,null,33982.4424,2022.1038900000021,null,null,0,168.95288589291962,693.79504999999915,1327.9004700000019,30,-593.34809525477249,-1.1368683772161603E-13,-3.0525383810146423,0,0,0,0,0,-1.6862416222197538,0,0,-515.69580267945457,-12.320747110766661,-2.0000998592016543,-21.315629910955181,-80.643711854524099,0,-40.06131757809149,-86.689432753357792,0,-9.3833805669595538E-2,200.29923540866162,0,-27.174430230717505,-2.9135448774558057,0,0,0,null,null,10297.641764420045,0,0,153,0,0,0,null,0,-38.9113572840443,null,-38.9113572840443,null,0,0,0,0]
[173,"Refaturamento - Regular","Branca","B1","Residencial","Residencial","Não se aplica","Não se aplica","Fora ponta","CATIVO","2019-09-01",0,0,-0.60599999999999998,-0.60599999999999998,-0.60599999999999998,-0.60599999999999998,null,215.06,197.23,null,-249.84773999999999,-249.84773999999999,-265.65222,0,-8.7732625919077734,0,0,-0.61728756173922406,-0.70245506581232919,-80.501179184955262,-108.25599413757621,-6.0519582573807051,0,-1.0768264549532723E-2,0,-2.8425836060868819,-5.6002597089325397,0,-0.49668891758315092,-2.5350442935997224,-7.7286313453658444,0,0,-1.6498983766494589E-13,0,0,-1.5008234587685512,-0.52623027929647093,0,7.6229868180745797,0,0.96076457736465692,-26.576684277110772,-0.42163494342301688,-4.4746237892368486,-0.41986534989676422,-2.5863982604930178,-16.928904893922446,0,0,0,0,0,null,null,null,null,null,null,null,null,-1.3207787619952434,-132.66578643112527,null,null,null,null,null,null,null,null,null,null,null,null,-267.40570000000002,-17.58796000000001,null,null,0,-1.3207787619952434,-5.4236999999999931,-10.380780000000014,30,4.6384621283090155,4.4408920985006262E-16,2.3863030468590729E-2,0,0,0,0,0,1.3182089849780976E-2,0,0,4.031420121824965,9.6316680415441613E-2,1.5635657254043644E-2,0.16663362177064744,0.63042724214504275,0,0.31317687860167576,0.67768929228363106,0,7.3353998678743135E-4,-1.565826915435558,0,0.21243443181432797,2.2776457329663991E-2,0,0,0,null,null,-80.501179184955262,0,0,153,0,0,0,null,0,-38.9113572840443,null,-38.9113572840443,null,0,0,0,0]
[174,"Sistema de Compensação","Branca","B1","Residencial","Residencial","Não se aplica","Não se aplica","Fora ponta","CATIVO","2019-09-01",0,0,0.89800000000000002,0.89800000000000002,0.89800000000000002,0.89800000000000002,null,215.06,197.23,null,370.23642000000001,370.23642000000001,393.65625999999997,0,13.000643246754423,0,0,0.91472645287429577,1.0409317641905473,119.29052625097331,160.41894840848752,8.9680833582968216,0,1.5956933276370273E-2,0,4.2122773568746208,8.2987346841937626,0,0.73601757094004872,3.7565507849051998,11.452658330261599,0,0,2.4448989145729605E-13,0,0,2.2239925181091733,0.77979338417199828,0,-11.29610917925903,0,-1.4237072450057129,39.382611354530496,0.62479897556744091,6.6307131398262209,0.62217670661269675,3.8326495675292578,25.086066988023692,0,0,0,0,0,null,null,null,null,null,null,null,null,1.9571936110094532,196.59055481047938,null,null,null,null,null,null,null,null,null,null,null,null,394.53300000000002,24.266580000000033,null,null,0,1.9571936110094532,8.0370999999999899,15.382740000000021,30,-6.8734966851840511,-1.3322676295501878E-15,-3.5361388384149706E-2,0,0,0,0,0,-1.9533855916012088E-2,0,0,-5.9739525897670376,-0.1427266980413644,-2.3169670320348335E-2,-0.24692572995056317,-0.93419746443275287,0,-0.46408058908301175,-1.0042326476414205,0,-1.0869948979127277E-3,2.3203177723781021,0,-0.31479557717700624,-3.3751251950558059E-2,0,0,0,null,null,119.29052625097331,0,0,153,0,0,0,null,0,-38.9113572840443,null,-38.9113572840443,null,0,0,0,0]
[175,"Regular","Branca","B1","Residencial","Residencial","Não se aplica","Não se aplica","Não se aplica","CATIVO","2019-09-01",0,0,0,0,0,0,null,null,null,null,null,null,null,null,null,0,null,null,null,null,null,null,null,null,null,null,null,null,null,null,null,null,null,null,null,null,null,null,null,null,0,null,null,null,null,null,null,null,null,736.6,3396.62,20074.3,194,null,null,null,null,null,null,null,null,null,null,null,null,null,null,null,null,null,null,null,null,null,null,null,-0.03,null,null,null,null,0,0,30,null,null,null,null,null,null,null,null,null,null,null,null,null,null,null,null,null,null,null,0,null,null,null,null,null,null,null,null,null,null,null,null,null,153,null,null,null,null,0,-38.9113572840443,null,-38.9113572840443,null,0,0,0,0]
[151,"Regular","Convencional","B2","Rural","Aquicultura","IRRIG./AQUIC.","Não se aplica","Não se aplica","CATIVO","2019-08-01",0,0,2.5129999999999999,2.5129999999999999,2.5129999999999999,2.5129999999999999,null,309.24,207.95,null,1299.69847,1299.69847,1370.5901999999999,0,36.381532827498731,0,0,4.1285366925723093,4.6981719933644595,538.43144706641419,475.8583367389316,25.096651981514377,0,4.4654535995009459E-2,0,14.413139480736241,23.22351922202553,0,2.0597017324859048,16.955287211226384,51.692857906404569,0,0,6.8419053143895871E-13,0,0,6.2237118017910378,2.1822057621650686,0,-31.611494841289467,0,-3.9841606978834698,115.60582638709376,2.8200868578583194,18.555659376818809,1.7411247925586937,10.725443611582433,70.201877885193241,0,0,0,0,0,null,null,null,null,null,328.92657000000003,null,null,5.4770908067558528,577.08244240508475,null,null,null,null,null,null,null,null,null,null,null,null,1040.4200999999998,52.630319999999756,null,null,0,5.4770908067558528,23.446289999999959,47.445440000000055,31,-20.332291194074969,3.5527136788005009E-15,-0.15960759261319168,0,0,0,0,0,-8.8164678938793095E-2,0,0,-17.720818963885108,-0.39941224073268344,-6.4838954916520697E-2,-0.69100708169906611,-2.6142964678390825,0,-1.298702138491767,-2.8102857945689199,0,-3.0418910673214727E-3,6.4932723407418393,0,-0.88093684348086754,-9.4450886583243632E-2,0,0,0,null,null,538.43144706641419,0,0,153,0,0,0,null,0,-27.237950098831,null,-38.9113572840443,null,0,0,0,0]
[152,"Regular","Convencional","B2","Rural","Aquicultura","IRRIG./AQUIC. PR","Não se aplica","Não se aplica","CATIVO","2019-08-01",0,0,2.5209999999999999,0.68067,2.5209999999999999,0.68067,null,309.24,207.95,null,1303.83599,1303.83599,1374.9533999999999,0,36.497351475576721,0,0,4.1416796665239914,4.7131283705816953,540.14551454613218,477.3732060958402,25.17654581989564,0,4.4796691302594054E-2,0,14.459022933122192,23.297450043265563,0,2.0662586818929429,17.009263453840717,51.857419332290455,0,0,6.863686151045026E-13,0,0,6.2435246527318773,2.1891526965452197,0,-31.712128330636986,0,-3.9968440586407592,115.97385130197507,2.8290644523123056,18.614730317930849,1.7466675694550207,10.759587483008083,70.425361778182321,0,0,0,0,0,null,null,null,null,null,null,1092.8088782999998,null,5.4945268300165155,578.91955324441653,null,null,null,null,null,null,null,null,null,null,null,null,281.86680000000001,14.292649800000049,null,null,0,5.4945268300165155,23.520929999999957,47.596480000000057,31,-20.39701794678183,3.5527136788005009E-15,-0.16011569477829113,0,0,0,0,0,-8.8445346440388484E-2,0,0,-17.77723223555688,-0.4006837480648997,-6.5045366233405622E-2,-0.69320686548482158,-2.6226189396825959,0,-1.3028364867241313,-2.8192321878663922,0,-3.0515747635166887E-3,6.5139433231238257,0,-0.88374125842230988,-9.4751565887925437E-2,0,0,0,null,null,540.14551454613218,0,0,153,0,0,0,null,0,-27.237950098831,null,-38.9113572840443,null,0,0,0,0]
[184,"Regular","Azul","A3","Industrial","Não se aplica","Não se aplica","Não se aplica","Ponta","CATIVO","2019-09-01",1097,1097,15.125999999999999,15.125999999999999,15.125999999999999,15.125999999999999,19.329999999999998,29.56,325.85000000000002,21205.01,5375.9316600000002,26580.941659999997,27516.889479999998,0,172.9974459942344,0,0,504.3226458847995,459.59304649366499,12150.586200339243,4647.6334782161093,151.05927491937385,0,0.26878014781556431,0,35.872084783677344,139.78470025959339,0,1.7067847310430946,2001.3013394458942,6094.6629104174017,0,0,4.1182116906270156E-12,0,0,29.594306853948986,13.13491617927132,0,-190.27276998382192,0,-23.981064351844555,969.85120949927295,332.5846946571977,31.52508595198087,2.3620104904048995,64.557524898048499,95.235891602732281,0,0,0,0,0,null,null,null,null,null,null,null,null,32.967160980099095,4841.3139911592762,null,null,null,null,null,null,null,null,null,null,null,null,27518.477399999996,937.50574000000415,null,null,0,32.967160980099095,359.49596000000128,576.45185999999933,30,-197.13782594167787,9.7770680440589786E-12,-18.817966626671478,0,0,0,0,0,-8.6246040893860823,0,0,-173.07644968957538,-2.4041024883893982,-8.7960548465144672E-2,-1.1739845618854119,-3.5465554843945455,0,-6.1754449470717887,-16.91539312719836,0,-1.8309448581100118E-2,39.083659938742954,0,-5.3024475505338753,-7.8267318277773779E-2,0,0,0,null,12150.586200339243,0,0,0,153,0,0,0,null,0,-38.9113572840443,null,-38.9113572840443,null,0,0,0,0]
[185,"Regular","Azul","A3","Industrial","Não se aplica","Não se aplica","Não se aplica","Fora ponta","CATIVO","2019-09-01",6495,6495,1053.0730000000001,1053.0730000000001,1053.0730000000001,1053.0730000000001,7.83,29.56,197.23,50855.85,238826.42567000003,289682.27567,312923.84874000004,0,12044.092254759118,0,0,2328.8093899607361,1087.6717503700452,7193.759599148545,188121.22857168285,10516.755508209029,0,18.712489528003424,0,2497.4166296047511,9731.8189644632293,0,118.82645227249404,9855.0029679397303,30394.722283387408,0,0,2.8671013749065609E-10,0,0,2060.3573649086752,914.45362856365114,0,-13246.801315957513,0,-1669.5630953451014,40387.201128272085,1653.4710591113046,2194.7783180424667,164.44330775896859,4494.4986392279934,6630.3283140132289,0,0,0,0,0,null,null,null,null,null,null,null,null,2295.1756653970579,201605.27715072551,null,null,null,null,null,null,null,null,null,null,null,null,312923.1066,23240.800929999969,null,null,0,2295.1756653970579,5202.4325800000061,18039.140490000027,30,-6884.4362145661144,4.0017766878008842E-11,-93.847170542947424,0,0,0,0,0,-20.41096639237594,0,0,-7005.5770329217485,-167.37375510747552,-6.1238185015096747,-81.732873498503068,-246.91139915495296,0,-429.93483648999927,-1177.6506536188126,0,-1.2747048754227741,2721.0066787433498,0,-369.15670695381209,-5.4489752519324242,0,0,0,null,7193.759599148545,0,0,0,153,0,0,0,null,0,-38.9113572840443,null,-38.9113572840443,null,0,0,0,0]
[186,"Regular","Azul","A3","Industrial","Não se aplica","Não se aplica","Não se aplica","Não se aplica","CATIVO","2019-09-01",0,0,0,0,0,0,null,null,null,null,null,null,null,null,null,0,null,null,null,null,null,null,null,null,null,null,null,null,null,null,null,null,null,null,null,null,null,null,null,null,0,null,null,null,null,null,null,null,null,5304.44,24432.93,119586.25,4,null,null,null,null,null,null,null,null,null,null,null,null,null,null,null,null,null,null,null,null,null,null,null,-0.03,null,null,null,null,0,0,30,null,null,null,null,null,null,null,null,null,null,null,null,null,null,null,null,null,null,null,0,null,null,null,null,null,null,null,null,null,null,null,null,null,153,null,null,null,null,0,-38.9113572840443,null,-38.9113572840443,null,0,0,0,0]
[187,"Regular","Azul","A4","Industrial","Não se aplica","Não se aplica","Não se aplica","Ponta","CATIVO","2019-09-01",1486,1486,59.656999999999996,59.656999999999996,59.656999999999996,59.656999999999996,59.69,42.81,325.85000000000002,88699.34,21993.14962,110692.48961999999,113706.63196999999,0,794.58020516469765,0,0,695.22461003943829,969.61394811687023,75973.996448591788,18330.283644713636,595.7783395388791,0,1.0600698980717387,0,156.2151023147546,551.31137533958497,0,31.413533198059412,2694.6027307508048,8365.933846275133,0,0,1.6242242154418609E-11,0,0,135.92715358642741,51.804158039586746,0,-750.43650925061911,0,-94.58140658720022,3953.0633341219454,454.37023517946557,328.63590603613738,19.830922314131524,254.61511720500326,799.57966976136947,0,0,0,0,0,null,null,null,null,null,null,null,null,130.02260495767365,19732.945260030279,null,null,null,null,null,null,null,null,null,null,null,null,113707.8686,3015.3489800000243,null,null,0,130.02260495767365,740.61408000000154,2273.5282699999971,30,-742.23294658389932,-3.1832314562052488E-12,-25.830774602982274,0,0,0,0,0,-18.19552424879862,0,0,-682.61415834530635,-9.481789114759124,-0.73849748356598255,-12.238300658572143,-29.776102426085004,0,-28.363923437293153,-66.71437311842341,0,-7.2212532989732292E-2,154.14609949527892,0,-20.912872770210178,-1.4405173401917146,0,0,0,null,75973.996448591788,0,0,0,153,0,0,0,null,0,-38.9113572840443,null,-38.9113572840443,null,0,0,0,0]
[188,"Regular","Azul","A4","Industrial","Não se aplica","Não se aplica","Não se aplica","Fora ponta","CATIVO","2019-09-01",2032,2032,496.66500000000002,496.66500000000002,496.66500000000002,496.66500000000002,19.7,42.81,197.23,40030.400000000001,119219.4666,159249.86660000001,170947.27565000003,0,6615.1529174803391,0,0,730.32929015948082,504.51007563439765,26183.823023824327,88724.361927952617,4960.0591549537758,0,8.8254457301875746,0,1300.5443416725211,4589.8564163976562,0,261.52844537630421,3087.0121272672327,9531.629729920498,0,0,1.3522224046841643E-10,0,0,1131.6402054411549,431.28739548973886,0,-6247.6414983482036,0,-787.42267131488018,20113.341659103193,518.37767800570339,2736.0067095468794,165.09923447622467,2119.7582377025824,6656.7751761240197,0,0,0,0,0,null,null,null,null,null,null,null,null,1082.4828115946661,100402.00128580233,null,null,null,null,null,null,null,null,null,null,null,null,170948.58870000002,11698.692100000015,null,null,0,1082.4828115946661,3189.5376000000028,8507.8714500000115,30,-3472.7784348944842,2.2737367544323206E-12,-29.429993552043015,0,0,0,0,0,-9.4675054260486036,0,0,-3304.0681102412491,-78.939148644447869,-6.1482450119064254,-101.88805331461026,-247.89627221368119,0,-236.13939745517223,-555.42005338622073,0,-0.60119412134947048,1283.3191830937312,0,-174.10684336149029,-11.99280125997484,0,0,0,null,26183.823023824327,0,0,0,153,0,0,0,null,0,-38.9113572840443,null,-38.9113572840443,null,0,0,0,0]
[189,"Regular","Azul","A4","Industrial","Não se aplica","Não se aplica","Não se aplica","Não se aplica","CATIVO","2019-09-01",0,0,0,0,0,0,null,null,null,null,null,null,null,null,null,0,null,null,null,null,null,null,null,null,null,null,null,null,null,null,null,null,null,null,null,null,null,null,null,null,0,null,null,null,null,null,null,null,null,4388.01,20212.38,102986.69,16,null,null,null,null,null,null,null,null,null,null,null,null,null,null,null,null,null,null,null,null,null,null,null,-0.03,null,null,null,null,0,0,30,null,null,null,null,null,null,null,null,null,null,null,null,null,null,null,null,null,null,null,0,null,null,null,null,null,null,null,null,null,null,null,null,null,153,null,null,null,null,0,-38.9113572840443,null,-38.9113572840443,null,0,0,0,0]
[190,"Regular","Verde","A4","Industrial","Não se aplica","Não se aplica","Não se aplica","Ponta","CATIVO","2019-09-01",0,0,266.565,266.565,266.565,266.565,null,1494.48,325.85000000000002,null,485236.26645,485236.26645,498612.49815,0,3550.4177613645948,0,0,2999.0556360355085,4183.1792497783881,327766.60426066333,81905.091770506231,2662.1126285126861,0,4.7367036957857929,0,4994.054170151152,2463.4211704811919,0,140.36489392595516,11625.118363335232,36092.457656626459,0,0,7.2575109038211722E-11,0,0,607.36245027014479,231.4761953806333,0,-3353.1707609901819,0,-422.61750753334945,17663.448173059598,1960.2526592985541,1468.4417636241005,88.610386151943104,1137.6951358223125,3572.7568377548228,0,0,0,0,0,null,null,null,null,null,null,null,null,580.97919255983845,88172.595893859398,null,null,null,null,null,null,null,null,null,null,null,null,498621.85069999995,13385.554249999928,null,null,0,580.97919255983845,3217.4395499999832,10158.792149999988,30,-3309.7324340401683,1.4551915228366852E-11,-111.43957814247551,0,0,0,0,0,-78.500458480648376,0,0,-3050.1205746067717,-42.367419001554936,-3.2998236871912212,-54.684322293314608,-133.04837224817447,0,-126.73834170444457,-298.09941616763399,0,-0.32266680953463922,688.77005233181399,0,-93.444858608228088,-6.4366546220595069,0,0,0,null,null,327766.60426066333,0,0,153,0,0,0,null,0,-38.9113572840443,null,-38.9113572840443,null,0,0,0,0]
[191,"Refaturamento - Regular","Verde","A4","Industrial","Não se aplica","Não se aplica","Não se aplica","Ponta","CATIVO","2019-09-01",0,0,0.69399999999999995,0.69399999999999995,0.69399999999999995,0.69399999999999995,null,1494.48,325.85000000000002,null,1263.3090200000001,1263.3090200000001,1298.1339399999999,0,9.243486303104417,0,0,7.8080191000643104,10.890876144078184,853.33792267139472,213.23929881541585,6.9307904795746023,0,1.2331972932963217E-2,0,13.00198298383096,6.4134987425729078,0,0.36543896004581577,30.26590941854576,93.966445758815908,0,0,1.8894875798592811E-13,0,0,1.5812636335883572,0.60264655747813667,0,-8.7299552008972903,0,-1.100281545694838,45.986656283095527,5.1035032564410052,3.8230772380287195,0.2306964829945736,2.9619808461751722,9.3016459227649797,0,0,0,0,0,null,null,null,null,null,null,null,null,1.5125750178625395,229.55669930537931,null,null,null,null,null,null,null,null,null,null,null,null,1290.6518999999998,27.312879999999723,null,null,0,1.5125750178625395,8.3765799999999544,26.44833999999997,30,-8.6168638389282251,3.907985046680551E-14,-0.29013211498462965,0,0,0,0,0,-0.20437536130238421,0,0,-7.9409662888117225,-0.11030326106982935,-8.591066490014454E-3,-0.14237022741755379,-0.34639045013498837,0,-0.32996233242505513,-0.77609961855584153,0,-8.4006064493478104E-4,1.7932077216374207,0,-0.24328299617020399,-1.6757782558510348E-2,0,0,0,null,null,853.33792267139472,0,0,153,0,0,0,null,0,-38.9113572840443,null,-38.9113572840443,null,0,0,0,0]
[192,"Sistema de Compensação","Verde","A4","Industrial","Não se aplica","Não se aplica","Não se aplica","Ponta","CATIVO","2019-09-01",0,0,7.9459999999999997,7.9459999999999997,7.9459999999999997,7.9459999999999997,null,1494.48,325.85000000000002,null,14464.34218,14464.34218,14863.072459999999,0,105.83392242718688,0,0,89.398443471341508,124.69582397816319,9770.3503365229153,2441.4977930652658,79.354554972189902,0,0.14119575925839442,0,148.86708471112507,73.431788196663291,0,4.184118121792582,346.53157959620262,1075.8751844373937,0,0,2.163381600801419E-12,0,0,18.104785061229229,6.9000425730854094,0,-99.95421329442344,0,-12.597748072177499,526.52733548339643,58.432906160922521,43.772581748380702,2.6413750055834035,33.91340029352726,106.49982493125438,0,0,0,0,0,null,null,null,null,null,null,null,null,17.318330103653803,2628.3249750440114,null,null,null,null,null,null,null,null,null,null,null,null,14870.5545,406.18231999999989,null,null,0,17.318330103653803,95.908219999999488,302.82205999999962,30,-98.659366086632872,4.5474735088646412E-13,-3.3218872992333672,0,0,0,0,0,-2.3400095402143251,0,0,-90.92063131253326,-1.2629246577245894,-9.8363997593163166E-2,-1.6300775606050237,-3.9660209175397938,0,-3.7779260712528568,-8.8860051427157316,0,-9.6183312458959225E-3,20.531453250909138,0,-2.7854851405885288,-0.1918693662967188,0,0,0,null,null,9770.3503365229153,0,0,153,0,0,0,null,0,-38.9113572840443,null,-38.9113572840443,null,0,0,0,0]
[193,"Regular","Verde","A4","Industrial","Não se aplica","Não se aplica","Não se aplica","Fora ponta","CATIVO","2019-09-01",0,0,11890.705,11890.705,11890.705,11890.705,null,42.81,197.23,null,2854244.8281999999,2854244.8281999999,3122618.04005,0,158374.01844633315,0,0,0,0,0,2124158.5656297822,118749.25793866013,0,211.29085333407838,0,31136.458389955314,109886.1982216216,0,6261.2779098149595,0,0,0,0,3.2373687915375585E-9,0,0,27092.708060846177,10325.493421092317,0,-149575.39186899917,0,-18851.76264668781,481535.46602359065,0,65503.002348147391,3952.6568066656937,50749.337835042294,159370.50098278266,0,0,0,0,0,null,null,null,null,null,null,null,null,25915.826120710644,2403734.06360242,null,null,null,null,null,null,null,null,null,null,null,null,3122619.3530999999,268374.49490000028,null,null,0,25915.826120710644,64685.435199999971,203687.77665000028,30,-82210.87697765138,0,0,0,0,0,0,0,0,0,0,-79103.015511030797,-1889.8898240912458,-147.19573093393001,-2439.3117795461803,-5934.9087282022228,0,-5653.4362478072944,-13297.365439279594,0,-14.393246845863416,30724.069195551419,0,-4168.3088457867634,-287.12081967923859,0,0,0,null,null,0,0,0,153,0,0,0,null,0,-38.9113572840443,null,-38.9113572840443,null,0,0,0,0]
[194,"Refaturamento - Regular","Verde","A4","Industrial","Não se aplica","Não se aplica","Não se aplica","Fora ponta","CATIVO","2019-09-01",0,0,-81.369,-81.369,-81.369,-81.369,null,42.81,197.23,null,-19531.814760000001,-19531.814760000001,-21368.313090000003,0,-1083.7654711776704,0,0,0,0,0,-14535.778856403364,-812.61021690562802,0,-1.4458794028563171,0,-213.06915634794353,-751.95962418503598,0,-42.846401642605166,0,0,0,0,-2.2153561222704592E-11,0,0,-185.3974648435894,-70.658137947317726,0,1023.5557993397863,0,129.00404768248313,-3295.1838713409802,0,-448.24203426679958,-27.048331591909886,-347.28158425421844,-1090.5844770741553,0,0,0,0,0,null,null,null,null,null,null,null,null,-177.3439720871138,-16448.935283590446,null,null,null,null,null,null,null,null,null,null,null,null,-21368.575700000001,-1836.7909400000026,null,null,0,-177.3439720871138,-442.64735999999982,-1393.850970000002,30,562.57529295315544,0,0,0,0,0,0,0,0,0,0,541.30796021910101,12.932660014396163,1.0072715983083427,16.69239630365837,40.613032474112288,0,38.68689485172078,90.994884527766942,0,9.849408446354202E-2,-210.24714567999331,0,28.52405492128716,1.964789638333464,0,0,0,null,null,0,0,0,153,0,0,0,null,0,-38.9113572840443,null,-38.9113572840443,null,0,0,0,0]
[195,"Sistema de Compensação","Verde","A4","Industrial","Não se aplica","Não se aplica","Não se aplica","Fora ponta","CATIVO","2019-09-01",0,0,434.20299999999997,434.20299999999997,434.20299999999997,434.20299999999997,null,42.81,197.23,null,104226.08811999999,104226.08811999999,114026.04983,0,5783.2125119118828,0,0,0,0,0,77566.13436059076,4336.2680383324659,0,7.7155326273939888,0,1136.9841941494442,4012.6230468607841,0,228.63788583396735,0,0,0,0,1.1821630772876649E-10,0,0,989.32192146248622,377.04746858311148,0,-5461.9203718951094,0,-688.39416136215527,17583.830727769389,0,2391.9187406106398,144.33588617534991,1853.1714255789602,5819.6002371791392,0,0,0,0,0,null,null,null,null,null,null,null,null,946.34670098122217,87775.160650134843,null,null,null,null,null,null,null,null,null,null,null,null,114025.262,9799.1438800000178,null,null,0,946.34670098122217,2362.064319999999,7437.8973900000101,30,-3002.0263236138853,0,0,0,0,0,0,0,0,0,0,-2888.5391273214045,-69.011537271330326,-5.3750242696883959,-89.074322558190488,-216.72013345815867,0,-206.44183663682384,-485.56885111787051,0,-0.52558624238129248,1121.9253204007673,0,-152.21067260243638,-10.484552536387383,0,0,0,null,null,0,0,0,153,0,0,0,null,0,-38.9113572840443,null,-38.9113572840443,null,0,0,0,0]
[196,"Regular","Verde","A4","Industrial","Não se aplica","Não se aplica","Não se aplica","Não se aplica","CATIVO","2019-09-01",59767,59767,0,0,0,0,19.7,null,null,1177409.8999999999,null,1177409.8999999999,1191753.98,0,0,0,0,21481.09777803233,14839.10122561075,770142.00327997468,null,null,null,0,0,0,0,0,0,90797.95955235271,280352.81204141653,0,0,null,null,0,0,0,null,null,0,null,0,15246.987540042754,0,0,null,0,0,76081.350000000006,350453.77,1863660.95,315,null,null,null,null,null,null,null,null,null,0,null,null,null,null,null,null,null,null,null,null,null,null,1191753.98,14344.050000000047,null,null,null,null,14344.080000000118,0,30,-1144.0880026689847,5.8207660913467407E-11,-865.62127196107758,0,0,null,null,null,-278.46673070799443,0,0,null,null,0,0,0,0,0,null,0,0,null,0,0,0,0,0,0,null,770142.00327997468,null,0,0,153,null,null,null,null,0,-38.9113572840443,null,-38.9113572840443,null,0,0,0,0]
[197,"Refaturamento - Regular","Verde","A4","Industrial","Não se aplica","Não se aplica","Não se aplica","Não se aplica","CATIVO","2019-09-01",-81,-81,0,0,0,0,19.7,null,null,-1595.7,null,-1595.7,-1615.14,0,0,0,0,-29.112535680569856,-20.110883920465653,-1043.744913843391,null,null,null,0,0,0,0,0,0,-123.05510940386115,-379.95177565135845,0,0,null,null,0,0,0,null,null,0,null,0,-20.663677125227348,0,0,null,0,0,-414.62,-1906.38,-7416.54,-4,null,null,null,null,null,null,null,null,null,0,null,null,null,null,null,null,null,null,null,null,null,null,-1615.14,-19.470000000000027,null,null,null,null,-19.440000000000161,0,30,1.5505400675320971,-9.9475983006414026E-14,1.1731444280096071,0,0,null,null,null,0.37739563952260724,0,0,null,null,0,0,0,0,0,null,0,0,null,0,0,0,0,0,0,null,-1043.744913843391,null,0,0,153,null,null,null,null,0,-38.9113572840443,null,-38.9113572840443,null,0,0,0,0]
[198,"Sistema de Compensação","Verde","A4","Industrial","Não se aplica","Não se aplica","Não se aplica","Não se aplica","CATIVO","2019-09-01",3117,3117,0,0,0,0,19.7,null,null,61404.899999999994,null,61404.899999999994,62152.98,0,0,0,0,1120.2935026708178,773.8966071616228,40164.850573454933,null,null,null,0,0,0,0,0,0,4735.3429137263602,14621.107218583755,0,0,null,null,0,0,0,null,null,0,null,0,795.16890863374874,0,0,null,0,0,2972.71,13693.09,73346.67,11,null,null,null,null,null,null,null,null,null,0,null,null,null,null,null,null,null,null,null,null,null,null,62152.98,748.05000000000291,null,null,null,null,748.08000000000618,0,30,-59.667078895032319,4.5474735088646412E-12,-45.144335581551786,0,0,null,null,null,-14.522743313481101,0,0,null,null,0,0,0,0,0,null,0,0,null,0,0,0,0,0,0,null,40164.850573454933,null,0,0,153,null,null,null,null,0,-38.9113572840443,null,-38.9113572840443,null,0,0,0,0]
[176,"Refaturamento - Regular","Branca","B1","Residencial","Residencial","Não se aplica","Não se aplica","Não se aplica","CATIVO","2019-09-01",0,0,0,0,0,0,null,null,null,null,null,null,null,null,null,0,null,null,null,null,null,null,null,null,null,null,null,null,null,null,null,null,null,null,null,null,null,null,null,null,0,null,null,null,null,null,null,null,null,-11.7,-53.9,-291.37,0,null,null,null,null,null,null,null,null,null,null,null,null,null,null,null,null,null,null,null,null,null,null,null,-0.03,null,null,null,null,0,0,30,null,null,null,null,null,null,null,null,null,null,null,null,null,null,null,null,null,null,null,0,null,null,null,null,null,null,null,null,null,null,null,null,null,153,null,null,null,null,0,-38.9113572840443,null,-38.9113572840443,null,0,0,0,0]
[177,"Sistema de Compensação","Branca","B1","Residencial","Residencial","Não se aplica","Não se aplica","Não se aplica","CATIVO","2019-09-01",0,0,0,0,0,0,null,null,null,null,null,null,null,null,null,0,null,null,null,null,null,null,null,null,null,null,null,null,null,null,null,null,null,null,null,null,null,null,null,null,0,null,null,null,null,null,null,null,null,8.7100000000000009,40.18,237.69,2,null,null,null,null,null,null,null,null,null,null,null,null,null,null,null,null,null,null,null,null,null,null,null,-0.03,null,null,null,null,0,0,30,null,null,null,null,null,null,null,null,null,null,null,null,null,null,null,null,null,null,null,0,null,null,null,null,null,null,null,null,null,null,null,null,null,153,null,null,null,null,0,-38.9113572840443,null,-38.9113572840443,null,0,0,0,0]
[178,"Regular","Branca","B1","Residencial","Residencial","Não se aplica","Não se aplica","Intermediário","CATIVO","2019-09-01",0,0,4.99,4.99,4.99,4.99,null,522.38,197.23,null,3590.8539000000001,3590.8539000000001,3727.2805000000008,0,72.241881738646512,0,0,15.248359567664012,17.352133552632914,1988.6176512562947,891.41486921865567,49.833781690313067,0,8.866937310588828E-2,0,40.417795593529618,46.114349748470914,0,4.0898971926401373,62.622499335252193,190.92069658407209,0,0,1.3585796863829704E-12,0,0,12.358265774348302,4.3331503196194561,0,-62.770138980515107,0,-7.911246272359139,218.84101409700125,10.415632257598251,36.845499518633453,3.4573070890839168,21.297239801749441,139.39807825193566,0,0,0,0,0,null,null,null,null,null,null,null,null,10.875719508838721,1092.4129938800581,null,null,null,null,null,null,null,null,null,null,null,null,3727.2805000000008,136.39660000000003,null,null,0,10.875719508838721,50.947900000000182,85.478700000000117,30,-38.804670954205221,8.5265128291212022E-14,-0.58948941877000038,0,0,0,0,0,-0.32562564455523457,0,0,-33.196017174763369,-0.79310269847038839,-0.12874905890705923,-1.372115136362261,-5.1911418123824262,0,-2.5787997099378881,-5.5803128192992064,0,-6.0402055017644979E-3,12.893525260764747,0,-1.7492538197252401,-0.18754871629541769,0,0,0,null,null,1988.6176512562947,0,0,153,0,0,0,null,0,-38.9113572840443,null,-38.9113572840443,null,0,0,0,0]
[179,"Refaturamento - Regular","Branca","B1","Residencial","Residencial","Não se aplica","Não se aplica","Intermediário","CATIVO","2019-09-01",0,0,-5.8999999999999997E-2,-5.8999999999999997E-2,-5.8999999999999997E-2,-5.8999999999999997E-2,null,522.38,197.23,null,-42.456989999999998,-42.456989999999998,-44.070050000000002,0,-0.85416252957517913,0,0,-0.18029122534913361,-0.20516550693493826,-23.512713712248772,-10.539775006793723,-0.58921705806181779,0,-1.0483953934363542E-3,0,-0.47788575952269485,-0.54523980664524718,0,-4.8357501876907433E-2,-0.74042634484566716,-2.2573789776473454,0,0,-1.606336703338582E-14,0,0,-0.14611977568868731,-5.1233641053616809E-2,0,0.74217198393795403,0,9.3539785585007848E-2,-2.587498964273161,-0.12315076216398733,-0.4356481907012773,-4.0877979610411036E-2,-0.25181105176417173,-1.6481937107944296,0,0,0,0,0,null,null,null,null,null,null,null,null,-0.12859067154739168,-12.916305939664014,null,null,null,null,null,null,null,null,null,null,null,null,-44.817,-2.3900100000000037,null,null,0,-0.12859067154739168,-0.60239000000000209,-1.0106700000000013,30,0.45881274274511341,-9.9920072216264089E-16,6.9699149714295139E-3,0,0,0,0,0,3.8500827712943941E-3,0,0,0.39249799865952717,9.3773665751007707E-3,1.5222834620273532E-3,1.6223405419914516E-2,6.1378229845804544E-2,0,3.0490818213694509E-2,6.5979650568868384E-2,0,7.1417259439700244E-5,-0.15244849506715819,0,2.0682560193144052E-2,2.2175098720299893E-3,0,0,0,null,null,-23.512713712248772,0,0,153,0,0,0,null,0,-38.9113572840443,null,-38.9113572840443,null,0,0,0,0]
[180,"Sistema de Compensação","Branca","B1","Residencial","Residencial","Não se aplica","Não se aplica","Intermediário","CATIVO","2019-09-01",0,0,3.7999999999999999E-2,3.7999999999999999E-2,3.7999999999999999E-2,3.7999999999999999E-2,null,522.38,197.23,null,27.345179999999999,27.345179999999999,28.384100000000004,0,0.55013857837045443,0,0,0.11611977225876402,0.13214049599199415,15.143781712973786,6.7883296653925678,0.37949573231100131,0,6.7523771102680446E-4,0,0.30779082816715941,0.35117140089015925,0,3.1145509683431903E-2,0.47688476447687039,1.4539051042474427,0,0,1.034589741133324E-14,0,0,9.4111041968985051E-2,3.2997938305719302E-2,0,-0.47800907440071622,0,-6.0245963597123704E-2,1.6665247566505104,7.9317440037822345E-2,0.2805869702821786,2.6328190257552869E-2,0.1621833892718394,1.0615484916981073,0,0,0,0,0,null,null,null,null,null,null,null,null,8.2821110488150579E-2,8.3189767069022462,null,null,null,null,null,null,null,null,null,null,null,null,29.878000000000004,2.5028199999999998,null,null,0,8.2821110488150579E-2,0.38798000000000138,0.65094000000000085,30,-0.29550651227651947,6.106226635438361E-16,-4.4890977782086061E-3,0,0,0,0,0,-2.4797143272743682E-3,0,0,-0.25279532117054249,-6.0396598280309799E-3,-9.8045375520405126E-4,-1.0448972982317839E-2,-3.9531741256620068E-2,0,-1.9638154103735525E-2,-4.2495368162999973E-2,0,-4.5997556927264709E-5,9.818716631444091E-2,0,-1.3320970971855542E-2,-1.4282266972396526E-3,0,0,0,null,null,15.143781712973786,0,0,153,0,0,0,null,0,-38.9113572840443,null,-38.9113572840443,null,0,0,0,0]
[181,"Regular","Convencional","B3","Industrial","Não se aplica","Não se aplica","Não se aplica","Não se aplica","CATIVO","2019-09-01",0,0,2840.096,2840.096,2840.096,2840.096,null,309.24,207.95,null,1468869.25024,1468869.25024,1548988.3584,0,41117.009891463531,0,0,4665.9134685347572,5309.6933886456136,608514.52410964377,537796.80013485579,28363.271351409094,0,50.466840056220612,0,16289.176198440538,26246.32871006678,0,2327.7957228914793,19162.213842998492,58421.280926600877,0,0,7.7324583827204976E-10,0,0,7033.7998382091209,2466.2450681663199,0,-35726.096320241486,0,-4502.745269166754,130653.2610818462,3187.1537622984411,20970.892946066691,1967.7523115188126,12121.484082563,79339.463817837561,0,24012.55,110666.16,606368.74,3393,null,null,null,null,null,null,null,null,6189.997489814592,652196.39329284173,null,null,null,null,null,null,null,null,null,null,null,null,1548990.54,80121.259760000044,null,null,0,6189.997489814592,26498.095679999955,53621.01248000007,30,-22978.773932004464,7.2759576141834259E-12,-180.3823658377878,0,0,0,0,0,-99.64033107654177,0,0,-20027.388402727491,-451.40036102503836,-73.278494430000137,-780.94964134707698,-2954.5773741042358,0,-1467.7432346684909,-3176.0769773227248,0,-3.4378283536551777,7338.4467973941646,0,-995.60095719165702,-106.74476131377742,0,0,0,null,null,608514.52410964377,0,0,153,0,0,0,null,0,-38.9113572840443,null,-38.9113572840443,null,0,0,0,0]
[182,"Refaturamento - Regular","Convencional","B3","Industrial","Não se aplica","Não se aplica","Não se aplica","Não se aplica","CATIVO","2019-09-01",0,0,9.2050000000000001,9.2050000000000001,9.2050000000000001,9.2050000000000001,null,309.24,207.95,null,4760.7339499999998,4760.7339499999998,5020.4070000000002,0,133.26383194473772,0,0,15.122634403154837,17.209181535582907,1972.2488938505146,1743.0465537930224,91.927847787441237,0,0.16356745078951934,0,52.794647401582615,85.066651189313575,0,7.5445899114734392,62.106414158113367,189.3484906599499,0,0,2.5061575176663812E-12,0,0,22.797161613802828,7.9933163711617414,0,-115.79140868048928,0,-14.593791971355886,423.45866768531556,10.329844618617521,67.968501617038271,6.3776576663361624,39.286792059138996,257.14615437055465,0,89.16,410.68,2055.25,-1,null,null,null,null,null,null,null,null,20.062324264300688,2113.8256595060907,null,null,null,null,null,null,null,null,null,null,null,null,5023.134,262.37004999999954,null,null,0,20.062324264300688,85.882649999999856,173.79040000000023,30,-74.476219833450159,1.4210854715202004E-14,-0.58463505372242253,0,0,0,0,0,-0.3229430440237131,0,0,-64.910520717294958,-1.4630281241322507,-0.23750202149087585,-2.5311262184798835,-9.5760441649259462,0,-4.7570844348654049,-10.293943787905652,0,-1.1142302934617654E-2,23.784549103274443,0,-3.2268299419981634,-0.34596912494976362,0,0,0,null,null,1972.2488938505146,0,0,153,0,0,0,null,0,-38.9113572840443,null,-38.9113572840443,null,0,0,0,0]
[183,"Sistema de Compensação","Convencional","B3","Industrial","Não se aplica","Não se aplica","Não se aplica","Não se aplica","CATIVO","2019-09-01",0,0,85.575000000000003,85.575000000000003,85.575000000000003,85.575000000000003,null,309.24,207.95,null,44258.534250000004,44258.534250000004,46672.604999999996,0,1238.8976011592536,0,0,140.58874948940525,159.98649754562817,18335.165572108395,16204.368152182282,854.6144024345773,0,1.5206175558189157,0,490.80955474094867,790.82875345198363,0,70.138868188412772,577.3771202151604,1760.2930025231085,0,0,2.3298688709864267E-11,0,0,211.93558990778675,74.310488697682345,0,-1076.4638563642445,0,-135.67232460062792,3936.7165113710894,96.032205674980389,631.87447320782724,59.290391612897025,365.23272465625416,2390.5792678175139,0,720.82,3321.85,18191.23,95,null,null,null,null,null,null,null,null,186.51096131640753,19651.345009476772,null,null,null,null,null,null,null,null,null,null,null,null,46675.332000000002,2416.7677499999991,null,null,0,186.51096131640753,798.41474999999866,1615.656000000002,30,-692.37398286228563,1.1368683772161603E-13,-5.4351053473435513,0,0,0,0,0,-3.0022651811329979,0,0,-603.44571541363621,-13.601154994309297,-2.2079560553049191,-23.530812183206535,-89.024441000927254,0,-44.224606248083006,-95.698450803913772,0,-0.10358528773817577,221.11491466732321,0,-29.998476076751004,-3.2163289372706174,0,0,0,null,null,18335.165572108395,0,0,153,0,0,0,null,0,-38.9113572840443,null,-38.9113572840443,null,0,0,0,0]
[199,"Regular","Branca","B3","Industrial","Não se aplica","Não se aplica","Não se aplica","Ponta","CATIVO","2019-09-01",0,0,0.42699999999999999,0.42699999999999999,0.42699999999999999,0.42699999999999999,null,891.66,325.85000000000002,null,519.87676999999996,519.87676999999996,541.16272000000004,0,6.1818203411627373,0,0,2.3500622040413939,2.6742683488270456,306.48587783043507,131.20054840660313,4.2643336235999358,0,7.5875395423275127E-3,0,5.2077294209212086,3.9460575836867893,0,0.34997717460066902,9.651372368475398,29.424683879191232,0,0,1.1625521564840245E-13,0,0,1.0575109189672796,0.37079262254058265,0,-5.3713124939238375,0,-0.67697438042031111,29.728726876550503,1.6052563764417744,3.152911481855007,0.29584571684144934,1.8224291373440902,11.928452788291889,0,0,0,0,0,null,null,null,null,null,null,null,null,0.93064774153790253,148.40018753093557,null,null,null,null,null,null,null,null,null,null,null,null,544.96479999999997,25.058030000000031,null,null,0,0.93064774153790253,5.0129800000000042,16.27296999999998,30,-5.428536470323138,-1.7763568394002505E-15,-9.0852066369819795E-2,0,0,0,0,0,-5.0184627277052751E-2,0,0,-4.885868307381287,-6.7866703857085264E-2,-1.1017204038740291E-2,-0.11741345956446603,-0.4442119346467539,0,-0.220670836902501,-0.47751374225265752,0,-5.1686728441952597E-4,1.1033136846385858,0,-0.14968564749953406,-1.6048757887403453E-2,0,0,0,null,null,306.48587783043507,0,0,153,0,0,0,null,0,-38.9113572840443,null,-38.9113572840443,null,0,0,0,0]
[200,"Regular","Branca","B3","Industrial","Não se aplica","Não se aplica","Não se aplica","Fora ponta","CATIVO","2019-09-01",0,0,12.406000000000001,12.406000000000001,12.406000000000001,12.406000000000001,null,227.45,197.23,null,5268.5800799999997,5268.5800799999997,5592.7488600000006,0,179.60576850694363,0,0,13.655203514947813,15.539565871451208,1780.9203965956949,2216.2109954963212,123.89536986974427,0,0.22044734323680359,0,59.898543148657282,114.648221037982,0,10.168189292964637,56.081932366887955,170.98069672883133,0,0,3.3776632443421103E-12,0,0,30.724778596506017,10.772958490019834,0,-156.05738360566542,0,-19.66872169436623,544.07647713174299,9.3278024501078534,91.60426192949231,8.5954612719789711,52.948608613327366,346.56764705280841,0,0,0,0,0,null,null,null,null,null,null,null,null,27.038913071473583,2715.9269743639279,null,null,null,null,null,null,null,null,null,null,null,null,5594.5520999999999,325.9420199999995,null,null,0,27.038913071473583,111.65400000000001,212.51478000000031,30,-95.019499873051245,-1.4210854715202004E-14,-0.52792239573156508,0,0,0,0,0,-0.29161146885199507,0,0,-82.531019853730868,-1.9717899954356,-0.32009234965951272,-3.41131470575354,-12.906073211305966,0,-6.4113405213405805,-13.873619406057312,0,-1.501699187472752E-2,32.055525928867226,0,-4.3489464704431544,-0.46627843173566141,0,0,0,null,null,1780.9203965956949,0,0,153,0,0,0,null,0,-38.9113572840443,null,-38.9113572840443,null,0,0,0,0]
[207,"Regular","Azul","A3","Comercial","Não se aplica","Não se aplica","Não se aplica","Ponta","CATIVO","2019-09-01",5050,5050,252,252,252,252,19.329999999999998,29.56,325.85000000000002,97616.499999999985,89563.32,187179.82,199069.46000000002,0,2882.1470574208033,0,0,2321.6311410375911,2115.7200408322774,55934.786063548934,77429.831846519883,2516.6559090097981,0,4.4778921889145984,0,597.63092459914662,2328.8208690610559,0,28.435128402939299,9212.9186546962319,28056.561255795696,0,0,6.8609635464630968E-11,0,0,493.04279566277569,218.8284329747701,0,-3169.9549144468547,0,-399.52586385460984,16157.775009507919,1531.0416663799895,525.20968265894351,39.351225940898765,1075.5319499079876,1586.6352428856628,0,0,0,0,0,null,null,null,null,null,null,null,null,549.23473271089335,80656.559947913382,null,null,null,null,null,null,null,null,null,null,null,null,199069.46000000002,11889.610000000044,null,null,0,549.23473271089335,2285.9200000000069,9603.7199999999884,30,-2953.4632619922777,4.5474735088646412E-11,-86.627831781850546,0,0,0,0,0,-39.703054376845557,0,0,-2883.463263372556,-40.052480964837059,-1.4654276221880522,-19.558647996504249,-59.085811322717745,0,-102.88325576240209,-281.81138887042096,0,-0.30503643014922943,651.13594503260811,0,-88.339070655462621,-1.3039378689672709,0,0,0,null,55934.786063548934,0,0,0,153,0,0,0,null,0,-38.9113572840443,null,-38.9113572840443,null,0,0,0,0]
[208,"Regular","Azul","A3","Comercial","Não se aplica","Não se aplica","Não se aplica","Fora ponta","CATIVO","2019-09-01",5640,5640,1603,1603,1603,1603,7.83,29.56,197.23,44161.2,363544.37,407705.57,442064.94000000006,0,18333.657670815664,0,0,2022.2455672638264,944.49094258461196,6246.775079168252,286360.32772695489,16008.72786564566,0,28.484369757262304,0,3801.5967148112386,14813.888305971717,0,180.87901122980833,8557.6931084187963,26393.569465481905,0,0,4.3643351448334698E-10,0,0,3136.3000057437675,1391.9919764228432,0,-20164.435428009161,0,-2541.4284117418238,61477.868494036171,1435.8085871266755,3340.9171480249461,250.3175205684949,6841.5782369146991,10092.763072800466,0,0,0,0,0,null,null,null,null,null,null,null,null,3493.7431608554048,306885.90370526351,null,null,null,null,null,null,null,null,null,null,null,null,442064.94000000006,34359.340000000084,null,null,0,3493.7431608554048,6899.9800000000087,27459.390000000039,30,-10404.861241156992,3.2741809263825417E-11,-81.493155021125858,0,0,0,0,0,-17.724072433102378,0,0,-10663.971048325824,-254.77828169299119,-9.3217479300295736,-124.41473308887453,-375.85141091395417,0,-654.45182137750089,-1792.6335569812882,0,-1.9403706251159285,4141.9480947907596,0,-561.93464389169435,-8.294493666486261,0,0,0,null,6246.775079168252,0,0,0,153,0,0,0,null,0,-38.9113572840443,null,-38.9113572840443,null,0,0,0,0]
[209,"Regular","Azul","A3","Comercial","Não se aplica","Não se aplica","Não se aplica","Não se aplica","CATIVO","2019-09-01",0,0,0,0,0,0,null,null,null,null,null,null,null,null,null,0,null,null,null,null,null,null,null,null,null,null,null,null,null,null,null,null,null,null,null,null,null,null,null,null,0,null,null,null,null,null,null,null,null,10109.879999999999,46568.49,247951.12,1,null,null,null,null,null,null,null,null,null,null,null,null,null,null,null,null,null,null,null,null,null,null,null,-0.03,null,null,null,null,0,0,30,null,null,null,null,null,null,null,null,null,null,null,null,null,null,null,null,null,null,null,0,null,null,null,null,null,null,null,null,null,null,null,null,null,153,null,null,null,null,0,-38.9113572840443,null,-38.9113572840443,null,0,0,0,0]
[210,"Regular","Azul","A4","Comercial","Não se aplica","Não se aplica","Não se aplica","Ponta","CATIVO","2019-09-01",8149,8149,347.73399999999998,347.73399999999998,347.73399999999998,347.73399999999998,59.69,42.81,325.85000000000002,486413.81,128195.61644000001,614609.42644000007,632034.96213999996,0,4631.519403636471,0,0,3812.5069631301367,5317.2167316314781,416629.94418544718,106845.17915602279,3472.7254994587825,0,6.1790292159524949,0,910.5604101500054,3213.532524135227,0,183.10598174722148,14776.795190368981,45877.520130078105,0,0,9.4674218169277704E-11,0,0,792.30421954209476,301.96065996844726,0,-4374.2107230962802,0,-551.30447119690029,23041.96532557052,2491.697877844862,1915.5820465254737,115.59223460754332,1484.1231232908895,4660.6607252258755,0,0,0,0,0,null,null,null,null,null,null,null,null,757.8872640654356,115021.13728567256,null,null,null,null,null,null,null,null,null,null,null,null,632033.31329999992,17423.856859999825,null,null,0,757.8872640654356,4173.3929600000083,13252.142739999985,30,-4311.2022713922488,-1.8189894035458565E-11,-141.65207418553473,0,0,0,0,0,-99.781512182678853,0,0,-3978.8818032761628,-55.268291332645504,-4.3046194738309822,-71.33568971299087,-173.56158038507238,0,-165.33014654682017,-388.87064086296414,0,-0.42091880159330142,898.50042345225711,0,-121.89880315597946,-8.3966149282435651,0,0,0,null,416629.94418544718,0,0,0,153,0,0,0,null,0,-38.9113572840443,null,-38.9113572840443,null,0,0,0,0]
[211,"Sistema de Compensação","Azul","A4","Comercial","Não se aplica","Não se aplica","Não se aplica","Ponta","CATIVO","2019-09-01",65,65,2.6920000000000002,2.6920000000000002,2.6920000000000002,2.6920000000000002,59.69,42.81,325.85000000000002,3879.85,992.43272000000013,4872.2827200000002,5007.7193200000002,0,35.855137071984281,0,0,30.410228568346898,42.412453988961353,3323.2232632291157,827.14725131282353,26.884276615295146,0,4.7835261002214677E-2,0,7.0491485564362844,24.877721347271283,0,1.4175240352209455,117.8662028928683,365.93923284514375,0,0,7.3292515345550229E-13,0,0,6.1336623942649249,2.337643418920957,0,-33.863169165440212,0,-4.2679508948278162,178.3805168790968,19.874875697621309,14.829573378635899,0.89486301472823082,11.489412734731362,36.080736057756958,0,0,0,0,0,null,null,null,null,null,null,null,null,5.8672218272131937,890.44183649867603,null,null,null,null,null,null,null,null,null,null,null,null,5006.8948999999993,134.58217999999852,null,null,0,5.8672218272131937,32.844480000000068,102.59211999999989,30,-33.432096267327552,-1.2789769243681803E-13,-1.1298791044372933,0,0,0,0,0,-0.79590112797571777,0,0,-30.802710734122684,-0.42786221729103957,-3.3324425059249263E-2,-0.5522487783977752,-1.3436355789097831,0,-1.2799115257755682,-3.0104613445998929,0,-3.2585637696893807E-3,6.955785571538815,0,-0.94368562779566156,-6.5002810731282112E-2,0,0,0,null,3323.2232632291157,0,0,0,153,0,0,0,null,0,-38.9113572840443,null,-38.9113572840443,null,0,0,0,0]
[212,"Regular","Azul","A4","Comercial","Não se aplica","Não se aplica","Não se aplica","Fora ponta","CATIVO","2019-09-01",9091,9091,3071.3939999999998,3071.3939999999998,3071.3939999999998,3071.3939999999998,19.7,42.81,197.23,179092.69999999998,737257.41575999989,916350.11575999984,987853.31834,0,40908.340591407905,0,0,3267.4328626180318,2257.1363669253487,117144.25940432429,548674.60537654569,30673.181980147776,0,54.576869847933182,0,8042.6124002032175,28383.835096463939,0,1617.3011948861069,13811.037031981503,42643.723363537028,0,0,8.3621913773116955E-10,0,0,6998.1032227975193,2667.096571698853,0,-38635.636922629295,0,-4869.4497662216882,124381.61918339239,2319.1788734005167,16919.562666308331,1020.9795298135957,13108.660229189261,41165.734117153923,0,0,0,0,0,null,null,null,null,null,null,null,null,6694.1121533327041,620889.54191901081,null,null,null,null,null,null,null,null,null,null,null,null,987852.26790000009,71502.122140000225,null,null,0,6694.1121533327041,18890.223360000011,52612.979220000067,30,-21409.265862997738,9.0949470177292824E-12,-131.66735796339344,0,0,0,0,0,-42.356836529629618,0,0,-20432.474543980905,-488.16249889093342,-38.020965520218397,-630.07934044511967,-1532.9993518759438,0,-1460.2944208016088,-3434.7373369376082,0,-3.7178057989752418,7936.091407767788,0,-1076.6829030824001,-74.163908938779741,0,0,0,null,117144.25940432429,0,0,0,153,0,0,0,null,0,-38.9113572840443,null,-38.9113572840443,null,0,0,0,0]
[213,"Sistema de Compensação","Azul","A4","Comercial","Não se aplica","Não se aplica","Não se aplica","Fora ponta","CATIVO","2019-09-01",65,65,13.666,13.666,13.666,13.666,19.7,42.81,197.23,1280.5,3280.3866399999997,4560.8866399999997,4884.9282600000006,0,182.019429132889,0,0,23.361911348605439,16.138363639879845,837.57307901012848,2441.2977159803904,136.47864941479327,0,0.24283680418137657,0,35.78516499712417,126.29232538328726,0,7.1960934120837443,98.747927299394746,304.89957305355921,0,0,3.7207114216652648E-12,0,0,31.1376784101131,11.867100654893683,0,-171.90715817789967,0,-21.666351013639279,553.42922717184467,16.58196312518244,75.282670799568422,4.5427927040401199,58.326268362867303,183.16468757998015,0,0,0,0,0,null,null,null,null,null,null,null,null,29.785086735028049,2762.6141354268461,null,null,null,null,null,null,null,null,null,null,null,null,4885.9787000000006,325.0620600000002,null,null,0,29.785086735028049,89.94304000000011,234.09858000000034,30,-95.729309565431777,8.5265128291212022E-14,-0.94141219531627485,0,0,0,0,0,-0.30284835270332522,0,0,-90.91318050306927,-2.172052400259787,-0.16917221131489679,-2.803503642490341,-6.8209969618800415,0,-6.4975003385025936,-15.28267635040941,0,-1.6542174025473644E-2,35.311205654030232,0,-4.790641823720442,-0.3299882657703197,0,0,0,null,837.57307901012848,0,0,0,153,0,0,0,null,0,-38.9113572840443,null,-38.9113572840443,null,0,0,0,0]
[214,"Regular","Azul","A4","Comercial","Não se aplica","Não se aplica","Não se aplica","Não se aplica","CATIVO","2019-09-01",0,0,0,0,0,0,null,null,null,null,null,null,null,null,null,0,null,null,null,null,null,null,null,null,null,null,null,null,null,null,null,null,null,null,null,null,null,null,null,null,0,null,null,null,null,null,null,null,null,24804.41,114256.43,591587.29,103,null,null,null,null,null,null,null,null,null,null,null,null,null,null,null,null,null,null,null,null,null,null,null,-0.03,null,null,null,null,0,0,30,null,null,null,null,null,null,null,null,null,null,null,null,null,null,null,null,null,null,null,0,null,null,null,null,null,null,null,null,null,null,null,null,null,153,null,null,null,null,0,-38.9113572840443,null,-38.9113572840443,null,0,0,0,0]
[215,"Sistema de Compensação","Azul","A4","Comercial","Não se aplica","Não se aplica","Não se aplica","Não se aplica","CATIVO","2019-09-01",0,0,0,0,0,0,null,null,null,null,null,null,null,null,null,0,null,null,null,null,null,null,null,null,null,null,null,null,null,null,null,null,null,null,null,null,null,null,null,null,0,null,null,null,null,null,null,null,null,146.83000000000001,676.34,3401.67,1,null,null,null,null,null,null,null,null,null,null,null,null,null,null,null,null,null,null,null,null,null,null,null,-0.03,null,null,null,null,0,0,30,null,null,null,null,null,null,null,null,null,null,null,null,null,null,null,null,null,null,null,0,null,null,null,null,null,null,null,null,null,null,null,null,null,153,null,null,null,null,0,-38.9113572840443,null,-38.9113572840443,null,0,0,0,0]
[216,"Regular","Verde","A4","Comercial","Não se aplica","Não se aplica","Não se aplica","Ponta","CATIVO","2019-09-01",0,0,913.84,913.84,913.84,913.84,null,1494.48,325.85000000000002,null,1663490.3672,1663490.3672,1709346.8584,0,12171.567036352941,0,0,10281.383536603415,14340.804402744105,1123651.7683775611,280787.60926437989,9126.2731582917222,0,16.238400785387764,0,17120.651484069287,8445.1177102490292,0,481.19991246148169,39853.312194587699,123732.4161271417,0,0,2.4880249711507287E-10,0,0,2082.1642059342716,793.54831424469808,0,-11495.363488167119,0,-1448.8202993051455,60553.956740265166,6720.1518960605881,5034.1223389051374,303.7747464261688,3900.2544329520456,12248.15001449503,0,0,0,0,0,null,null,null,null,null,null,null,null,1991.7169370655665,302273.9107971582,null,null,null,null,null,null,null,null,null,null,null,null,1709346.8584,45856.46120000002,null,null,0,1991.7169370655665,11030.048799999942,34826.442399999964,30,-11346.447911478579,5.0931703299283981E-11,-382.03794230194762,0,0,0,0,0,-269.11582157430894,0,0,-10456.444716668164,-145.24428255915427,-11.312478676130866,-187.46917669057348,-456.11736160138025,0,-434.48527069641523,-1021.9465063704183,0,-1.1061686163792519,2361.2463174944387,0,-320.34831876106432,-22.066184457160034,0,0,0,null,null,1123651.7683775611,0,0,153,0,0,0,null,0,-38.9113572840443,null,-38.9113572840443,null,0,0,0,0]
[217,"Sistema de Compensação","Verde","A4","Comercial","Não se aplica","Não se aplica","Não se aplica","Ponta","CATIVO","2019-09-01",0,0,15.441000000000001,15.441000000000001,15.441000000000001,15.441000000000001,null,1494.48,325.85000000000002,null,28107.715530000001,28107.715530000001,28882.544910000001,0,205.66091067180881,0,0,173.72279960243952,242.31414775318626,18986.153982664277,4744.4207680242598,154.20509480563609,0,0.2743775130517076,0,289.28475396733984,142.69572634591972,0,8.1307535764660539,673.39467915239936,2090.6857189652401,0,0,4.2039737349578042E-12,0,0,35.181976608411851,13.408451720489783,0,-194.23521362688052,0,-24.48047168166282,1023.1699707021298,113.54927058026738,85.06071416772545,5.1328305387884887,65.901939835433481,206.95492030751308,0,0,0,0,0,null,null,null,null,null,null,null,null,33.653704395987717,5107.4711728737202,null,null,null,null,null,null,null,null,null,null,null,null,28880.674399999996,772.92886999999973,null,null,0,33.653704395987717,186.37286999999904,588.45650999999941,30,-191.71901230099502,7.9580786405131221E-13,-6.4552305295069345,0,0,0,0,0,-4.5472045444814171,0,0,-176.68077876879124,-2.4541680895954414,-0.19114503987364984,-3.167634987830624,-7.706937954660475,0,-7.3414241714340918,-17.267657363286389,0,-1.8690744118786684E-2,39.897579870033752,0,-5.4128713888532083,-0.37284858859648029,0,0,0,null,null,18986.153982664277,0,0,153,0,0,0,null,0,-38.9113572840443,null,-38.9113572840443,null,0,0,0,0]
[218,"Regular","Verde","A4","Comercial","Não se aplica","Não se aplica","Não se aplica","Fora ponta","CATIVO","2019-09-01",0,0,14618.462,14618.462,14618.462,14618.462,null,42.81,197.23,null,3509015.6184799997,3509015.6184799997,3838954.3058199999,0,194705.40816923976,0,0,0,0,0,2611445.7699214201,145990.63005133014,0,259.76149525295585,0,38279.238597555224,135094.36261577788,0,7697.6304765839714,0,0,0,0,3.9800291621966666E-9,0,0,33307.841987886633,12694.187031592157,0,-183888.35499426429,0,-23176.403407840426,592000.88739213953,0,80529.552344651005,4859.4060089190498,62391.360871094526,195930.48625273028,0,0,0,0,0,null,null,null,null,null,null,null,null,31860.980433390279,2955156.5753988153,null,null,null,null,null,null,null,null,null,null,null,null,3838953.7805999997,329938.13211999973,null,null,0,31860.980433390279,79524.433279999968,250414.25406000033,30,-101070.25454626139,0,0,0,0,0,0,0,0,0,0,-97249.442008141894,-2323.4352023420361,-180.96279398234856,-2998.8959069666744,-7296.3914012409514,0,-6950.3484409034936,-16347.813807021706,0,-17.695093106159362,37772.246306719317,0,-5124.5291567150871,-352.98704255885514,0,0,0,null,null,0,0,0,153,0,0,0,null,0,-38.9113572840443,null,-38.9113572840443,null,0,0,0,0]
[219,"Sistema de Compensação","Verde","A4","Comercial","Não se aplica","Não se aplica","Não se aplica","Fora ponta","CATIVO","2019-09-01",0,0,25.759,25.759,25.759,25.759,null,42.81,197.23,null,6183.1903599999996,6183.1903599999996,6764.5709900000011,0,343.08784392170992,0,0,0,0,0,4601.5943118643991,257.2481728578706,0,0.45772232100893306,0,67.451343857816582,238.04800304025295,0,13.563893619337419,0,0,0,0,7.013157142592972E-12,0,0,58.691311149283131,22.368260337290092,0,-324.02725651284339,0,-40.838836218376564,1043.156992735222,0,141.90006711006023,8.5626955410046417,109.9389980066661,345.24653793156074,0,0,0,0,0,null,null,null,null,null,null,null,null,56.141815396428179,5207.2426104536908,null,null,null,null,null,null,null,null,null,null,null,null,6764.8336000000008,581.6132400000015,null,null,0,56.141815396428179,140.12895999999995,441.25167000000062,30,-178.09456883064013,0,0,0,0,0,0,0,0,0,0,-171.36196521136844,-4.0940946713223951,-0.31887216385631412,-5.2843151124622239,-12.8568755115665,0,-12.247117753511468,-28.806268118703066,0,-3.1180291286563466E-2,66.557979397202189,0,-9.029865559579644,-0.62199383418539966,0,0,0,null,null,0,0,0,153,0,0,0,null,0,-38.9113572840443,null,-38.9113572840443,null,0,0,0,0]
[220,"Regular","Verde","A4","Comercial","Não se aplica","Não se aplica","Não se aplica","Não se aplica","CATIVO","2019-09-01",68866,68866,0,0,0,0,19.7,null,null,1356660.2,null,1356660.2,1373188.04,0,0,0,0,24751.405952816342,17098.22385267639,887389.34860171552,null,null,null,0,0,0,0,0,0,104621.15017538644,323034.06150625244,0,0,null,null,0,0,0,null,null,0,null,0,17568.207270443294,0,0,null,0,0,107459.47,494995.09,2625169.79,669,null,null,null,null,null,null,null,null,null,0,null,null,null,null,null,null,null,null,null,null,null,null,1373188.04,16527.810000000056,null,null,null,null,16527.840000000138,0,30,-1318.2653369217296,7.2759576141834259E-11,-997.40449604083551,0,0,null,null,null,-320.86084088103235,0,0,null,null,0,0,0,0,0,null,0,0,null,0,0,0,0,0,0,null,887389.34860171552,null,0,0,153,null,null,null,null,0,-38.9113572840443,null,-38.9113572840443,null,0,0,0,0]
[221,"Refaturamento - Regular","Verde","A4","Comercial","Não se aplica","Não se aplica","Não se aplica","Não se aplica","CATIVO","2019-09-01",-754,-754,0,0,0,0,19.7,null,null,-14853.8,null,-14853.8,-15034.76,0,0,0,0,-270.99817164382313,-187.20501822260621,-9715.8477165174918,null,null,null,0,0,0,0,0,0,-1145.475956672979,-3536.8350474212871,0,0,null,null,0,0,0,null,null,0,null,0,-192.35077225211631,0,0,null,0,0,-161.47999999999999,-743.86,39.21,-9,null,null,null,null,null,null,null,null,null,0,null,null,null,null,null,null,null,null,null,null,null,null,-15034.76,-180.9900000000016,null,null,null,null,-180.96000000000151,0,30,14.433422357026757,-9.0949470177292824E-13,10.920381465669379,0,0,null,null,null,3.5130408913585711,0,0,null,null,0,0,0,0,0,null,0,0,null,0,0,0,0,0,0,null,-9715.8477165174918,null,0,0,153,null,null,null,null,0,-38.9113572840443,null,-38.9113572840443,null,0,0,0,0]
[222,"Sistema de Compensação","Verde","A4","Comercial","Não se aplica","Não se aplica","Não se aplica","Não se aplica","CATIVO","2019-09-01",540,540,0,0,0,0,19.7,null,null,10638,null,10638,10767.6,0,0,0,0,194.08357120379904,134.07255946977102,6958.2994256226066,null,null,null,0,0,0,0,0,0,820.36739602574096,2533.0118376757227,0,0,null,null,0,0,0,null,null,0,null,0,137.75784750151567,0,0,null,0,0,680.2,3133.23,16593.830000000002,4,null,null,null,null,null,null,null,null,null,0,null,null,null,null,null,null,null,null,null,null,null,null,10767.6,129.56999999999971,null,null,null,null,129.60000000000107,0,30,-10.336933783547011,6.8212102632969618E-13,-7.8209628533968498,0,0,null,null,null,-2.5159709301507007,0,0,null,null,0,0,0,0,0,null,0,0,null,0,0,0,0,0,0,null,6958.2994256226066,null,0,0,153,null,null,null,null,0,-38.9113572840443,null,-38.9113572840443,null,0,0,0,0]
[201,"Regular","Branca","B3","Industrial","Não se aplica","Não se aplica","Não se aplica","Não se aplica","CATIVO","2019-09-01",0,0,0,0,0,0,null,null,null,null,null,null,null,null,null,0,null,null,null,null,null,null,null,null,null,null,null,null,null,null,null,null,null,null,null,null,null,null,null,null,0,null,null,null,null,null,null,null,null,103.89,478.67,2621.16,7,null,null,null,null,null,null,null,null,null,null,null,null,null,null,null,null,null,null,null,null,null,null,null,-0.03,null,null,null,null,0,0,30,null,null,null,null,null,null,null,null,null,null,null,null,null,null,null,null,null,null,null,0,null,null,null,null,null,null,null,null,null,null,null,null,null,153,null,null,null,null,0,-38.9113572840443,null,-38.9113572840443,null,0,0,0,0]
[202,"Regular","Branca","B3","Industrial","Não se aplica","Não se aplica","Não se aplica","Intermediário","CATIVO","2019-09-01",0,0,0.54700000000000004,0.54700000000000004,0.54700000000000004,0.54700000000000004,null,559.54999999999995,197.23,null,413.95866000000001,413.95866000000001,429.00116000000003,0,7.9191000623325944,0,0,1.8062902867038799,2.0554915037120289,235.57065714140117,97.716219130782491,5.4627411993188879,0,9.719869156096371E-3,0,4.6561403306846589,5.0550199022872926,0,0.44833141570624352,7.418221103825811,22.616361500547487,0,0,1.4892647063156009E-13,0,0,1.354703683079864,0.47499663824285421,0,-6.8808148341366255,0,-0.86722479177964917,23.989185312837613,1.2338298658866411,4.0389755985355711,0.37898737028635321,2.3345872087288466,15.280711183128018,0,0,0,0,0,null,null,null,null,null,null,null,null,1.1921880904478519,119.74948049146128,null,null,null,null,null,null,null,null,null,null,null,null,431.35400000000004,17.36534000000006,null,null,0,1.1921880904478519,5.6723900000000027,9.3701100000000146,30,-4.2618276790011294,1.865174681370263E-14,-6.9830594766212783E-2,0,0,0,0,0,-3.8572821246670497E-2,0,0,-3.6389221231654432,-8.693931384034137E-2,-1.4113373792016271E-2,-0.15041021635073282,-0.56904901229923688,0,-0.28268606038798127,-0.61170964171476294,0,-6.6212272734773175E-4,1.4133784203683986,0,-0.19175187162118335,-2.055894745763398E-2,0,0,0,null,null,235.57065714140117,0,0,153,0,0,0,null,0,-38.9113572840443,null,-38.9113572840443,null,0,0,0,0]
[203,"Regular","Convencional","B3","Comercial","Não se aplica","Não se aplica","Não se aplica","Não se aplica","CATIVO","2019-09-01",0,0,36060.68,36060.68,36060.68,36060.68,null,309.24,207.95,null,18650223.089199997,18650223.089199997,19667494.872000001,0,522062.40079662838,0,0,59243.072239995396,67417.141598757618,7726304.8605646249,6828402.3901611045,360128.26747980737,0,640.77713213868594,0,206823.56172311809,333249.46085925651,0,29556.006792924716,243302.50156471433,741774.61490184057,0,0,9.8178972595504306E-9,0,0,89308.109708161588,31313.897207954891,0,-453614.00708053733,0,-57171.326699145444,1658903.5859453022,40467.270096870016,266267.28809250402,24984.537996229781,153906.40268019037,1007372.6437791606,0,305909.99,1410758.78,7725448.4400000004,92556,null,null,null,null,null,null,null,null,78594.356909416892,8280933.2627091892,null,null,null,null,null,null,null,null,null,null,null,null,19667494.872000001,1017271.752799999,null,null,0,78594.356909416892,336446.14439999941,680825.63840000087,30,-291761.3396006152,5.8207660913467407E-11,-2290.3136978888651,0,0,0,0,0,-1265.1326201808843,0,0,-254287.6171884574,-5731.4273780915828,-930.41655582136082,-9915.7123958949524,-37514.249244678183,0,-18635.926076986565,-40326.6282317929,0,-43.650083714101925,93176.210120311356,0,-12641.138723825563,-1355.3375235951571,0,0,0,null,null,7726304.8605646249,0,0,153,0,0,0,null,0,-38.9113572840443,null,-38.9113572840443,null,0,0,0,0]
[204,"Refaturamento - Regular","Convencional","B3","Comercial","Não se aplica","Não se aplica","Não se aplica","Não se aplica","CATIVO","2019-09-01",0,0,-171.47900000000001,-171.47900000000001,-171.47900000000001,-171.47900000000001,null,309.24,207.95,null,-88687.224010000005,-88687.224010000005,-93524.646600000007,0,-2482.5582442207146,0,0,-281.71800378257342,-320.58807610431523,-36740.822169320199,-32471.035306667432,-1712.5144389725842,0,-3.0470812486622476,0,-983.50606646126948,-1584.6979119274638,0,-140.54739092119001,-1156.9740134078352,-3527.3535936857743,0,0,-4.6686951110474023E-11,0,0,-424.68598331051555,-148.90667007174844,0,2157.066264977906,0,271.86625241239938,-7888.5680473666753,-192.43361492188097,-1266.1782388688871,-118.8087299256555,-731.86961602488827,-4790.3493107342038,0,-1387.44,-6391.25,-32823.11,-62,null,null,null,null,null,null,null,null,-373.73897908940984,-39378.241202221063,null,null,null,null,null,null,null,null,null,null,null,null,-93525.191999999995,-4837.9979899999889,null,null,0,-373.73897908940984,-1599.8990699999974,-3237.5235200000043,30,1387.4098534296718,-2.2737367544323206E-13,10.89110639622686,0,0,0,0,0,6.0160728132691474,0,0,1209.2114266247772,27.254600727655998,4.424400776016725,47.152090474602119,178.39114365641944,0,88.619237567222285,191.76482203218615,0,0.20756881748237932,-443.07992348510561,0,60.112283717968836,6.4450233109462829,0,0,0,null,null,-36740.822169320199,0,0,153,0,0,0,null,0,-38.9113572840443,null,-38.9113572840443,null,0,0,0,0]
[205,"Sistema de Compensação","Convencional","B3","Comercial","Não se aplica","Não se aplica","Não se aplica","Não se aplica","CATIVO","2019-09-01",0,0,620.62800000000004,620.62800000000004,620.62800000000004,620.62800000000004,null,309.24,207.95,null,320982.59532000002,320982.59532000002,338490.51120000007,0,8985.0369899183788,0,0,1019.6122047106118,1160.2933099473928,132974.78397530224,117521.29240493818,6198.0441408608458,0,11.028195529451148,0,3559.5694109233482,5735.4422155699413,0,508.67829957392047,4187.3959376557941,12766.428578088364,0,0,1.6897246364739282E-10,0,0,1537.0512567138753,538.93274881057789,0,-7806.9951533465191,0,-983.95610250936033,28550.820859120267,696.46831134854494,4582.6350050602096,430.00031745169798,2648.8303293948197,17337.545192252972,0,4505.0600000000004,20768.41,113744.68,1004,null,null,null,null,null,null,null,null,1352.6605305273663,142520.30324909789,null,null,null,null,null,null,null,null,null,null,null,null,338491.60199999996,17508.976679999905,null,null,0,1352.6605305273663,5790.4592399999901,11717.456640000015,30,-5021.404384877038,9.0949470177292824E-13,-39.417803815495063,0,0,0,0,0,-21.773763772552911,0,0,-4376.4569963860267,-98.641631572400456,-16.013080346967911,-170.65592642289357,-645.6448819108773,0,-320.73653434455582,-694.04777242806176,0,-0.75124662528037867,1603.6238067210224,0,-217.56230453475712,-23.326249438275056,0,0,0,null,null,132974.78397530224,0,0,153,0,0,0,null,0,-38.9113572840443,null,-38.9113572840443,null,0,0,0,0]
[206,"Sistema de Compensação","Convencional","B3","Comercial","Não se aplica","Não se aplica","Não se aplica","Não se aplica","CATIVO","2019-09-01",0,0,11.221,11.221,11.221,11.221,null,309.24,207.95,null,5803.3889900000004,5803.3889900000004,6119.9333999999999,0,162.45013126039129,0,0,18.434663838978864,20.978188594326543,2404.1938987394487,2124.7936317340036,112.06109505951963,0,0.19939058830083614,0,64.35727740284176,103.69721814180203,0,9.1969411620470893,75.708427296924498,230.81796998319368,0,0,3.0550346013834289E-12,0,0,27.790000050894246,9.7439438349599019,0,-141.15104799606411,0,-17.789998882192766,516.20094623540751,12.592198421021969,82.854378777271748,7.7744374442105464,47.891047658402897,313.46409540380159,0,106.59,490.94,2456.9699999999998,0,null,null,null,null,null,null,null,null,24.456202125987833,2576.7775910176906,null,null,null,null,null,null,null,null,null,null,null,null,6119.3880000000008,315.9690099999998,null,null,0,24.456202125987833,104.69192999999983,211.85248000000027,30,-90.787361515602697,2.8421709430404007E-14,-0.71267679932856254,0,0,0,0,0,-0.39367125442586826,0,0,-79.126665178573148,-1.7834479718509471,-0.28951767334591239,-3.0854717324891681,-11.673307069487635,0,-5.7989401894214545,-12.548434898869019,0,-1.3582594375811496E-2,28.993636663535284,0,-3.9335425072418619,-0.4217403097296355,0,0,0,null,null,2404.1938987394487,0,0,153,0,0,0,null,0,-38.9113572840443,null,-38.9113572840443,null,0,0,0,0]
[223,"Regular","Branca","B3","Comercial","Não se aplica","Não se aplica","Não se aplica","Ponta","CATIVO","2019-09-01",0,0,4.08,4.08,4.08,4.08,null,891.66,325.85000000000002,null,4967.4408000000003,4967.4408000000003,5170.8287999999993,0,59.067510519775105,0,0,22.454926914493882,25.552728016895426,2928.4833291526347,1253.6258489436552,40.745857574444351,0,7.2499206868141111E-2,0,49.760037558216702,37.7047188324171,0,3.3440441975895308,92.219202021966339,281.15388811967267,0,0,1.1108226694273586E-12,0,0,10.10455397982787,3.5429365338772305,0,-51.323079567234792,0,-6.4685139862174923,284.05902964010784,15.338281067640377,30.126179967139176,2.8268162171267295,17.413374427081706,113.97678542442836,0,0,0,0,0,null,null,null,null,null,null,null,null,8.8923718629382726,1417.969004979431,null,null,null,null,null,null,null,null,null,null,null,null,5170.8287999999993,203.35799999999836,null,null,0,8.8923718629382726,47.899200000000036,155.48879999999983,30,-51.86985667194017,-4.2632564145606011E-14,-0.86809468568816328,0,0,0,0,0,-0.47951587655825634,0,0,-46.684643311746186,-0.64846873943069738,-0.10526977161138262,-1.12188973073307,-4.2444606401844567,0,-2.1085175985063316,-4.5626605817115768,0,-4.9386850595589393E-3,10.542201014813656,0,-1.430251620136068,-0.15334644538783637,0,0,0,null,null,2928.4833291526347,0,0,153,0,0,0,null,0,-38.9113572840443,null,-38.9113572840443,null,0,0,0,0]
[224,"Sistema de Compensação","Branca","B3","Comercial","Não se aplica","Não se aplica","Não se aplica","Ponta","CATIVO","2019-09-01",0,0,0.47099999999999997,0.47099999999999997,0.47099999999999997,0.47099999999999997,null,891.66,325.85000000000002,null,573.44720999999993,573.44720999999993,596.92655999999999,0,6.8188229055916842,0,0,2.5922231805702491,2.9498369843033685,338.06756079188506,144.72004285599547,4.7037497346968848,0,8.3693937340427599E-3,0,5.7443572769411926,4.3526771005069733,0,0.38604039633937964,10.645893174594644,32.456735613815155,0,0,1.2823467580889358E-13,0,0,1.1664815991418938,0.40900076163141552,0,-5.9247966853351928,0,-0.74673286458540167,32.792108568747743,1.7706692114849552,3.4778016579712134,0.32633098977124742,2.0102204301851674,13.157614199731801,0,0,0,0,0,null,null,null,null,null,null,null,null,1.0265458694715506,163.69201013365489,null,null,null,null,null,null,null,null,null,null,null,null,595.65919999999994,22.181990000000042,null,null,0,1.0265458694715506,5.5295400000000043,17.949809999999978,30,-5.9879172775695508,-5.3290705182007514E-15,-0.10021387180371732,0,0,0,0,0,-5.5355876926210357E-2,0,0,-5.3893301470177448,-7.4859994184278911E-2,-1.2152466281608154E-2,-0.12951227038609714,-0.48998552978599896,0,-0.24340975218050986,-0.52671890538876287,0,-5.7012761349320169E-4,1.2170040877395172,0,-0.16510992967747207,-1.7702494063154661E-2,0,0,0,null,null,338.06756079188506,0,0,153,0,0,0,null,0,-38.9113572840443,null,-38.9113572840443,null,0,0,0,0]
[225,"Sistema de Compensação","Branca","B3","Comercial","Não se aplica","Não se aplica","Não se aplica","Ponta","CATIVO","2019-09-01",0,0,-3.8109999999999999,-3.8109999999999999,-3.8109999999999999,-3.8109999999999999,null,891.66,325.85000000000002,null,-4639.9306099999994,-4639.9306099999994,-4829.9089599999998,0,-55.173108478152677,0,0,-20.974442762533375,-23.868001586369719,-2735.4044037746794,-1170.9725760598701,-38.059427258874372,0,-6.771923465060925E-2,0,-46.479289983912707,-35.218794968220969,0,-3.1235667737778683,-86.139063457282774,-262.61702637844917,0,0,-1.0375846061734468E-12,0,0,-9.43834686694216,-3.3093458653446381,0,47.939278487924462,0,6.042035980753643,-265.33062793099288,-14.327007144308205,-28.139919572246914,-2.6404403439877364,-16.26528675039421,-106.4621395226707,0,0,0,0,0,null,null,null,null,null,null,null,null,-8.3060855807984701,-1324.4803622491697,null,null,null,null,null,null,null,null,null,null,null,null,-4828.6415999999999,-188.74099000000115,null,null,0,-8.3060855807984701,-44.741140000000037,-145.23720999999983,30,48.450005827638734,2.8421709430404007E-14,0.81086001155830445,0,0,0,0,0,0.44790073665772212,0,0,43.606660701241481,0.60571430538490034,9.8329191081122147E-2,1.0479220009371915,3.9646175244467941,0,1.96950013919305,4.2618381070840234,0,4.6130707749948846E-3,-9.8471392322193196,0,1.3359531677300387,0.14323610376790308,0,0,0,null,null,-2735.4044037746794,0,0,153,0,0,0,null,0,-38.9113572840443,null,-38.9113572840443,null,0,0,0,0]
[238,"Regular","Azul","A3","Rural","Não se aplica","Não se aplica","Não se aplica","Ponta","CATIVO","2019-09-01",315,289.8,0,0,0,0,19.329999999999998,null,null,6088.95,null,6088.95,6177.15,0,0,0,0,144.81461572808738,131.97065601231037,3489.0015069342403,null,null,null,0,0,0,0,0,0,574.66720321372532,1750.0627317971573,0,0,null,null,0,0,0,null,null,0,null,0,95.500618793999337,0,0,null,0,0,0,0,0,0,null,null,null,null,null,494.17199999999974,null,null,null,0,null,null,null,null,null,null,null,null,null,null,null,null,5682.9780000000001,81.113999999999578,null,null,null,null,88.200000000000358,0,30,-7.8800453742528589,2.8421709430404007E-12,-5.4035182200561849,0,0,null,null,null,-2.4765271541992888,0,0,null,null,0,0,0,0,0,null,0,0,null,0,0,0,0,0,0,null,3489.0015069342403,null,0,0,153,null,null,null,null,0,-38.9113572840443,null,-38.9113572840443,null,0,0,0,0]
[239,"Regular","Azul","A3","Rural","Não se aplica","Não se aplica","Não se aplica","Fora ponta","CATIVO","2019-09-01",700,644,136.5,125.58,136.5,125.58,7.83,29.56,197.23,5481,30956.834999999995,36437.834999999992,39416.370000000003,0,1561.1629894362684,0,0,250.98792501501393,117.2240531576646,775.30896372655604,24384.394719107513,1363.1886173803073,0,2.4255249356620738,0,323.71675082453777,1261.4446374080719,0,15.402361218258786,1062.12503118673,3275.7976286945627,0,0,3.7163552543341773E-11,0,0,267.06484765067017,118.5320678613338,0,-1717.0589119920464,0,-216.40984292124699,5235.0150027672735,178.20319343770797,284.48857810692772,21.315247384653496,582.57980620015996,859.42742322973402,0,0,0,0,0,null,null,null,null,null,3153.3096000000005,null,null,297.50214688506719,26132.205774028989,null,null,null,null,null,null,null,null,null,null,null,null,36263.060400000002,2740.2222000000038,null,null,0,297.50214688506719,640.29000000000076,2338.2450000000031,30,-889.86903449158854,4.0927261579781771E-12,-10.114398672834795,0,0,0,0,0,-2.1997962239666151,0,0,-908.06740367839666,-21.695093855953473,-0.79377329535186192,-10.594267664773099,-32.004814466472112,0,-55.728430204634435,-152.64783563814461,0,-0.16522806633083231,352.69863689266276,0,-47.850329938375737,-0.70629967902393886,0,0,0,null,775.30896372655604,0,0,0,153,0,0,0,null,0,-38.9113572840443,null,-38.9113572840443,null,0,0,0,0]
[240,"Regular","Azul","A3","Rural","Não se aplica","Não se aplica","Não se aplica","Não se aplica","CATIVO","2019-09-01",0,0,0,0,0,0,null,null,null,null,null,null,null,null,null,0,null,null,null,null,null,null,null,null,null,null,null,null,null,null,null,null,null,null,null,null,null,null,null,null,0,null,null,null,null,null,null,null,null,656.19,3022.57,0,1,null,null,null,null,null,null,null,null,null,null,null,null,null,null,null,null,null,null,null,null,null,null,null,-0.03,null,null,null,null,0,0,30,null,null,null,null,null,null,null,null,null,null,null,null,null,null,null,null,null,null,null,0,null,null,null,null,null,null,null,null,null,null,null,null,null,153,null,null,null,null,0,-38.9113572840443,null,-38.9113572840443,null,0,0,0,0]
[241,"Regular","Verde","A4","Rural","Não se aplica","Não se aplica","Não se aplica","Ponta","CATIVO","2019-09-01",0,0,31.4,28.888000000000002,31.4,28.888000000000002,null,1494.48,325.85000000000002,null,57158.362000000001,57158.362000000001,58734.013999999996,0,418.22113820962346,0,0,353.27348665997022,492.75722035166427,38609.2374234608,9648.0028570663653,313.58331564645897,0,0.55795958226951736,0,588.27415805805776,290.17847336713157,0,16.534269950199732,1369.3797633174884,4251.5077764075213,0,0,8.5489783872595724E-12,0,0,71.544204747369477,27.266717442094368,0,-394.98644568901284,0,-49.782190972360112,2080.6642756328529,230.90778422514057,172.9749643719046,10.437852400619036,134.01469534567784,420.85256768706108,0,0,0,0,0,null,null,null,null,null,4698.7211199999938,null,null,68.436391298103374,10386.282936871627,null,null,null,null,null,null,null,null,null,null,null,null,54039.033900000002,1453.3108599999905,null,null,0,68.436391298103374,378.997999999998,1196.6539999999986,30,-389.86963190539973,1.8189894035458565E-12,-13.127015000745814,0,0,0,0,0,-9.2469543874565829,0,0,-359.28867646784965,-4.9906662789519487,-0.38870243196895338,-6.4415347851746105,-15.672420942706935,0,-14.929131467070206,-35.114593692584194,0,-3.8008507566213434E-2,81.133605849301148,0,-11.007328645164812,-0.75820514745997514,0,0,0,null,null,38609.2374234608,0,0,153,0,0,0,null,0,-38.9113572840443,null,-38.9113572840443,null,0,0,0,0]
[242,"Sistema de Compensação","Verde","A4","Rural","Não se aplica","Não se aplica","Não se aplica","Ponta","CATIVO","2019-09-01",0,0,3.8540000000000001,3.5456799999999999,3.8540000000000001,3.5456799999999999,null,1494.48,325.85000000000002,null,7015.5518199999997,7015.5518199999997,7208.9455399999997,0,51.331983014646141,0,0,43.360382725717372,60.480456281379432,4738.8535359878324,1184.1848092717762,38.488856640173658,0,6.8483319428876435E-2,0,72.204095705597297,35.616173132386152,0,2.0293973371996743,168.07610216005097,521.8251901361333,0,0,1.0492918058757451E-12,0,0,8.7812536654892348,3.3466856376379526,0,-48.480183493167374,0,-6.1102090448240727,255.37834771621064,28.341356700754517,21.230748811761796,1.281130036687445,16.448810059307082,51.654961651781321,0,0,0,0,0,null,null,null,null,null,576.71564320000027,null,null,8.3998042058245357,1274.8004598313139,null,null,null,null,null,null,null,null,null,null,null,null,6640.3104999999996,185.97282559999803,null,null,0,8.3998042058245357,46.517779999999753,146.87593999999984,30,-47.852151635776863,2.2737367544323206E-13,-1.6111947711106041,0,0,0,0,0,-1.134960579912665,0,0,-44.098680226340548,-0.61254865729556407,-4.7708890853769281E-2,-0.79062659433321869,-1.923614978127155,0,-1.8323844800665121,-4.3099249710579457,0,-4.6651206420441627E-3,9.9582457625225089,0,-1.3510268980402942,-9.3061230519450477E-2,0,0,0,null,null,4738.8535359878324,0,0,153,0,0,0,null,0,-38.9113572840443,null,-38.9113572840443,null,0,0,0,0]
[243,"Regular","Verde","A4","Rural","Não se aplica","Não se aplica","Não se aplica","Fora ponta","CATIVO","2019-09-01",0,0,839.64400000000001,772.47248000000002,839.64400000000001,772.47248000000002,null,42.81,197.23,null,201548.14575999998,201548.14575999998,220498.91084000003,0,11183.339788881563,0,0,0,0,0,149994.21772549677,8385.2977542246954,0,14.919981385194479,0,2198.6535254533387,7759.4463086583382,0,442.13059102119445,0,0,0,0,2.2860186015898652E-10,0,0,1913.1102627675255,729.11897133598359,0,-10562.038191213551,0,-1331.1884699616667,34002.89258155103,0,4625.3946173593467,279.11083251800545,3583.5870974148511,11253.704883536138,0,0,0,0,0,null,null,null,null,null,17639.912867199997,null,null,1830.0065393345449,169736.01515632513,null,null,null,null,null,null,null,null,null,null,null,null,202858.34669999999,17434.022600800003,null,null,0,1830.0065393345449,4567.6633599999977,14383.101720000021,30,-5805.1957044618903,0,0,0,0,0,0,0,0,0,0,-5585.7388065505074,-133.45168780650692,-10.394002063316577,-172.24828131092909,-419.08452898147334,0,-399.20877902983102,-938.97318173299891,0,-1.0163571760167418,2169.5332913926941,0,-294.338772386649,-20.274598816365767,0,0,0,null,null,0,0,0,153,0,0,0,null,0,-38.9113572840443,null,-38.9113572840443,null,0,0,0,0]
[244,"Sistema de Compensação","Verde","A4","Rural","Não se aplica","Não se aplica","Não se aplica","Fora ponta","CATIVO","2019-09-01",0,0,31.71,29.173200000000001,31.71,29.173200000000001,null,42.81,197.23,null,7611.6684000000005,7611.6684000000005,8327.3631000000005,0,422.35007301360383,0,0,0,0,0,5664.6824655157452,316.67920188373296,0,0.56346810043842022,0,83.034361339002444,293.04329269018291,0,16.697506373274955,0,0,0,0,8.6333791292993973E-12,0,0,72.250532883410386,27.535911149325237,0,-398.88599340122926,0,-50.273671201705071,1284.1534314078147,0,174.68267898831516,10.540901261899034,135.33777036342178,425.00748157186968,0,0,0,0,0,null,null,null,null,null,666.18904799999984,null,null,69.112037199454079,6410.2512977012511,null,null,null,null,null,null,null,null,null,null,null,null,7660.333700000001,657.56877200000054,null,null,0,69.112037199454079,172.50239999999994,543.19230000000073,30,-219.23905344227478,0,0,0,0,0,0,0,0,0,0,-210.95104300836556,-5.0399371880753563,-0.39253994005527204,-6.5051295553467696,-15.827148665389757,0,-15.076520981553955,-35.461266432861294,0,-3.8383750793777871E-2,81.934606416603174,0,-11.115999724145773,-0.76569061229158741,0,0,0,null,null,0,0,0,153,0,0,0,null,0,-38.9113572840443,null,-38.9113572840443,null,0,0,0,0]
[245,"Regular","Verde","A4","Rural","Não se aplica","Não se aplica","Não se aplica","Não se aplica","CATIVO","2019-09-01",5623,5173.16,0,0,0,0,19.7,null,null,110773.09999999999,null,110773.09999999999,112122.62000000001,0,0,0,0,2020.9850386647445,1396.0925961083749,72456.514204214662,null,null,null,0,0,0,0,0,0,8542.4553108384098,26376.158450464056,0,0,null,null,0,0,0,null,null,0,null,0,1434.4673638907827,0,0,null,0,0,5054.24,23281.53,24360.82,48,null,null,null,null,null,8969.8096000000041,null,null,null,0,null,null,null,null,null,null,null,null,null,null,null,null,103152.8104,1241.5284000000247,null,null,null,null,1349.5200000000111,0,30,-107.63810863867548,5.4569682106375694E-12,-81.439396527133795,0,0,null,null,null,-26.198712111550776,0,0,null,null,0,0,0,0,0,null,0,0,null,0,0,0,0,0,0,null,72456.514204214662,null,0,0,153,null,null,null,null,0,-38.9113572840443,null,-38.9113572840443,null,0,0,0,0]
[246,"Sistema de Compensação","Verde","A4","Rural","Não se aplica","Não se aplica","Não se aplica","Não se aplica","CATIVO","2019-09-01",171,157.32,0,0,0,0,19.7,null,null,3368.7,null,3368.7,3409.7400000000002,0,0,0,0,61.459797547869698,42.456310498760828,2203.4614847804919,null,null,null,0,0,0,0,0,0,259.78300874148465,802.12041526397888,0,0,null,null,0,0,0,null,null,0,null,0,43.623318375479961,0,0,null,0,0,303.44,1397.72,7653.39,1,null,null,null,null,null,272.77920000000017,null,null,null,0,null,null,null,null,null,null,null,null,null,null,null,null,3136.9608000000003,37.726799999999912,null,null,null,null,41.04000000000034,0,30,-3.2733623647898185,1.7053025658242404E-13,-2.4766382369090252,0,0,null,null,null,-0.79672412788106328,0,0,null,null,0,0,0,0,0,null,0,0,null,0,0,0,0,0,0,null,2203.4614847804919,null,0,0,153,null,null,null,null,0,-38.9113572840443,null,-38.9113572840443,null,0,0,0,0]
[235,"Regular","Convencional","B2","Rural","Não se aplica","Não se aplica","Não se aplica","Não se aplica","CATIVO","2019-09-01",0,0,14568.106,14568.106,14568.106,14568.106,null,309.24,207.95,null,7534478.7421399998,7534478.7421399998,7945445.0123999994,0,210907.29274710757,0,0,23933.529710418945,27235.761084586047,3121339.5919605698,2758597.1709496416,145487.73828563927,0,258.86669866936461,0,83554.374750557312,134629.00506148249,0,11940.291749796379,98291.452985909418,299668.53697709506,0,0,3.9663192145639016E-9,0,0,36079.464083542713,12650.459553136294,0,-183254.9174955663,0,-23096.567993553668,670178.2463290008,16348.318453834832,107568.96645499021,10093.470170005197,62176.442272405773,406967.13029468805,0,102948.47,476465.97,1259347.58,124339,null,null,null,null,null,1906819.3943400001,null,null,31751.229384976035,3345403.1801417307,null,null,null,null,null,null,null,null,null,null,null,null,6038627.2761000004,312487.50174000114,null,null,0,31751.229384976035,135920.42897999976,275045.84128000034,30,-117868.27430885378,1.4551915228366852E-11,-925.26077500748215,0,0,0,0,0,-511.09923925041949,0,0,-102729.31519008707,-2315.4316994394103,-375.87774299765078,-4005.8354209879471,-15155.331499763415,0,-7528.7029112514138,-16291.500734410758,0,-17.634139080458567,37642.132808115886,0,-5106.8767668661676,-547.54099782676712,0,0,0,null,null,3121339.5919605698,0,0,153,0,0,0,null,0,-27.237950098831,null,-38.9113572840443,null,0,0,0,0]
[236,"Refaturamento - Regular","Convencional","B2","Rural","Não se aplica","Não se aplica","Não se aplica","Não se aplica","CATIVO","2019-09-01",0,0,-16.033999999999999,-16.033999999999999,-16.033999999999999,-16.033999999999999,null,309.24,207.95,null,-8292.6244599999991,-8292.6244599999991,-8744.9435999999987,0,-232.12952541031225,0,0,-26.34180554265993,-29.976319037646533,-3435.4197462247853,-3036.1769085841738,-160.12722557564723,0,-0.28491477522641534,0,-91.96190944453835,-148.17584847033717,0,-13.141765849056503,-108.18188425977074,-329.82223783179103,0,0,-4.3654241866662413E-12,0,0,-39.70990649817648,-13.923393231418506,0,201.69467102476534,0,25.42062579779688,-737.61393565087997,-17.993343684401232,-118.39293372380135,-11.109110594463228,-68.432854304859816,-447.91759252335396,0,-129.02000000000001,-594.76,-2240.98,-39,null,null,null,null,null,-2098.6902600000003,null,null,-34.946149620184379,-3682.0293997306526,null,null,null,null,null,null,null,null,null,null,null,null,-6644.5953000000009,-342.301260000002,null,null,0,-34.946149620184379,-149.59721999999974,-302.72192000000035,30,129.72859411293211,-1.4210854715202004E-14,1.0183637644090595,0,0,0,0,0,0.56252784007346435,0,0,113.06629974808357,2.5484185705960272,0.41369988186689,4.4089166525916568,16.68031419233273,0,8.2862674447182485,17.930808766461617,0,1.9408548099256906E-2,-41.429816439098545,0,5.620748646387673,0.60263649640896233,0,0,0,null,null,-3435.4197462247853,0,0,153,0,0,0,null,0,-27.237950098831,null,-38.9113572840443,null,0,0,0,0]
[237,"Sistema de Compensação","Convencional","B2","Rural","Não se aplica","Não se aplica","Não se aplica","Não se aplica","CATIVO","2019-09-01",0,0,39.69,39.69,39.69,39.69,null,309.24,207.95,null,20527.271099999998,20527.271099999998,21646.925999999999,0,574.60526777692985,0,0,65.205579517785495,74.202326469015276,8503.9172837508868,7515.6455969630697,396.37330566904319,0,0.70526801975404918,0,227.63927814978967,366.7892868771163,0,32.530665245668743,267.7896336703443,816.43037417636185,0,0,1.0806017585679377E-11,0,0,98.296506730237283,34.465478193526287,0,-499.26789902537962,0,-62.925323557101045,1825.863608954935,44.540090484837521,293.06570659209655,27.499101876901932,169.39628211050805,1108.7594640920493,0,272.42,1257.1600000000001,2565.06,145,null,null,null,null,null,5195.0241000000005,null,null,86.50447040196569,9114.3661516346256,null,null,null,null,null,null,null,null,null,null,null,null,16451.901899999997,851.32049999999799,null,null,0,86.50447040196569,370.30769999999933,749.34720000000095,30,-321.12560186741939,5.6843418860808015E-14,-2.5208218666206221,0,0,0,0,0,-1.3924616422923606,0,0,-279.88034408141721,-6.3082657519618692,-1.0240581458960278,-10.913677307057696,-41.289863433559049,0,-20.511535167822657,-44.385293747091289,0,-4.8043237748503609E-2,102.55391134263579,0,-13.913403628235422,-1.4917452003537299,0,0,0,null,null,8503.9172837508868,0,0,153,0,0,0,null,0,-27.237950098831,null,-38.9113572840443,null,0,0,0,0]
[247,"Regular","Branca","B2","Rural","Não se aplica","Não se aplica","Não se aplica","Ponta","CATIVO","2019-09-01",0,0,0.28299999999999997,0.28299999999999997,0.28299999999999997,0.28299999999999997,null,621.15,247.65,null,245.87039999999996,245.87039999999996,256.52535,0,3.1137843535767749,0,0,1.0777181164708607,1.226398933150916,140.5522224841711,66.08574695852991,2.1479458448802684,0,3.8218454444117161E-3,0,2.4457439111607653,1.9876301290382998,0,0.17628358480822454,4.4260289098897481,13.493928799184685,0,0,5.8557779348146186E-14,0,0,0.532668497544455,0.18676833081037122,0,-2.7055313611080525,0,-0.34099215395971899,14.974366689949624,0.73615735927231429,1.5881222517971303,0.14901755685774914,0.91795798327861156,6.0083644630112731,0,0,0,0,0,null,null,null,null,null,null,null,null,0.46876748536293178,74.749209213474671,null,null,null,null,null,null,null,null,null,null,null,null,253.80600000000004,7.9056000000001063,null,null,0,0.46876748536293178,2.4592700000000152,8.1956800000000012,30,-2.727993204275478,1.5099033134902129E-14,-4.1664043694940034E-2,0,0,0,0,0,-2.3014284778172023E-2,0,0,-2.4610130106596273,-3.4184474626654637E-2,-5.5493682544549561E-3,-5.9141187079917223E-2,-0.22374965551246007,0,-0.11115195222714014,-0.24052378380258049,0,-2.6034617220831993E-4,0.55573936133973323,0,-7.5396695700701372E-2,-8.0837631063764015E-3,0,0,0,null,null,140.5522224841711,0,0,153,0,0,0,null,0,-27.237950098831,null,-38.9113572840443,null,0,0,0,0]
[248,"Regular","Branca","B2","Rural","Não se aplica","Não se aplica","Não se aplica","Fora ponta","CATIVO","2019-09-01",0,0,7.835,7.835,7.835,7.835,null,161.56,149.88999999999999,null,2440.2107500000002,2440.2107500000002,2595.4220999999998,0,86.206715230650303,0,0,5.9676632047155733,6.7905550226285856,778.2521988730665,1063.7312585670204,59.46698125313393,0,0.10580974931790035,0,27.767714103405211,55.028558519487916,0,4.8805013673937783,24.507077512296121,74.717136216649322,0,0,1.6212021243559202E-12,0,0,14.747200276539949,5.1707769325062145,0,-74.904021958592196,0,-9.4405424956692521,261.14442936713476,4.0761611349999569,43.967978243217374,4.125627413358532,25.41413709889725,166.34464864909305,0,0,0,0,0,null,null,null,null,null,null,null,null,12.978068013493182,1303.5836499715867,null,null,null,null,null,null,null,null,null,null,null,null,2597.0783999999999,156.83764999999994,null,null,0,12.978068013493182,53.199649999999934,102.01170000000008,30,-45.571985090844919,0,-0.23069767703832156,0,0,0,0,0,-0.12742979700014079,0,0,-39.613026827429849,-0.94641469505243236,-0.15363710344047554,-1.6373540663291593,-6.1946238549120949,0,-3.0772987480552914,-6.659024191142116,0,-7.2078171705024369E-3,15.385928961472835,0,-2.087396151289731,-0.22380312345745246,0,0,0,null,null,778.2521988730665,0,0,153,0,0,0,null,0,-27.237950098831,null,-38.9113572840443,null,0,0,0,0]
[249,"Regular","Branca","B2","Rural","Não se aplica","Não se aplica","Não se aplica","Não se aplica","CATIVO","2019-09-01",0,0,0,0,0,0,null,null,null,null,null,null,null,null,null,0,null,null,null,null,null,null,null,null,null,null,null,null,null,null,null,null,null,null,null,null,null,null,null,null,0,null,null,null,null,null,null,null,null,60.52,278.93,1321.78,7,null,null,null,null,null,null,null,null,null,null,null,null,null,null,null,null,null,null,null,null,null,null,null,-0.03,null,null,null,null,0,0,30,null,null,null,null,null,null,null,null,null,null,null,null,null,null,null,null,null,null,null,0,null,null,null,null,null,null,null,null,null,null,null,null,null,153,null,null,null,null,0,-27.237950098831,null,-38.9113572840443,null,0,0,0,0]
[250,"Regular","Branca","B2","Rural","Não se aplica","Não se aplica","Não se aplica","Intermediário","CATIVO","2019-09-01",0,0,0.34799999999999998,0.34799999999999998,0.34799999999999998,0.34799999999999998,null,391.36,149.88999999999999,null,188.35499999999996,188.35499999999996,195.57947999999999,0,3.8289645054583668,0,0,0.79515538120834184,0.90486097377380059,103.70070859591308,47.24677447113249,2.64129029688457,0,4.6996544687465626E-3,0,2.1204103085056065,2.4441529501955066,0,0.21677274739668601,3.265558172386787,9.9559562166504136,0,0,7.2007445982879415E-14,0,0,0.65501285210413551,0.2296656506078063,0,-3.3269431578289832,0,-0.4193119066359795,11.599012306287543,0.54314386653299851,1.9528853131639623,0.18324420419256784,1.128796389332003,7.3883775022188098,0,0,0,0,0,null,null,null,null,null,null,null,null,0.57643492899752746,57.900077880039831,null,null,null,null,null,null,null,null,null,null,null,null,196.70349999999999,8.3185000000000571,null,null,0,0.57643492899752746,2.693520000000003,4.530960000000003,30,-2.055942929851966,0,-3.0740149959955332E-2,0,0,0,0,0,-1.698038670139812E-2,0,0,-1.7594554353472276,-4.2036032403094836E-2,-6.8239581362202206E-3,-7.2724851956930125E-2,-0.27514091914606364,0,-0.1366815525619961,-0.29576776241448066,0,-3.2014299621376408E-4,0.68338267754850612,0,-9.271395796411297E-2,-9.9404578127879617E-3,0,0,0,null,null,103.70070859591308,0,0,153,0,0,0,null,0,-27.237950098831,null,-38.9113572840443,null,0,0,0,0]
[226,"Regular","Branca","B3","Comercial","Não se aplica","Não se aplica","Não se aplica","Fora ponta","CATIVO","2019-09-01",0,0,57.963000000000001,57.963000000000001,57.963000000000001,57.963000000000001,null,227.45,197.23,null,24615.726839999999,24615.726839999999,26130.300029999999,0,839.14953731806975,0,0,63.799497125336131,72.603567355064186,8320.7713161273787,10354.525063030247,578.86081926164661,0,1.0299685116907018,0,279.85646110959391,535.65652394200788,0,47.507557310020097,262.02458856858993,798.85169470363132,0,0,1.5781032938239701E-11,0,0,143.55153488548109,50.333144684589683,0,-729.127367881282,0,-91.895704946844248,2542.0203807824623,43.581123119103779,427.99111995962943,40.159497155224663,247.38515243062179,1619.2246111657207,0,0,0,0,0,null,null,null,null,null,null,null,null,126.33052703222822,12689.285443741443,null,null,null,null,null,null,null,null,null,null,null,null,26128.9476,1513.1907600000013,null,null,0,126.33052703222822,521.66700000000003,992.9061900000014,30,-443.94770845895437,-1.1368683772161603E-13,-2.4665456894879298,0,0,0,0,0,-1.3624597427912448,0,0,-385.59934739495293,-9.212547437162101,-1.4955273950761239,-15.938258446686461,-60.299429433090836,0,-29.954903324074223,-64.819974337683348,0,-7.0162010320395818E-2,149.76901897589312,0,-20.31903790635954,-2.1785343171605831,0,0,0,null,null,8320.7713161273787,0,0,153,0,0,0,null,0,-38.9113572840443,null,-38.9113572840443,null,0,0,0,0]
[227,"Refaturamento - Regular","Branca","B3","Comercial","Não se aplica","Não se aplica","Não se aplica","Fora ponta","CATIVO","2019-09-01",0,0,-2.3140000000000001,-2.3140000000000001,-2.3140000000000001,-2.3140000000000001,null,227.45,197.23,null,-982.70952,-982.70952,-1043.17434,0,-33.500543956558722,0,0,-2.547004750410224,-2.898481011328236,-332.18199240064791,-413.3735485715369,-23.109292751780448,0,-4.1118422718842779E-2,0,-11.172435019022485,-21.384490043679698,0,-1.8965976159858271,-10.460550660726964,-31.89177270921455,0,0,-6.300107002585558E-13,0,0,-5.7308671346376689,-2.0094007694588019,0,29.10823679376993,0,3.6686620990459016,-101.48258649708634,-1.7398464347533105,-17.086269716656876,-1.6032482172625617,-9.8761148098693798,-64.642716047090005,0,0,0,0,0,null,null,null,null,null,null,null,null,-5.0433697281468541,-506.5818973624157,null,null,null,null,null,null,null,null,null,null,null,null,-1041.3711000000001,-58.691580000000044,null,null,0,-5.0433697281468541,-20.826000000000001,-39.638820000000059,30,17.723288949398807,1.7763568394002505E-15,9.8469484420665054E-2,0,0,0,0,0,5.4392144037040069E-2,0,0,15.393904557595704,0.36778349584378311,5.9704473409004866E-2,0.63628746002850889,2.4072749807320619,0,1.1958602262116775,2.5877442612942616,0,2.8010091244655422E-3,-5.9790816539899012,0,0.8111770218124672,8.6971488879277858E-2,0,0,0,null,null,-332.18199240064791,0,0,153,0,0,0,null,0,-38.9113572840443,null,-38.9113572840443,null,0,0,0,0]
[228,"Sistema de Compensação","Branca","B3","Comercial","Não se aplica","Não se aplica","Não se aplica","Fora ponta","CATIVO","2019-09-01",0,0,1.7310000000000001,1.7310000000000001,1.7310000000000001,1.7310000000000001,null,227.45,197.23,null,735.12108000000001,735.12108000000001,780.35211000000004,0,25.060259977875173,0,0,1.9053004420743724,2.1682241273159795,248.49050511906722,309.22628028406672,17.287029279745877,0,3.0758854678615753E-2,0,8.3575994027346248,15.996781445812255,0,1.4187599279479113,7.8250705245109664,23.85681009492238,0,0,4.7128285313204842E-13,0,0,4.2870056223240303,1.503142926505266,0,-21.77457125756947,0,-2.7443621838584509,75.914588256895613,1.3015013736205621,12.781474883117136,1.1993183509427374,7.3878801797251059,48.356327345511147,0,0,0,0,0,null,null,null,null,null,null,null,null,3.7727195330260175,378.95128104336288,null,null,null,null,null,null,null,null,null,null,null,null,779.90129999999999,44.750220000000013,null,null,0,3.7727195330260175,15.579000000000001,29.652030000000043,30,-13.258000506227063,-2.6645352591003757E-15,-7.3660621232576773E-2,0,0,0,0,0,-4.0688332466774391E-2,0,0,-11.515492130163409,-0.27512239900846414,-4.4662248691005768E-2,-0.47597821664189688,-1.8007748451370773,0,-0.89456959877805442,-1.9357758497408675,0,-2.0953097642393455E-3,4.4726838129025595,0,-0.60680528295478653,-6.5059484550574753E-2,0,0,0,null,null,248.49050511906722,0,0,153,0,0,0,null,0,-38.9113572840443,null,-38.9113572840443,null,0,0,0,0]
[229,"Regular","Branca","B3","Comercial","Não se aplica","Não se aplica","Não se aplica","Não se aplica","CATIVO","2019-09-01",0,0,0,0,0,0,null,null,null,null,null,null,null,null,null,0,null,null,null,null,null,null,null,null,null,null,null,null,null,null,null,null,null,null,null,null,null,null,null,null,0,null,null,null,null,null,null,null,null,541.04,2493.19,13653.19,68,null,null,null,null,null,null,null,null,null,null,null,null,null,null,null,null,null,null,null,null,null,null,null,-0.03,null,null,null,null,0,0,30,null,null,null,null,null,null,null,null,null,null,null,null,null,null,null,null,null,null,null,0,null,null,null,null,null,null,null,null,null,null,null,null,null,153,null,null,null,null,0,-38.9113572840443,null,-38.9113572840443,null,0,0,0,0]
[230,"Refaturamento - Regular","Branca","B3","Comercial","Não se aplica","Não se aplica","Não se aplica","Não se aplica","CATIVO","2019-09-01",0,0,0,0,0,0,null,null,null,null,null,null,null,null,null,0,null,null,null,null,null,null,null,null,null,null,null,null,null,null,null,null,null,null,null,null,null,null,null,null,0,null,null,null,null,null,null,null,null,-18.79,-86.56,-433.16,0,null,null,null,null,null,null,null,null,null,null,null,null,null,null,null,null,null,null,null,null,null,null,null,-0.03,null,null,null,null,0,0,30,null,null,null,null,null,null,null,null,null,null,null,null,null,null,null,null,null,null,null,0,null,null,null,null,null,null,null,null,null,null,null,null,null,153,null,null,null,null,0,-38.9113572840443,null,-38.9113572840443,null,0,0,0,0]
[231,"Sistema de Compensação","Branca","B3","Comercial","Não se aplica","Não se aplica","Não se aplica","Não se aplica","CATIVO","2019-09-01",0,0,0,0,0,0,null,null,null,null,null,null,null,null,null,0,null,null,null,null,null,null,null,null,null,null,null,null,null,null,null,null,null,null,null,null,null,null,null,null,0,null,null,null,null,null,null,null,null,28.02,129.13999999999999,707.19,4,null,null,null,null,null,null,null,null,null,null,null,null,null,null,null,null,null,null,null,null,null,null,null,-0.03,null,null,null,null,0,0,30,null,null,null,null,null,null,null,null,null,null,null,null,null,null,null,null,null,null,null,0,null,null,null,null,null,null,null,null,null,null,null,null,null,153,null,null,null,null,0,-38.9113572840443,null,-38.9113572840443,null,0,0,0,0]
[232,"Sistema de Compensação","Branca","B3","Comercial","Não se aplica","Não se aplica","Não se aplica","Não se aplica","CATIVO","2019-09-01",0,0,0,0,0,0,null,null,null,null,null,null,null,null,null,0,null,null,null,null,null,null,null,null,null,null,null,null,null,null,null,null,null,null,null,null,null,null,null,null,0,null,null,null,null,null,null,null,null,-32.479999999999997,-149.65,-748.92,0,null,null,null,null,null,null,null,null,null,null,null,null,null,null,null,null,null,null,null,null,null,null,null,-0.03,null,null,null,null,0,0,30,null,null,null,null,null,null,null,null,null,null,null,null,null,null,null,null,null,null,null,0,null,null,null,null,null,null,null,null,null,null,null,null,null,153,null,null,null,null,0,-38.9113572840443,null,-38.9113572840443,null,0,0,0,0]
[233,"Regular","Branca","B3","Comercial","Não se aplica","Não se aplica","Não se aplica","Intermediário","CATIVO","2019-09-01",0,0,3.952,3.952,3.952,3.952,null,559.54999999999995,197.23,null,2990.7945599999998,2990.7945599999998,3099.4745600000001,0,57.214412150527259,0,0,13.050199658233515,14.850644282760399,1701.9656983963755,705.98628520082707,39.467556160344138,0,7.0224721946787666E-2,0,33.63997547873084,36.521825692576563,0,3.239133007076918,53.595630351589769,163.40011087781292,0,0,1.0759733307786569E-12,0,0,9.7875483647744463,3.4317855837948072,0,-49.712943737674486,0,-6.265580214100865,173.31857469165308,8.9142516087458965,29.181044909346575,2.7381317867854986,16.867072484271297,110.40104313660315,0,0,0,0,0,null,null,null,null,null,null,null,null,8.61339549076766,865.17357751783356,null,null,null,null,null,null,null,null,null,null,null,null,3097.9059999999999,107.08143999999947,null,null,0,8.61339549076766,40.982240000000019,67.697760000000088,30,-30.791120635123434,1.3500311979441904E-13,-0.50451647260709365,0,0,0,0,0,-0.27868334472914391,0,0,-26.290713401736411,-0.62812462211522302,-0.10196719054122161,-1.0866931901610499,-4.1113010906884568,0,-2.0423680267884823,-4.4195182889519984,0,-4.7837459204355254E-3,10.211465296701853,0,-1.3853809810729785,-0.14853557651292393,0,0,0,null,null,1701.9656983963755,0,0,153,0,0,0,null,0,-38.9113572840443,null,-38.9113572840443,null,0,0,0,0]
[273,"Regular","Azul","A3","Serviço público","Água, esgoto e saneamento","Não se aplica","Não se aplica","Ponta","CATIVO","2019-09-01",8730,7682.4,459,403.92,459,403.92,19.329999999999998,29.56,325.85000000000002,168750.9,163133.19000000003,331884.09000000003,353409.12,0,5249.6249974450338,0,0,4013.4336358927071,3657.4724666268871,96695.184620748943,141032.90800616122,4583.9089771249892,0,8.1561607726658742,0,1088.54204123416,4241.7808686469234,0,51.792555305353723,15926.491060494673,48501.738566949789,0,0,1.2496755031057784E-10,0,0,898.0422349571985,398.5803600611884,0,-5773.8464513139143,0,-727.70782344946792,29430.23305303228,2646.7314351479818,956.63192198593276,71.675447249494169,1959.0046230466919,2889.9427638274569,0,0,0,0,0,null,null,null,null,42409.094399999994,null,null,null,1000.3918345805557,146910.1627622708,null,null,null,null,null,null,null,null,null,null,null,null,311000.02560000005,18941.996400000004,null,null,0,1000.3918345805557,4032.5400000000118,17492.48999999998,30,-5367.8095134976029,8.0035533756017685E-11,-149.75464781298797,0,0,0,0,0,-68.635181130665387,0,0,-5252.0223725714313,-72.952733185953548,-2.6691717404139581,-35.624680279347103,-107.62058490923573,0,-187.39450156723194,-513.29931544255237,0,-0.55560206920038091,1185.9976141665366,0,-160.90330726530777,-2.3750296899046717,0,0,0,null,96695.184620748943,0,0,0,153,0,0,0,null,0,-38.9113572840443,null,-38.9113572840443,null,0,0,0,0]
[260,"Regular","Verde","A4","Poder público","Não se aplica","Não se aplica","Não se aplica","Ponta","CATIVO","2019-09-01",0,0,858.37800000000004,858.37800000000004,858.37800000000004,858.37800000000004,null,1494.48,325.85000000000002,null,1562531.2247400002,1562531.2247400002,1605604.6327800001,0,11432.860642487267,0,0,9657.3945519812733,13470.444499714042,1055456.0509896637,263746.28651092079,8572.3891502540191,0,15.252873576730694,0,16081.579466419096,7932.5738092971878,0,451.99533666600473,37434.568868692331,116222.95356997247,0,0,2.3370238758277381E-10,0,0,1955.7952669629783,745.38695492070326,0,-10797.696664893105,0,-1360.8897300150488,56878.867502840032,6312.2981531085261,4728.5956677588138,285.33830789613273,3663.5435083258681,11504.795711658731,0,0,0,0,0,null,null,null,null,null,null,null,null,1870.8373468052032,283928.55970656034,null,null,null,null,null,null,null,null,null,null,null,null,1605608.3737999999,43077.119059999706,null,null,0,1870.8373468052032,10360.622459999946,32712.785579999963,30,-10657.818945722596,4.3655745685100555E-11,-358.85162045572361,0,0,0,0,0,-252.78287303172692,0,0,-9821.8310678063426,-136.42924010172646,-10.625911342313657,-176.09145687352338,-428.43507464837421,0,-408.11586020511891,-959.92339823735756,0,-1.0390339715818833,2217.9395643857133,0,-300.90601107577493,-20.726962358802552,0,0,0,null,null,1055456.0509896637,0,0,153,0,0,0,null,0,-38.9113572840443,null,-38.9113572840443,null,0,0,0,0]
[251,"Regular","Convencional","B3","Poder público","Não se aplica","Não se aplica","Não se aplica","Não se aplica","CATIVO","2019-09-01",0,0,10341.305,10341.305,10341.305,10341.305,null,309.24,207.95,null,5348419.5329500008,5348419.5329500008,5640147.7470000004,0,149714.49555777034,0,0,16989.437780175682,19333.557312311917,2215711.8247931339,1958215.7568682837,103275.81879016894,0,183.75892413763285,0,59311.846947009588,95567.646417958109,0,8475.9267109690209,69773.098453597879,212722.4870401079,0,0,2.8155284376133554E-9,0,0,25611.341812344079,8980.0459050164882,0,-130085.20081961839,0,-16395.312752019825,475732.23654834245,11605.005301872077,76358.827334577509,7164.9433039837577,44136.523536679459,288889.38749842357,0,82118.009999999995,378542.45,1674741.91,16125,null,null,null,null,null,null,null,null,22538.904315701686,2374765.4385419479,null,null,null,null,null,null,null,null,null,null,null,null,5640150.4739999995,291730.9110499993,null,null,0,22538.904315701686,96484.375649999842,195243.83840000024,30,-83669.8864252856,2.9103830456733704E-11,-656.80493256219779,0,0,0,0,0,-362.80852969882108,0,0,-72923.356050664559,-1643.6306415241124,-266.8202979200114,-2843.5793828133756,-10758.152460941812,0,-5344.3195058876445,-11564.672717391382,0,-12.517756985255431,26720.616682719978,0,-3625.1637820027481,-388.67704961310301,0,0,0,null,null,2215711.8247931339,0,0,153,0,0,0,null,0,-38.9113572840443,null,-38.9113572840443,null,0,0,0,0]
[278,"Regular","Azul","A4","Serviço público","Água, esgoto e saneamento","Não se aplica","Não se aplica","Não se aplica","CATIVO","2019-09-01",0,0,0,0,0,0,null,null,null,null,null,null,null,null,null,0,null,null,null,null,null,null,null,null,null,null,null,null,null,null,null,null,null,null,null,null,null,null,null,null,0,null,null,null,null,null,null,null,null,36995.71,170411.82,13778.67,73,null,null,null,null,null,null,null,null,null,null,null,null,null,null,null,null,null,null,null,null,null,null,null,-0.03,null,null,null,null,0,0,30,null,null,null,null,null,null,null,null,null,null,null,null,null,null,null,null,null,null,null,0,null,null,null,null,null,null,null,null,null,null,null,null,null,153,null,null,null,null,0,-38.9113572840443,null,-38.9113572840443,null,0,0,0,0]
[297,"Regular","Verde","A4","Rural","Agropecuária rural","Não se aplica","Não se aplica","Fora ponta","CATIVO","2019-09-01",0,0,1498.84,1378.9328,1498.84,1378.9328,null,42.81,197.23,null,359781.55359999993,359781.55359999993,393610.37239999999,0,19963.266585799745,0,0,0,0,0,267753.15883360512,14968.51008992161,0,26.633507652510936,0,3924.7941390523624,13851.30901342648,0,789.24283987762317,0,0,0,0,4.0807486515796614E-10,0,0,3415.0737529792123,1301.5428907932715,0,-18854.187396704459,0,-2376.291054681918,60698.219146366719,0,8256.7450827766079,498.2379201319693,6397.025030952731,20088.874603569257,0,0,0,0,0,null,null,null,null,null,31488.829791999968,null,null,3266.7261380015684,302994.04147103563,null,null,null,null,null,null,null,null,null,null,null,null,362120.80730000004,31121.747987999988,null,null,0,3266.7261380015684,8153.6895999999961,25675.129200000036,30,-10362.796053655562,0,0,0,0,0,0,0,0,0,0,-9971.045767980424,-238.22325622752578,-18.554227806762697,-307.47866233793411,-748.10354795436069,0,-712.62354802877144,-1676.151516248181,0,-1.8142889006542475,3872.8119041772788,0,-525.42116135410333,-36.191980994232836,0,0,0,null,null,0,0,0,153,0,0,0,null,0,-38.9113572840443,null,-38.9113572840443,null,0,0,0,0]
[291,"Sistema de Compensação","Convencional","B2","Rural","Agropecuária rural","IRRIG./AQUIC.","Não se aplica","Não se aplica","CATIVO","2019-09-01",0,0,5.0830000000000002,5.0830000000000002,5.0830000000000002,5.0830000000000002,null,309.24,207.95,null,2628.8767699999999,2628.8767699999999,2772.2682000000004,0,73.588273522553152,0,0,8.3507170745503583,9.5029081744017301,1089.0756249258193,962.51011764583734,50.762547561495261,0,9.0321928556559142E-2,0,29.15319855972237,46.973795545386302,0,4.1661217294969575,34.295155151079875,104.5582159722461,0,0,1.3838999089949174E-12,0,0,12.588590166535555,4.4139084317887161,0,-63.940003294180016,0,-8.0586903411626256,233.83383029271693,5.7041390762012885,37.532199209060892,3.5217418705037171,21.694162307072624,141.99607850793367,0,0,0,0,0,null,null,null,null,null,665.31387000000007,null,null,11.078413279243932,1167.2542995404081,null,null,null,null,null,null,null,null,null,null,null,null,2105.7107999999998,107.75681999999983,null,null,0,11.078413279243932,47.424389999999924,95.967040000000125,30,-41.125760501186505,7.1054273576010019E-15,-0.32283541315274533,0,0,0,0,0,-0.17832911382645733,0,0,-35.843582488431366,-0.80788397120740996,-0.13114859046584781,-1.3976876228716151,-5.287890547563137,0,-2.6268615081391307,-5.6843146413823398,0,-6.1527784700338567E-3,13.133825430955341,0,-1.7818551434195165,-0.19104411321234638,0,0,0,null,null,1089.0756249258193,0,0,153,0,0,0,null,0,-27.237950098831,null,-38.9113572840443,null,0,0,0,0]
[308,"Sistema de Compensação","Convencional","B1","Residencial","Residencial","Não se aplica","Não se aplica","Não se aplica","CATIVO","2019-10-01",0,0,364.964,364.964,364.964,364.964,null,309.24,207.95,null,188755.73116000002,188755.73116000002,199051.36560000002,0,5283.7046346419611,0,0,599.58904316273788,682.31740683894407,78196.615458474655,69109.097496851347,3644.7968538724285,0,6.4851962096628073,0,2093.2260395731882,3372.7610303809493,0,299.13131042379058,2462.4231761870383,7507.3745296271545,0,0,9.9365265863942757E-11,0,0,903.87216634654374,316.92261988969841,0,-4590.9501007784993,0,-578.62125942791192,16789.480629343132,409.56234778806356,2694.8458690017114,252.86425339888225,1557.6604863738842,10195.446940108106,0,2549.37,11783.43,82224.59,2451,null,null,null,null,null,null,null,null,795.44009916308914,83809.915045733927,null,null,null,null,null,null,null,null,null,null,null,null,199049.18400000001,10293.422840000014,null,null,0,795.44009916308914,3405.1141199999943,6890.5203200000087,31,-2952.8668218680104,4.5474735088646412E-13,-23.179874823113096,0,0,0,0,0,-12.804191756552996,0,0,-2573.6016603005992,-58.006800249408116,-9.4165874819550481,-100.35523619785863,-379.67532673634196,0,-188.61103353462363,-408.138935427398,0,-0.4417750622737433,943.02055175746273,0,-127.93881183611239,-13.71714021924663,0,0,0,null,null,78196.615458474655,0,0,153,0,0,0,null,0,-38.9113572840443,null,-38.9113572840443,null,0,0,0,0]
[309,"Sistema de Compensação","Convencional","B1","Residencial","Residencial","Não se aplica","Não se aplica","Não se aplica","CATIVO","2019-10-01",0,0,0.32,0.32,0.32,0.32,null,309.24,207.95,null,165.5008,165.5008,174.52800000000002,0,4.6327459231196162,0,0,0.52571895806730562,0.59825508868946553,68.562699188719677,60.594774276346243,3.1957535352505375,0,5.6862123033836164E-3,0,1.8353380954379617,2.9572328496013411,0,0.26227797628153182,2.1590497045731967,6.582457035435521,0,0,8.7123346621753612E-14,0,0,0.79251403763355843,0.27787737520605726,0,-4.0253395739007685,0,-0.50733443029156799,14.720996595252688,0.35910377815943584,2.362837644481504,0.22171107585307681,1.3657548570260161,8.9393557195630091,0,3.35,15.44,79.38,-1,null,null,null,null,null,null,null,null,0.69744093042653121,73.484433573269854,null,null,null,null,null,null,null,null,null,null,null,null,174.52800000000002,8.9972000000000207,null,null,0,0.69744093042653121,2.9855999999999949,6.0416000000000079,31,-2.5890701082785341,4.4408920985006262E-16,-2.0324086604147418E-2,0,0,0,0,0,-1.1226700063833528E-2,0,0,-2.2565308668695678,-5.0860293288682135E-2,-8.2564526754025369E-3,-8.7991351430044329E-2,-0.33289887373995697,0,-0.16537392929461459,-0.35785573189894715,0,-3.8734784780854441E-4,0.82683929527950228,0,-0.11217659765773091,-1.2027172187281276E-2,0,0,0,null,null,68.562699188719677,0,0,153,0,0,0,null,0,-38.9113572840443,null,-38.9113572840443,null,0,0,0,0]
[318,"Sistema de Compensação","Convencional","B1","Residencial","Residencial baixa renda – faixa 03","Não se aplica","Não se aplica","Não se aplica","CATIVO","2019-10-01",0,0,1.9450000000000001,1.9450000000000001,1.9450000000000001,1.9450000000000001,null,285.51,207.95,null,959.77970000000005,959.77970000000005,1009.82455,0,0,0,0,3.1953855420028421,3.6362692109406578,416.7326560064368,368.30261239841701,19.424189456444672,0,3.4561509156503543E-2,0,11.129904262754032,0,0,1.5941583245861857,13.122973985608962,40.008996668506526,0,0,5.2954659118534615E-13,0,0,0,0,0,-24.466517097615608,0,-3.0836420841159371,89.476057430520243,2.1826776516253208,14.361622557864143,1.3475876329194825,8.301228740361255,54.33452148296891,0,11.39,52.5,367.44,13,null,null,null,null,null,null,null,100.98440000000008,4.2391331552487603,446.64757281253083,null,null,null,null,null,null,null,null,null,null,null,null,911.17649999999992,47.352549999999951,null,null,0,4.2391331552487603,13.323250000000044,36.721600000000045,31,-14.049704955248217,3.5527136788005009E-15,-0.1235323388908327,0,0,0,0,0,-6.8237286325488533E-2,0,0,-13.71547667519161,-0.30913522014527217,-5.0183751417681055E-2,-0.53482243291074205,-2.0234009669506747,0,0,-2.1750918704482882,0,-2.3543486374613051E-3,5.0256325916207274,0,0,-7.3102655950818995E-2,0,0,0,null,null,416.7326560064368,0,0,153,0,0,0,null,0,-38.9113572840443,null,-38.9113572840443,null,0,0,0,0]
[304,"Regular","Convencional","B2","Rural","Aquicultura","IRRIG./AQUIC.","Não se aplica","Não se aplica","CATIVO","2019-09-01",0,0,1.0329999999999999,1.0329999999999999,1.0329999999999999,1.0329999999999999,null,309.24,207.95,null,534.25726999999995,534.25726999999995,563.39819999999997,0,14.955082933070509,0,0,1.6970865115110207,1.9312422081756808,221.32896331858569,195.6075057108302,10.316291880980641,0,1.8355804091860235E-2,0,5.9247007893356693,9.546317292619328,0,0.84666609218381994,6.9696823275753506,21.248994117515288,0,0,2.8124505331334834E-13,0,0,2.5583343777358305,0.89702290183705358,0,-12.994299311998416,0,-1.6377389577849679,47.521217134050076,1.1592318838709288,7.6275352710918547,0.7157110667382135,4.4088273978371078,28.857357682214332,0,0,0,0,0,null,null,null,null,null,135.20937000000001,null,null,2.2514265035331458,237.21693712871172,null,null,null,null,null,null,null,null,null,null,null,null,426.94529999999997,20.884320000000002,null,null,0,2.2514265035331458,9.6378899999999827,19.503040000000023,30,-8.3578419432865871,1.7763568394002505E-15,-6.5608692069012875E-2,0,0,0,0,0,-3.6241191143562723E-2,0,0,-7.2843637046133551,-0.1641833842725271,-2.665286129278388E-2,-0.28404708133511392,-1.0746391767917949,0,-0.53384771550417653,-1.1552030345362887,0,-1.2504072712069582E-3,2.669140600074142,0,-0.36212007931386203,-3.8825215217067499E-2,0,0,0,null,null,221.32896331858569,0,0,153,0,0,0,null,0,-27.237950098831,null,-38.9113572840443,null,0,0,0,0]
[349,"Refaturamento - Regular","Verde","A4","Industrial","Não se aplica","Não se aplica","Não se aplica","Não se aplica","CATIVO","2019-10-01",-590,-590,0,0,0,0,19.7,null,null,-11623,null,-11623,-11764.6,0,0,0,0,-212.05427224118785,-146.48668534660169,-7602.5864094765511,null,null,null,0,0,0,0,0,0,-896.32734010219849,-2767.5499707938452,0,0,null,null,0,0,0,null,null,0,null,0,-150.51320375165602,0,0,null,0,0,-125.82,-579.54999999999995,0,-1,null,null,null,null,null,null,null,null,null,0,null,null,null,null,null,null,null,null,null,null,null,null,-11764.6,-141.63000000000102,null,null,null,null,-141.60000000000116,0,31,11.294057282023459,-6.8212102632969618E-13,8.5451260805630227,0,0,null,null,null,2.7489312014609766,0,0,null,null,0,0,0,0,0,null,0,0,null,0,0,0,0,0,0,null,-7602.5864094765511,null,0,0,153,null,null,null,null,0,-38.9113572840443,null,-38.9113572840443,null,0,0,0,0]
[330,"Sistema de Compensação","Branca","B1","Residencial","Residencial","Não se aplica","Não se aplica","Não se aplica","CATIVO","2019-10-01",0,0,0,0,0,0,null,null,null,null,null,null,null,null,null,0,null,null,null,null,null,null,null,null,null,null,null,null,null,null,null,null,null,null,null,null,null,null,null,null,0,null,null,null,null,null,null,null,null,-7.84,-36.14,-213.77,-1,null,null,null,null,null,null,null,null,null,null,null,null,null,null,null,null,null,null,null,null,null,null,null,-0.03,null,null,null,null,0,0,31,null,null,null,null,null,null,null,null,null,null,null,null,null,null,null,null,null,null,null,0,null,null,null,null,null,null,null,null,null,null,null,null,null,153,null,null,null,null,0,-38.9113572840443,null,-38.9113572840443,null,0,0,0,0]
[360,"Refaturamento - Regular","Azul","A3","Comercial","Não se aplica","Não se aplica","Não se aplica","Fora ponta","CATIVO","2019-10-01",0,0,106.873,106.873,106.873,106.873,null,29.56,197.23,null,24237.72767,24237.72767,26438.242740000002,0,1222.3162796338631,0,0,0,0,0,19091.819903407893,1067.3117736650959,0,1.8990705234359915,0,253.45480081224051,987.65108229826285,0,12.059315388124332,0,0,0,0,2.9097291948458356E-11,0,0,209.09905833677709,92.804964751240504,0,-1344.3753633796775,0,-169.4386017767211,4098.7674607380713,0,222.74100958257648,16.688823690403467,456.13224635919198,672.89074727348986,0,0,0,0,0,null,null,null,null,null,null,null,null,232.93001424210834,20460.272730313558,null,null,null,null,null,null,null,null,null,null,null,null,26437.500599999999,2199.7429300000003,null,null,0,232.93001424210834,369.7805800000005,1830.7344900000026,31,-687.08365107703139,0,0,0,0,0,0,0,0,0,0,-710.973535775247,-16.986225389504114,-0.62148669153215508,-8.29480709258101,-25.058245688463558,0,-43.632707115457208,-119.51598636011306,0,-0.12936570793388302,276.14623751376962,0,-37.464529754608179,-0.55299901535769536,0,0,0,null,null,0,0,0,153,0,0,0,null,0,-38.9113572840443,null,-38.9113572840443,null,0,0,0,0]
[369,"Sistema de Compensação","Verde","A4","Comercial","Não se aplica","Não se aplica","Não se aplica","Ponta","CATIVO","2019-10-01",0,0,15.839,15.839,15.839,15.839,null,1494.48,325.85000000000002,null,28832.206870000002,28832.206870000002,29627.007889999997,0,210.96193019433841,0,0,178.20059729959456,248.55992398566912,19475.532214974384,4866.7107405437637,158.17981326510395,0,0.28144973960404096,0,296.74122259495471,146.37378470261137,0,8.3403280809303695,690.75178570655089,2144.5742570228895,0,0,4.3123333973186104E-12,0,0,36.088810795974048,13.754061705902316,0,-199.2417297219196,0,-25.111468879337956,1049.5427217117438,116.47606351407649,87.253199384923477,5.2651319800447434,67.600597438859594,212.28929361768667,0,0,0,0,0,null,null,null,null,null,null,null,null,34.52114655320571,5239.1189629652781,null,null,null,null,null,null,null,null,null,null,null,null,29628.878400000001,796.64153000000442,null,null,0,34.52114655320571,191.176729999999,603.62428999999929,31,-196.66067196654694,9.0949470177292824E-13,-6.6216175349300102,0,0,0,0,0,-4.6644111637873777,0,0,-181.23481995459497,-2.5174255793732385,-0.19607190509414885,-3.2492824669548099,-7.9055883857176923,0,-7.5306532900294272,-17.712740429835698,0,-1.9172508004498545E-2,40.925961243537643,0,-5.5523910321899876,-0.38245895957383969,0,0,0,null,null,19475.532214974384,0,0,153,0,0,0,null,0,-38.9113572840443,null,-38.9113572840443,null,0,0,0,0]
[353,"Regular","Branca","B3","Industrial","Não se aplica","Não se aplica","Não se aplica","Não se aplica","CATIVO","2019-10-01",0,0,0,0,0,0,null,null,null,null,null,null,null,null,null,0,null,null,null,null,null,null,null,null,null,null,null,null,null,null,null,null,null,null,null,null,null,null,null,null,0,null,null,null,null,null,null,null,null,79.45,366.03,2370.5300000000002,6,null,null,null,null,null,null,null,null,null,null,null,null,null,null,null,null,null,null,null,null,null,null,null,-0.03,null,null,null,null,0,0,31,null,null,null,null,null,null,null,null,null,null,null,null,null,null,null,null,null,null,null,0,null,null,null,null,null,null,null,null,null,null,null,null,null,153,null,null,null,null,0,-38.9113572840443,null,-38.9113572840443,null,0,0,0,0]
[354,"Regular","Branca","B3","Industrial","Não se aplica","Não se aplica","Não se aplica","Intermediário","CATIVO","2019-10-01",0,0,0.53400000000000003,0.53400000000000003,0.53400000000000003,0.53400000000000003,null,559.54999999999995,197.23,null,404.12051999999994,404.12051999999994,418.80552,0,7.7308947592058601,0,0,1.7633619983544275,2.0066407001503173,229.97208576509732,95.393895824200825,5.3329137119493346,0,9.4888667812714107E-3,0,4.5454825166098862,4.9348823177722378,0,0.43767637291980627,7.2419196881955816,22.078861135817842,0,0,1.4538708467505134E-13,0,0,1.3225078003010007,0.46370786987510809,0,-6.7172854139469074,0,-0.84661433054905422,23.419058422404547,1.20450666980524,3.94298531922851,0.36998035782982192,2.2791034176621645,14.91754985702077,0,0,0,0,0,null,null,null,null,null,null,null,null,1.1638545526492741,116.9035147759421,null,null,null,null,null,null,null,null,null,null,null,null,415.66840000000002,11.517880000000105,null,null,0,1.1638545526492741,5.5375800000000028,9.1474200000000128,31,-4.1605410979645967,1.865174681370263E-14,-6.8171001106325235E-2,0,0,0,0,0,-3.7656099717956248E-2,0,0,-3.5524395132913185,-8.4873114425488616E-2,-1.377795540207799E-2,-0.14683556769888684,-0.55552499555355084,0,-0.27596774451038741,-0.59717175260636812,0,-6.463867210305084E-4,1.3797880739976698,0,-0.18719469734133815,-2.007034358752563E-2,0,0,0,null,null,229.97208576509732,0,0,153,0,0,0,null,0,-38.9113572840443,null,-38.9113572840443,null,0,0,0,0]
[395,"Sistema de Compensação","Verde","A4","Rural","Não se aplica","Não se aplica","Não se aplica","Ponta","CATIVO","2019-10-01",0,0,2.7879999999999998,2.5649600000000001,2.7879999999999998,2.5649600000000001,null,1494.48,325.85000000000002,null,5075.0800399999998,5075.0800399999998,5214.9818799999994,0,37.133774946765293,0,0,31.367085376050859,43.751819437593625,3428.1068132677933,856.64433011149765,27.843002675870306,0,4.9541124693229757E-2,0,52.232750084900161,25.764891202151681,0,1.4680746694635942,121.58696752003686,377.49056307720281,0,0,7.5906215744202818E-13,0,0,6.3523962686517867,2.4210066314827738,0,-35.070771037610442,0,-4.420151223915286,184.74178345428004,20.502258038843692,15.358414034040447,0.9267749201568749,11.899139191839165,37.367419067246061,0,0,0,0,0,null,null,null,null,null,417.19855039999936,null,null,6.0764541063411528,922.19607732478016,null,null,null,null,null,null,null,null,null,null,null,null,4788.5056000000004,119.40196319999905,null,null,0,6.0764541063411528,33.65115999999982,106.25067999999987,31,-34.616450119497586,1.4210854715202004E-13,-1.165545153569326,0,0,0,0,0,-0.82103531312830569,0,0,-31.901172929693189,-0.44312030527764357,-3.4512814660173419E-2,-0.57194264270913564,-1.391551260772836,0,-1.3255547302608823,-3.117818064169577,0,-3.3747681240319446E-3,7.203837360122666,0,-0.97733860709297993,-6.7320890163006908E-2,0,0,0,null,null,3428.1068132677933,0,0,153,0,0,0,null,0,-38.9113572840443,null,-38.9113572840443,null,0,0,0,0]
[376,"Regular","Branca","B3","Comercial","Não se aplica","Não se aplica","Não se aplica","Ponta","CATIVO","2019-10-01",0,0,4.1689999999999996,4.1689999999999996,4.1689999999999996,4.1689999999999996,null,891.66,325.85000000000002,null,5075.7991899999997,5075.7991899999997,5283.6238399999993,0,60.355992979642743,0,0,22.944752526109063,26.110128211381621,2992.3644605973855,1280.972099079926,41.634676526435904,0,7.4080684665019672E-2,0,50.845489357893484,38.527199218712468,0,3.4169902597428314,94.230846379798436,287.28690185561646,0,0,1.1350538502065335E-12,0,0,10.324971946544702,3.6202211788564145,0,-52.442627136225937,0,-6.609616374642334,290.25541533568861,15.672866120341352,30.783344187010591,2.8884796100983658,17.793224996692064,116.4630437339318,0,0,0,0,0,null,null,null,null,null,null,null,null,9.0863476217131502,1448.9001916076588,null,null,null,null,null,null,null,null,null,null,null,null,5284.8912,209.06200999999965,null,null,0,9.0863476217131502,48.944060000000036,158.88058999999981,31,-53.001331486597564,-2.8421709430404007E-14,-0.88703106486133265,0,0,0,0,0,-0.48997590425769033,0,0,-47.703009305556407,-0.6626142585016126,-0.10756609751172874,-1.1463623253495463,-4.337048139443354,0,-2.1545122225913946,-4.6621892071459694,0,-5.0464161797307006E-3,10.772165693813264,0,-1.4614507363596263,-0.15669150265242404,0,0,0,null,null,2992.3644605973855,0,0,153,0,0,0,null,0,-38.9113572840443,null,-38.9113572840443,null,0,0,0,0]
[385,"Regular","Branca","B3","Comercial","Não se aplica","Não se aplica","Não se aplica","Intermediário","CATIVO","2019-10-01",0,0,4.0469999999999997,4.0469999999999997,4.0469999999999997,4.0469999999999997,null,559.54999999999995,197.23,null,3062.6886599999993,3062.6886599999993,3173.9811599999998,0,58.589758596453393,0,0,13.363906380787204,15.207630924172907,1742.8783353770575,722.95710936430839,40.416295491121637,0,7.1912816224354664E-2,0,34.4486287354311,37.399754194801957,0,3.3169967812854977,54.883986850426055,167.32799815852957,0,0,1.10183807430699E-12,0,0,10.022825969696909,3.5142804295591055,0,-50.907966423676271,0,-6.416195123093674,177.48488658327938,9.1285365031869024,29.88251233505202,2.8039522624293807,17.272530957450897,113.0549143658484,0,0,0,0,0,null,null,null,null,null,null,null,null,8.820448266988036,885.97101928508914,null,null,null,null,null,null,null,null,null,null,null,null,3176.3339999999998,113.61533999999983,null,null,0,8.820448266988036,41.967390000000016,69.325110000000095,31,-31.531291804237071,1.4210854715202004E-13,-0.51664427242940292,0,0,0,0,0,-0.28538246359282482,0,0,-26.9227017046627,-0.64322377168529954,-0.10441832492923231,-1.11281562261685,-4.2101304438299962,0,-2.0914634120478279,-4.5257567093594968,0,-4.898739812753683E-3,10.456933212487954,0,-1.4186834085026141,-0.1521061432560229,0,0,0,null,null,1742.8783353770575,0,0,153,0,0,0,null,0,-38.9113572840443,null,-38.9113572840443,null,0,0,0,0]
[411,"Sistema de Compensação","Azul","A4","Poder público","Não se aplica","Não se aplica","Não se aplica","Fora ponta","CATIVO","2019-10-01",536,536,97.3,97.3,97.3,97.3,19.7,42.81,197.23,10559.199999999999,23355.892,33915.091999999997,36239.792999999998,0,1295.952762668674,0,0,192.64591512080793,133.07942939962459,6906.7564669142903,17381.696748492021,971.7088093121165,0,1.7289639284975808,0,254.78534715499643,899.18361333190774,0,51.235174081351403,814.29060049962436,2514.248787026273,0,0,2.6490942582176954E-11,0,0,221.69589560251751,84.492089398591787,0,-1223.9548141892024,0,-154.26137521052991,3940.3383436133822,136.73741900150443,536.00203927981909,32.344045814657079,415.274836214473,1304.106841909269,0,0,0,0,0,null,null,null,null,null,null,null,null,212.06563290781713,19669.42451171024,null,null,null,null,null,null,null,null,null,null,null,null,36239.792999999998,2324.6709999999948,null,null,0,212.06563290781713,657.95200000000091,1666.7490000000023,31,-682.98063826297584,6.8212102632969618E-13,-7.7630297952237015,0,0,0,0,0,-2.497334108445898,0,0,-647.28907236562736,-15.464707928089865,-1.204482376770045,-19.960552057245081,-48.564540054948793,0,-46.261289546048772,-108.81050848052362,0,-0.11777795497428567,251.4108232209237,0,-34.108696725303815,-2.3494700906960375,0,0,0,null,6906.7564669142903,0,0,0,153,0,0,0,null,0,-38.9113572840443,null,-38.9113572840443,null,0,0,0,0]
[401,"Regular","Branca","B2","Rural","Não se aplica","Não se aplica","Não se aplica","Ponta","CATIVO","2019-10-01",0,0,0.53,0.53,0.53,0.53,null,621.15,247.65,null,460.464,460.464,480.41850000000011,0,5.8314689307268237,0,0,2.0183413488676898,2.2967895214487122,263.22501030604485,123.76482645943766,4.0226547624966162,0,7.1575197368841338E-3,0,4.5803684555307624,3.7224168494356857,0,0.33014240264437816,8.2890294072140183,25.271315418967788,0,0,1.0966651256013245E-13,0,0,0.99757704487124099,0.34977814604062457,0,-5.0668961886475898,0,-0.63860721412950916,28.043866945842055,1.3786692594145815,2.9742218849910924,0.27907881673006024,1.7191439262814989,11.252414011999914,0,0,0,0,0,null,null,null,null,null,null,null,null,0.87790377117439533,139.98968509944024,null,null,null,null,null,null,null,null,null,null,null,null,480.41850000000011,19.924500000000137,null,null,0,0.87790377117439533,4.605700000000029,15.348800000000004,31,-5.1089625380424195,2.6645352591003757E-14,-7.8028067697232473E-2,0,0,0,0,0,-4.3100957358413794E-2,0,0,-4.6089642955816288,-6.4020394177126905E-2,-1.0392809805162995E-2,-0.11075911361256585,-0.41903645732015704,0,-0.20816443349959213,-0.45045090252780096,0,-4.8757410342900945E-4,1.0407839629330695,0,-0.14120229230166664,-1.5139202990740286E-2,0,0,0,null,null,263.22501030604485,0,0,153,0,0,0,null,0,-27.237950098831,null,-38.9113572840443,null,0,0,0,0]
[421,"Refaturamento - Regular","Convencional","B4","Iluminação pública","Iluminação pública – B4a","Não se aplica","Não se aplica","Não se aplica","CATIVO","2019-10-01",0,0,0,0,0,0,null,null,null,null,null,null,null,null,null,0,null,null,null,null,null,null,null,null,null,null,null,null,null,null,null,null,null,null,null,null,null,null,null,null,0,null,null,null,null,null,null,null,null,-0.74,-3.94,-21.54,0,null,null,null,null,null,null,null,null,null,null,null,null,null,null,null,null,null,null,null,null,null,null,null,-0.03,null,null,null,null,0,0,31,null,null,null,null,null,null,null,null,null,null,null,null,null,null,null,null,null,null,null,0,null,null,null,null,null,null,null,null,null,null,null,null,null,153,null,null,null,null,0,-21.4012465062244,null,-21.4012465062244,null,0,0,0,0]
[445,"Regular","Verde","A4","Rural","Agropecuária rural","Não se aplica","Não se aplica","Ponta","CATIVO","2019-10-01",0,0,97.98,90.141599999999997,97.98,90.141599999999997,null,1494.48,325.85000000000002,null,178355.93340000001,178355.93340000001,183272.5698,0,1305.009780948373,0,0,1102.3482873549008,1537.5908423584735,120475.57588377992,30105.456048896896,978.49978557452391,0,1.7410471296422712,0,1835.6401912907168,905.46773313731057,0,51.593241073903506,4272.9881913964182,13266.329042433405,0,0,2.6676079693748182E-11,0,0,223.24526054609115,85.082578820904658,0,-1232.5086607837416,0,-155.33946087489949,6492.4676982963983,720.52053179551831,539.74799392226805,32.57008847810998,418.17706528565333,1313.2208465598169,0,0,0,0,0,null,null,null,null,null,14661.805584000014,null,null,213.54769488497354,32409.172043142746,null,null,null,null,null,null,null,null,null,null,null,null,168607.77139999997,4520.282671999943,null,null,0,213.54769488497354,1182.6185999999939,3734.017799999996,31,-1216.5422463086288,4.5474735088646412E-12,-40.96130349595478,0,0,0,0,0,-28.854031556783184,0,0,-1121.1179783541411,-15.572786051328364,-1.2129001364432597,-20.100050262783839,-48.903942801478706,0,-46.58459557781967,-109.5709519108089,0,-0.11860106915087876,253.16785672339279,0,-34.347071995326431,-2.3658898200040923,0,0,0,null,null,120475.57588377992,0,0,153,0,0,0,null,0,-38.9113572840443,null,-38.9113572840443,null,0,0,0,0]
[446,"Regular","Verde","A4","Rural","Agropecuária rural","Não se aplica","Não se aplica","Fora ponta","CATIVO","2019-10-01",0,0,2055.3240000000001,1890.8980799999999,2055.3240000000001,1890.8980799999999,null,42.81,197.23,null,493359.97295999998,493359.97295999998,539748.63563999999,0,27375.157409858479,0,0,0,0,0,367163.60213666613,20525.965434641486,0,36.521901925748843,0,5381.977788859157,18993.973904293834,0,1082.2701226472714,0,0,0,0,5.5958345397502844E-10,0,0,4683.0102254198227,1784.7751197437954,0,-25854.303232462571,0,-3258.5519706393338,83234.038702454593,0,11322.280116965621,683.22192826273636,8772.0897992566861,27547.40072703316,0,0,0,0,0,null,null,null,null,null,43179.890851200042,null,null,4479.5846340249373,415488.59470818436,null,null,null,null,null,null,null,null,null,null,null,null,496569.24900000001,42678.043876800046,null,null,0,4479.5846340249373,11180.962559999996,35207.700120000052,31,-14210.258223815646,0,0,0,0,0,0,0,0,0,0,-13673.060281303187,-326.66994201021043,-25.442975709686607,-421.6382497071445,-1025.8567803072692,0,-977.20389182880717,-2298.4671072170991,0,-2.4878916498414085,5310.6957741595252,0,-720.49766688836985,-49.629211353440496,0,0,0,null,null,0,0,0,153,0,0,0,null,0,-38.9113572840443,null,-38.9113572840443,null,0,0,0,0]
[442,"Regular","Convencional","B2","Rural","Agropecuária rural","IRRIG./AQUIC. PR","Não se aplica","Não se aplica","CATIVO","2019-10-01",0,0,5063.4920000000002,1367.14284,5063.4920000000002,1367.14284,null,309.24,207.95,null,2618787.4274800001,2618787.4274800001,2761628.5367999999,0,73305.849749214976,0,0,8318.6679325691803,9466.4370485574982,1084895.8713765268,958816.10871901561,50567.726436602548,0,89.975282839014113,0,29041.311761079232,46793.515237792482,0,4150.1326083678941,34163.53408346483,104156.93293522336,0,0,1.3785886519764888E-9,0,0,12540.276529516319,4396.9683323027166,0,-63694.608530406091,0,-8027.7619659559768,232936.40153777885,5682.2472121252449,37388.154719159189,3508.2258090420237,21610.902476601175,141451.11303487979,0,0,0,0,0,null,null,null,null,null,null,2194934.1581915999,null,11035.895536522805,1162774.5047586979,null,null,null,null,null,null,null,null,null,null,null,null,566693.20140000002,29324.006709599984,null,null,0,11035.895536522805,47242.380359999923,95598.728960000124,31,-40967.92431471101,7.2759576141834259E-12,-321.59640602314903,0,0,0,0,0,-177.64470612381592,0,0,-35706.01872545993,-804.78340057779496,-130.64525646962329,-1392.3234501100596,-5267.5961999727588,0,-2616.779899974521,-5662.4988613264486,0,-6.1291647768618276,13083.419240416864,0,-1775.0165775848109,-190.31090672787877,0,0,0,null,null,1084895.8713765268,0,0,153,0,0,0,null,0,-27.237950098831,null,-38.9113572840443,null,0,0,0,0]
[455,"Sistema de Compensação","Convencional","B1","Residencial","Residencial","Não se aplica","Não se aplica","Não se aplica","CATIVO","2019-11-01",0,0,0.42399999999999999,0.42399999999999999,0.42399999999999999,0.42399999999999999,null,309.24,207.95,null,219.28855999999999,219.28855999999999,231.24959999999999,0,6.1383883481334909,0,0,0.69657761943917984,0.79268799251354183,90.845576425053579,80.288075916158775,4.2343734342069617,0,7.5342313019832914E-3,0,2.4318229764552992,3.9183335257217768,0,0.34751831857302967,2.8607408585594856,8.7217555719520643,0,0,1.1543843427382352E-13,0,0,1.0500810998644647,0.36818752214802586,0,-5.3335749354185173,0,-0.67221812013632765,19.50532048870981,0.47581250606125253,3.1307598789379929,0.29376717550532677,1.8096251855594714,11.844646328420986,0,2.96,13.61,95.22,0,null,null,null,null,null,null,null,null,0.92410923281515378,97.366874484582553,null,null,null,null,null,null,null,null,null,null,null,null,229.06799999999998,9.7494400000000212,null,null,0,0.92410923281515378,3.9559199999999932,8.0051200000000104,30,-3.4305178934690304,4.4408920985006262E-16,-2.692941475049615E-2,0,0,0,0,0,-1.4875377584579463E-2,0,0,-2.9899033986021948,-6.7389888607503945E-2,-1.0939799794908389E-2,-0.11658854064480906,-0.44109100770544352,0,-0.21912045631536348,-0.47415884476610504,0,-5.1323589834632172E-4,1.0955620662453409,0,-0.14863399189649307,-1.5936003148147693E-2,0,0,0,null,null,90.845576425053579,0,0,153,0,0,0,null,0,-38.9113572840443,null,-38.9113572840443,null,0,0,0,0]
[464,"Regular","Convencional","B1","Residencial","Residencial baixa renda – faixa 03","Não se aplica","Não se aplica","Não se aplica","CATIVO","2019-11-01",0,0,8257.1620000000003,8257.1620000000003,8257.1620000000003,8257.1620000000003,null,285.51,207.95,null,4074579.1605200004,4074579.1605200004,4287035.9387800004,0,0,0,0,13565.458135102966,15437.153701979016,1769166.6073703968,1563565.2111038242,82462.045789488751,0,146.72492548572399,0,47250.088710565862,0,0,6767.7241849648935,55711.32242722821,169851.29406134636,0,0,2.2480987094936633E-9,0,0,0,0,0,-103868.37802096755,0,-13091.070559672451,379855.16777640587,9266.1814721078881,60969.791281819329,5720.9508453535736,35241.434708595792,230667.83860018227,0,98195.79,454624.55,3177847.59,135189,null,null,null,null,null,null,null,428711.85104000033,17996.508587383116,1896165.226539775,null,null,null,null,null,null,null,null,null,null,null,null,3858323.1531999996,191234.90738000022,null,null,0,17996.508587383116,56561.559700000187,155895.21856000021,30,-59645.598903695121,7.2759576141834259E-12,-524.43523622647626,0,0,0,0,0,-289.6896286015126,0,0,-58226.690392945427,-1312.3802532879999,-213.04646026916453,-2270.4963854900343,-8589.9997815261595,0,0,-9233.9773466192928,0,-9.9949810303328093,21335.45627840214,0,0,-310.34471610086166,0,0,0,null,null,1769166.6073703968,0,0,153,0,0,0,null,0,-38.9113572840443,null,-38.9113572840443,null,0,0,0,0]
[473,"Regular","Branca","B1","Residencial","Residencial","Não se aplica","Não se aplica","Não se aplica","CATIVO","2019-11-01",0,0,0,0,0,0,null,null,null,null,null,null,null,null,null,0,null,null,null,null,null,null,null,null,null,null,null,null,null,null,null,null,null,null,null,null,null,null,null,null,0,null,null,null,null,null,null,null,null,673.14,3104.46,21673.78,199,null,null,null,null,null,null,null,null,null,null,null,null,null,null,null,null,null,null,null,null,null,null,null,-0.03,null,null,null,null,0,0,30,null,null,null,null,null,null,null,null,null,null,null,null,null,null,null,null,null,null,null,0,null,null,null,null,null,null,null,null,null,null,null,null,null,153,null,null,null,null,0,-38.9113572840443,null,-38.9113572840443,null,0,0,0,0]
[484,"Regular","Azul","A4","Industrial","Não se aplica","Não se aplica","Não se aplica","Não se aplica","CATIVO","2019-11-01",0,0,0,0,0,0,null,null,null,null,null,null,null,null,null,0,null,null,null,null,null,null,null,null,null,null,null,null,null,null,null,null,null,null,null,null,null,null,null,null,0,null,null,null,null,null,null,null,null,3555.12,16376.15,102693.61,15,null,null,null,null,null,null,null,null,null,null,null,null,null,null,null,null,null,null,null,null,null,null,null,-0.03,null,null,null,null,0,0,30,null,null,null,null,null,null,null,null,null,null,null,null,null,null,null,null,null,null,null,0,null,null,null,null,null,null,null,null,null,null,null,null,null,153,null,null,null,null,0,-38.9113572840443,null,-38.9113572840443,null,0,0,0,0]
[476,"Refaturamento - Regular","Convencional","B3","Industrial","Não se aplica","Não se aplica","Não se aplica","Não se aplica","CATIVO","2019-11-01",0,0,-21.257999999999999,-21.257999999999999,-21.257999999999999,-21.257999999999999,null,309.24,207.95,null,-10994.425019999999,-10994.425019999999,-11594.1132,0,-307.75910260524,0,0,-34.924167533108694,-39.742833360502061,-4554.7058104806338,-4025.3865986455262,-212.29790203861225,0,-0.37774219107915286,0,-121.92380385256308,-196.45267474007906,0,-17.423453811852511,-143.42837068692816,-437.28084893527591,0,0,-5.7877128202663691E-12,0,0,-52.647698162544323,-18.459741381657391,0,267.4083395686954,0,33.702860372306723,-977.93420506838004,-23.85571286285402,-156.96625826996191,-14.728543907764708,-90.728802345809527,-593.8525746452201,0,-174.93,-805.71,-4236.46,0,null,null,null,null,null,null,null,null,-46.331872809397495,-4881.6627778142829,null,null,null,null,null,null,null,null,null,null,null,null,-11595.204000000002,-600.80898000000343,null,null,0,-46.331872809397495,-198.33713999999966,-401.35104000000047,30,171.99516363057501,-5.6843418860808015E-14,1.350154478221782,0,0,0,0,0,0.74580371861554795,0,0,149.90416614972946,3.3787128585337598,0.54848647179283638,5.8453754646871516,22.114888306137459,0,10.985996840452863,23.772803589711934,0,2.573200171473139E-2,-54.92796793453644,0,7.4520316031501004,0.79898008236633089,0,0,0,null,null,-4554.7058104806338,0,0,153,0,0,0,null,0,-38.9113572840443,null,-38.9113572840443,null,0,0,0,0]
[499,"Sistema de Compensação","Convencional","B3","Comercial","Não se aplica","Não se aplica","Não se aplica","Não se aplica","CATIVO","2019-11-01",0,0,742.59299999999996,742.59299999999996,742.59299999999996,742.59299999999996,null,309.24,207.95,null,384061.67366999999,384061.67366999999,405010.22219999996,0,10750.764666522391,0,0,1219.9850569627333,1388.3126283599258,159106.81399577783,140616.42254435871,7416.0756406321943,0,13.195442040645467,0,4259.0913197048812,6862.5637921375264,0,608.64309137759858,5010.2974914628867,15275.270366609904,0,0,2.0217871043089959E-10,0,0,1839.110552338803,644.84310526997399,0,-9341.21559438029,0,-1177.3218643547073,34161.590702057743,833.33734979609358,5483.2084216514168,514.50341547176208,3169.3749891985012,20744.696818304539,0,4277.66,19726.669999999998,127538.93,1236,null,null,null,null,null,null,null,null,1618.4836026507157,170528.20618898491,null,null,null,null,null,null,null,null,null,null,null,null,405008.58600000001,20946.882329999993,null,null,0,1618.4836026507157,6928.3926899999879,14020.155840000018,30,-6008.2041841151949,1.8189894035458565E-12,-47.164138886353612,0,0,0,0,0,-26.052715251569907,0,0,-5236.5125813165214,-118.02655554413241,-19.159949879953786,-204.19300510153425,-772.52616670992575,0,-383.76725711461199,-830.44112974385894,0,-0.89888062608653208,1918.7658524984108,0,-260.31736307639733,-27.910293362717994,0,0,0,null,null,159106.81399577783,0,0,153,0,0,0,null,0,-38.9113572840443,null,-38.9113572840443,null,0,0,0,0]
[500,"Sistema de Compensação","Convencional","B3","Comercial","Não se aplica","Não se aplica","Não se aplica","Não se aplica","CATIVO","2019-11-01",0,0,-2.1030000000000002,-2.1030000000000002,-2.1030000000000002,-2.1030000000000002,null,309.24,207.95,null,-1087.6505700000002,-1087.6505700000002,-1146.9762000000001,0,-30.445827113501728,0,0,-3.4549592775485745,-3.9316576609810818,-450.58548873086721,-398.221282197363,-21.002092764474629,0,-3.736907648129921E-2,0,-12.061612545956354,-19.434564633473816,0,-1.7236580753751922,-14.189004777241978,-43.259084829752815,0,0,-5.7256374357983705E-13,0,0,-5.2083031910730417,-1.8261753751823078,0,26.454028512229112,0,3.334138459072399,-96.74454949942627,-2.3599851420915425,-15.528273644826886,-1.4570574766219393,-8.9755702010178506,-58.748328369503149,0,-18.43,-84.93,-444.22,0,null,null,null,null,null,null,null,null,-4.5834946146468605,-482.93051188933276,null,null,null,null,null,null,null,null,null,null,null,null,-1145.3400000000001,-57.719429999999875,null,null,0,-4.5834946146468605,-19.620989999999967,-39.704640000000055,30,17.015045117842874,-5.3290705182007514E-15,0.133567356651632,0,0,0,0,0,7.3780469482006339E-2,0,0,14.829638790708429,0.3342474899565584,5.4260374926161203E-2,0.57826816267932379,2.1877697858597784,0,1.0868167915830389,2.3517831380733938,0,2.5456016373167842E-3,-5.4338844936649764,0,0.73721057773189913,7.9041072218289266E-2,0,0,0,null,null,-450.58548873086721,0,0,153,0,0,0,null,0,-38.9113572840443,null,-38.9113572840443,null,0,0,0,0]
[509,"Sistema de Compensação","Azul","A4","Comercial","Não se aplica","Não se aplica","Não se aplica","Não se aplica","CATIVO","2019-11-01",0,0,0,0,0,0,null,null,null,null,null,null,null,null,null,0,null,null,null,null,null,null,null,null,null,null,null,null,null,null,null,null,null,null,null,null,null,null,null,null,0,null,null,null,null,null,null,null,null,130.43,600.82000000000005,3657.95,1,null,null,null,null,null,null,null,null,null,null,null,null,null,null,null,null,null,null,null,null,null,null,null,-0.03,null,null,null,null,0,0,30,null,null,null,null,null,null,null,null,null,null,null,null,null,null,null,null,null,null,null,0,null,null,null,null,null,null,null,null,null,null,null,null,null,153,null,null,null,null,0,-38.9113572840443,null,-38.9113572840443,null,0,0,0,0]
[519,"Regular","Branca","B3","Comercial","Não se aplica","Não se aplica","Não se aplica","Ponta","CATIVO","2019-11-01",0,0,3.9870000000000001,3.9870000000000001,3.9870000000000001,3.9870000000000001,null,891.66,325.85000000000002,null,4854.2123700000002,4854.2123700000002,5052.96432,0,57.721118735868465,0,0,21.9430866686488,24.970276128275014,2861.7311356204791,1225.0505538574396,39.817091703262165,0,7.0846651417470249E-2,0,48.625801407992647,36.845273035501705,0,3.2678196607327106,90.117146681759749,274.74523331694485,0,0,1.0855024468154114E-12,0,0,9.8742295876406168,3.4621784217079701,0,-50.153215253569883,0,-6.3210699174140057,277.58415469978183,14.988658484480926,29.439480276711741,2.7623814357069287,17.01645192175852,111.37878516843035,0,0,0,0,0,null,null,null,null,null,null,null,null,8.6896780925330628,1385.647652660047,null,null,null,null,null,null,null,null,null,null,null,null,5056.7664000000004,202.52402999999958,null,null,0,8.6896780925330628,46.807380000000038,151.94456999999983,30,-50.687529056623589,-2.8421709430404007E-14,-0.84830723329383773,0,0,0,0,0,-0.46858573525435432,0,0,-45.620508059787198,-0.63368746669367582,-0.1028702400525936,-1.0963172442237124,-4.1477119050037743,0,-2.060455800305089,-4.4586587596284453,0,-4.8261120912895805E-3,10.301900844623049,0,-1.3976502964417841,-0.14985104847090769,0,0,0,null,null,2861.7311356204791,0,0,153,0,0,0,null,0,-38.9113572840443,null,-38.9113572840443,null,0,0,0,0]
[536,"Regular","Azul","A3","Rural","Não se aplica","Não se aplica","Não se aplica","Não se aplica","CATIVO","2019-11-01",0,0,0,0,0,0,null,null,null,null,null,null,null,null,null,0,null,null,null,null,null,null,null,null,null,null,null,null,null,null,null,null,null,null,null,null,null,null,null,null,0,null,null,null,null,null,null,null,null,369.87,1703.72,0,1,null,null,null,null,null,null,null,null,null,null,null,null,null,null,null,null,null,null,null,null,null,null,null,-0.03,null,null,null,null,0,0,30,null,null,null,null,null,null,null,null,null,null,null,null,null,null,null,null,null,null,null,0,null,null,null,null,null,null,null,null,null,null,null,null,null,153,null,null,null,null,0,-38.9113572840443,null,-38.9113572840443,null,0,0,0,0]
[545,"Sistema de Compensação","Verde","A4","Rural","Não se aplica","Não se aplica","Não se aplica","Não se aplica","CATIVO","2019-11-01",0,0,0,0,0,0,null,null,null,null,null,null,null,null,null,0,null,null,null,null,null,null,null,null,null,null,null,null,null,null,null,null,null,null,null,null,null,null,null,null,0,null,null,null,null,null,null,null,null,167.85,773.17,4997.33,1,null,null,null,null,null,null,null,null,null,null,null,null,null,null,null,null,null,null,null,null,null,null,null,-0.03,null,null,null,null,0,0,30,null,null,null,null,null,null,null,null,null,null,null,null,null,null,null,null,null,null,null,0,null,null,null,null,null,null,null,null,null,null,null,null,null,153,null,null,null,null,0,-38.9113572840443,null,-38.9113572840443,null,0,0,0,0]
[527,"Sistema de Compensação","Branca","B3","Comercial","Não se aplica","Não se aplica","Não se aplica","Não se aplica","CATIVO","2019-11-01",0,0,0,0,0,0,null,null,null,null,null,null,null,null,null,0,null,null,null,null,null,null,null,null,null,null,null,null,null,null,null,null,null,null,null,null,null,null,null,null,0,null,null,null,null,null,null,null,null,54.14,249.56,1613.12,5,null,null,null,null,null,null,null,null,null,null,null,null,null,null,null,null,null,null,null,null,null,null,null,-0.03,null,null,null,null,0,0,30,null,null,null,null,null,null,null,null,null,null,null,null,null,null,null,null,null,null,null,0,null,null,null,null,null,null,null,null,null,null,null,null,null,153,null,null,null,null,0,-38.9113572840443,null,-38.9113572840443,null,0,0,0,0]
[554,"Sistema de Compensação","Azul","A4","Poder público","Não se aplica","Não se aplica","Não se aplica","Ponta","CATIVO","2019-11-01",413,413,21,21,21,21,59.69,42.81,325.85000000000002,24651.969999999998,7741.8600000000006,32393.829999999994,33424.020000000004,0,279.70203510834693,0,0,193.22191382657337,269.48220765293905,21115.249349440383,6452.4859872099896,209.7213257508165,0,0.37315768240954983,0,54.989643270862544,194.06840575508801,0,11.05795124057944,748.90371991930169,2325.1215871545287,0,0,5.7174696220525806E-12,0,0,47.848035022126084,18.235702747897509,0,-264.16290953723791,0,-33.293821987884151,1391.5270633213345,126.28190250950153,115.68389336974512,6.9807293125159164,89.627662492332306,281.46190832574149,0,0,0,0,0,null,null,null,null,null,null,null,null,45.769561059241113,6946.2401807103242,null,null,null,null,null,null,null,null,null,null,null,null,33424.020000000004,1030.1600000000144,null,null,0,45.769561059241113,229.88000000000042,800.30999999999904,30,-258.01346523564825,-9.0949470177292824E-13,-7.1790780020396596,0,0,0,0,0,-5.0570333208303282,0,0,-240.28860528104633,-3.3377067470697597,-0.25996022520216666,-4.3080328181104335,-10.481555407542885,0,-9.9844509811615865,-23.484282405868413,0,-2.5419702512435749E-2,54.261328752717361,0,-7.3615892212886003,-0.50707987568979362,0,0,0,null,21115.249349440383,0,0,0,153,0,0,0,null,0,-38.9113572840443,null,-38.9113572840443,null,0,0,0,0]
[563,"Refaturamento - Regular","Verde","A4","Poder público","Não se aplica","Não se aplica","Não se aplica","Fora ponta","CATIVO","2019-11-01",0,0,-85.251000000000005,-85.251000000000005,-85.251000000000005,-85.251000000000005,null,42.81,197.23,null,-20463.65004,-20463.65004,-22387.76511,0,-1135.4703902391277,0,0,0,0,0,-15229.260323799521,-851.37870198013616,0,-1.5148602658617398,0,-223.23438468972873,-787.83455519176232,0,-44.890542914792277,0,0,0,0,-2.3210476321409741E-11,0,0,-194.24251588910815,-74.029137855286223,0,1072.3882000456699,0,135.15864848995773,-3452.3924371159765,0,-469.62702826972105,-28.338769267680686,-363.84989786351531,-1142.6147212703709,0,0,0,0,0,null,null,null,null,null,null,null,null,-185.80480237435066,-17233.690740470811,null,null,null,null,null,null,null,null,null,null,null,null,-22387.502500000002,-1923.8824600000007,null,null,0,-185.80480237435066,-463.76543999999984,-1460.3496300000022,30,589.41496515318067,0,0,0,0,0,0,0,0,0,0,567.13299802921028,13.549658947354487,1.0553271027957116,17.488766941749191,42.550622859449504,0,40.532591933095404,95.336121875366047,0,0.1031930980422695,-220.27773988085255,0,29.884897271622577,2.0585269753538356,0,0,0,null,null,0,0,0,153,0,0,0,null,0,-38.9113572840443,null,-38.9113572840443,null,0,0,0,0]
[564,"Sistema de Compensação","Verde","A4","Poder público","Não se aplica","Não se aplica","Não se aplica","Fora ponta","CATIVO","2019-11-01",0,0,167.86,167.86,167.86,167.86,null,42.81,197.23,null,40293.114400000006,40293.114400000006,44081.714600000007,0,2235.7516006327196,0,0,0,0,0,29986.553095599909,1676.3724638348601,0,2.9827737413936686,0,439.55054854509461,1551.2534566690035,0,88.389890249698325,0,0,0,0,4.570164051227363E-11,0,0,382.46529327686119,145.76405063152743,0,-2111.5421902343219,0,-266.12861708982069,6797.7923366797777,0,924.6999210021628,55.799296304710566,716.42378218870965,2249.8188538837608,0,0,0,0,0,null,null,null,null,null,null,null,null,365.85135806686731,33933.294948979259,null,null,null,null,null,null,null,null,null,null,null,null,44081.714600000007,3788.5702000000019,null,null,0,365.85135806686731,913.15839999999969,2875.4418000000042,30,-1160.5634661248841,0,0,0,0,0,0,0,0,0,0,-1116.6900687286179,-26.679402598244337,-2.0779487334493254,-34.435542326096083,-83.782566224293078,0,-79.809044842751405,-187.71769736424147,0,-0.20318815541606972,433.72888783005396,0,-58.84363650883347,-4.0532584730137415,0,0,0,null,null,0,0,0,153,0,0,0,null,0,-38.9113572840443,null,-38.9113572840443,null,0,0,0,0]
[568,"Regular","Convencional","B4","Iluminação pública","Iluminação pública – B4a","Não se aplica","Não se aplica","Não se aplica","CATIVO","2019-11-01",0,0,21816.61,21816.61,21816.61,21816.61,null,170.08,114.37,null,6205734.7145000007,6205734.7145000007,6544328.5017000008,0,173715.45646432813,0,0,19713.040664901298,22432.949602341945,2570915.9931599624,2272140.3347931011,119832.12404398507,0,213.21759971895975,0,68820.220298350177,110888.24271067993,0,9834.7155502121495,80958.531113777324,246824.35590974722,0,0,3.2668901291496522E-9,0,0,29717.135385053676,10419.650867130695,0,-150939.3593148363,0,-19023.670540261977,551997.60262960999,13465.421539678153,88600.028314482581,8313.566378162026,51212.117466369775,335201.68925542623,0,87385.71,402537.62,2601805.5099999998,740,null,null,null,null,null,null,null,null,26152.150710731305,2755467.7362075415,null,null,null,null,null,null,null,null,null,null,null,null,6544328.5017000008,338593.75720000081,null,null,0,26152.150710731305,112137.3753999997,226456.41179999991,30,-97083.134525727481,1.6007106751203537E-10,-762.09834086417686,0,0,0,0,0,-420.97092276178228,0,0,-84613.81134843966,-1907.1235960645718,-309.59467000467066,-3299.4379644913279,-12482.808418133645,0,-6201.0755805420413,-13418.623176584802,0,-14.524497848400614,31004.239814947825,0,-4206.3193600752129,-450.98646486569305,0,0,0,null,null,2570915.9931599624,0,0,153,0,0,0,null,0,-21.4012465062244,null,-21.4012465062244,null,0,0,0,0]
[593,"Regular","Verde","A4","Rural","Agropecuária rural","Não se aplica","Não se aplica","Ponta","CATIVO","2019-11-01",0,0,132.953,122.31676,132.953,122.31676,null,1494.48,325.85000000000002,null,242018.33449000004,242018.33449000004,248689.91603000002,0,1770.8202225600023,0,0,1495.8206965574213,2086.4188126565227,163478.15105609503,40851.303307501417,1327.7656867880148,0,2.362496826161756,0,2490.8539533851263,1228.6655595407722,0,70.008942442321825,5798.1894163168799,18001.615076328319,0,0,3.6197844698131271E-11,0,0,302.93046668079666,115.45197083053417,0,-1672.44053865259,0,-210.78635784548388,8809.8903642743517,977.70326866513108,732.40574643751063,44.195662108901367,567.44126720681231,1781.9621475063004,0,0,0,0,0,null,null,null,null,null,19895.1932824,null,null,289.77145007187062,43977.308130760946,null,null,null,null,null,null,null,null,null,null,null,null,228800.78320000001,6143.8854691999732,null,null,0,289.77145007187062,1604.7427099999916,5066.8388299999942,30,-1650.7750691311812,8.1854523159563541E-12,-55.582039025288395,0,0,0,0,0,-39.153195117054338,0,0,-1521.2900446633721,-21.131339292531834,-1.6458329438716106,-27.274566060296934,-66.359725528526042,0,-63.212510061827572,-148.68122850987729,0,-0.16093455753027941,343.53364007904884,0,-46.606922463713445,-3.2103709863135776,0,0,0,null,null,163478.15105609503,0,0,153,0,0,0,null,0,-38.9113572840443,null,-38.9113572840443,null,0,0,0,0]
[585,"Refaturamento - Regular","Convencional","B2","Rural","Agropecuária rural","IRRIG./AQUIC.","Não se aplica","Não se aplica","CATIVO","2019-11-01",0,0,0,0,0,0,null,null,null,null,null,null,null,null,null,0,null,null,null,null,null,null,null,null,null,null,null,null,null,null,null,null,null,null,null,null,null,null,null,null,0,null,null,null,null,null,null,null,null,-1667.47,-7677.33,-5500.8,1,null,null,null,null,null,null,null,null,null,null,null,null,null,null,null,null,null,null,null,null,null,null,null,-0.03,null,null,null,null,0,0,30,null,null,null,null,null,null,null,null,null,null,null,null,null,null,null,null,null,null,null,0,null,null,null,null,null,null,null,null,null,null,null,null,null,153,null,null,null,null,0,-27.237950098831,null,-38.9113572840443,null,0,0,0,0]
[608,"Refaturamento - Regular","Convencional","B1","Residencial","Residencial","Não se aplica","Não se aplica","Não se aplica","CATIVO","2019-12-01",0,0,-324.83699999999999,-324.83699999999999,-324.83699999999999,-324.83699999999999,null,309.24,207.95,null,-168002.44803,-168002.44803,-177166.0998,0,-4702.772773213771,0,0,-533.66552869284169,-607.2980882644373,-69599.067238644173,-61510.702161267138,-3244.0593472818086,0,-5.7721629562319494,0,-1863.0803778368158,-3001.9332723935963,0,-266.24247181676236,-2191.6850902638857,-6681.9549875617749,0,0,-8.8440270458033048E-11,0,0,-804.49338263366315,-282.07766540565632,0,4086.1850973975115,0,515.00310728944396,-14943.513659412805,-364.53185620617705,-2398.5534122513695,-225.06237733401846,-1386.39909528675,-9074.4796683615277,0,-2429.87,-11191.95,-69117.25,-197,null,null,null,null,null,null,null,null,-707.9831859905097,-74595.196714500809,null,null,null,null,null,null,null,null,null,null,null,null,-177167.73599999998,-9165.3179699999746,null,null,0,-707.9831859905097,-3030.7292099999945,-6132.9225600000073,null,2628.2055211339612,-9.0949470177292824E-13,20.631297875722339,0,0,0,0,0,11.396398651986033,0,0,2290.6397412541046,51.629078409423983,8.3812541178742208,89.321395701504116,337.93084827833263,0,167.87365959460874,363.26494494643225,0,0.39320285262057553,-839.33748800221156,0,113.87221704170094,12.208970411874674,0,0,0,null,null,-69599.067238644173,0,0,153,0,0,0,null,0,-38.9113572840443,null,-38.9113572840443,null,0,0,0,0]
[617,"Regular","Convencional","B1","Residencial","Residencial baixa renda – faixa 03","Não se aplica","Não se aplica","Não se aplica","CATIVO","2019-12-01",0,0,9157.3950000000004,9157.3950000000004,9157.3950000000004,9157.3950000000004,null,285.51,207.95,null,4518808.1367000006,4518808.1367000006,4754427.910050001,0,0,0,0,15044.425493783607,17120.181743404592,1962049.1210540177,1734032.134326068,91452.429515423733,0,162.7215378623238,0,52401.506244844451,0,0,7505.5719644081819,61785.221779406471,188369.24732503769,0,0,2.4931965585541044E-9,0,0,0,0,0,-115192.57652294071,0,-14518.318047749543,421268.6894262,10276.422320619771,67616.992598083452,6344.6746795674571,39083.614684236738,255816.28552983655,0,137008.51999999999,628132.30000000005,3493588.98,143988,null,null,null,null,null,null,null,475451.9484000004,19958.569028385202,2102893.7018177924,null,null,null,null,null,null,null,null,null,null,null,null,4278978.2979999995,212087.57455000002,null,null,0,19958.569028385202,62728.155750000209,172891.61760000023,null,-66148.430801371578,7.2759576141834259E-12,-581.6115282762039,0,0,0,0,0,-321.27289697203014,0,0,-64574.826492553577,-1455.461860813477,-236.27374514833718,-2518.0361300898076,-9526.5202559122408,0,0,-10240.707156289873,0,-11.084678889946019,23661.543838737634,0,0,-344.17989516233956,0,0,0,null,null,1962049.1210540177,0,0,153,0,0,0,null,0,-38.9113572840443,null,-38.9113572840443,null,0,0,0,0]
[601,"Regular","Convencional","B2","Rural","Aquicultura","IRRIG./AQUIC.","Não se aplica","Não se aplica","CATIVO","2019-11-01",0,0,0,0,0,0,null,null,null,null,null,null,null,null,null,0,null,null,null,null,null,null,null,null,null,null,null,null,null,null,null,null,null,null,null,null,null,null,null,null,0,null,null,null,null,null,null,null,null,20.23,93.24,97.97,3,null,null,null,null,null,null,null,null,null,null,null,null,null,null,null,null,null,null,null,null,null,null,null,-0.03,null,null,null,null,0,0,30,null,null,null,null,null,null,null,null,null,null,null,null,null,null,null,null,null,null,null,0,null,null,null,null,null,null,null,null,null,null,null,null,null,153,null,null,null,null,0,-27.237950098831,null,-38.9113572840443,null,0,0,0,0]
[636,"Regular","Azul","A4","Industrial","Não se aplica","Não se aplica","Não se aplica","Ponta","CATIVO","2019-12-01",1362,1362,52.470999999999997,52.470999999999997,52.470999999999997,52.470999999999997,59.69,42.81,325.85000000000002,81297.78,19343.958860000002,100641.73886,103308.21090999999,0,698.86883257952718,0,0,637.2112509244381,888.70403589177477,69634.308992585473,16122.304392137874,524.01369921290916,0,0.93237889303388033,0,137.39817009835375,484.90301516072486,0,27.629607597354465,2469.7502821551789,7667.8343866936284,0,0,1.4285778501843853E-11,0,0,119.5540116974275,45.564074232615717,0,-660.04247744420991,0,-83.188577786965197,3476.8960256920832,416.45508769477266,289.049979476376,17.442183226524886,223.94538469691278,703.26608532190392,0,0,0,0,0,null,null,null,null,null,null,null,null,114.36069706378287,17356.008024859588,null,null,null,null,null,null,null,null,null,null,null,null,103307.7987,2666.0298400000174,null,null,0,114.36069706378287,666.80224000000135,1999.6698099999976,null,-654.45648067597722,-3.1832314562052488E-12,-23.675312926825427,0,0,0,0,0,-16.677189789275758,0,0,-600.38968608103823,-8.3396576535951397,-0.64954157031347037,-10.764132857098673,-26.189413989961167,0,-24.947339401549087,-58.678275338967694,0,-6.3514152882381603E-2,135.5783895706586,0,-18.393807049058687,-1.2669994360628145,0,0,0,null,69634.308992585473,0,0,0,153,0,0,0,null,0,-38.9113572840443,null,-38.9113572840443,null,0,0,0,0]
[637,"Regular","Azul","A4","Industrial","Não se aplica","Não se aplica","Não se aplica","Fora ponta","CATIVO","2019-12-01",1953,1953,456.23399999999998,456.23399999999998,456.23399999999998,456.23399999999998,19.7,42.81,197.23,38474.1,109514.40935999999,147988.50936,158754.43073999998,0,6076.6465850295972,0,0,701.93558252040657,484.89575674900522,25165.849589335092,81501.757804229273,4556.2856825046674,0,8.107010575068502,0,1194.673567049462,4216.2192872031819,0,240.23872982354857,2966.9954156264298,9161.059479593865,0,0,1.2421447788321605E-10,0,0,1039.5190671564128,396.17845749925101,0,-5739.0524223720095,0,-723.32255146763509,18476.015661460515,498.22421513048164,2513.2821622691567,151.65933605554221,1947.1993795012731,6114.8805849088731,0,0,0,0,0,null,null,null,null,null,null,null,null,994.36332953818135,92228.779266964106,null,null,null,null,null,null,null,null,null,null,null,null,158753.38030000002,10764.840940000024,null,null,0,994.36332953818135,2950.6329600000026,7815.2884200000108,null,-3191.7312012199109,2.2737367544323206E-12,-28.285815653120153,0,0,0,0,0,-9.0994281973784155,0,0,-3035.1005410242506,-72.513109525839354,-5.6477473040421557,-93.59385927322819,-227.71628332404362,0,-216.91647661615616,-510.20609995995073,0,-0.55225393124088562,1178.8506220079644,0,-159.93368079930343,-11.016527619307482,0,0,0,null,25165.849589335092,0,0,0,153,0,0,0,null,0,-38.9113572840443,null,-38.9113572840443,null,0,0,0,0]
[646,"Refaturamento - Regular","Verde","A4","Industrial","Não se aplica","Não se aplica","Não se aplica","Não se aplica","CATIVO","2019-12-01",-470,-470,0,0,0,0,19.7,null,null,-9259,null,-9259,-9371.8000000000011,0,0,0,0,-168.92458975145473,-116.69278324220812,-6056.2976482270833,null,null,null,0,0,0,0,0,0,-714.02347431870044,-2204.6584513103512,0,0,null,null,0,0,0,null,null,0,null,0,-119.90034875131919,0,0,null,0,0,-554.48,-2553.2199999999998,-17721.73,-2,null,null,null,null,null,null,null,null,null,0,null,null,null,null,null,null,null,null,null,null,null,null,-9371.8000000000011,-112.83000000000175,null,null,null,null,-112.80000000000094,0,null,8.9969608856795276,-5.6843418860808015E-13,6.8071343353640259,0,0,null,null,null,2.1898265503163685,0,0,null,null,0,0,0,0,0,null,0,0,null,0,0,0,0,0,0,null,-6056.2976482270833,null,0,0,153,null,null,null,null,0,-38.9113572840443,null,-38.9113572840443,null,0,0,0,0]
[648,"Regular","Branca","B3","Industrial","Não se aplica","Não se aplica","Não se aplica","Ponta","CATIVO","2019-12-01",0,0,0.39,0.39,0.39,0.39,null,891.66,325.85000000000002,null,474.82890000000003,474.82890000000003,494.2704,0,5.6461590938020327,0,0,2.1464268374148561,2.4425401780855922,279.92855352194306,119.83188261961411,3.8948246210865927,0,6.9300712447487832E-3,0,4.7564741783589497,3.6041275354516342,0,0.31965128359311695,8.8150707815114888,26.875004011439302,0,0,1.0618157869526221E-13,0,0,0.96587648336589926,0.33866305103238231,0,-4.905882605691561,0,-0.61831383691784858,27.152701362657368,1.4661592197009181,2.879708379211833,0.27021037369593737,1.6645137320004573,10.894839783217417,0,0,0,0,0,null,null,null,null,null,null,null,null,0.85000613395733493,135.54115488773974,null,null,null,null,null,null,null,null,null,null,null,null,494.2704,19.41149999999999,null,null,0,0.85000613395733493,4.5786000000000033,14.862899999999984,null,-4.9581480642295048,-3.5527136788005009E-15,-8.2979639073140987E-2,0,0,0,0,0,-4.5836076435715967E-2,0,0,-4.4625026695051559,-6.1985982445581289E-2,-1.0062551698146904E-2,-0.10723945955536651,-0.40572050237057411,0,-0.20154947632781117,-0.4361366732518418,0,-4.7208018951666424E-4,1.0077103911218934,0,-0.13671522839535927,-1.4658116103249075E-2,0,0,0,null,null,279.92855352194306,0,0,153,0,0,0,null,0,-38.9113572840443,null,-38.9113572840443,null,0,0,0,0]
[662,"Regular","Verde","A4","Comercial","Não se aplica","Não se aplica","Não se aplica","Ponta","CATIVO","2019-12-01",0,0,949.33900000000006,949.33900000000006,949.33900000000006,949.33900000000006,null,1494.48,325.85000000000002,null,1728110.2618700003,1728110.2618700003,1775748.09289,0,12644.383347986808,0,0,10680.77383924489,14897.8868411283,1167301.1097563969,291695.07593390212,9480.7920793787816,0,16.869197193380934,0,17785.719775053458,8773.1764881490235,0,499.89258918002122,41401.452711084756,128538.92168620828,0,0,2.5846747112046545E-10,0,0,2163.0478914223886,824.37446718982255,0,-11941.912017960567,0,-1505.1011272455216,62906.233846019641,6981.2027060035271,5229.6776975114508,315.57517070545464,4051.7635944194412,12723.941266097672,0,0,0,0,0,null,null,null,null,null,null,null,null,2069.0871107818525,314016.03366263612,null,null,null,null,null,null,null,null,null,null,null,null,1775749.9633999998,47639.671529999468,null,null,0,2069.0871107818525,11458.52172999994,36179.309289999961,null,-11787.211671446916,5.0931703299283981E-11,-396.87857623543823,0,0,0,0,0,-279.56988634501977,0,0,-10862.63544042391,-150.88643740745056,-11.751922868247618,-194.75159845295912,-473.83568233530241,0,-451.36327190499924,-1061.6450083287959,0,-1.1491388077834852,2452.9712179417111,0,-332.79255951185087,-22.923366767022515,0,0,0,null,null,1167301.1097563969,0,0,153,0,0,0,null,0,-38.9113572840443,null,-38.9113572840443,null,0,0,0,0]
[651,"Regular","Branca","B3","Industrial","Não se aplica","Não se aplica","Não se aplica","Intermediário","CATIVO","2019-12-01",0,0,0.57299999999999995,0.57299999999999995,0.57299999999999995,0.57299999999999995,null,559.54999999999995,197.23,null,433.63493999999997,433.63493999999997,449.39243999999997,0,8.2955106685860613,0,0,1.8921468634027843,2.1531931108354523,246.76779989400887,102.36086574394581,5.7223961740579927,0,1.0181873905746288E-2,0,4.8774559588342026,5.2952950713174003,0,0.46964150127911791,7.7708239350862689,23.691362230006781,0,0,1.5600524254457754E-13,0,0,1.4190954486375904,0.49757417497834627,0,-7.2078736745160619,0,-0.90844571424083898,25.129439093703748,1.2924762580494429,4.2309561571496932,0.39700139519941563,2.4455547908622099,16.007033835342511,0,0,0,0,0,null,null,null,null,null,null,null,null,1.2488551660450073,125.44141192249963,null,null,null,null,null,null,null,null,null,null,null,null,447.03959999999995,13.374660000000006,null,null,0,1.2488551660450073,5.9420100000000025,9.8154900000000129,null,-4.4644008410742799,2.042810365310288E-14,-7.3149782085998538E-2,0,0,0,0,0,-4.0406264304098993E-2,0,0,-3.8118873429137068,-9.1071712670046434E-2,-1.4784210571892775E-2,-0.15755951365442389,-0.59609704579061074,0,-0.29612269214316878,-0.64078541993155225,0,-6.93594739982175E-4,1.4805591131098588,0,-0.20086622018087358,-2.1536155197850571E-2,0,0,0,null,null,246.76779989400887,0,0,153,0,0,0,null,0,-38.9113572840443,null,-38.9113572840443,null,0,0,0,0]
[675,"Sistema de Compensação","Branca","B3","Comercial","Não se aplica","Não se aplica","Não se aplica","Fora ponta","CATIVO","2019-12-01",0,0,5.2249999999999996,5.2249999999999996,5.2249999999999996,5.2249999999999996,null,227.45,197.23,null,2218.9529999999995,2218.9529999999995,2355.48225,0,75.644054525937477,0,0,5.7511235181043299,6.5447550925626752,750.06521620284582,933.39532899147798,52.18066319276268,0,9.2845185266185612E-2,0,25.22730033465535,48.286067622396892,0,4.2825075814718865,23.619869145332061,72.011457392241141,0,0,1.4225608940583205E-12,0,0,12.940268270735444,4.5372165170364038,0,-65.726247730098478,0,-8.2838199946045084,229.14715403944518,3.9285642271331231,38.580708413799556,3.6201261604135193,22.300216024877919,145.96291760848973,0,0,0,0,0,null,null,null,null,null,null,null,null,11.387902692120704,1143.8592971990588,null,null,null,null,null,null,null,null,null,null,null,null,2357.7363000000005,138.75330000000076,null,null,0,11.387902692120704,47.024999999999999,89.504250000000113,null,-40.01909453786061,-7.1054273576010019E-15,-0.22234358517630426,0,0,0,0,0,-0.12281717916747326,0,0,-34.759356660949607,-0.83045322635426544,-0.13481239134055789,-1.4367337850686965,-5.4356144227852212,0,-2.7002461892636234,-5.8431131224124968,0,-6.3246640774988899E-3,13.500735368235624,0,-1.831633508630139,-0.1963811708704517,0,0,0,null,null,750.06521620284582,0,0,153,0,0,0,null,0,-38.9113572840443,null,-38.9113572840443,null,0,0,0,0]
[694,"Sistema de Compensação","Verde","A4","Rural","Não se aplica","Não se aplica","Não se aplica","Fora ponta","CATIVO","2019-12-01",0,0,37.246000000000002,34.26632,37.246000000000002,34.26632,null,42.81,197.23,null,8940.5298400000011,8940.5298400000011,9781.1720600000008,0,496.0848571259757,0,0,0,0,0,6653.6349136108311,371.96573804356728,0,0.66183957328695686,0,97.530678726978408,344.2034209882861,0,19.612592947934374,0,0,0,0,1.0140613025855734E-11,0,0,84.864186306386102,32.343189740390031,0,-468.52436802971255,0,-59.050556845749199,1508.3436993445434,0,205.17915678331082,12.381154474950849,158.96532938997188,499.20620178574137,0,0,0,0,0,null,null,null,null,null,782.49376480000046,null,null,81.177765295833069,7529.3667560448057,null,null,null,null,null,null,null,null,null,null,null,null,8999.6447000000007,774.32724720000078,null,null,0,81.177765295833069,202.61823999999993,638.02398000000096,null,-257.51427891866842,0,0,0,0,0,0,0,0,0,0,-247.77932979784237,-5.9198202619695621,-0.46107040704190005,-7.6408090639686179,-18.59028631949252,0,-17.708612440206821,-41.652170594713084,0,-4.5084868560865798E-2,96.238926224938552,0,-13.056654863624502,-0.89936652618771618,0,0,0,null,null,0,0,0,153,0,0,0,null,0,-38.9113572840443,null,-38.9113572840443,null,0,0,0,0]
[696,"Refaturamento - Regular","Verde","A4","Rural","Não se aplica","Não se aplica","Não se aplica","Não se aplica","CATIVO","2019-12-01",132,121.44,0,0,0,0,19.7,null,null,2600.4,null,2600.4,2632.0800000000004,0,0,0,0,47.442650738706433,32.773292314832915,1700.9176373744149,null,null,null,0,0,0,0,0,0,200.53425236184779,619.18067143184339,0,0,null,null,0,0,0,null,null,0,null,0,33.674140500370498,0,0,null,0,0,149.34,687.92,4446.3500000000004,1,null,null,null,null,null,210.56640000000007,null,null,null,0,null,null,null,null,null,null,null,null,null,null,null,null,2421.5136000000002,29.115599999999631,null,null,null,null,31.680000000000263,0,null,-2.5268060359783249,1.4210854715202004E-13,-1.9117909197193512,0,0,null,null,null,-0.61501511625905891,0,0,null,null,0,0,0,0,0,null,0,0,null,0,0,0,0,0,0,null,1700.9176373744149,null,0,0,153,null,null,null,null,0,-38.9113572840443,null,-38.9113572840443,null,0,0,0,0]
[676,"Regular","Branca","B3","Comercial","Não se aplica","Não se aplica","Não se aplica","Não se aplica","CATIVO","2019-12-01",0,0,0,0,0,0,null,null,null,null,null,null,null,null,null,0,null,null,null,null,null,null,null,null,null,null,null,null,null,null,null,null,null,null,null,null,null,null,null,null,0,null,null,null,null,null,null,null,null,636.1,2931.12,15082.59,66,null,null,null,null,null,null,null,null,null,null,null,null,null,null,null,null,null,null,null,null,null,null,null,-0.03,null,null,null,null,0,0,null,null,null,null,null,null,null,null,null,null,null,null,null,null,null,null,null,null,null,null,0,null,null,null,null,null,null,null,null,null,null,null,null,null,153,null,null,null,null,0,-38.9113572840443,null,-38.9113572840443,null,0,0,0,0]
[706,"Regular","Azul","A4","Poder público","Não se aplica","Não se aplica","Não se aplica","Ponta","CATIVO","2019-12-01",6435,6435,228.172,228.172,228.172,228.172,59.69,42.81,325.85000000000002,384105.14999999997,84117.889519999997,468223.03951999999,479961.73012000002,0,3039.0558454638917,0,0,3010.6126282663431,4198.8329449071734,328999.10305968247,70108.411079698941,2278.6921113912049,0,4.0544826052738951,0,597.48080401901177,2108.6179179976161,0,120.14832621264247,11668.754086393963,36227.984051669235,0,0,6.2122213266808637E-11,0,0,519.88484986040726,198.13698892348907,0,-2870.2180664252687,0,-361.74847383902392,15119.40538534074,1967.6126940645095,1256.9440627600707,75.847950890256271,973.83442886668797,3058.1774545952899,0,0,0,0,0,null,null,null,null,null,null,null,null,497.30153742900774,75473.214976811243,null,null,null,null,null,null,null,null,null,null,null,null,479960.9057,11737.836179999984,null,null,0,497.30153742900774,3043.0556800000068,8695.6349199999895,null,-2861.1051190558355,-1.4551915228366852E-11,-111.85803133929585,0,0,0,0,0,-78.794211669595825,0,0,-2610.8157925803389,-36.265296375828598,-2.824554500229965,-46.808212579709334,-113.88559335475611,0,-108.48438806064746,-255.1645564338956,0,-0.27619354103178484,589.56742400785788,0,-79.986120752374291,-5.509591875994829,0,0,0,null,328999.10305968247,0,0,0,153,0,0,0,null,0,-38.9113572840443,null,-38.9113572840443,null,0,0,0,0]
[715,"Sistema de Compensação","Verde","A4","Poder público","Não se aplica","Não se aplica","Não se aplica","Fora ponta","CATIVO","2019-12-01",0,0,127.96,127.96,127.96,127.96,null,42.81,197.23,null,30715.518399999997,30715.518399999997,33603.575599999996,0,1704.3177339268605,0,0,0,0,0,22858.806946937708,1277.9019449083087,0,2.2737741448155235,0,335.07022633045574,1182.5234857343362,0,67.37978289259739,0,0,0,0,3.4838448230373719E-11,0,0,291.5540267348216,111.11621541052214,0,-1609.6326621135695,0,-202.87035531284076,5181.9701382196135,0,704.90052359964693,42.535910610930316,546.13122345327815,1715.0412280648513,0,0,0,0,0,null,null,null,null,null,null,null,null,278.88919205430915,25867.415832666418,null,null,null,null,null,null,null,null,null,null,null,null,33603.575599999996,2888.0272000000004,null,null,0,278.88919205430915,696.10239999999965,2191.9548000000032,null,-884.69975649554544,0,0,0,0,0,0,0,0,0,0,-851.25498149954365,-20.337759778811687,-1.5840243055652081,-26.250279971686268,-63.867610949961318,0,-60.838587978544524,-143.0975607930915,0,-0.15489072064244169,330.63236319989073,0,-44.856616988385085,-3.0898067092031454,0,0,0,null,null,0,0,0,153,0,0,0,null,0,-38.9113572840443,null,-38.9113572840443,null,0,0,0,0]
[720,"Regular","Convencional","B3","Serviço público","Água, esgoto e saneamento","Não se aplica","Não se aplica","Não se aplica","CATIVO","2019-12-01",0,0,2393.596,2106.3644800000002,2393.596,2106.3644800000002,null,309.24,207.95,null,1237943.91524,1237943.91524,1305467.2584000002,0,34652.881595610692,0,0,3932.37123485647,4474.9405852085938,512848.13289788336,453248.15415239142,23904.19649675483,0,42.532796951655662,0,13728.306012149758,22120.064749607409,0,1961.8359841111546,16149.664802086205,49236.696344344753,0,0,6.5168154368888422E-10,0,0,5927.9950950735465,2078.5192930741182,0,-30109.48969603307,0,-3794.8551969005503,110112.87052003267,2686.091771835353,17673.996045251093,1658.3960759925665,10215.829258618887,66866.26904038481,0,15986.51,73649.289999999994,61930.31,818,null,null,null,null,156656.07100799991,null,null,null,5216.8494415788227,549662.64457263879,null,null,null,null,null,null,null,null,null,null,null,null,1148808.7439999999,59418.068588799797,null,null,0,5216.8494415788227,22332.250679999961,45191.092480000058,null,-19366.212046547094,1.8189894035458565E-12,-152.02391374794388,0,0,0,0,0,-83.975576143724538,0,0,-16878.822677548567,-380.43435804567525,-61.758162806352857,-658.17420880484133,-2490.0794143389503,0,-1236.9949239496009,-2676.756401407476,0,-2.8973570597598197,6184.747593199485,0,-839.07954827235199,-89.963097621211773,0,0,0,null,null,512848.13289788336,0,0,153,0,0,0,null,0,-38.9113572840443,null,-38.9113572840443,null,0,0,0,0]
[734,"Regular","Verde","A4","Consumo próprio","Não se aplica","Não se aplica","Não se aplica","Não se aplica","CATIVO","2019-12-01",666,666,0,0,0,0,19.7,null,null,13120.199999999999,null,13120.199999999999,13280.04,0,0,0,0,239.36973781801882,165.35615667938427,8581.9026249345479,null,null,null,0,0,0,0,0,0,1011.7864550984139,3124.0479331333913,0,0,null,null,0,0,0,null,null,0,null,0,169.90134525186932,0,0,null,0,0,1350.01,6218.26,31484.36,4,null,null,null,null,null,null,null,null,null,0,null,null,null,null,null,null,null,null,null,null,null,null,13280.04,159.81000000000131,null,null,null,null,159.84000000000134,0,null,-12.748884999707116,7.9580786405131221E-13,-9.6458541858560238,0,0,null,null,null,-3.1030308138525413,0,0,null,null,0,0,0,0,0,null,0,0,null,0,0,0,0,0,0,null,8581.9026249345479,null,0,0,153,null,null,null,null,0,-38.9113572840443,null,-38.9113572840443,null,0,0,0,0]
[739,"Refaturamento - Regular","Convencional","B2","Rural","Agropecuária rural","IRRIG./AQUIC.","Não se aplica","Não se aplica","CATIVO","2019-12-01",0,0,-48.353999999999999,-48.353999999999999,-48.353999999999999,-48.353999999999999,null,309.24,207.95,null,-25008.205260000002,-25008.205260000002,-26372.2716,0,-700.03686364539351,0,0,-79.439420307457794,-90.40008299528256,-10360.252364285472,-9156.2491104951441,-482.89833263595153,0,-0.85922221786816055,0,-277.33105708377246,-446.85636628007262,0,-39.631841453491219,-326.24590442166362,-994.65039841077862,0,0,-1.3164882195463356E-11,0,0,-119.75382429916588,-41.989008127230292,0,608.25396798874294,0,76.661403257245254,-2224.4345917714013,-54.262825278504252,-357.03953581643327,-33.501929255623985,-206.37409486448743,-1350.7925201992177,0,0,0,0,0,null,null,null,null,null,-6329.0550600000006,null,null,-105.38768359326403,-11103.957190630908,null,null,null,null,null,null,null,null,null,null,null,null,-20041.558499999999,-1035.5652599999994,null,null,0,-105.38768359326403,-451.14281999999923,-912.92352000000119,null,391.22467504906126,-5.6843418860808015E-14,3.0710965114278679,0,0,0,0,0,1.6964245465206602,0,0,340.97591730191016,7.6853081927529274,1.2476016020825469,13.296043147026239,50.30310044006842,0,24.989034303474327,54.07423768825528,0,5.8530680727919893E-2,-124.94058526232834,0,16.950585009818482,1.8173808873243757,0,0,0,null,null,-10360.252364285472,0,0,153,0,0,0,null,0,-27.237950098831,null,-38.9113572840443,null,0,0,0,0]
[731,"Refaturamento - Regular","Convencional","B3","Consumo próprio","Não se aplica","Não se aplica","Não se aplica","Não se aplica","CATIVO","2019-12-01",0,0,0.03,0.03,0.03,0.03,null,309.24,207.95,null,15.515699999999999,15.515699999999999,16.362000000000002,0,0.43431993029246402,0,0,4.9286152318809895E-2,5.6086414564637393E-2,6.4277530489424697,5.6807600884074603,0.29960189392973785,0,5.3308240344221403E-4,0,0.17206294644730891,0.27724057965012572,0,2.4588560276393608E-2,0.20241090980373719,0.61710534707207998,0,0,8.1678137457894003E-15,0,0,7.4298191028146096E-2,2.6051003925567869E-2,0,-0.37737558505319702,0,-4.7562602839834503E-2,1.3800934308049393,3.3665979202447113E-2,0.22151602917014099,2.0785413361225951E-2,0.128039517846189,0.83806459870903194,0,0.2,0.93,6.02,1,null,null,null,null,null,null,null,null,6.5385087227487301E-2,6.8891656474940488,null,null,null,null,null,null,null,null,null,null,null,null,16.362000000000002,0.81630000000000358,null,null,0,6.5385087227487301E-2,0.27989999999999954,0.56640000000000068,null,-0.24272532265111124,5.5511151231257827E-17,-1.9053831191387927E-3,0,0,0,0,0,-1.0525031309844002E-3,0,0,-0.21154976876902332,-4.7681524958139293E-3,-7.740424383189913E-4,-8.2491891965666975E-3,-3.1209269413120855E-2,0,-1.550380587137011E-2,-3.3548974865526299E-2,0,-3.6313860732051012E-5,7.7516183932453353E-2,0,-1.0516556030412245E-2,-1.1275473925576214E-3,0,0,0,null,null,6.4277530489424697,0,0,153,0,0,0,null,0,-38.9113572840443,null,-38.9113572840443,null,0,0,0,0]
[759,"Refaturamento - Regular","Convencional","B1","Residencial","Residencial baixa renda – faixa 02","Não se aplica","Não se aplica","Não se aplica","CATIVO","2020-01-01",0,0,-4.5359999999999996,-4.5359999999999996,-4.5359999999999996,-4.5359999999999996,null,285.51,207.95,null,-2238.3345599999998,-2238.3345599999998,-2355.0458399999998,0,0,0,0,-7.4520662306040562,-8.4802658821731729,-971.87626100010141,-858.93092536720792,-45.299806362176362,0,-8.060205940046275E-2,0,-25.956424542854641,0,0,-3.7177903137907133,-30.604529562325062,-93.306328477298493,0,0,-1.2349734383633571E-12,0,0,0,0,0,57.05918846004338,0,7.1914655493829764,-208.67012673770685,-5.0902960554100023,-33.49322361052532,-3.1427545002173636,-19.359575098343775,-126.71536732480563,0,-22.48,-104.84,-547.80999999999995,-39,null,null,null,null,null,null,null,-941.99112000000014,-9.8862251887960788,-1041.6418459010999,null,null,null,null,null,null,null,null,null,null,null,null,-1414.3008,-71.357279999999946,null,null,0,-9.8862251887960788,-31.0716000000001,-85.639680000000098,31,32.765790065298688,-7.1054273576010019E-15,0.28809392761377239,0,0,0,0,0,0.15913847340484111,0,0,31.986325037876213,0.72094465736707036,0.11703521667383132,1.2472774065208867,4.7188415352638629,0,0,5.0726049996675746,0,5.490655742686118E-3,-11.720447010586945,0,0,0.17048516575471195,0,0,0,null,null,-971.87626100010141,0,0,153,0,0,0,null,0,-38.9113572840443,null,-38.9113572840443,null,0,0,0,0]
[760,"Sistema de Compensação","Convencional","B1","Residencial","Residencial baixa renda – faixa 02","Não se aplica","Não se aplica","Não se aplica","CATIVO","2020-01-01",0,0,2.9809999999999999,2.9809999999999999,2.9809999999999999,2.9809999999999999,null,285.51,207.95,null,1471.0042599999997,1471.0042599999997,1547.7053900000001,0,0,0,0,4.8974006687457434,5.5731200605728022,638.70439462991669,564.47819411808791,29.770441526818285,0,5.2970621488708E-2,0,17.058223448467743,0,0,2.443283272797645,20.112897404164684,61.319701320729017,0,0,8.1160842587327343E-13,0,0,0,0,0,-37.498553968119339,0,-4.7261373021848883,137.1352839076508,3.345276133416494,22.011309431873009,2.0653772409938185,12.72286008998298,83.275685625054138,0,14.16,66.13,324.54000000000002,14,null,null,null,null,null,null,null,619.06427000000008,6.497098167504654,684.55342650599187,null,null,null,null,null,null,null,null,null,null,null,null,928.32959999999991,45.714929999999981,null,null,0,6.497098167504654,20.419850000000068,56.281280000000066,31,-21.533249599791702,3.5527136788005009E-15,-0.18933156927175787,0,0,0,0,0,-0.10458372778214997,0,0,-21.020995356681851,-0.47379541966737904,-7.6914016954297004E-2,-0.81969443316550894,-3.1011610706837729,0,0,-3.333649802471129,0,-3.6083872947414719E-3,7.7025248100881107,0,0,-0.11204062590714248,0,0,0,null,null,638.70439462991669,0,0,153,0,0,0,null,0,-38.9113572840443,null,-38.9113572840443,null,0,0,0,0]
[769,"Regular","Branca","B1","Residencial","Residencial","Não se aplica","Não se aplica","Fora ponta","CATIVO","2020-01-01",0,0,109.143,109.143,109.143,109.143,null,215.06,197.23,null,44998.567470000002,44998.567470000002,47845.016910000006,0,1580.0993383970133,0,0,111.17593457244907,126.51493935306114,14498.581187761671,19497.33328078792,1089.9816503057793,0,1.939407091963119,0,511.96056521310322,1008.6289528251224,0,89.455641141547588,456.57151705669065,1391.9571137413604,0,0,2.9715323188556418E-11,0,0,270.30424877949832,94.776157381608471,0,-1372.9301159820361,0,-173.03750539160191,4786.5660925028069,75.938123151845431,805.89746572389004,75.619412349476136,465.82056987622025,3048.9628165633294,0,0,0,0,0,null,null,null,null,null,null,null,null,237.87748584232153,23893.633545300836,null,null,null,null,null,null,null,null,null,null,null,null,47843.701799999995,2845.1043299999947,null,null,0,237.87748584232153,976.82984999999871,1869.6195900000025,31,-835.40539945550699,-1.1368683772161603E-13,-4.2978262944448034,0,0,0,0,0,-2.3741465882419845,0,0,-726.07472996096112,-17.347015595020707,-2.8160437948483263,-30.011375216029364,-113.54244305187513,0,-56.404396140631491,-122.05452545827123,0,-0.13211345672927499,282.01162876465855,0,-38.260282494242858,-4.10213016886388,0,0,0,null,null,14498.581187761671,0,0,153,0,0,0,null,0,-38.9113572840443,null,-38.9113572840443,null,0,0,0,0]
[783,"Regular","Azul","A4","Industrial","Não se aplica","Não se aplica","Não se aplica","Fora ponta","CATIVO","2020-01-01",1993,1993,464.07499999999999,464.07499999999999,464.07499999999999,464.07499999999999,19.7,42.81,197.23,39262.1,111396.56299999999,150658.663,161611.15575000001,0,6181.0819972812424,0,0,716.31214335031757,494.82705745046974,25681.279176418248,82902.476038606736,4634.5916308481037,0,8.2463405459148493,0,1215.2056524250254,4288.6807333710694,0,244.36755818913826,3027.763370887596,9348.6899860883623,0,0,1.263492721359072E-10,0,0,1057.3846120425314,402.98732155859693,0,-5837.6858211187464,0,-735.75383042987323,18793.551046375953,508.42850013059393,2556.4763245506888,154.26580741456303,1980.6646414823388,6219.973100298499,0,0,0,0,0,null,null,null,null,null,null,null,null,1011.4528118365389,93813.855912352825,null,null,null,null,null,null,null,null,null,null,null,null,161612.4688,10953.775799999974,null,null,0,1011.4528118365389,3002.8880000000026,7949.6047500000113,31,-3246.7086129812378,2.2737367544323206E-12,-28.865146234853455,0,0,0,0,0,-9.2857964144266134,0,0,-3087.2628597952571,-73.759345649828674,-5.7448115005092859,-95.202396669742484,-231.62989646454571,0,-220.64448043250286,-518.97468369063722,0,-0.56174516397422014,1199.110768615109,0,-162.68235799378567,-11.205861586225751,0,0,0,null,25681.279176418248,0,0,0,153,0,0,0,null,0,-38.9113572840443,null,-38.9113572840443,null,0,0,0,0]
[791,"Sistema de Compensação","Verde","A4","Industrial","Não se aplica","Não se aplica","Não se aplica","Não se aplica","CATIVO","2020-01-01",3719,3719,0,0,0,0,19.7,null,null,73264.3,null,73264.3,74156.86,0,0,0,0,1336.6607431609789,923.36268271866379,47922.065859056434,null,null,null,0,0,0,0,0,0,5649.9006404069087,17444.946341325951,0,0,null,null,0,0,0,null,null,0,null,0,948.74339788543853,0,0,null,0,0,3427.85,15788.76,84888.5,14,null,null,null,null,null,null,null,null,null,0,null,null,null,null,null,null,null,null,null,null,null,null,74156.86,892.53000000001339,null,null,null,null,892.56000000000745,0,31,-71.190845816690853,4.5474735088646412E-12,-53.863260836638801,0,0,null,null,null,-17.327584980056486,0,0,null,null,0,0,0,0,0,null,0,0,null,0,0,0,0,0,0,null,47922.065859056434,null,0,0,153,null,null,null,null,0,-38.9113572840443,null,-38.9113572840443,null,0,0,0,0]
[796,"Regular","Convencional","B3","Comercial","Não se aplica","Não se aplica","Não se aplica","Não se aplica","CATIVO","2020-01-01",0,0,40554.264999999999,40554.264999999999,40554.264999999999,40554.264999999999,null,309.24,207.95,null,20974260.31535,20974260.31535,22118296.131000001,0,587117.51826207037,0,0,66625.456065579376,75818.11063847215,8689093.3500456959,7679301.6675566519,405004.48669761606,0,720.62550186774865,0,232596.21089683246,374776.26452949352,0,33239.032980577991,273620.85583572852,834208.4592692703,0,0,1.1041322770579533E-8,0,0,100436.95093253531,35215.977223783986,0,-510139.64935924637,0,-64295.546655213366,1865622.4905874226,45509.968068684291,299447.32495712093,28097.90538618993,173084.95124021926,1132903.1274388246,0,325654.43,1501383.81,8162331.9000000004,92042,null,null,null,null,null,null,null,null,88388.138482387847,9312834.9765790068,null,null,null,null,null,null,null,null,null,null,null,null,22118298.857999995,1144038.5126499943,null,null,0,88388.138482387847,378371.29244999937,765664.52320000099,31,-328118.23523345031,5.8207660913467407E-11,-2575.7137313360581,0,0,0,0,0,-1422.7830295757012,0,0,-285974.84611158911,-6445.6306625216675,-1046.3574054944838,-11151.326823756739,-42188.966074536555,0,-20958.181727203279,-45351.800572496439,0,-49.089397710023036,104787.06216618186,0,-14216.373338156227,-1524.2285252613619,0,0,0,null,null,8689093.3500456959,0,0,153,0,0,0,null,0,-38.9113572840443,null,-38.9113572840443,null,0,0,0,0]
[806,"Regular","Verde","A4","Comercial","Não se aplica","Não se aplica","Não se aplica","Ponta","CATIVO","2020-01-01",0,0,870.35299999999995,870.35299999999995,870.35299999999995,870.35299999999995,null,1494.48,325.85000000000002,null,1584329.67649,1584329.67649,1628003.99003,0,11592.357398221669,0,0,9792.1222590753205,13658.367038367262,1070180.433733165,267425.7398298179,8691.9802395809711,0,15.465662302771376,0,16305.929244850471,8043.2390073408615,0,458.30100171866843,37956.808444033944,117844.34865349092,0,0,2.369627065696347E-10,0,0,1983.0800393148811,755.78564732099233,0,-10948.332419260172,0,-1379.8751356486159,57672.369244900641,6400.3593224109482,4794.5630307637039,289.31898568267451,3714.6526158661377,11665.29601414448,0,0,0,0,0,null,null,null,null,null,null,null,null,1896.9368941235084,287889.57047627494,null,null,null,null,null,null,null,null,null,null,null,null,1627998.3785000001,43668.672010000097,null,null,0,1896.9368941235084,10505.160709999944,33169.152829999963,31,-10806.503303750185,5.0931703299283981E-11,-363.85786264151102,0,0,0,0,0,-256.30937872566756,0,0,-9958.8527843892225,-138.33252763963901,-10.774150565970558,-178.54806130194629,-434.41205683910266,0,-413.80937451461705,-973.31503070451345,0,-1.0535292543240935,2248.8814411387521,0,-305.10386969124659,-21.016118621249461,0,0,0,null,null,1070180.433733165,0,0,153,0,0,0,null,0,-38.9113572840443,null,-38.9113572840443,null,0,0,0,0]
[815,"Sistema de Compensação","Branca","B3","Comercial","Não se aplica","Não se aplica","Não se aplica","Ponta","CATIVO","2020-01-01",0,0,-0.15,-0.15,-0.15,-0.15,null,891.66,325.85000000000002,null,-182.62649999999999,-182.62649999999999,-190.10399999999998,0,-2.1715996514623201,0,0,-0.82554878362109851,-0.93943853003291999,-107.6648282776704,-46.089185622928497,-1.4980094696486894,0,-2.6654120172110701E-3,0,-1.8294131455226728,-1.3862028982506285,0,-0.12294280138196804,-3.3904118390428799,-10.33654000439973,0,0,-4.0839068728946998E-14,0,0,-0.37149095514073049,-0.13025501962783934,0,1.8868779252659849,0,0.2378130141991725,-10.443346677945142,-0.56390739219266084,-1.1075801458507051,-0.10392706680612974,-0.64019758923094505,-4.19032299354516,0,0,0,0,0,null,null,null,null,null,null,null,null,-0.32692543613743646,-52.131213418361433,null,null,null,null,null,null,null,null,null,null,null,null,-190.10399999999998,-7.5074999999999648,null,null,0,-0.32692543613743646,-1.7610000000000012,-5.7164999999999937,31,1.906980024703671,8.8817841970012523E-16,3.1915245797360825E-2,0,0,0,0,0,1.7629260167582927E-2,0,0,1.7163471805789001,2.3840762479069744E-2,3.8702121915949461E-3,4.1245945982833598E-2,0.15604634706560461,0,7.7519029356850733E-2,0.16774487432763147,0,1.8156930366025528E-4,-0.3875809196622666,0,5.2582780152061276E-2,5.6377369627881035E-3,0,0,0,null,null,-107.6648282776704,0,0,153,0,0,0,null,0,-38.9113572840443,null,-38.9113572840443,null,0,0,0,0]
[824,"Refaturamento - Regular","Branca","B3","Comercial","Não se aplica","Não se aplica","Não se aplica","Intermediário","CATIVO","2020-01-01",0,0,0.19400000000000001,0.19400000000000001,0.19400000000000001,0.19400000000000001,null,559.54999999999995,197.23,null,146.81531999999999,146.81531999999999,152.15031999999999,0,2.8086022158912676,0,0,0.64062214921490435,0.72900429930554589,83.54791130791925,34.656209344372584,1.9374255807456384,0,3.4472662089263177E-3,0,1.6513550715773742,1.792822415070813,0,0.15900602312067869,2.6309595870972711,8.021159289042437,0,0,5.2818528889438123E-14,0,0,0.4804616353153448,0.16846315871867223,0,-2.4403621166773406,0,-0.30757149836426312,8.508047441847344,0.43759231075321459,1.4324703219669119,0.13441233973592781,0.82798888207202226,5.4194844049850737,0,0,0,0,0,null,null,null,null,null,null,null,null,0.42282356407108457,42.470565293132523,null,null,null,null,null,null,null,null,null,null,null,null,149.01319999999998,2.1678799999999967,null,null,0,0.42282356407108457,2.0117800000000008,3.3232200000000049,31,-1.5115074400845003,6.6613381477509392E-15,-2.4766243847616387E-2,0,0,0,0,0,-1.3680305890043987E-2,0,0,-1.2905866396601411,-3.0834052806263501E-2,-5.0054744344628088E-3,-5.334475680446471E-2,-0.20181994220484878,0,-0.10025794463486015,-0.21695003746373676,0,-2.3482963273393012E-4,0.50127132276319797,0,-6.8007062329999313E-2,-7.2914731385392839E-3,0,0,0,null,null,83.54791130791925,0,0,153,0,0,0,null,0,-38.9113572840443,null,-38.9113572840443,null,0,0,0,0]
[825,"Sistema de Compensação","Branca","B3","Comercial","Não se aplica","Não se aplica","Não se aplica","Intermediário","CATIVO","2020-01-01",0,0,1.2809999999999999,1.2809999999999999,1.2809999999999999,1.2809999999999999,null,559.54999999999995,197.23,null,969.43517999999983,969.43517999999983,1004.6626799999999,0,18.545461023488212,0,0,4.2300874904344967,4.8136830278886817,551.67461023425028,228.8381658254705,12.793000870799807,0,2.2762618626982537E-2,0,10.904050756137197,11.838172751060368,0,1.049931523802007,17.372470263255689,52.964459016821444,0,0,3.4876564694520736E-13,0,0,3.172532756901838,1.112377867621748,0,-16.113937481771512,0,-2.0309231412609332,56.179426664981683,2.8894626292518959,9.4587344455650211,0.88753715052434801,5.4672874120322703,35.785358364875663,0,0,0,0,0,null,null,null,null,null,null,null,null,2.7919432246137075,280.4370831984678,null,null,null,null,null,null,null,null,null,null,null,null,1003.8783999999999,34.413220000000138,null,null,0,2.7919432246137075,13.283970000000005,21.943530000000028,31,-9.980623869836279,4.6185277824406512E-14,-0.16353380602472356,0,0,0,0,0,-9.0332329098692377E-2,0,0,-8.5218633268280541,-0.20360011157125513,-3.3051612116220874E-2,-0.35224037869339853,-1.3326358039402635,0,-0.66201251070750233,-1.4325412267579729,0,-1.5506018532585805E-3,3.3099410539157592,0,-0.44905694249860484,-4.814627366221047E-2,0,0,0,null,null,551.67461023425028,0,0,153,0,0,0,null,0,-38.9113572840443,null,-38.9113572840443,null,0,0,0,0]
[837,"Regular","Verde","A4","Rural","Não se aplica","Não se aplica","Não se aplica","Não se aplica","CATIVO","2020-01-01",3612,3323.04,0,0,0,0,19.7,null,null,71156.399999999994,null,71156.399999999994,72023.28,0,0,0,0,1298.2034429409669,896.7964533422462,46543.291713608989,null,null,null,0,0,0,0,0,0,5487.3463600832893,16943.03473645317,0,0,null,null,0,0,0,null,null,0,null,0,921.44693551013825,0,0,null,0,0,4153.08,19129.689999999999,26751.47,30,null,null,null,null,null,5761.8624000000009,null,null,null,0,null,null,null,null,null,null,null,null,null,null,null,null,66261.417600000001,797.49959999999555,null,null,null,null,866.88000000000716,0,31,-69.142601529947569,4.5474735088646412E-12,-52.313551530500263,0,0,null,null,null,-16.829049999452536,0,0,null,null,0,0,0,0,0,null,0,0,null,0,0,0,0,0,0,null,46543.291713608989,null,0,0,153,null,null,null,null,0,-38.9113572840443,null,-38.9113572840443,null,0,0,0,0]
[828,"Sistema de Compensação","Convencional","B2","Rural","Não se aplica","Não se aplica","Não se aplica","Não se aplica","CATIVO","2020-01-01",0,0,99.921000000000006,99.921000000000006,99.921000000000006,99.921000000000006,null,309.24,207.95,null,51678.141990000004,51678.141990000004,54496.913400000005,0,1446.5893918251099,0,0,164.15738752826013,186.80702099043779,21408.917080112686,18920.907626458727,997.88402811177798,0,1.7755375611449824,0,573.09005573205172,923.4051986406738,0,81.897117712584205,674.17001728330752,2055.3927794929773,0,0,2.7204537243100759E-11,0,0,247.46498485744624,86.768078774888906,0,-1256.9248611366834,0,-158.41676127863678,4596.6771899820124,112.1312769295906,737.80343835698875,69.229976282235285,426.46122209030176,2791.3417589201731,0,627.07000000000005,2891.09,3848.53,226,null,null,null,null,null,13078.659690000002,null,null,217.77811002859195,22945.744022108429,null,null,null,null,null,null,null,null,null,null,null,null,41417.839200000002,2142.8609400000059,null,null,0,217.77811002859195,932.26292999999851,1886.5084800000025,31,-808.4452321540557,1.1368683772161603E-13,-6.3462595549153775,0,0,0,0,0,-3.5055721783697322,0,0,-704.60881483898265,-15.881285517807498,-2.5781031493090723,-27.475574457004655,-103.94871363428183,0,-51.638526215772259,-111.74157058460844,0,-0.1209505759402425,258.18315382382252,0,-35.027493170494083,-3.7555221003916728,0,0,0,null,null,21408.917080112686,0,0,153,0,0,0,null,0,-27.237950098831,null,-38.9113572840443,null,0,0,0,0]
[863,"Regular","Azul","A3","Serviço público","Água, esgoto e saneamento","Não se aplica","Não se aplica","Fora ponta","CATIVO","2020-01-01",10180,8958.4,5206,4581.28,5206,4581.28,7.83,29.56,197.23,79709.399999999994,1180668.74,1260378.1399999999,1370012.8800000001,0,59541.498337034529,0,0,3650.081538075488,1704.772658778608,11275.207501051915,930001.16415878176,51990.915326607181,0,92.507566410672212,0,12346.29600580618,48110.481921951818,0,587.43364470516667,15446.332596401302,47639.456943015219,0,0,1.417387945352654E-9,0,0,10185.638072303214,4520.7175478835443,0,-65487.243192898124,0,-8253.6970128059475,199659.25351213495,2591.5835845655242,10850.165110803413,812.94635812824981,22219.124330242001,32777.869343106191,0,0,0,0,0,null,null,null,null,164401.54560000007,null,null,null,11346.49213687663,996661.26930106163,null,null,null,null,null,null,null,null,null,null,null,null,1205611.3344000001,96478.541200000094,null,null,0,11346.49213687663,20455.960000000025,89178.78000000013,31,-33648.317972307792,6.0026650317013264E-11,-147.09225498494925,0,0,0,0,0,-31.991322228542913,0,0,-34632.959000364295,-827.43339644024672,-30.273873813932596,-404.0568312293708,-1220.6378323256649,0,-2125.4374186470905,-5821.8654383309968,0,-6.301665299035264,13451.641785078406,0,-1824.9730231442109,-26.937700578744511,0,0,0,null,11275.207501051915,0,0,0,153,0,0,0,null,0,-38.9113572840443,null,-38.9113572840443,null,0,0,0,0]
[858,"Sistema de Compensação","Verde","A4","Poder público","Não se aplica","Não se aplica","Não se aplica","Não se aplica","CATIVO","2020-01-01",939,939,0,0,0,0,19.7,null,null,18498.3,null,18498.3,18723.66,0,0,0,0,337.48976548216166,233.13728396687961,12099.709556777088,null,null,null,0,0,0,0,0,0,1426.5277497558718,4404.62613995834,0,0,null,null,0,0,0,null,null,0,null,0,239.54559037763556,0,0,null,0,0,916.83,4222.9399999999996,21357.42,2,null,null,null,null,null,null,null,null,null,0,null,null,null,null,null,null,null,null,null,null,null,null,18723.66,225.33000000000538,null,null,null,null,225.36000000000186,0,31,-17.97477930138939,1.1368683772161603E-12,-13.59978540618431,0,0,null,null,null,-4.3749938952065008,0,0,null,null,0,0,0,0,0,null,0,0,null,0,0,0,0,0,0,null,12099.709556777088,null,0,0,153,null,null,null,null,0,-38.9113572840443,null,-38.9113572840443,null,0,0,0,0]
[872,"Regular","Verde","A4","Consumo próprio","Não se aplica","Não se aplica","Não se aplica","Ponta","CATIVO","2020-01-01",0,0,13.943,13.943,13.943,13.943,null,1494.48,325.85000000000002,null,25380.861189999996,25380.861189999996,26080.520929999999,0,185.70883216741336,0,0,156.8691791242027,218.80617590328836,17144.222846984521,4284.1434342699467,139.24497356874451,0,0.24775893170649302,0,261.21995496189493,128.85218006872341,0,7.3419530546380534,608.06567006164778,1887.8590103964989,0,0,3.7961275685847205E-12,0,0,31.768816776833521,12.107638257806427,0,-175.39159274655754,0,-22.105512379860414,923.90770685187465,102.53335144748837,76.80859644068363,4.6348718478290198,59.508499910980447,186.87730418027684,0,0,0,0,0,null,null,null,null,null,null,null,null,30.388809040428512,4611.9727066497171,null,null,null,null,null,null,null,null,null,null,null,null,26074.909399999997,694.01821000000564,null,null,0,30.388809040428512,168.2920099999991,531.36772999999937,31,-173.11949928843842,7.9580786405131221E-13,-5.8289799412546017,0,0,0,0,0,-4.1060600326212295,0,0,-159.54019159207746,-2.2160783416377967,-0.17260121047589649,-2.8603286468054137,-6.9592536689224005,0,-6.6292000014445627,-15.59244521833444,0,-1.6877472006232935E-2,36.026938419006569,0,-4.8877446910679208,-0.33667689079727481,0,0,0,null,null,17144.222846984521,0,0,153,0,0,0,null,0,-38.9113572840443,null,-38.9113572840443,null,0,0,0,0]
[888,"Regular","Verde","A4","Rural","Agropecuária rural","IRRIG./AQUIC. PR","Não se aplica","Fora ponta","CATIVO","2020-01-01",0,0,2451.335,245.1335,2451.335,245.1335,null,42.81,197.23,null,588418.4534,588418.4534,643745.08435000014,0,32649.685153919982,0,0,0,0,0,437907.10790302866,24480.8202885418,0,43.558785114733993,0,6418.9541517799917,22653.651210554697,0,1290.7972811583716,0,0,0,0,6.6740159028448865E-10,0,0,5585.3125205220686,2128.6579235960639,0,-30835.799326212622,0,-3886.3957677461904,99271.215760961073,0,13503.808416834485,814.8621947283907,10462.258382649592,32855.115573603885,0,0,0,0,0,null,null,null,null,null,null,579370.57591500005,null,5342.6917599597527,495543.15247084503,null,null,null,null,null,null,null,null,null,null,null,null,64373.5893,5531.713960000001,null,null,0,5342.6917599597527,13335.262399999994,41991.368550000057,31,-16948.229740458191,0,0,0,0,0,0,0,0,0,0,-16307.526805831352,-389.61130327753563,-30.34521898314074,-502.87769658013167,-1223.5144583309157,0,-1165.4873402812236,-2741.3258767328307,0,-2.9672479265867437,6333.9378246686829,0,-859.32006256035356,-59.191554622573221,0,0,0,null,null,0,0,0,153,0,0,0,null,0,-38.9113572840443,null,-38.9113572840443,null,0,0,0,0]
[900,"Regular","Convencional","B1","Residencial","Residencial baixa renda – faixa 02","Não se aplica","Não se aplica","Não se aplica","CATIVO","2020-02-01",0,0,18961.754000000001,18961.754000000001,18961.754000000001,18961.754000000001,null,285.51,207.95,null,9356867.1288399994,9356867.1288399994,9844753.0592600014,0,0,0,0,31151.729862526765,35449.893190555718,4062715.7362265694,3590572.5109800175,189365.91368765946,0,336.9392465266672,0,108505.14481948242,0,0,15541.407705838255,127935.52928715511,390046.65944218007,0,0,5.1625358321825715E-9,0,0,0,0,0,-238523.43364615997,0,-30062.345821621442,872299.73773130937,21278.867193530612,140011.08173936795,13137.596498129322,80928.461322601535,529705.82522764616,0,111203.11,513905.5,2026217.4,176525,null,null,null,null,null,null,null,3937787.4531800011,41327.197975871873,4354355.4757677624,null,null,null,null,null,null,null,null,null,null,null,null,5906964.3599999994,292957.82321999967,null,null,0,41327.197975871873,129888.01490000043,357997.91552000045,29,-136970.20521028154,1.4551915228366852E-11,-1204.313532695407,0,0,0,0,0,-665.24351513187139,0,0,-133711.82247183658,-3013.7511553370132,-489.24007669882849,-5213.9698748251831,-19726.082971044176,0,0,-21204.91361174309,0,-22.952483133047053,48994.76035819776,0,0,-712.67587603396896,0,0,0,null,null,4062715.7362265694,0,0,153,0,0,0,null,0,-38.9113572840443,null,-38.9113572840443,null,0,0,0,0]
[876,"Refaturamento - Regular","Convencional","B2","Rural","Agropecuária rural","IRRIG./AQUIC.","Não se aplica","Não se aplica","CATIVO","2020-01-01",0,0,0,0,0,0,null,null,null,null,null,null,null,null,null,0,null,null,null,null,null,null,null,null,null,null,null,null,null,null,null,null,null,null,null,null,null,null,null,null,0,null,null,null,null,null,null,null,null,-585.39,-2696.36,-262.64,-9,null,null,null,null,null,null,null,null,null,null,null,null,null,null,null,null,null,null,null,null,null,null,null,-0.03,null,null,null,null,0,0,31,null,null,null,null,null,null,null,null,null,null,null,null,null,null,null,null,null,null,null,0,null,null,null,null,null,null,null,null,null,null,null,null,null,153,null,null,null,null,0,-27.237950098831,null,-38.9113572840443,null,0,0,0,0]
[891,"Regular","Convencional","B2","Rural","Aquicultura","IRRIG./AQUIC.","Não se aplica","Não se aplica","CATIVO","2020-01-01",0,0,6.4370000000000003,6.4370000000000003,6.4370000000000003,6.4370000000000003,null,309.24,207.95,null,3329.1520300000002,3329.1520300000002,3510.7398000000003,0,93.190579709753038,0,0,10.575165415872645,12.034275018419031,1379.1815458680894,1218.9017563026275,64.284579707524088,0,0.11438171436525106,0,36.918972876044251,59.486587040261973,0,5.2758854166381894,43.430634213555216,132.41023730343264,0,0,1.7525405693882125E-12,0,0,15.941915188272549,5.5896770756293463,0,-80.972221366247638,0,-10.205349149333824,296.12204713637988,7.2235969375384022,47.529955992273258,4.4598568602070481,27.473012545863956,179.82072739633463,0,0,0,0,0,null,null,null,null,null,842.53893000000016,null,null,14.029460216111191,1478.1853090973063,null,null,null,null,null,null,null,null,null,null,null,null,2669.4444000000003,139.28718000000026,null,null,0,14.029460216111191,60.057209999999898,121.53056000000016,31,-52.080763396839984,7.1054273576010019E-15,-0.40883170459653684,0,0,0,0,0,-0.22583208847155234,0,0,-45.39152871887336,-1.0230865871851442,-0.16608370584864485,-1.7700010286099896,-6.6964689070753138,0,-3.3265999464669882,-7.1984917069797589,0,-7.7917440510737457E-3,16.63238919910674,0,-2.2565023722587867,-0.24193408552978024,0,0,0,null,null,1379.1815458680894,0,0,153,0,0,0,null,0,-27.237950098831,null,-38.9113572840443,null,0,0,0,0]
[902,"Sistema de Compensação","Convencional","B1","Residencial","Residencial baixa renda – faixa 02","Não se aplica","Não se aplica","Não se aplica","CATIVO","2020-02-01",0,0,2.911,2.911,2.911,2.911,null,285.51,207.95,null,1436.4620599999998,1436.4620599999998,1511.3620900000001,0,0,0,0,4.7823996466685204,5.442251759921982,623.70630418238432,551.22308724513721,29.071370440982232,0,5.172676254734284E-2,0,16.657661341324928,0,0,2.3859099654860598,19.6406052812893,59.879788844227498,0,0,7.9255019379976483E-13,0,0,0,0,0,-36.618010936328552,0,-4.6151578955586077,133.9150659024393,3.2667221819441181,21.494438697142684,2.0168779431509583,12.424101215008541,81.320201561399742,0,14.04,64.89,331.04,21,null,null,null,null,null,null,null,604.52737000000013,6.344532963973851,668.47870666183906,null,null,null,null,null,null,null,null,null,null,null,null,906.52319999999997,44.633429999999976,null,null,0,6.344532963973851,19.940350000000066,54.95968000000007,29,-21.027604691376496,3.5527136788005009E-15,-0.18488567532710221,0,0,0,0,0,-0.10212788714318588,0,0,-20.527379229554072,-0.46266973051048055,-7.5107917931552581E-2,-0.8004463250401912,-3.0283394420531664,0,0,-3.2553688611182352,0,-3.5236549530333547E-3,7.5216537142457263,0,0,-0.10940968199117451,0,0,0,null,null,623.70630418238432,0,0,153,0,0,0,null,0,-38.9113572840443,null,-38.9113572840443,null,0,0,0,0]
[911,"Regular","Branca","B1","Residencial","Residencial","Não se aplica","Não se aplica","Fora ponta","CATIVO","2020-02-01",0,0,111.294,111.294,111.294,111.294,null,215.06,197.23,null,45885.403259999999,45885.403259999999,48787.950779999999,0,1611.240077398983,0,0,113.36699982872146,129.00830708666231,14784.320521799358,19881.588467900012,1111.4631061005416,0,1.9776291002899256,0,522.05032979510474,1028.5071023860364,0,91.218640913365007,465.56966932654706,1419.3899289622877,0,0,3.0300955434129514E-11,0,0,275.63142907621636,96.644014363071676,0,-1399.9879454303502,0,-176.44774401521803,4880.9001649121565,77.434718470827136,821.78016501538912,77.109726487476024,475.00100330579198,3109.0520482907668,0,0,0,0,0,null,null,null,null,null,null,null,null,242.56559659653237,24364.531410999436,null,null,null,null,null,null,null,null,null,null,null,null,48786.1973,2900.7640400000018,null,null,0,242.56559659653237,996.08129999999869,1906.4662200000025,29,-851.86964374261879,-1.1368683772161603E-13,-4.3825282392269855,0,0,0,0,0,-2.4209364814216485,0,0,-740.38427564090307,-17.688892128970622,-2.8715426376757875,-30.602842081423205,-115.78014766879551,0,-57.516019021608827,-124.45998695612943,0,-0.13471716054376293,287.56953915261533,0,-39.014319561623381,-4.1829753169102588,0,0,0,null,null,14784.320521799358,0,0,153,0,0,0,null,0,-38.9113572840443,null,-38.9113572840443,null,0,0,0,0]
[926,"Regular","Azul","A4","Industrial","Não se aplica","Não se aplica","Não se aplica","Ponta","CATIVO","2020-02-01",1370,1370,59.786000000000001,59.786000000000001,59.786000000000001,59.786000000000001,59.69,42.81,325.85000000000002,81775.3,22040.706760000001,103816.00676,106803.28705999999,0,796.29837480893468,0,0,640.95404828669621,893.92403022887777,70043.321086521362,18369.920344349357,597.06662768277704,0,1.0623621524065403,0,156.5528958377042,552.50350983208057,0,31.481460612822971,2484.2568917419935,7712.8730615053382,0,0,1.6277363753525505E-11,0,0,136.22107723013477,51.91617735646669,0,-752.05922426634788,0,-94.785925779411528,3961.6112860823487,418.90122624217224,329.34653566683727,19.873803937051267,255.16568713174189,801.30865005537055,0,0,0,0,0,null,null,null,null,null,null,null,null,130.30376083275186,19775.615021140358,null,null,null,null,null,null,null,null,null,null,null,null,106804.93589999998,2988.8991399999941,null,null,0,130.30376083275186,708.83584000000144,2278.4444599999974,29,-740.30594472777739,-2.7284841053187847E-12,-23.814374970448625,0,0,0,0,0,-16.77514685118058,0,0,-684.0902169206056,-9.5022921704911028,-0.74009438209222722,-12.264764288740537,-29.840489123588554,0,-28.425256493320319,-66.85863371034516,0,-7.236868259088014E-2,154.4794190861885,0,-20.95809396114096,-1.4436322594280924,0,0,0,null,70043.321086521362,0,0,0,153,0,0,0,null,0,-38.9113572840443,null,-38.9113572840443,null,0,0,0,0]
[935,"Regular","Verde","A4","Industrial","Não se aplica","Não se aplica","Não se aplica","Não se aplica","CATIVO","2020-02-01",53131,53131,0,0,0,0,19.7,null,null,1046680.7,null,1046680.7,1059432.1400000001,0,0,0,0,19096.026336350085,13191.498439237786,684632.23478287901,null,null,null,0,0,0,0,0,0,80716.555774525259,249224.91101397932,0,0,null,null,0,0,0,null,null,0,null,0,13554.096658524126,0,0,null,0,0,57478.36,264756.15000000002,1473317.46,310,null,null,null,null,null,null,null,null,null,0,null,null,null,null,null,null,null,null,null,null,null,null,1059432.1400000001,12751.410000000149,null,null,null,null,12751.440000000106,0,29,-1017.058571951231,7.2759576141834259E-11,-769.51032845154987,0,0,null,null,null,-247.54824349969931,0,0,null,null,0,0,0,0,0,null,0,0,null,0,0,0,0,0,0,null,684632.23478287901,null,0,0,153,null,null,null,null,0,-38.9113572840443,null,-38.9113572840443,null,0,0,0,0]
[940,"Regular","Branca","B3","Industrial","Não se aplica","Não se aplica","Não se aplica","Fora ponta","CATIVO","2020-02-01",0,0,10.967000000000001,10.967000000000001,10.967000000000001,10.967000000000001,null,227.45,197.23,null,4657.4655599999996,4657.4655599999996,4944.0332699999999,0,158.77288918391511,0,0,12.071305573789509,13.737096478494712,1574.3474116931313,1959.1476694831656,109.52446569091451,0,0.19487715728502539,0,52.950775649792391,101.34991456743096,0,8.9887580183736251,49.576862185044348,151.14825898960933,0,0,2.9858804450024119E-12,0,0,27.160942033522609,9.5233786683900945,0,-137.9559347092804,0,-17.387302178148833,480.96781595226707,8.2458495462141563,80.978876396964552,7.5984542777521673,46.806979740638496,306.3684818013985,0,0,0,0,0,null,null,null,null,null,null,null,null,23.902608387461775,2400.9004616999191,null,null,null,null,null,null,null,null,null,null,null,null,4945.3857000000007,287.89014000000043,null,null,0,23.902608387461775,98.703000000000003,187.86471000000026,29,-83.997973166835891,-1.4210854715202004E-14,-0.46668748299114782,0,0,0,0,0,-0.25778679501046575,0,0,-72.958060191508821,-1.7430776140530497,-0.28296411403481159,-3.0156285972915668,-11.409068588456591,0,-5.6676746330438661,-12.264386911674233,0,-1.3275137021613453E-2,28.33733297290722,0,-3.8445023328510359,-0.41219374180598223,0,0,0,null,null,1574.3474116931313,0,0,153,0,0,0,null,0,-38.9113572840443,null,-38.9113572840443,null,0,0,0,0]
[942,"Regular","Branca","B3","Industrial","Não se aplica","Não se aplica","Não se aplica","Intermediário","CATIVO","2020-02-01",0,0,0.57899999999999996,0.57899999999999996,0.57899999999999996,0.57899999999999996,null,559.54999999999995,197.23,null,438.17561999999992,438.17561999999992,454.09811999999994,0,8.3823746546445541,0,0,1.91195991956407,2.1757396355562424,249.35175591384143,103.43270727006043,5.7823165528439411,0,1.0288490386434731E-2,0,4.9285287960994824,5.350743187247426,0,0.47455921333439666,7.8521938192232978,23.939439321420465,0,0,1.576388052937354E-13,0,0,1.4339550868432196,0.5027843757634598,0,-7.2833487915267021,0,-0.91795823480880578,25.392574581595937,1.3060100408562434,4.2752593629837214,0.40115847787166081,2.4711626944314475,16.174646755084318,0,0,0,0,0,null,null,null,null,null,null,null,null,1.2619321834905048,126.75493456043156,null,null,null,null,null,null,null,null,null,null,null,null,454.88239999999996,16.676780000000065,null,null,0,1.2619321834905048,6.0042300000000024,9.9182700000000139,29,-4.5111484938604747,2.042810365310288E-14,-7.3915748390565028E-2,0,0,0,0,0,-4.0829366548120749E-2,0,0,-3.8518023936248511,-9.2025343169209073E-2,-1.4939019059556524E-2,-0.15920935149373783,-0.60233889967323506,0,-0.2992234533174416,-0.64749521490465756,0,-7.0085751212858524E-4,1.4960623498963495,0,-0.20296953138695639,-2.1761664676362091E-2,0,0,0,null,null,249.35175591384143,0,0,153,0,0,0,null,0,-38.9113572840443,null,-38.9113572840443,null,0,0,0,0]
[952,"Refaturamento - Regular","Azul","A4","Comercial","Não se aplica","Não se aplica","Não se aplica","Não se aplica","CATIVO","2020-02-01",0,0,0,0,0,0,null,null,null,null,null,null,null,null,null,0,null,null,null,null,null,null,null,null,null,null,null,null,null,null,null,null,null,null,null,null,null,null,null,null,0,null,null,null,null,null,null,null,null,-14.21,-65.47,-1343.78,0,null,null,null,null,null,null,null,null,null,null,null,null,null,null,null,null,null,null,null,null,null,null,null,-0.03,null,null,null,null,0,0,29,null,null,null,null,null,null,null,null,null,null,null,null,null,null,null,null,null,null,null,0,null,null,null,null,null,null,null,null,null,null,null,null,null,153,null,null,null,null,0,-38.9113572840443,null,-38.9113572840443,null,0,0,0,0]
[974,"Sistema de Compensação","Verde","A4","Rural","Não se aplica","Não se aplica","Não se aplica","Ponta","CATIVO","2020-02-01",0,0,3.444,3.1684800000000002,3.444,3.1684800000000002,null,1494.48,325.85000000000002,null,6269.2165199999999,6269.2165199999999,6442.0364399999999,0,45.871133757768895,0,0,38.747576052768714,54.046365187615656,4234.7201810955094,1058.2077019024384,34.394297423133906,0,6.1197859915166172E-2,0,64.522808928406093,31.82721854383443,0,1.813504003455028,150.19566576004556,466.31187203654468,0,0,9.3766501801662314E-13,0,0,7.8470777436286774,2.9906552506551916,0,-43.322717164107019,0,-5.4601868060130005,228.21043838469888,25.326318753865738,18.972158512638199,1.1448396072526104,14.698936648742498,46.159752965421603,0,0,0,0,0,null,null,null,null,null,515.36291519999952,null,null,7.5062080137155416,1139.1833896364933,null,null,null,null,null,null,null,null,null,null,null,null,5929.5167000000001,161.80750159999934,null,null,0,7.5062080137155416,41.569079999999779,131.25083999999984,29,-42.761497206439344,1.7053025658242404E-13,-1.4397910720562663,0,0,0,0,0,-1.014220092687907,0,0,-39.40733126609166,-0.5473839065194408,-4.2633476933155556E-2,-0.70651738217010873,-1.7189750868370339,0,-1.6374499609105051,-3.8514223145624182,0,-4.1688312120394602E-3,8.898857915445646,0,-1.2073006322913291,-8.3161099613126011E-2,0,0,0,null,null,4234.7201810955094,0,0,153,0,0,0,null,0,-38.9113572840443,null,-38.9113572840443,null,0,0,0,0]
[964,"Sistema de Compensação","Branca","B3","Comercial","Não se aplica","Não se aplica","Não se aplica","Não se aplica","CATIVO","2020-02-01",0,0,0,0,0,0,null,null,null,null,null,null,null,null,null,0,null,null,null,null,null,null,null,null,null,null,null,null,null,null,null,null,null,null,null,null,null,null,null,null,0,null,null,null,null,null,null,null,null,50.67,233.56,1348.61,7,null,null,null,null,null,null,null,null,null,null,null,null,null,null,null,null,null,null,null,null,null,null,null,-0.03,null,null,null,null,0,0,29,null,null,null,null,null,null,null,null,null,null,null,null,null,null,null,null,null,null,null,0,null,null,null,null,null,null,null,null,null,null,null,null,null,153,null,null,null,null,0,-38.9113572840443,null,-38.9113572840443,null,0,0,0,0]
[989,"Sistema de Compensação","Azul","A4","Poder público","Não se aplica","Não se aplica","Não se aplica","Fora ponta","CATIVO","2020-02-01",581,581,111.3,111.3,111.3,111.3,19.7,42.81,197.23,11445.699999999999,26716.451999999997,38162.151999999995,40813.633000000002,0,1482.4207860742385,0,0,208.81954605445787,144.25214268877215,7486.6147523828413,19882.660309426126,1111.5230264793274,0,1.977735716770614,0,291.44510933557149,1028.5625505019664,0,58.607141575071033,882.65455016843612,2725.3331068325833,0,0,3.0302588996878676E-11,0,0,253.59458561726825,96.649224563856791,0,-1400.0634205473609,0,-176.457256535786,4507.2935009678267,148.21723962663074,613.12463485964918,36.997865356334358,475.02661120936119,1491.74811412643,0,0,0,0,0,null,null,null,null,null,null,null,null,242.57867361397788,22499.557534977899,null,null,null,null,null,null,null,null,null,null,null,null,40813.633000000002,2651.4510000000009,null,null,0,242.57867361397788,744.91200000000094,1906.5690000000027,29,-780.63633349207885,6.8212102632969618E-13,-8.414776699673439,0,0,0,0,0,-2.7069983526251065,0,0,-740.42419069161406,-17.689845759469733,-1.3777891935714877,-22.832573935985238,-55.552243659977194,0,-52.91759020015644,-124.46669675110255,0,-0.13472442331590928,287.58504238940213,0,-39.016422872829565,-2.6875233411559094,0,0,0,null,7486.6147523828413,0,0,0,153,0,0,0,null,0,-38.9113572840443,null,-38.9113572840443,null,0,0,0,0]
[979,"Regular","Branca","B2","Rural","Não se aplica","Não se aplica","Não se aplica","Ponta","CATIVO","2020-02-01",0,0,0.24199999999999999,0.24199999999999999,0.24199999999999999,0.24199999999999999,null,621.15,247.65,null,210.24959999999999,210.24959999999999,219.36090000000002,0,2.6626707193130024,0,0,0.92158227627543565,1.0487227626237514,120.18953300766574,56.511486798460211,1.8367593443852472,0,3.2681505213697361E-3,0,2.0914135212046121,1.6996695803083697,0,0.15074426686781039,3.7848021066901736,11.538977983755103,0,0,5.0074143470852924E-14,0,0,0.45549744312988738,0.15971002139968141,0,-2.3135639200994653,0,-0.29159046381007769,12.804935473384484,0.62950558637420517,1.358040936165744,0.1274284408465558,0.78496760407570321,5.137894699818828,0,0,0,0,0,null,null,null,null,null,null,null,null,0.4008541747626484,63.919818479367045,null,null,null,null,null,null,null,null,null,null,null,null,217.548,7.2684000000000424,null,null,0,0.4008541747626484,2.102980000000013,7.0083200000000021,29,-2.3327715739740569,1.2434497875801753E-14,-3.5627910156096121E-2,0,0,0,0,0,-1.9680059774973779E-2,0,0,-2.1044704896806721,-2.9231953567669278E-2,-4.7453961751876272E-3,-5.0573029234416866E-2,-0.19133362768203366,0,-9.504866586207783E-2,-0.20567758190892049,0,-2.2262817552796271E-4,0.47522588496189178,0,-6.4473499503779924E-2,-6.912617214639899E-3,0,0,0,null,null,120.18953300766574,0,0,153,0,0,0,null,0,-27.237950098831,null,-38.9113572840443,null,0,0,0,0]
[999,"Refaturamento - Regular","Convencional","B4","Iluminação pública","Iluminação pública – B4a","Não se aplica","Não se aplica","Não se aplica","CATIVO","2020-02-01",0,0,-0.51400000000000001,-0.51400000000000001,-0.51400000000000001,-0.51400000000000001,null,170.08,114.37,null,-146.2073,-146.2073,-154.18457999999998,0,-4.0927414764559966,0,0,-0.46443984201758509,-0.5285209799141003,-60.570859564534572,-53.531695899759583,-2.8232485137978962,0,-5.0234131817704633E-3,0,-1.621406498688476,-2.6125303955696819,0,-0.23170619967121586,-1.9073854733838824,-5.8151893872425671,0,0,-7.6968031531155453E-14,0,0,-0.70013662012189748,-0.24548729365860125,0,3.5561359298179624,0,0.44819826076070735,-13.005080429618509,-0.31724574401772643,-2.0874193815466313,-0.19586787857395266,-1.2065590565039237,-7.897362068501435,0,-2.31,-10.67,-58.04,0,null,null,null,null,null,null,null,null,-0.61614547197368841,-64.918904284885528,null,null,null,null,null,null,null,null,null,null,null,null,-152.9847,-6.8074000000000012,null,null,0,-0.61614547197368841,-2.641959999999993,-5.3353199999999976,29,2.2872816237822775,-3.7747582837255322E-15,1.7955060259324362E-2,0,0,0,0,0,9.9180878376409209E-3,0,0,1.9935039877000946,4.4931890352222226E-2,7.2940599104260873E-3,7.7734859528980405E-2,0.29409534876961718,0,0.14609753066120756,0.31614317314947593,0,3.4219761429836806E-4,-0.73046083992348843,0,9.9101012993249277E-2,1.0625254929201439E-2,0,0,0,null,null,-60.570859564534572,0,0,153,0,0,0,null,0,-21.4012465062244,null,-21.4012465062244,null,0,0,0,0]
[1009,"Regular","Verde","A4","Serviço público","Água, esgoto e saneamento","Não se aplica","Não se aplica","Não se aplica","CATIVO","2020-02-01",10074,8865.1200000000008,0,0,0,0,19.7,null,null,198457.8,null,198457.8,200875.56000000003,0,0,0,0,3620.7368450130957,2501.1980816638393,129810.94150689285,null,null,null,0,0,0,0,0,0,15304.409532524656,47254.743060639317,0,0,null,null,0,0,0,null,null,0,null,0,2569.9491772782758,0,0,null,0,0,15791.77,72739.98,12702.32,107,null,null,null,null,24105.067199999987,null,null,null,null,0,null,null,null,null,null,null,null,null,null,null,null,null,176770.49280000004,2127.598800000007,null,null,null,null,2417.7600000000202,0,29,-192.84124247304862,1.2732925824820995E-11,-145.90440700948238,0,0,null,null,null,-46.936835463588977,0,0,null,null,0,0,0,0,0,null,0,0,null,0,0,0,0,0,0,null,129810.94150689285,null,0,0,153,null,null,null,null,0,-38.9113572840443,null,-38.9113572840443,null,0,0,0,0]
[1016,"Sistema de Compensação","Convencional","B2","Rural","Agropecuária rural","IRRIG./AQUIC.","Não se aplica","Não se aplica","CATIVO","2020-02-01",0,0,0,0,0,0,null,null,null,null,null,null,null,null,null,0,null,null,null,null,null,null,null,null,null,null,null,null,null,null,null,null,null,null,null,null,null,null,null,null,0,null,null,null,null,null,null,null,null,118.35,545.63,293.70999999999998,29,null,null,null,null,null,null,null,null,null,null,null,null,null,null,null,null,null,null,null,null,null,null,null,-0.03,null,null,null,null,0,0,29,null,null,null,null,null,null,null,null,null,null,null,null,null,null,null,null,null,null,null,0,null,null,null,null,null,null,null,null,null,null,null,null,null,153,null,null,null,null,0,-27.237950098831,null,-38.9113572840443,null,0,0,0,0]
[1017,"Regular","Convencional","B2","Rural","Agropecuária rural","IRRIG./AQUIC.","Não se aplica","Não se aplica","CATIVO","2020-02-01",0,0,2806.4830000000002,2806.4830000000002,2806.4830000000002,2806.4830000000002,null,309.24,207.95,null,1451484.9427700001,1451484.9427700001,1530655.8282000001,0,40630.383364232846,0,0,4610.6916206050191,5246.8523002202419,601312.65533517371,531431.88717313448,28027.587402720419,0,49.869556761990509,0,16096.391137809427,25935.699123274127,0,2300.2458803391323,18935.425912624061,57729.855525563085,0,0,7.6409434749080917E-10,0,0,6950.5536683748187,2437.0566550013164,0,-35303.272135561718,0,-4449.4545435249083,129106.95839885797,3149.4332770007127,20722.699003116828,1944.4636415417831,11978.024338784204,78400.468305957344,0,0,0,0,0,null,null,null,null,null,367340.55987000011,null,null,6116.7378585820079,644477.54246253462,null,null,null,null,null,null,null,null,null,null,null,null,1163314.0248,60197.786819999805,null,null,0,6116.7378585820079,26184.486389999958,52986.399040000069,29,-22706.816389662214,3.637978807091713E-12,-178.24751107833436,0,0,0,0,0,-98.46107148514966,0,0,-19790.360990139714,-446.05796403031491,-72.411231480693004,-771.70697479826777,-2919.6094683447882,0,-1450.372253776678,-3138.4875875842281,0,-3.3971410936289601,7251.5950810434515,0,-983.81785726331782,-105.48141963024273,0,0,0,null,null,601312.65533517371,0,0,153,0,0,0,null,0,-27.237950098831,null,-38.9113572840443,null,0,0,0,0]
[1031,"Refaturamento - Regular","Convencional","B1","Residencial","Residencial","Não se aplica","Não se aplica","Não se aplica","CATIVO","2020-03-01",0,0,-136.56399999999999,-136.56399999999999,-136.56399999999999,-136.56399999999999,null,309.24,207.95,null,-70629.535159999999,-70629.535159999999,-74482.005599999989,0,-1977.082232015335,0,0,-224.35713684219849,-255.31283728683803,-29259.98891252598,-25859.57735710921,-1363.8277680873573,0,-2.4266621781227506,0,-783.25347395434301,-1262.0360839779921,0,-111.93040485284722,-921.40144954791879,-2809.1458205850513,0,0,-3.7180977212666122E-11,0,0,-338.21527198559147,-118.58764333637501,0,1717.8639799068264,0,216.51130980730528,-6282.3693094815244,-153.25202612676622,-1008.3705002530378,-94.617973008748692,-582.85295717156521,-3814.9817952700082,0,-975,-4494.34,-28883.84,-162,null,null,null,null,null,null,null,null,-297.64163507115251,-31360.40058281257,null,null,null,null,null,null,null,null,null,null,null,null,-74479.823999999993,-3850.3188399999926,null,null,0,-297.64163507115251,-1274.1421199999977,-2578.3283200000033,31,1104.9180320842061,-3.4106051316484809E-13,8.6735580094023135,0,0,0,0,0,4.7911345859917844,0,0,963.00275407242589,21.705265914611232,3.5235443848864918,37.551409114664239,142.0687556044486,0,70.575391500592559,152.71940678452444,0,0.16530553590039432,-352.86400475171877,0,47.872765257907218,5.1327460705746262,0,0,0,null,null,-29259.98891252598,0,0,153,0,0,0,null,0,-38.9113572840443,null,-38.9113572840443,null,0,0,0,0]
[1046,"Regular","Branca","B1","Residencial","Residencial","Não se aplica","Não se aplica","Ponta","CATIVO","2020-03-01",0,0,8.4879999999999995,8.4879999999999995,8.4879999999999995,8.4879999999999995,null,829.7,325.85000000000002,null,9808.3083999999999,9808.3083999999999,10229.228319999998,0,122.88358561074782,0,0,43.228879995155424,49.193020305213054,5637.7383490088432,2608.0333837827807,84.7673625225205,0,0.15082678134725042,0,97.686569191051234,78.440601335675566,0,6.9569233208676318,177.53464065447966,541.26019330292911,0,0,2.3109467691420141E-12,0,0,21.021434848230136,7.3706973773406688,0,-106.77213219771787,0,-13.457045763483841,590.95417734932232,29.528312254705455,62.674268519871895,5.8808862870028618,36.226647582615072,237.11641046140878,0,0,0,0,0,null,null,null,null,null,null,null,null,18.499620679563741,2949.931596633679,null,null,null,null,null,null,null,null,null,null,null,null,10231.6386,423.30019999999968,null,null,0,18.499620679563741,97.442239999999188,323.47767999999962,31,-107.70043059248837,-3.1263880373444408E-13,-1.671202559293647,0,0,0,0,0,-0.92314347949881181,0,0,-97.122365791691209,-1.3490692794822934,-0.21900240721505337,-2.3339705966819366,-8.8301426259523339,0,-4.3865434745396428,-9.4921232886195739,0,-1.027440166312163E-2,21.931912307288798,0,-2.9754842528713041,-0.31902074226763677,0,0,0,null,null,5637.7383490088432,0,0,153,0,0,0,null,0,-38.9113572840443,null,-38.9113572840443,null,0,0,0,0]
[1050,"Refaturamento - Regular","Branca","B1","Residencial","Residencial","Não se aplica","Não se aplica","Fora ponta","CATIVO","2020-03-01",0,0,-1.6319999999999999,-1.6319999999999999,-1.6319999999999999,-1.6319999999999999,null,215.06,197.23,null,-672.85727999999995,-672.85727999999995,-715.41983999999991,0,-23.627004207910041,0,0,-1.6623981860699895,-1.8917601772371637,-216.795254834731,-291.5408951031755,-16.29834302977774,0,-2.8999682747256443E-2,0,-7.6552746619369483,-15.081887532966839,0,-1.3376176790358123,-6.8270499788032133,-20.813739860787226,0,0,-4.4432906777094335E-13,0,0,-4.0418215919311473,-1.417174613550892,0,20.529231826893916,0,2.5874055944869969,-71.572852706674553,-1.135492124861986,-12.050471986855669,-1.1307264868506917,-6.9653497708326819,-45.590714169771339,0,0,0,0,0,null,null,null,null,null,null,null,null,-3.5569487451753088,-357.27815751748585,null,null,null,null,null,null,null,null,null,null,null,null,-714.54309999999987,-41.715819999999894,null,null,0,-3.5569487451753088,-14.606399999999981,-27.956160000000036,31,12.491699989109406,2.6645352591003757E-15,6.4264794925318114E-2,0,0,0,0,0,3.5500281575647774E-2,0,0,10.856893793429606,0.25938749577227949,4.2107908644553049E-2,0.44875589229322621,1.6977842560737813,0,0.84340703940253281,1.82506423268463,0,1.9754740238235764E-3,-4.2168804059254619,0,0.57210064805442773,6.1338578155134549E-2,0,0,0,null,null,-216.795254834731,0,0,153,0,0,0,null,0,-38.9113572840443,null,-38.9113572840443,null,0,0,0,0]
[1066,"Regular","Azul","A4","Industrial","Não se aplica","Não se aplica","Não se aplica","Não se aplica","CATIVO","2020-03-01",0,0,0,0,0,0,null,null,null,null,null,null,null,null,null,0,null,null,null,null,null,null,null,null,null,null,null,null,null,null,null,null,null,null,null,null,null,null,null,null,0,null,null,null,null,null,null,null,null,3340.43,15386.42,84062.59,13,null,null,null,null,null,null,null,null,null,null,null,null,null,null,null,null,null,null,null,null,null,null,null,-0.03,null,null,null,null,0,0,31,null,null,null,null,null,null,null,null,null,null,null,null,null,null,null,null,null,null,null,0,null,null,null,null,null,null,null,null,null,null,null,null,null,153,null,null,null,null,0,-38.9113572840443,null,-38.9113572840443,null,0,0,0,0]
[1075,"Refaturamento - Regular","Verde","A4","Industrial","Não se aplica","Não se aplica","Não se aplica","Não se aplica","CATIVO","2020-03-01",-209,-209,0,0,0,0,19.7,null,null,-4117.3,null,-4117.3,-4167.46,0,0,0,0,-75.117530336285185,-51.891046165152119,-2693.1195925094903,null,null,null,0,0,0,0,0,0,-317.51256623959233,-980.36939643375194,0,0,null,null,0,0,0,null,null,0,null,0,-53.317389125586615,0,0,null,0,0,-281.94,-1298.6400000000001,-7964.87,-1,null,null,null,null,null,null,null,null,null,0,null,null,null,null,null,null,null,null,null,null,null,null,-4167.46,-50.190000000000509,null,null,null,null,-50.160000000000416,0,31,4.0007762236323288,-2.2737367544323206E-13,3.0270022895555257,0,0,null,null,null,0.97377393407684565,0,0,null,null,0,0,0,0,0,null,0,0,null,0,0,0,0,0,0,null,-2693.1195925094903,null,0,0,153,null,null,null,null,0,-38.9113572840443,null,-38.9113572840443,null,0,0,0,0]
[1059,"Sistema de Compensação","Convencional","B3","Industrial","Não se aplica","Não se aplica","Não se aplica","Não se aplica","CATIVO","2020-03-01",0,0,125.724,125.724,125.724,125.724,null,309.24,207.95,null,65023.195560000007,65023.195560000007,68569.869600000005,0,1820.1479638696583,0,0,206.54840713766853,235.04694615748241,26937.427477508103,23806.929378497985,1255.5716170807455,0,2.2340417363456306,0,721.08139597138211,1161.8598211977469,0,103.04573840631035,848.26364080550184,2586.1650885096733,0,0,3.4229673845854221E-11,0,0,311.36885896075466,109.17454725126983,0,-1581.505601840938,0,-199.32535598117843,5783.6955498173402,141.08738564161536,928.32937504622691,87.107510314225721,536.58801138980891,3512.1611202698114,0,801.86,3698.35,20977.49,153,null,null,null,null,null,null,null,null,274.0158235529538,28871.115395518056,null,null,null,null,null,null,null,null,null,null,null,null,68567.687999999995,3544.4624399999811,null,null,0,274.0158235529538,1173.004919999998,2373.6691200000032,31,-1017.2132821662599,2.2737367544323206E-13,-7.9850795756869957,0,0,0,0,0,-4.4108301213294112,0,0,-886.56277095721816,-19.982373479457124,-3.2438570505072306,-34.570702084971686,-130.79180625650679,0,-64.973349645737585,-140.59704386644765,0,-0.15218412755587929,324.8548236241254,0,-44.072783012251662,-4.7253256127304866,0,0,0,null,null,26937.427477508103,0,0,153,0,0,0,null,0,-38.9113572840443,null,-38.9113572840443,null,0,0,0,0]
[1091,"Sistema de Compensação","Azul","A4","Comercial","Não se aplica","Não se aplica","Não se aplica","Não se aplica","CATIVO","2020-03-01",0,0,0,0,0,0,null,null,null,null,null,null,null,null,null,0,null,null,null,null,null,null,null,null,null,null,null,null,null,null,null,null,null,null,null,null,null,null,null,null,0,null,null,null,null,null,null,null,null,331.27,1525.88,8344.65,2,null,null,null,null,null,null,null,null,null,null,null,null,null,null,null,null,null,null,null,null,null,null,null,-0.03,null,null,null,null,0,0,31,null,null,null,null,null,null,null,null,null,null,null,null,null,null,null,null,null,null,null,0,null,null,null,null,null,null,null,null,null,null,null,null,null,153,null,null,null,null,0,-38.9113572840443,null,-38.9113572840443,null,0,0,0,0]
[1092,"Regular","Verde","A4","Comercial","Não se aplica","Não se aplica","Não se aplica","Ponta","CATIVO","2020-03-01",0,0,835.43700000000001,835.43700000000001,835.43700000000001,835.43700000000001,null,1494.48,325.85000000000002,null,1520771.0342100002,1520771.0342100002,1562693.26287,0,11127.30614784819,0,0,9399.29114250782,13110.433563660297,1027247.9453931154,256697.40646175013,8343.2835819659485,0,14.845225462818433,0,15651.783368966549,7720.5679380387355,0,439.91531478933172,36434.093035881291,113116.78032479523,0,0,2.2745646041136864E-10,0,0,1903.5247064180928,725.46575221882154,0,-10509.117555002926,0,-1324.5186076234272,55358.723580951701,6143.5957493534643,4602.2192773876077,277.71235974573142,3565.6316890288872,11197.318681234881,0,0,0,0,0,null,null,null,null,null,null,null,null,1820.8373706023435,276340.28846914723,null,null,null,null,null,null,null,null,null,null,null,null,1562698.8744000001,41927.810189999873,null,null,0,1820.8373706023435,10083.724589999947,31838.504069999963,31,-10372.978206055763,4.3655745685100555E-11,-349.26095640692802,0,0,0,0,0,-246.02700103800998,0,0,-9559.3329300086771,-132.78303388817767,-10.341923364867796,-171.38523873636768,-416.98472404816312,0,-397.20856068326952,-934.26849715768958,0,-1.011264762280085,2158.6629385325668,0,-292.86400067931731,-20.173013814602598,0,0,0,null,null,1027247.9453931154,0,0,153,0,0,0,null,0,-38.9113572840443,null,-38.9113572840443,null,0,0,0,0]
[1079,"Regular","Branca","B3","Industrial","Não se aplica","Não se aplica","Não se aplica","Fora ponta","CATIVO","2020-03-01",0,0,12.516999999999999,12.516999999999999,12.516999999999999,12.516999999999999,null,227.45,197.23,null,5315.7195599999995,5315.7195599999995,5642.7887699999992,0,181.21275224902573,0,0,13.77738049303577,15.678602773896079,1796.8547964040233,2236.040063729441,125.00389687728429,0,0.22241974812953977,0,60.434472399785847,115.67401118268745,0,10.259166965987292,56.583713319066298,172.51050950788181,0,0,3.4078841552015308E-12,0,0,30.999681903310154,10.869347204544434,0,-157.45367327036223,0,-19.844703324873613,548.94448365774838,9.4112609437368988,92.423871237421835,8.6723673014155072,53.422354829358262,349.66848606803177,0,0,0,0,0,null,null,null,null,null,null,null,null,27.280837894215281,2740.2271431656682,null,null,null,null,null,null,null,null,null,null,null,null,5644.1412,328.39163999999982,null,null,0,27.280837894215281,112.65299999999999,214.41621000000029,31,-95.869666283331298,-1.4210854715202004E-14,-0.53264586711043194,0,0,0,0,0,-0.29422059935679812,0,0,-83.26944829188642,-1.9894321596701161,-0.32295630668129327,-3.4418367057808581,-13.021547508134461,0,-6.4687046030646584,-13.997750613059758,0,-1.5151353159436109E-2,32.342335809417307,0,-4.3878577277556818,-0.47045035708812399,0,0,0,null,null,1796.8547964040233,0,0,153,0,0,0,null,0,-38.9113572840443,null,-38.9113572840443,null,0,0,0,0]
[1114,"Regular","Azul","A3","Rural","Não se aplica","Não se aplica","Não se aplica","Fora ponta","CATIVO","2020-03-01",700,644,59.5,54.74,59.5,54.74,7.83,29.56,197.23,5481,13494.004999999999,18975.004999999997,20368.11,0,680.50694411324514,0,0,250.98792501501393,117.2240531576646,775.30896372655604,10629.09513396994,594.21042296064684,0,1.0572801001603911,0,141.10730164146517,549.86048297274931,0,6.7138497618051121,1062.12503118673,3275.7976286945627,0,0,1.6199497262482312E-11,0,0,116.41288230926648,51.667824452376273,0,-748.46157702217408,0,-94.332495632338436,2281.9296165908627,178.20319343770797,124.00784173891722,9.2912616804899866,253.94504372827487,374.62221012578146,0,0,0,0,0,null,null,null,null,null,1629.4487999999997,null,null,129.68042300118316,11390.961491243404,null,null,null,null,null,null,null,null,null,null,null,null,18738.661200000002,1281.6266000000032,null,null,0,129.68042300118316,373.8700000000004,1019.2350000000014,31,-394.83809933554949,4.0927261579781771E-12,-10.114398672834795,0,0,0,0,0,-2.1997962239666151,0,0,-395.82425288545528,-9.4568357833643688,-0.34600374412773505,-4.6180141102857419,-13.950816562308319,0,-24.291879832789277,-66.538800149960508,0,-7.2022490451901122E-2,153.74043146603242,0,-20.857836126984331,-0.3078742190617163,0,0,0,null,775.30896372655604,0,0,0,153,0,0,0,null,0,-38.9113572840443,null,-38.9113572840443,null,0,0,0,0]
[1110,"Refaturamento - Regular","Convencional","B2","Rural","Não se aplica","Não se aplica","Não se aplica","Não se aplica","CATIVO","2020-03-01",0,0,2.1800000000000002,2.1800000000000002,2.1800000000000002,2.1800000000000002,null,309.24,207.95,null,1127.4742000000001,1127.4742000000001,1188.9720000000002,0,31.560581601252387,0,0,3.5814604018335197,4.0756127916969849,467.08338822315284,412.80189975760879,21.771070958894288,0,3.8737321316800889E-2,0,12.503240775171115,20.146148787909137,0,1.7867687134179357,14.708526112404904,44.84298855390449,0,0,5.9352779886069647E-13,0,0,5.3990018813786165,1.8930396185912652,0,-27.422625847198983,0,-3.4562158063613073,100.28678930515895,2.4463944887111566,16.096831453030248,1.5104067042490859,9.3042049634897346,60.899360839522998,0,-7.97,-37.049999999999997,-1524.54,-24,null,null,null,null,null,285.3402000000001,null,null,4.751316338530744,500.61270371790084,null,null,null,null,null,null,null,null,null,null,null,null,903.63180000000011,46.731000000000108,null,null,0,4.751316338530744,20.339399999999966,41.158400000000057,31,-17.638040112647218,3.5527136788005009E-15,-0.13845783999074968,0,0,0,0,0,-7.6481894184866839E-2,0,0,-15.372616530548953,-0.34648574802914567,-5.6247083851179935E-2,-0.59944108161718113,-2.2678735773534555,0,-1.1266098933195607,-2.4378921735615777,0,-2.638807213195711E-3,5.6328426990916078,0,-0.76420307154329059,-8.1935110525853672E-2,0,0,0,null,null,467.08338822315284,0,0,153,0,0,0,null,0,-27.237950098831,null,-38.9113572840443,null,0,0,0,0]
[1103,"Sistema de Compensação","Branca","B3","Comercial","Não se aplica","Não se aplica","Não se aplica","Fora ponta","CATIVO","2020-03-01",0,0,4.7530000000000001,4.7530000000000001,4.7530000000000001,4.7530000000000001,null,227.45,197.23,null,2018.5040399999998,2018.5040399999998,2142.6999299999998,0,68.810754289336046,0,0,5.2315961878564368,5.9535351109952916,682.30812872959359,849.07712893712824,47.466926728268142,0,8.4458022118694784E-2,0,22.948393969496056,43.924149169234916,0,3.8956475664566277,21.486169961294411,65.50630755699946,0,0,1.294053957791234E-12,0,0,11.771310065225947,4.1273473886074692,0,-59.788871858594845,0,-7.5355017099244463,208.44716232525994,3.5736776596294231,35.095522888189343,3.2931023235302317,20.285727610764546,132.77736792213432,0,0,0,0,0,null,null,null,null,null,null,null,null,10.359177319741571,1040.5288496817466,null,null,null,null,null,null,null,null,null,null,null,null,2141.3474999999999,122.81346000000008,null,null,0,10.359177319741571,42.777000000000001,81.418890000000118,31,-36.40397250496676,-7.1054273576010019E-15,-0.20225819336708639,0,0,0,0,0,-0.11172249810200974,0,0,-31.619372671673318,-0.75543429375345994,-0.1226341236443389,-1.3069465417093795,-4.9445885840188026,0,-2.4563196435540675,-5.3152759178615483,0,-5.7533260019812932E-3,12.281147407698356,0,-1.6661730270849811,-0.17864109189421251,0,0,0,null,null,682.30812872959359,0,0,153,0,0,0,null,0,-38.9113572840443,null,-38.9113572840443,null,0,0,0,0]
[1148,"Regular","Azul","A3","Serviço público","Água, esgoto e saneamento","Não se aplica","Não se aplica","Fora ponta","CATIVO","2020-03-01",10180,8958.4,5078,4468.6400000000003,5078,4468.6400000000003,7.83,29.56,197.23,79709.399999999994,1151639.6199999999,1231349.02,1338348.2400000002,0,58077.550625328724,0,0,3650.081538075488,1704.772658778608,11275.207501051915,907135.2116016699,50712.613912506968,0,90.233081489318764,0,12042.737440930423,46927.588782111277,0,572.99040488145147,15446.332596401302,47639.456943015219,0,0,1.3825386067039525E-9,0,0,9935.2036364110118,4409.5665978011211,0,-63877.107363337811,0,-8050.7632406893199,194750.22845459491,2591.5835845655242,10583.391938659186,792.95843384080922,21672.822387431592,31971.959378465854,0,0,0,0,0,null,null,null,null,160601.78879999992,null,null,null,11067.515764706017,972156.34374006733,null,null,null,null,null,null,null,null,null,null,null,null,1177746.4512000002,94159.283600000199,null,null,0,11067.515764706017,20013.080000000024,86986.140000000116,31,-32825.409404775826,6.0026650317013264E-11,-147.09225498494925,0,0,0,0,0,-31.991322228542913,0,0,-33781.437918526703,-807.08927912477156,-29.529529624884617,-394.12227986606558,-1190.6259916538074,0,-2073.1792569899935,-5678.7231455714182,0,-6.1467261599118359,13120.9060669666,0,-1780.1023840811149,-26.275382931015088,0,0,0,null,11275.207501051915,0,0,0,153,0,0,0,null,0,-38.9113572840443,null,-38.9113572840443,null,0,0,0,0]
[1139,"Sistema de Compensação","Verde","A4","Poder público","Não se aplica","Não se aplica","Não se aplica","Ponta","CATIVO","2020-03-01",0,0,8.4,8.4,8.4,8.4,null,1494.48,325.85000000000002,null,15290.772000000001,15290.772000000001,15712.284,0,111.88081404333877,0,0,94.506283055533444,131.82040289662356,10328.585807550024,2580.9943948839959,83.888530300326607,0,0.14926307296381994,0,157.37270470342949,77.627362302035209,0,4.423180496231776,366.33089209767206,1137.346029357426,0,0,2.2869878488210323E-12,0,0,19.139214008850434,7.2942810991590035,0,-105.66516381489517,0,-13.317528795153661,556.61082532853379,61.77150915577009,46.273557347898056,2.7922917250063666,35.851064996932926,112.58476333029661,0,0,0,0,0,null,null,null,null,null,null,null,null,18.307824423696445,2778.4960722841297,null,null,null,null,null,null,null,null,null,null,null,null,15712.284,421.48199999999815,null,null,0,18.307824423696445,101.38799999999947,320.12399999999963,31,-104.29633464985091,4.5474735088646412E-13,-3.5116855416006274,0,0,0,0,0,-2.473707543141245,0,0,-96.11544211241835,-1.3350826988279039,-0.10398409008086684,-1.723213127244172,-4.1926221630171483,0,-3.9937803924646325,-9.3937129623473634,0,-1.0167881004974288E-2,21.704531501086933,0,-2.9446356885154428,-0.20283195027591727,0,0,0,null,null,10328.585807550024,0,0,153,0,0,0,null,0,-38.9113572840443,null,-38.9113572840443,null,0,0,0,0]
[1146,"Regular","Convencional","B3","Serviço público","Água, esgoto e saneamento","Não se aplica","Não se aplica","Não se aplica","CATIVO","2020-03-01",0,0,2273.9140000000002,2001.04432,2273.9140000000002,2001.04432,null,309.24,207.95,null,1176045.5816600001,1176045.5816600001,1240192.6956000002,0,32920.205665701935,0,0,3735.74905879581,4251.1894429444301,487205.2548844323,430585.32985569874,22708.964701111534,0,40.406118011363297,0,13041.878093592866,21014.041181151202,0,1863.7423817445101,15342.166718515176,46774.816272735399,0,0,6.1909686753143205E-10,0,0,5631.5898917858613,1974.591418013458,0,-28603.987537021851,0,-3605.1089491313146,104607.12578717945,2551.7847144051111,16790.279998479735,1575.4747479292917,9705.0284061233015,63522.894130294997,0,13025.9,60012.45,48623.02,822,null,null,null,null,148823.12347200012,null,null,null,4956.0021745934855,522179.00713852607,null,null,null,null,null,null,null,null,null,null,null,null,1091367.216,56447.074139199918,null,null,0,4956.0021745934855,21215.617619999965,42931.496320000057,31,-18397.883644362562,3.637978807091713E-12,-144.42257833244366,0,0,0,0,0,-79.77672015297594,0,0,-16034.866030021396,-361.41229047887464,-58.670197902922837,-625.26489342405694,-2365.5731549422489,0,-1175.1440408063536,-2542.9161210789457,0,-2.7524865437553743,5875.5045290193593,0,-797.12479964463023,-85.464860053342363,0,0,0,null,null,487205.2548844323,0,0,153,0,0,0,null,0,-38.9113572840443,null,-38.9113572840443,null,0,0,0,0]
[1144,"Regular","Convencional","B4","Iluminação pública","Iluminação pública – B4a","Não se aplica","Não se aplica","Não se aplica","CATIVO","2020-03-01",0,0,20842.144,20842.144,20842.144,20842.144,null,170.08,114.37,null,5928547.8608000008,5928547.8608000008,6252017.9356800001,0,165956.23970246786,0,0,18832.533203633771,21430.954027997639,2456082.8351124646,2170652.3628540831,114479.67329253256,0,203.69397063415985,0,65746.279626850242,105935.2815347087,0,9395.4357572767185,77342.417703842497,235799.63929218162,0,0,3.1209704213402378E-9,0,0,28389.782599715731,9954.2442112895988,0,-144197.46523898808,0,-18173.954652381737,527341.94366865931,12863.971751370802,84642.597934991878,7942.2306035269185,48924.664591748857,320229.48920592369,0,85918.39,395757.91,2244563.33,750,null,null,null,null,null,null,null,null,24984.032396543927,2632391.3451902745,null,null,null,null,null,null,null,null,null,null,null,null,6252016.7357999999,323468.84499999974,null,null,0,24984.032396543927,107128.62015999971,216341.45471999992,31,-92746.795664247591,1.6007106751203537E-10,-728.05827131035039,0,0,0,0,0,-402.16773330109208,0,0,-80834.430303929141,-1821.9395504148342,-295.76623929519064,-3152.0644671649497,-11925.24826612178,0,-5924.0968328507552,-12819.263695327452,0,-13.875743100511755,29619.396910595911,0,-4018.4388781151247,-430.84259391269734,0,0,0,null,null,2456082.8351124646,0,0,153,0,0,0,null,0,-21.4012465062244,null,-21.4012465062244,null,0,0,0,0]
[1160,"Regular","Verde","A4","Consumo próprio","Não se aplica","Não se aplica","Não se aplica","Não se aplica","CATIVO","2020-03-01",696,696,0,0,0,0,19.7,null,null,13711.199999999999,null,13711.199999999999,13878.240000000002,0,0,0,0,250.1521584404521,172.80463220548265,8968.4748152469147,null,null,null,0,0,0,0,0,0,1057.3624215442883,3264.7708130042652,0,0,null,null,0,0,0,null,null,0,null,0,177.55455900195352,0,0,null,0,0,1186.33,5464.32,30557.63,4,null,null,null,null,null,null,null,null,null,0,null,null,null,null,null,null,null,null,null,null,null,null,13878.240000000002,167.01000000000204,null,null,null,null,167.04000000000138,0,31,-13.323159098794349,9.0949470177292824E-13,-10.080352122156455,0,0,null,null,null,-3.2428069766386898,0,0,null,null,0,0,0,0,0,null,0,0,null,0,0,0,0,0,0,null,8968.4748152469147,null,0,0,153,null,null,null,null,0,-38.9113572840443,null,-38.9113572840443,null,0,0,0,0]
[1165,"Refaturamento - Regular","Convencional","B2","Rural","Agropecuária rural","IRRIG./AQUIC.","Não se aplica","Não se aplica","CATIVO","2020-03-01",0,0,-18.324000000000002,-18.324000000000002,-18.324000000000002,-18.324000000000002,null,309.24,207.95,null,-9476.9895600000018,-9476.9895600000018,-9993.9096000000009,0,-265.28261342263704,0,0,-30.103981836329091,-34.257582016080526,-3926.0715622940611,-3469.808261999277,-182.9968368122839,0,-0.32560673202250434,0,-105.09604769001629,-169.3385460502968,0,-15.018692616821218,-123.6325837081227,-376.92794599162653,0,0,-4.9889006359281664E-12,0,0,-45.381335079991644,-15.911953197736857,0,230.50100735049276,0,29.051237814570918,-842.96106753565709,-20.563180096854698,-135.30199061712213,-12.695730481036811,-78.206537500452256,-511.88985689147677,0,0,0,0,0,null,null,null,null,null,-2398.4283600000003,null,null,-39.937211278549249,-4207.9023774893649,null,null,null,null,null,null,null,null,null,null,null,null,-7593.8231999999998,-391.42175999999927,null,null,0,-39.937211278549249,-170.96291999999971,-345.95712000000049,31,148.25662707529955,-1.4210854715202004E-14,1.1638080091699408,0,0,0,0,0,0.64286891240526955,0,0,129.21459876411882,2.9123875444431633,0.47278512132523964,5.038604761262917,19.062621757534259,0,9.4697246262328605,20.491713847863466,0,2.2180506135136779E-2,-47.346885145942508,0,6.4235124233758185,0.68870594737419388,0,0,0,null,null,-3926.0715622940611,0,0,153,0,0,0,null,0,-27.237950098831,null,-38.9113572840443,null,0,0,0,0]
[1177,"Regular","Convencional","B1","Residencial","Residencial","Não se aplica","Não se aplica","Não se aplica","CATIVO","2020-04-01",0,0,124057.58100000001,124057.58100000001,124057.58100000001,124057.58100000001,null,309.24,207.95,null,64161340.31739001,64161340.31739001,67661004.677400008,0,1796022.6644057236,0,0,203810.69444896991,231931.49726173613,26580383.150572583,23491378.49363919,1238929.5407980622,0,2204.4304481569052,0,711523.76386618952,1146459.8555477476,0,101679.91027206942,837020.26127536071,2551886.5526642562,0,0,3.3775973845372735E-8,0,0,307241.79505425697,107727.48432091513,0,-1560543.4070053126,0,-196683.3818124533,5707035.0859883893,139217.33139506326,916024.75771910441,85952.936722625687,529475.76188015135,3465608.8945859415,0,1066368.67,4925098.74,26777207.809999999,803338,null,null,null,null,null,null,null,null,270383.8584972024,28488440.844547011,null,null,null,null,null,null,null,null,null,null,null,null,67661004.131999999,3499663.7846099958,null,null,0,270383.8584972024,1157457.2307299981,2342207.1292800033,30,-1003730.5458513796,2.3283064365386963E-10,-7879.2406879528426,0,0,0,0,0,-4352.36641416169,0,0,-874811.75248647481,-19717.515482326387,-3200.861082973177,-34112.481897913152,-129058.21560563566,0,-64112.155089858978,-138733.48889489975,0,-150.16699063963824,320549.00890037441,0,-43488.616719463666,-4662.6933994518622,0,0,0,null,null,26580383.150572583,0,0,153,0,0,0,null,0,-38.9113572840443,null,-38.9113572840443,null,0,0,0,0]
[1186,"Sistema de Compensação","Convencional","B1","Residencial","Residencial baixa renda – faixa 02","Não se aplica","Não se aplica","Não se aplica","CATIVO","2020-04-01",0,0,3.5680000000000001,3.5680000000000001,3.5680000000000001,3.5680000000000001,null,285.51,207.95,null,1760.6652799999999,1760.6652799999999,1852.46992,0,0,0,0,5.8617663824504573,6.6705442388875413,764.47409595422448,675.63173318126064,35.632651918043493,0,6.3401267182727331E-2,0,20.417222832651099,0,0,2.9243994355390801,24.073404205991146,73.394395945106055,0,0,9.7142531483255275E-13,0,0,0,0,0,-44.882536248993567,0,-5.6567788977509839,164.13911203706749,4.0040071264777097,26.345639735968771,2.4720784957618065,15.228166655840081,99.673816273127542,0,7.73,35.909999999999997,70.239999999999995,19,null,null,null,null,null,null,null,740.96656000000019,7.7764663742558229,819.35143434195879,null,null,null,null,null,null,null,null,null,null,null,null,1112.1263999999999,55.718639999999823,null,null,0,7.7764663742558229,24.440800000000081,67.363840000000081,30,-25.773443331786666,3.5527136788005009E-15,-0.22661356563624224,0,0,0,0,0,-0.12517770571174491,0,0,-25.160319165595752,-0.56709227016880703,-9.2059447330738564E-2,-0.98110356844499691,-3.7118224422005142,0,0,-3.9900914106732603,0,-4.3189285030652766E-3,9.2192581423664492,0,0,-0.1341029698881866,0,0,0,null,null,764.47409595422448,0,0,153,0,0,0,null,0,-38.9113572840443,null,-38.9113572840443,null,0,0,0,0]
[1195,"Sistema de Compensação","Branca","B1","Residencial","Residencial","Não se aplica","Não se aplica","Ponta","CATIVO","2020-04-01",0,0,0.104,0.104,0.104,0.104,null,829.7,325.85000000000002,null,120.1772,120.1772,125.33455999999998,0,1.5056424250138751,0,0,0.52966582463432665,0.60274200185463678,69.076907198034831,31.955168698563757,1.0386198989564246,0,1.8480189985996753E-3,0,1.1969136658658492,0.96110067612043582,0,8.5240342291497836E-2,2.175259499065255,6.6318402572460684,0,0,2.8315087652069919E-14,0,0,0.25756706223090647,9.0310146941968608E-2,0,-1.3082353615177496,0,-0.1648836898447596,7.2407203633752975,0.36179835938847404,0.76792223445648877,7.2056099652249961E-2,0.44387032853345521,2.9052906088579773,0,0,0,0,0,null,null,null,null,null,null,null,null,0.22666830238862262,36.144307970063927,null,null,null,null,null,null,null,null,null,null,null,null,120.514,0.30679999999998131,null,null,0,0.22666830238862262,1.1939199999999901,3.9634399999999954,30,-1.3196094229051525,-3.5527136788005009E-15,-2.0476562931966313E-2,0,0,0,0,0,-1.1310900314311478E-2,0,0,-1.1900007118680378,-1.6529595318821699E-2,-2.6833471195058384E-3,-2.8597189214764507E-2,-0.10819213396548566,0,-5.3746527020749724E-2,-0.11630311286715783,0,-1.2588805053777709E-4,0.26872277096583819,0,-3.64573942387625E-2,-3.9088309608664162E-3,0,0,0,null,null,69.076907198034831,0,0,153,0,0,0,null,0,-38.9113572840443,null,-38.9113572840443,null,0,0,0,0]
[1214,"Regular","Azul","A3","Industrial","Não se aplica","Não se aplica","Não se aplica","Não se aplica","CATIVO","2020-04-01",0,0,0,0,0,0,null,null,null,null,null,null,null,null,null,0,null,null,null,null,null,null,null,null,null,null,null,null,null,null,null,null,null,null,null,null,null,null,null,null,0,null,null,null,null,null,null,null,null,6909.94,31828.97,144494.85,4,null,null,null,null,null,null,null,null,null,null,null,null,null,null,null,null,null,null,null,null,null,null,null,-0.03,null,null,null,null,0,0,30,null,null,null,null,null,null,null,null,null,null,null,null,null,null,null,null,null,null,null,0,null,null,null,null,null,null,null,null,null,null,null,null,null,153,null,null,null,null,0,-38.9113572840443,null,-38.9113572840443,null,0,0,0,0]
[1223,"Sistema de Compensação","Verde","A4","Industrial","Não se aplica","Não se aplica","Não se aplica","Ponta","CATIVO","2020-04-01",0,0,1.766,1.766,1.766,1.766,null,1494.48,325.85000000000002,null,3214.7027799999996,3214.7027799999996,3303.3206600000003,0,23.52160923815908,0,0,19.868820937627628,27.713670418504432,2171.4622066825409,542.62334540061158,17.636564822663903,0,3.1380784149298332E-2,0,33.085737679316246,16.320228788737399,0,0.92992104242206153,77.016708981486772,239.113462838716,0,0,4.8081196916880267E-13,0,0,4.0237918975749842,1.5335357644184286,0,-22.214842773464863,0,-2.7998518871715912,117.02079970597509,12.986724424891664,9.7284645567128525,0.58704609361443372,7.5372596172123263,23.66960619539331,0,0,0,0,0,null,null,null,null,null,null,null,null,3.8490021347914189,584.1457218635444,null,null,null,null,null,null,null,null,null,null,null,null,3310.8027000000002,96.069919999999911,null,null,0,3.8490021347914189,21.315619999999889,67.302259999999919,30,-21.927062737099618,9.9475983006414026E-14,-0.73829007934128299,0,0,0,0,0,-0.52006756204612614,0,0,-20.207127472682259,-0.28068524358691427,-2.1861417033667951E-2,-0.3622850455610962,-0.8814488976057504,0,-0.83964478251101937,-1.9749163204173148,0,-2.1376759350934041E-3,4.5631193608237517,0,-0.61907459832360079,-4.2643002879436898E-2,0,0,0,null,null,2171.4622066825409,0,0,153,0,0,0,null,0,-38.9113572840443,null,-38.9113572840443,null,0,0,0,0]
[1206,"Refaturamento - Regular","Branca","B1","Residencial","Residencial","Não se aplica","Não se aplica","Intermediário","CATIVO","2020-04-01",0,0,2.3E-2,2.3E-2,2.3E-2,2.3E-2,null,522.38,197.23,null,16.551029999999997,16.551029999999997,17.179850000000002,0,0.3329786132242224,0,0,7.028302005135717E-2,7.9979773889891193E-2,9.1659731420630806,4.108725850106028,0.22969478534613239,0,4.0869650930569745E-4,0,0.18629444862749123,0.21255111106509639,0,1.8851229545235101E-2,0.28864077849915842,0.87999519467608378,0,0,6.2619905384385403E-15,0,0,5.696194645491201E-2,1.9972436342935367E-2,0,-0.28932128187411771,0,-3.6464662177206453E-2,1.0086860369200457,4.8007924233418799E-2,0.1698289556971081,1.5935483576939895E-2,9.816363034874491E-2,0.64251619234359114,0,0,0,0,0,null,null,null,null,null,null,null,null,5.0128566874406928E-2,5.0351701120724126,null,null,null,null,null,null,null,null,null,null,null,null,14.939000000000002,-1.6420300000000001,null,null,0,5.0128566874406928E-2,0.23483000000000084,0.39399000000000056,30,-0.17885920479894413,3.3306690738754696E-16,-2.7170854973367353E-3,0,0,0,0,0,-1.5008797244028954E-3,0,0,-0.15300769439269768,-3.6555835801240361E-3,-5.9343253604455908E-4,-6.3243783840344348E-3,-2.3927106550059363E-2,0,-1.1886251168050394E-2,-2.5720880730236824E-2,0,-2.7840626561239149E-5,5.9429074348214234E-2,0,-8.0626929566494192E-3,-8.6445300096084365E-4,0,0,0,null,null,9.1659731420630806,0,0,153,0,0,0,null,0,-38.9113572840443,null,-38.9113572840443,null,0,0,0,0]
[1209,"Regular","Convencional","B3","Industrial","Não se aplica","Não se aplica","Não se aplica","Não se aplica","CATIVO","2020-04-01",0,0,2449.9520000000002,2449.9520000000002,2449.9520000000002,2449.9520000000002,null,309.24,207.95,null,1267090.6748800001,1267090.6748800001,1336203.8208000003,0,35468.766061996095,0,0,4024.9569148590986,4580.3007845154179,524922.88125875674,463919.65133713454,24467.008641231641,0,43.534210015935308,0,14051.531992482578,22640.870419832827,0,2008.0264142090361,16529.900443182854,50395.949308997893,0,0,6.6702505407080787E-10,0,0,6067.5667235262872,2127.4569723150953,0,-30818.402311741673,0,-3884.2031317552742,112705.42203291411,2749.334435966457,18090.121289914845,1697.4421678387414,10456.355760876882,68440.601324546355,0,20598.91,94930.09,483899.13,3324,null,null,null,null,null,null,null,null,5339.677507438566,562604.17188031133,null,null,null,null,null,null,null,null,null,null,null,null,1336202.73,69112.025119999889,null,null,0,5339.677507438566,22858.052159999963,46255.093760000062,30,-19822.179655991378,3.637978807091713E-12,-155.60323945001437,0,0,0,0,0,-85.952738358716488,0,0,-17276.22596984019,-389.39149144747898,-63.212227328149538,-673.67058568356515,-2548.7070672404807,0,-1266.1193400724942,-2739.77926899153,0,-2.9655738576069979,6330.3643285893995,0,-858.83524932735145,-92.081232983044401,0,0,0,null,null,524922.88125875674,0,0,153,0,0,0,null,0,-38.9113572840443,null,-38.9113572840443,null,0,0,0,0]
[1240,"Regular","Azul","A4","Comercial","Não se aplica","Não se aplica","Não se aplica","Fora ponta","CATIVO","2020-04-01",8305,8305,2624.0079999999998,2624.0079999999998,2624.0079999999998,2624.0079999999998,19.7,42.81,197.23,163608.5,629866.88032,793475.38032,854692.44088000001,0,34949.541797170627,0,0,2984.9334423102796,2061.986308141571,107016.06801814027,468753.45654282684,26205.258882892787,0,46.62708304305324,0,6871.1078028518796,24249.383297552235,0,1381.7215485185891,12616.94671109959,38956.783910920145,0,0,7.1441362038204506E-10,0,0,5978.7441277304288,2278.6014236240494,0,-33007.885139475642,0,-4160.1550117516144,106263.9191813799,2118.6646731483106,14455.021984445626,872.26140770839345,11199.223971484756,35169.442816286297,0,0,0,0,0,null,null,null,null,null,null,null,null,5719.0330655208163,530449.40672275191,null,null,null,null,null,null,null,null,null,null,null,null,854692.96610000008,61217.555780000053,null,null,0,5719.0330655208163,16267.80352000001,44949.257040000062,30,-18301.047911771457,1.0913936421275139E-11,-120.28351203233615,0,0,0,0,0,-38.694701064632682,0,0,-17456.235397738754,-417.05567647452517,-32.482748124394675,-538.30059899925436,-1309.699297230276,0,-1247.5847261988501,-2934.4259479646644,0,-3.1762620357262605,6780.1028922742953,0,-919.85090520833319,-63.361030973762809,0,0,0,null,107016.06801814027,0,0,0,153,0,0,0,null,0,-38.9113572840443,null,-38.9113572840443,null,0,0,0,0]
[1249,"Sistema de Compensação","Verde","A4","Comercial","Não se aplica","Não se aplica","Não se aplica","Fora ponta","CATIVO","2020-04-01",0,0,104.94,104.94,104.94,104.94,null,42.81,197.23,null,25189.797599999998,25189.797599999998,27558.293400000002,0,1397.7110268699964,0,0,0,0,0,18746.508291744631,1048.0074249662232,0,1.8647222472408647,0,274.79110308782452,969.7875476161397,0,55.258162056495543,0,0,0,0,2.8571012482771322E-11,0,0,239.10346643913863,91.126411731636409,0,-1320.059796516083,0,-166.37398473374108,4249.733872341093,0,578.08894143909777,34.883701621686676,447.88223342596916,1406.5053647477769,0,0,0,0,0,null,null,null,null,null,null,null,null,228.71703512175057,21213.868532979159,null,null,null,null,null,null,null,null,null,null,null,null,27558.293400000002,2368.4658000000054,null,null,0,228.71703512175057,570.87359999999978,1797.6222000000025,30,-725.54229795749416,0,0,0,0,0,0,0,0,0,0,-698.11423693780671,-16.678997430357185,-1.2990583825102604,-21.527855425357529,-52.377829736550211,0,-49.893727903004674,-117.35431407961099,0,-0.12702588484071464,271.1516113957216,0,-36.786912994382106,-2.5339505788041379,0,0,0,null,null,0,0,0,153,0,0,0,null,0,-38.9113572840443,null,-38.9113572840443,null,0,0,0,0]
[1237,"Sistema de Compensação","Convencional","B3","Comercial","Não se aplica","Não se aplica","Não se aplica","Não se aplica","CATIVO","2020-04-01",0,0,19.844999999999999,19.844999999999999,19.844999999999999,19.844999999999999,null,309.24,207.95,null,10263.635549999999,10263.635549999999,10823.463,0,287.30263388846492,0,0,32.602789758892747,37.101163234507638,4251.9586418754434,3757.8227984815348,198.1866528345216,0,0.35263400987702459,0,113.81963907489484,183.39464343855815,0,16.265332622834372,133.89481683517215,408.21518708818093,0,0,5.4030087928396885E-12,0,0,49.148253365118642,17.232739096763144,0,-249.63394951268981,0,-31.462661778550522,912.93180447746749,22.27004524241876,146.53285329604827,13.749550938450966,84.698141055254027,554.37973204602463,0,148.76,685.15,3885.78,0,null,null,null,null,null,null,null,null,43.252235200982845,4557.1830758173128,null,null,null,null,null,null,null,null,null,null,null,null,10826.190000000002,562.52445000000262,null,null,0,43.252235200982845,185.15384999999966,374.67360000000048,30,-160.5628009337097,2.8421709430404007E-14,-1.2604109333103111,0,0,0,0,0,-0.69623082114618029,0,0,-139.9401720407086,-3.1541328759809346,-0.51202907294801392,-5.4568386535288482,-20.644931716779524,0,-10.255767583911329,-22.192646873545645,0,-2.4021618874251804E-2,51.276955671317893,0,-6.9567018141177108,-0.74587260017686496,0,0,0,null,null,4251.9586418754434,0,0,153,0,0,0,null,0,-38.9113572840443,null,-38.9113572840443,null,0,0,0,0]
[1269,"Sistema de Compensação","Verde","A4","Rural","Não se aplica","Não se aplica","Não se aplica","Fora ponta","CATIVO","2020-04-01",0,0,51.841999999999999,47.69464,51.841999999999999,47.69464,null,42.81,197.23,null,12444.153679999999,12444.153679999999,13614.227620000001,0,690.49109067080576,0,0,0,0,0,9261.068066138987,517.73204617018234,0,0.92120193197504197,0,135.75109935466932,479.09020434072721,0,27.298395629243778,0,0,0,0,1.4114526673640469E-11,0,0,118.12084912462193,45.017871516976314,0,-652.13016934426128,0,-82.191348547423345,2099.4349476835041,0,285.58497143211082,17.233093762830958,221.26082280607102,694.83563102014716,0,0,0,0,0,null,null,null,null,null,1089.1382095999998,null,null,112.98978973491322,10479.982585160145,null,null,null,null,null,null,null,null,null,null,null,null,12523.8709,1075.2195143999998,null,null,0,112.98978973491322,282.02047999999985,888.05346000000122,30,-358.42923395000071,0,0,0,0,0,0,0,0,0,0,-344.87934316113933,-8.2396853895995719,-0.64175514261575017,-10.635097016975294,-25.875466449420855,0,-24.648281322160969,-57.974865165953801,0,-6.2752772269032975E-2,133.95313358087492,0,-18.173309924287722,-1.2518111864528692,0,0,0,null,null,0,0,0,153,0,0,0,null,0,-38.9113572840443,null,-38.9113572840443,null,0,0,0,0]
[1275,"Regular","Branca","B2","Rural","Não se aplica","Não se aplica","Não se aplica","Não se aplica","CATIVO","2020-04-01",0,0,0,0,0,0,null,null,null,null,null,null,null,null,null,0,null,null,null,null,null,null,null,null,null,null,null,null,null,null,null,null,null,null,null,null,null,null,null,null,0,null,null,null,null,null,null,null,null,52.73,243.05,1017.75,9,null,null,null,null,null,null,null,null,null,null,null,null,null,null,null,null,null,null,null,null,null,null,null,-0.03,null,null,null,null,0,0,30,null,null,null,null,null,null,null,null,null,null,null,null,null,null,null,null,null,null,null,0,null,null,null,null,null,null,null,null,null,null,null,null,null,153,null,null,null,null,0,-27.237950098831,null,-38.9113572840443,null,0,0,0,0]
[1298,"Regular","Azul","A3","Serviço público","Água, esgoto e saneamento","Não se aplica","Não se aplica","Fora ponta","CATIVO","2020-04-01",10180,8958.4,5443,4789.84,5443,4789.84,7.83,29.56,197.23,79709.399999999994,1234417.97,1314127.3699999999,1428641.94,0,62252.089021989806,0,0,3650.081538075488,1704.772658778608,11275.207501051915,972338.90444030904,54357.770288652107,0,96.718917397865695,0,12908.353661083951,50300.68250118781,0,614.17620594126424,15446.332596401302,47639.456943015219,0,0,1.4819136739443902E-9,0,0,10649.333082509873,4726.5204788955307,0,-68468.51031481837,0,-8629.4415752406403,208748.62022023636,2591.5835845655242,11344.112312351705,849.95524919171419,23230.636521226894,34270.062012010567,0,0,0,0,0,null,null,null,null,171437.03279999999,null,null,null,11863.034325973778,1042033.6705350899,null,null,null,null,null,null,null,null,null,null,null,null,1257204.9072,100772.79160000011,null,null,0,11863.034325973778,21275.980000000025,93238.590000000127,30,-35171.984616879607,6.0026650317013264E-11,-147.09225498494925,0,0,0,0,0,-31.991322228542913,0,0,-36209.603503454244,-865.10180115717958,-31.652073601466554,-422.45127398798832,-1276.2066310696537,0,-2222.1966710902907,-6086.9023397686524,0,-6.5885447988184609,14064.019638144782,0,-1908.0538157844639,-28.164023098368489,0,0,0,null,11275.207501051915,0,0,0,153,0,0,0,null,0,-38.9113572840443,null,-38.9113572840443,null,0,0,0,0]
[1299,"Regular","Azul","A3","Serviço público","Água, esgoto e saneamento","Não se aplica","Não se aplica","Não se aplica","CATIVO","2020-04-01",0,0,0,0,0,0,null,null,null,null,null,null,null,null,null,0,null,null,null,null,null,null,null,null,null,null,null,null,null,null,null,null,null,null,null,null,null,null,null,null,0,null,null,null,null,null,null,null,null,21112.51,97249.51,0,3,null,null,null,null,null,null,null,null,null,null,null,null,null,null,null,null,null,null,null,null,null,null,null,-0.03,null,null,null,null,0,0,30,null,null,null,null,null,null,null,null,null,null,null,null,null,null,null,null,null,null,null,0,null,null,null,null,null,null,null,null,null,null,null,null,null,153,null,null,null,null,0,-38.9113572840443,null,-38.9113572840443,null,0,0,0,0]
[1288,"Sistema de Compensação","Verde","A4","Poder público","Não se aplica","Não se aplica","Não se aplica","Ponta","CATIVO","2020-04-01",0,0,6.72,6.72,6.72,6.72,null,1494.48,325.85000000000002,null,12232.6176,12232.6176,12569.8272,0,89.504651234671002,0,0,75.605026444426755,105.45632231729884,8262.8686460400186,2064.7955159071967,67.11082424026128,0,0.11941045837105595,0,125.89816376274358,62.101889841628157,0,3.5385443969854209,293.06471367813765,909.8768234859408,0,0,1.8295902790568256E-12,0,0,15.311371207080347,5.8354248793272028,0,-84.532131051916124,0,-10.654023036122927,445.28866026282702,49.417207324616072,37.018845878318437,2.2338333800050933,28.680851997546338,90.067810664237271,0,0,0,0,0,null,null,null,null,null,null,null,null,14.646259538957155,2222.7968578273039,null,null,null,null,null,null,null,null,null,null,null,null,12569.8272,337.17959999999948,null,null,0,14.646259538957155,81.110399999999572,256.09919999999971,30,-83.43706771988127,3.4106051316484809E-13,-2.8093484332805474,0,0,0,0,0,-1.9789660345129931,0,0,-76.89235368993468,-1.0680661590623224,-8.3187272064693563E-2,-1.3785705017953376,-3.354097730413713,0,-3.1950243139717056,-7.5149703698778918,0,-8.1343048039794474E-3,17.363625200869549,0,-2.3557085508123414,-0.16226556022073391,0,0,0,null,null,8262.8686460400186,0,0,153,0,0,0,null,0,-38.9113572840443,null,-38.9113572840443,null,0,0,0,0]
[1278,"Refaturamento - Regular","Convencional","B3","Poder público","Não se aplica","Não se aplica","Não se aplica","Não se aplica","CATIVO","2020-04-01",0,0,-1.7150000000000001,-1.7150000000000001,-1.7150000000000001,-1.7150000000000001,null,309.24,207.95,null,-886.98085000000015,-886.98085000000015,-935.3610000000001,0,-24.828622681719192,0,0,-2.8175250408919661,-3.2062733659451048,-367.45321596454454,-324.75011838729318,-17.12724160298335,0,-3.047454406344657E-2,0,-9.8362651052378247,-15.848919803332187,0,-1.4056460291338349,-11.571157010446978,-35.277855674287245,0,0,-4.6692668580096074E-13,0,0,-4.2473799204423521,-1.4892490577449633,0,21.573304278874431,0,2.7189954623438726,-78.895341127682386,-1.9245718110732266,-12.663333000893061,-1.1882327971500837,-7.3195924368738057,-47.909359559533002,0,-14.56,-66.88,-501.85,-2,null,null,null,null,null,null,null,null,-3.7378474865046907,-393.8306361817431,null,null,null,null,null,null,null,null,null,null,null,null,-938.08799999999997,-51.137149999999792,null,null,0,-3.7378474865046907,-16.000949999999975,-32.37920000000004,30,13.875797611555242,-1.7763568394002505E-15,0.10892440164410289,0,0,0,0,0,6.0168095654608234E-2,0,0,12.093595114629181,0.27257938434403162,4.4249426057235697E-2,0.47157864907039482,1.7841299014500862,0,0.88630090231332304,1.9178830631459198,0,2.075942371848917E-3,-4.4313418481385831,0,0.60119645307189962,6.4458125941210698E-2,0,0,0,null,null,-367.45321596454454,0,0,153,0,0,0,null,0,-38.9113572840443,null,-38.9113572840443,null,0,0,0,0]
[1304,"Regular","Verde","A4","Serviço público","Água, esgoto e saneamento","Não se aplica","Não se aplica","Fora ponta","CATIVO","2020-04-01",0,0,2938.3069999999998,2585.7101600000001,2938.3069999999998,2585.7101600000001,null,42.81,197.23,null,705311.21227999998,705311.21227999998,771628.80126999994,0,39135.735603481022,0,0,0,0,0,524899.90984554309,29344.078071566877,0,52.211991920369385,0,7694.1168452513475,27153.931195667396,0,1547.2216921834881,0,0,0,0,7.9998481013164051E-10,0,0,6694.8674400837244,2551.5282397174515,0,-36961.510773030139,0,-4658.4509620835197,118992.0219671902,0,16186.418746455984,976.73932400336685,12540.64705213607,39381.975974613546,0,0,0,0,0,null,null,null,null,92595.456152399929,null,null,null,6404.0486498712171,593985.69094275206,null,null,null,null,null,null,null,null,null,null,null,null,679033.30310000014,58359.406293600099,null,null,0,6404.0486498712171,15984.390079999992,50333.198910000065,30,-20315.094462403329,0,0,0,0,0,0,0,0,0,0,-19547.112151648791,-467.009861850589,-36.373473782528777,-602.77728503255275,-1466.5727440414776,0,-1397.0182004335202,-3285.9062563399984,0,-3.5567090395336933,7592.211528733842,0,-1030.0290066684165,-70.950302299926079,0,0,0,null,null,0,0,0,153,0,0,0,null,0,-38.9113572840443,null,-38.9113572840443,null,0,0,0,0]
[1325,"Regular","Verde","A4","Rural","Agropecuária rural","IRRIG./AQUIC. PR","Não se aplica","Fora ponta","CATIVO","2020-04-01",0,0,882.58900000000006,88.258899999999997,882.58900000000006,88.258899999999997,null,42.81,197.23,null,211856.66355999999,211856.66355999999,231776.69729000004,0,11755.330450678133,0,0,0,0,0,157665.92344866213,8814.1778653851143,0,15.683088845722009,0,2311.1073459422528,8156.3161984274939,0,464.74410130817944,0,0,0,0,2.4029408553608408E-10,0,0,2010.9594943877735,766.41098345543401,0,-11102.251341217203,0,-1399.27433592689,35742.027526735787,0,4861.9681793004756,293.38642396210048,3766.8756672116706,11829.294486062279,0,0,0,0,0,null,null,null,null,null,null,208599.02756100002,null,1923.605291700693,178417.44820519866,null,null,null,null,null,null,null,null,null,null,null,null,23177.958600000005,1992.2622440000086,null,null,0,1923.605291700693,4801.2841599999983,15118.749570000022,30,-6102.1121708786814,0,0,0,0,0,0,0,0,0,0,-5871.4307820154645,-140.27729810426445,-10.925620723854991,-181.05820842396497,-440.51930978989731,0,-419.62698128630541,-986.99853925299954,0,-1.0683404676546733,2280.4977086920026,0,-309.39322234418364,-21.311577162151366,0,0,0,null,null,0,0,0,153,0,0,0,null,0,-38.9113572840443,null,-38.9113572840443,null,0,0,0,0]
[1318,"Sistema de Compensação","Convencional","B2","Rural","Agropecuária rural","IRRIG./AQUIC. PR","Não se aplica","Não se aplica","CATIVO","2020-04-01",0,0,26.442,7.1393399999999998,26.442,7.1393399999999998,null,309.24,207.95,null,13675.537980000001,13675.537980000001,14421.466800000002,0,382.80958655977776,0,0,43.440814653799045,49.434565797271404,5665.4215373378929,5007.0219419223358,264.06910930967098,0,0.46985883039396747,0,151.65628099865805,244.35984690362079,0,21.672357027613327,178.40497590101396,543.91665290933133,0,0,7.1991110355387776E-12,0,0,65.486425572207978,22.96135485999552,0,-332.61884066588783,0,-41.921678143030128,1216.4143499114737,29.673194069036885,195.24422811056229,18.320263336584553,112.85403102963099,738.6701373021408,0,0,0,0,0,null,null,null,null,null,null,11462.138976600001,null,57.630415882307304,6072.1106017012544,null,null,null,null,null,null,null,null,null,null,null,null,2959.6013999999996,153.38241959999959,null,null,0,57.630415882307304,246.70385999999959,499.22496000000064,30,-213.93809938468894,2.8421709430404007E-14,-1.6794046812088936,0,0,0,0,0,-0.92767625964965106,0,0,-186.45996619301695,-4.2026496098104076,-0.68224100513435815,-7.2708353578538834,-27.507850060724763,0,-13.665054495025586,-29.570066446474875,0,-3.2007036849229786E-2,68.322764518064332,0,-9.2692924852053515,-0.99382027180028487,0,0,0,null,null,5665.4215373378929,0,0,153,0,0,0,null,0,-27.237950098831,null,-38.9113572840443,null,0,0,0,0]
[1336,"Sistema de Compensação","Convencional","B1","Residencial","Residencial baixa renda – faixa 01","Não se aplica","Não se aplica","Não se aplica","CATIVO","2020-05-01",0,0,3.69,3.69,3.69,3.69,null,285.51,207.95,null,1820.8673999999999,1820.8673999999999,1915.8111000000001,0,0,0,0,6.0621967352136172,6.8986289914503995,790.6136250199238,698.73349087411759,36.851032953357759,0,6.5569135623392324E-2,0,21.115345362242866,0,0,3.0243929139964139,24.896541905859674,75.903957689865848,0,0,1.0046410907320962E-12,0,0,0,0,0,-46.417196961543233,0,-5.8502001492996438,169.75149198900755,4.1409154419009946,27.246471587927342,2.5566058434307917,15.748860695081248,103.08194564121094,0,4.46,20.61,107.02,4,null,null,null,null,null,null,null,1245.2643,8.042365728980938,847.36737464176792,null,null,null,null,null,null,null,null,null,null,null,null,670.54679999999996,33.21690000000001,null,null,0,8.042365728980938,25.276500000000084,69.667200000000093,31,-26.654710172167597,7.1054273576010019E-15,-0.23436212365407982,0,0,0,0,0,-0.12945788511108081,0,0,-26.020621558589824,-0.58648275698511831,-9.5207219913235441E-2,-1.0146502711777003,-3.8387401378138719,0,0,-4.1265239084597347,0,-4.4666048700422803E-3,9.5344906236917595,0,0,-0.1386883292845873,0,0,0,null,null,790.6136250199238,0,0,153,0,0,0,null,0,-38.9113572840443,null,-38.9113572840443,null,0,0,0,0]
[1345,"Sistema de Compensação","Convencional","B1","Residencial","Residencial baixa renda – faixa 04","Não se aplica","Não se aplica","Não se aplica","CATIVO","2020-05-01",0,0,7.4189999999999996,7.4189999999999996,7.4189999999999996,7.4189999999999996,null,285.51,207.95,null,3660.9797399999998,3660.9797399999998,3851.8706099999999,0,0,0,0,12.188465468441688,13.870170321834827,1589.5833290034727,1404.8519698631649,74.091548368824178,0,0.13183127837125952,0,42.45386104132244,0,0,6.0807509563521389,50.056217994464205,152.61015233092539,0,0,2.0199003393337186E-12,0,0,0,0,0,-93.324982183655621,0,-11.762231682291072,341.29710543806152,8.3255966567651711,54.78091401377587,5.1402327242311774,31.66417276336254,207.25337526074361,0,74.34,343.18,1855.78,69,null,null,null,null,null,null,null,null,16.169732071357608,1703.6906646252783,null,null,null,null,null,null,null,null,null,null,null,null,3852.3897999999999,191.3800599999995,null,null,0,16.169732071357608,50.820150000000169,140.07072000000016,31,-53.591136793309261,7.1054273576010019E-15,-0.47120124536300523,0,0,0,0,0,-0.26028402429244224,0,0,-52.316257816579309,-1.1791641122147922,-0.19142069499628622,-2.040024488310948,-7.7180523258647895,0,0,-8.2966614842446536,0,-8.9804177590362133E-3,19.169752286495708,0,0,-0.27884247017949892,0,0,0,null,null,1589.5833290034727,0,0,153,0,0,0,null,0,-38.9113572840443,null,-38.9113572840443,null,0,0,0,0]
[1346,"Regular","Branca","B1","Residencial","Residencial","Não se aplica","Não se aplica","Ponta","CATIVO","2020-05-01",0,0,8.5579999999999998,8.5579999999999998,8.5579999999999998,8.5579999999999998,null,829.7,325.85000000000002,null,9889.1969000000008,9889.1969000000008,10313.588119999999,0,123.89699878143023,0,0,43.585385838659299,49.598712037230598,5684.2324211613668,2629.5416704068139,85.466433608356553,0,0.15207064028861558,0,98.492184158460944,79.087496021525865,0,7.014296628179217,178.99875762500434,545.723931937614,0,0,2.330005001215523E-12,0,0,21.194797293962477,7.4314830531669944,0,-107.65267522950866,0,-13.568025170110122,595.8277391323636,29.77183038121693,63.19113925460222,5.9293855848457229,36.525406457589519,239.07189452506319,0,0,0,0,0,null,null,null,null,null,null,null,null,18.652185883094543,2974.2594962289149,null,null,null,null,null,null,null,null,null,null,null,null,10315.9984,426.77149999999892,null,null,0,18.652185883094543,98.245839999999177,326.14537999999965,31,-108.58862924252116,-3.1263880373444408E-13,-1.6849848612671394,0,0,0,0,0,-0.93075658547959961,0,0,-97.923327809295188,-1.3601949686391919,-0.22080850623779735,-2.3532187048072544,-8.9029642545829688,0,-4.4227190215728278,-9.5704042299724676,0,-1.0359134004829768E-2,22.112783403131189,0,-3.0000228836089438,-0.32165168618360429,0,0,0,null,null,5684.2324211613668,0,0,153,0,0,0,null,0,-38.9113572840443,null,-38.9113572840443,null,0,0,0,0]
[1358,"Refaturamento - Regular","Azul","A3","Industrial","Não se aplica","Não se aplica","Não se aplica","Ponta","CATIVO","2020-05-01",16,16,5.1999999999999998E-2,5.1999999999999998E-2,5.1999999999999998E-2,5.1999999999999998E-2,19.329999999999998,29.56,325.85000000000002,309.27999999999997,18.481320000000004,327.76132000000001,334.40296000000001,0,0.59472875788048318,0,0,7.3556630211091996,6.7032714164983043,177.21912416173919,15.977584349281878,0.5193099494782123,0,9.2400949929983764E-4,0,0.12332066698077629,0.48055033806021791,0,5.8675661783842998E-3,29.18944524260192,88.892075265887357,0,0,1.415754382603496E-14,0,0,0.10173898958120767,4.5155073470984304E-2,0,-0.65411768075887478,0,-8.2441844922379798E-2,3.3341440495809991,4.8508250815999663,0.10837660118359151,8.1200942417727611E-3,0.2219351642667276,0.32740092313513675,0,0,0,0,0,null,null,null,null,null,null,null,null,0.11333415119431131,16.643417132109107,null,null,null,null,null,null,null,null,null,null,null,null,333.60899999999998,5.8176799999999957,null,null,0,0.11333415119431131,4.6599200000000183,1.9817199999999977,31,-0.9836327949753354,1.4566126083082054E-13,-0.27446441752665862,0,0,0,0,0,-0.12579185545139193,0,0,-0.5950003559340189,-8.2647976594108497E-3,-3.0238982680070962E-4,-4.0359114913421507E-3,-1.2192310272941709E-2,0,-2.1229878173194133E-2,-5.8151556433578916E-2,0,-6.2944025268888543E-5,0.13436138548291909,0,-1.822869711938125E-2,-2.6906654439007218E-4,0,0,0,null,177.21912416173919,0,0,0,153,0,0,0,null,0,-38.9113572840443,null,-38.9113572840443,null,0,0,0,0]
[1367,"Regular","Azul","A4","Industrial","Não se aplica","Não se aplica","Não se aplica","Não se aplica","CATIVO","2020-05-01",0,0,0,0,0,0,null,null,null,null,null,null,null,null,null,0,null,null,null,null,null,null,null,null,null,null,null,null,null,null,null,null,null,null,null,null,null,null,null,null,0,null,null,null,null,null,null,null,null,3469.52,15981.73,75369.820000000007,12,null,null,null,null,null,null,null,null,null,null,null,null,null,null,null,null,null,null,null,null,null,null,null,-0.03,null,null,null,null,0,0,31,null,null,null,null,null,null,null,null,null,null,null,null,null,null,null,null,null,null,null,0,null,null,null,null,null,null,null,null,null,null,null,null,null,153,null,null,null,null,0,-38.9113572840443,null,-38.9113572840443,null,0,0,0,0]
[1351,"Regular","Branca","B1","Residencial","Residencial","Não se aplica","Não se aplica","Intermediário","CATIVO","2020-05-01",0,0,6.4569999999999999,6.4569999999999999,6.4569999999999999,6.4569999999999999,null,522.38,197.23,null,4646.5217699999994,4646.5217699999994,4823.0561500000003,0,93.480126329948007,0,0,19.731193933548401,22.453452174218583,2573.2473294913616,1153.4801223536792,64.484314303477248,0,0.11473710263421254,0,52.300141512509171,59.67141409336206,0,5.2922777901557847,81.032761163872422,247.04908574015099,0,0,1.7579857785520719E-12,0,0,15.991447315624645,5.6070444115797242,0,-81.223805089616434,0,-10.237057551227046,283.17764088664069,13.47770290326892,47.677633345053351,4.4737138024478655,27.55837222442808,180.37943712880733,0,0,0,0,0,null,null,null,null,null,null,null,null,14.073050274262849,1413.5692788544159,null,null,null,null,null,null,null,null,null,null,null,null,4825.2970000000005,178.74523000000045,null,null,0,14.073050274262849,65.925970000000234,110.60841000000015,31,-50.212777625512445,9.9475983006414026E-14,-0.76279221983929801,0,0,0,0,0,-0.421355668716064,0,0,-42.955247073636883,-1.0262653555156902,-0.16659973414085716,-1.7755004880743712,-6.7172750866840545,0,-3.3369358170478929,-7.2208576902234434,0,-7.8159532915617891E-3,16.684066655061713,0,-2.2635134096124032,-0.24268578379148575,0,0,0,null,null,2573.2473294913616,0,0,153,0,0,0,null,0,-38.9113572840443,null,-38.9113572840443,null,0,0,0,0]
[1379,"Sistema de Compensação","Verde","A4","Industrial","Não se aplica","Não se aplica","Não se aplica","Não se aplica","CATIVO","2020-05-01",4516,4516,0,0,0,0,19.7,null,null,88965.2,null,88965.2,90049.040000000008,0,0,0,0,1623.1137176969564,1121.2438491953444,58192.000381688318,null,null,null,0,0,0,0,0,0,6860.7021489856415,21183.484183228822,0,0,null,null,0,0,0,null,null,0,null,0,1152.0637765126755,0,0,null,0,0,2783.01,12819.38,58873.16,20,null,null,null,null,null,null,null,null,null,0,null,null,null,null,null,null,null,null,null,null,null,null,90049.040000000008,1083.8100000000268,null,null,null,null,1083.840000000009,0,31,-86.447394382405037,4.5474735088646412E-12,-65.406422677668161,0,0,null,null,null,-21.040971704741878,0,0,null,null,0,0,0,0,0,null,0,0,null,0,0,0,0,0,0,null,58192.000381688318,null,0,0,153,null,null,null,null,0,-38.9113572840443,null,-38.9113572840443,null,0,0,0,0]
[1396,"Refaturamento - Regular","Azul","A4","Comercial","Não se aplica","Não se aplica","Não se aplica","Não se aplica","CATIVO","2020-05-01",0,0,0,0,0,0,null,null,null,null,null,null,null,null,null,0,null,null,null,null,null,null,null,null,null,null,null,null,null,null,null,null,null,null,null,null,null,null,null,null,0,null,null,null,null,null,null,null,null,-307.27999999999997,-1415.39,-5098.3100000000004,0,null,null,null,null,null,null,null,null,null,null,null,null,null,null,null,null,null,null,null,null,null,null,null,-0.03,null,null,null,null,0,0,31,null,null,null,null,null,null,null,null,null,null,null,null,null,null,null,null,null,null,null,0,null,null,null,null,null,null,null,null,null,null,null,null,null,153,null,null,null,null,0,-38.9113572840443,null,-38.9113572840443,null,0,0,0,0]
[1385,"Regular","Convencional","B3","Comercial","Não se aplica","Não se aplica","Não se aplica","Não se aplica","CATIVO","2020-05-01",0,0,31407.135999999999,31407.135999999999,31407.135999999999,31407.135999999999,null,309.24,207.95,null,16243456.66784,16243456.66784,17129451.974399999,0,454691.50394019787,0,0,51597.896293119258,58717.121666131585,6729243.8060850268,5947213.4893328371,313654.58095029509,0,558.08638480388277,0,180133.47865437821,290244.41965967766,0,25741.87522149639,211904.89906965691,646050.38539400068,0,0,8.5509212378892376E-9,0,0,77783.113005832143,27272.914107561464,0,-395076.21076151083,0,-49793.504530155609,1444826.069133244,35245.066246147595,231906.1351442195,21760.343475074686,134045.1516789895,877373.62761466636,0,268961.65999999997,1240918.3,6213067.0300000003,91770,null,null,null,null,null,null,null,null,68451.944230851877,7212298.7472457876,null,null,null,null,null,null,null,null,null,null,null,null,17129454.155999999,885997.45815999992,null,null,0,68451.944230851877,293028.57887999946,592966.72768000071,31,-254110.2406382449,5.8207660913467407E-11,-1994.7542251632549,0,0,0,0,0,-1101.8702991750979,0,0,-221472.41194990836,-4991.8004634922545,-810.34853766853848,-8636.1135662100278,-32673.125630617607,0,-16231.004650657313,-35122.573875405535,0,-38.017145423219517,81152.04436558584,0,-11009.830183292568,-1180.4344768167539,0,0,0,null,null,6729243.8060850268,0,0,153,0,0,0,null,0,-38.9113572840443,null,-38.9113572840443,null,0,0,0,0]
[1404,"Sistema de Compensação","Verde","A4","Comercial","Não se aplica","Não se aplica","Não se aplica","Não se aplica","CATIVO","2020-05-01",4705,4705,0,0,0,0,19.7,null,null,92688.5,null,92688.5,93817.700000000012,0,0,0,0,1691.0429676182862,1168.1692450097642,60627.405180656227,null,null,null,0,0,0,0,0,0,7147.8307375946506,22070.038326415324,0,0,null,null,0,0,0,null,null,0,null,0,1200.279023138206,0,0,null,0,0,2393.98,11027.7,38340.51,23,null,null,null,null,null,null,null,null,null,0,null,null,null,null,null,null,null,null,null,null,null,null,93817.700000000012,1129.1700000000274,null,null,null,null,1129.2000000000094,0,31,-90.065321206649969,4.5474735088646412E-12,-68.143759676357149,0,0,null,null,null,-21.921561530294639,0,0,null,null,0,0,0,0,0,null,0,0,null,0,0,0,0,0,0,null,60627.405180656227,null,0,0,153,null,null,null,null,0,-38.9113572840443,null,-38.9113572840443,null,0,0,0,0]
[1405,"Sistema de Compensação","Verde","A4","Comercial","Não se aplica","Não se aplica","Não se aplica","Não se aplica","CATIVO","2020-05-01",-200,-200,0,0,0,0,19.7,null,null,-3940,null,-3940,-3988.0000000000005,0,0,0,0,-71.882804149555199,-49.656503507322604,-2577.14793541578,null,null,null,0,0,0,0,0,0,-303.83977630583001,-938.15253247248995,0,0,null,null,0,0,0,null,null,0,null,0,-51.021425000561358,0,0,null,0,0,-45.18,-208.14,0,0,null,null,null,null,null,null,null,null,null,0,null,null,null,null,null,null,null,null,null,null,null,null,-3988.0000000000005,-48.03000000000111,null,null,null,null,-48.000000000000398,0,31,3.8284939939062497,-2.2737367544323206E-13,2.896652908665601,0,0,null,null,null,0.93184108524100395,0,0,null,null,0,0,0,0,0,null,0,0,null,0,0,0,0,0,0,null,-2577.14793541578,null,0,0,153,null,null,null,null,0,-38.9113572840443,null,-38.9113572840443,null,0,0,0,0]
[1406,"Regular","Branca","B3","Comercial","Não se aplica","Não se aplica","Não se aplica","Ponta","CATIVO","2020-05-01",0,0,3.133,3.133,3.133,3.133,null,891.66,325.85000000000002,null,3814.45883,3814.45883,3970.6388799999995,0,45.357478053542991,0,0,17.24296226056601,19.621739430620924,2248.7593799596089,962.64945704423326,31.288424456062295,0,5.5671572332815222E-2,0,38.210342566150224,28.95315786812813,0,2.5678653115313725,70.814401944808949,215.89586555856238,0,0,8.5299201551860635E-13,0,0,7.7592077497060572,2.7205931766268043,0,-39.410590265722206,0,-4.9671211565733833,218.12670094668087,11.778145731597377,23.133657313001727,2.1706900020240303,13.371593647070339,87.52187959184657,0,0,0,0,0,null,null,null,null,null,null,null,null,6.8283826094572566,1088.8472775981759,null,null,null,null,null,null,null,null,null,null,null,null,3966.8368,152.34796999999935,null,null,0,6.8283826094572566,36.781420000000026,119.39862999999987,31,-39.830456115977313,-1.4210854715202004E-14,-0.66660310055419814,0,0,0,0,0,-0.36821648070025148,0,0,-35.848771445024568,-0.49795405897950396,-8.0835831975113681E-2,-0.86149032509478118,-3.2592880357102558,0,-1.6191141265000795,-3.5036312751231291,0,-3.7923775224505338E-3,8.095273475345877,0,-1.0982790014427208,-0.11775353269610056,0,0,0,null,null,2248.7593799596089,0,0,153,0,0,0,null,0,-38.9113572840443,null,-38.9113572840443,null,0,0,0,0]
[1426,"Sistema de Compensação","Verde","A4","Rural","Não se aplica","Não se aplica","Não se aplica","Fora ponta","CATIVO","2020-05-01",0,0,53.628,49.337760000000003,53.628,49.337760000000003,null,42.81,197.23,null,12872.865119999999,12872.865119999999,14083.24908,0,714.2790827995442,0,0,0,0,0,9580.1195604124368,535.56834558879939,0,0.95293810439330184,0,140.42783758713412,495.59526018256474,0,28.238848053799725,0,0,0,0,1.4600783851973131E-11,0,0,122.19021057936084,46.56877461734512,0,-674.596595841095,0,-85.022908836488156,2171.7622270431498,0,295.42361112536628,17.826788170076359,228.88344210184746,718.77329617585076,0,0,0,0,0,null,null,null,null,null,1126.6599263999992,null,null,116.8823819278563,10841.026697985577,null,null,null,null,null,null,null,null,null,null,null,null,12957.177400000002,1114.1114896000017,null,null,0,116.8823819278563,291.73631999999986,918.64764000000127,31,-370.77741904769209,0,0,0,0,0,0,0,0,0,0,-356.76072325615496,-8.5235494015170161,-0.6638641408162762,-11.001484950934582,-26.766897780748081,0,-25.497435105606314,-59.972147469614825,0,-6.4914657444614443E-2,138.56793039765364,0,-18.799395559964914,-1.2949371225472497,0,0,0,null,null,0,0,0,153,0,0,0,null,0,-38.9113572840443,null,-38.9113572840443,null,0,0,0,0]
[1442,"Sistema de Compensação","Azul","A4","Poder público","Não se aplica","Não se aplica","Não se aplica","Não se aplica","CATIVO","2020-05-01",0,0,0,0,0,0,null,null,null,null,null,null,null,null,null,0,null,null,null,null,null,null,null,null,null,null,null,null,null,null,null,null,null,null,null,null,null,null,null,null,0,null,null,null,null,null,null,null,null,568.77,2619.91,5444.48,1,null,null,null,null,null,null,null,null,null,null,null,null,null,null,null,null,null,null,null,null,null,null,null,-0.03,null,null,null,null,0,0,31,null,null,null,null,null,null,null,null,null,null,null,null,null,null,null,null,null,null,null,0,null,null,null,null,null,null,null,null,null,null,null,null,null,153,null,null,null,null,0,-38.9113572840443,null,-38.9113572840443,null,0,0,0,0]
[1432,"Regular","Branca","B2","Rural","Não se aplica","Não se aplica","Não se aplica","Não se aplica","CATIVO","2020-05-01",0,0,0,0,0,0,null,null,null,null,null,null,null,null,null,0,null,null,null,null,null,null,null,null,null,null,null,null,null,null,null,null,null,null,null,null,null,null,null,null,0,null,null,null,null,null,null,null,null,56.34,259.69,1097.6400000000001,9,null,null,null,null,null,null,null,null,null,null,null,null,null,null,null,null,null,null,null,null,null,null,null,-0.03,null,null,null,null,0,0,31,null,null,null,null,null,null,null,null,null,null,null,null,null,null,null,null,null,null,null,0,null,null,null,null,null,null,null,null,null,null,null,null,null,153,null,null,null,null,0,-27.237950098831,null,-38.9113572840443,null,0,0,0,0]
[1453,"Regular","Azul","A3","Serviço público","Água, esgoto e saneamento","Não se aplica","Não se aplica","Não se aplica","CATIVO","2020-05-01",0,0,0,0,0,0,null,null,null,null,null,null,null,null,null,0,null,null,null,null,null,null,null,null,null,null,null,null,null,null,null,null,null,null,null,null,null,null,null,null,0,null,null,null,null,null,null,null,null,20582.52,94808.69,0,3,null,null,null,null,null,null,null,null,null,null,null,null,null,null,null,null,null,null,null,null,null,null,null,-0.03,null,null,null,null,0,0,31,null,null,null,null,null,null,null,null,null,null,null,null,null,null,null,null,null,null,null,0,null,null,null,null,null,null,null,null,null,null,null,null,null,153,null,null,null,null,0,-38.9113572840443,null,-38.9113572840443,null,0,0,0,0]
[1463,"Regular","Verde","A4","Consumo próprio","Não se aplica","Não se aplica","Não se aplica","Não se aplica","CATIVO","2020-05-01",695,695,0,0,0,0,19.7,null,null,13691.5,null,13691.5,13858.300000000001,0,0,0,0,249.79274441970432,172.55634968794604,8955.5890755698365,null,null,null,0,0,0,0,0,0,1055.8432226627592,3260.0800503419027,0,0,null,null,0,0,0,null,null,0,null,0,177.29945187695074,0,0,null,0,0,1064.47,4903.34,23433.46,4,null,null,null,null,null,null,null,null,null,0,null,null,null,null,null,null,null,null,null,null,null,null,13858.300000000001,166.77000000000044,null,null,null,null,166.80000000000138,0,31,-13.304016628824684,6.8212102632969618E-13,-10.065868857613168,0,0,null,null,null,-3.238147771212482,0,0,null,null,0,0,0,0,0,null,0,0,null,0,0,0,0,0,0,null,8955.5890755698365,null,0,0,153,null,null,null,null,0,-38.9113572840443,null,-38.9113572840443,null,0,0,0,0]
[1469,"Sistema de Compensação","Convencional","B2","Rural","Agropecuária rural","IRRIG./AQUIC.","Não se aplica","Não se aplica","CATIVO","2020-05-01",0,0,13.087,13.087,13.087,13.087,null,309.24,207.95,null,6768.4655299999995,6768.4655299999995,7137.6497999999992,0,189.46483092458254,0,0,21.500262513208838,24.466763580246987,2804.0001383836702,2478.1369092329478,130.69633286194932,0,0.23254831379494184,0,75.05959267186438,120.94158219603983,0,10.726349611238772,88.298385886716957,269.20192257107703,0,0,3.5630726163715296E-12,0,0,32.411347532844935,11.364316279130223,0,-164.62380938637298,0,-20.748392778830471,602.04275763147473,14.686222327414178,96.632675791654506,9.0672901552788012,55.855105668435854,365.59171344350341,0,0,0,0,0,null,null,null,null,null,1712.9574300000002,null,null,28.523154551537541,3005.2836942918207,null,null,null,null,null,null,null,null,null,null,null,null,5425.9359000000004,281.92967999999928,null,null,0,28.523154551537541,122.10170999999978,247.08256000000031,31,-105.88487658450231,1.4210854715202004E-14,-0.83119162933894586,0,0,0,0,0,-0.459136949173093,0,0,-92.285060796006746,-2.0800270570905752,-0.3376631130093557,-3.5985713005156157,-13.614523626983782,0,-6.7632769146206684,-14.635181135504752,0,-1.5841316513345083E-2,33.815143304133898,0,-4.5876722923334956,-0.49187375754672047,0,0,0,null,null,2804.0001383836702,0,0,153,0,0,0,null,0,-27.237950098831,null,-38.9113572840443,null,0,0,0,0]
[1470,"Regular","Convencional","B2","Rural","Agropecuária rural","IRRIG./AQUIC. PR","Não se aplica","Não se aplica","CATIVO","2020-05-01",0,0,2121.3760000000002,572.77152000000001,2121.3760000000002,572.77152000000001,null,309.24,207.95,null,1097154.4534400001,1097154.4534400001,1156998.4704000002,0,30711.862548136873,0,0,3485.1486887155893,3966.0124594490744,454522.70173177944,401700.93711018219,21185.608911236392,0,37.69560722282101,0,12167.006836086879,19604.383729862173,0,1738.7193881631592,14312.988206527094,43637.082425012697,0,0,5.7756680175959123E-10,0,0,5253.8133096841493,1842.1324834535158,0,-26685.183637260365,0,-3363.272138731892,97589.902728908652,2380.6066765523483,15663.959596561237,1469.7892351528021,9053.9986736825704,59261.670871699054,0,0,0,0,0,null,null,null,null,null,null,919578.94764480018,null,4623.5451600766037,487150.35548727785,null,null,null,null,null,null,null,null,null,null,null,null,237418.8927,12285.289048799954,null,null,0,4623.5451600766037,19792.438079999967,40051.578880000052,31,-17163.722468810622,3.637978807091713E-12,-134.73446732486627,0,0,0,0,0,-74.425162733171874,0,0,-14959.220075738442,-337.16814229866213,-54.734501721046172,-583.32106603519605,-2206.8865036842981,0,-1096.313389472788,-2372.3330034776905,0,-2.5678450874771812,5481.3657401964047,0,-743.65231885239746,-79.731732581143888,0,0,0,null,null,454522.70173177944,0,0,153,0,0,0,null,0,-27.237950098831,null,-38.9113572840443,null,0,0,0,0]
[1488,"Regular","Convencional","B1","Residencial","Residencial baixa renda – faixa 01","Não se aplica","Não se aplica","Não se aplica","CATIVO","2020-06-01",0,0,11984.048000000001,11984.048000000001,11984.048000000001,11984.048000000001,null,285.51,207.95,null,5913648.32608,5913648.32608,6221997.88112,0,0,0,0,19688.253837464305,22404.74280968379,2567683.3690224304,2269283.3858653083,119681.44925816292,0,212.94950369356195,0,68576.507414009728,0,0,9822.3495534398098,80856.735293721911,246514.00334561558,0,0,3.2627823994866659E-9,0,0,0,0,0,-150749.57084351985,0,-18999.750514583768,551303.53064170247,13448.490357637598,88488.624211479007,8303.1130473591056,51147.724258852861,334780.21260099259,0,6431.57,29587.22,78.790000000000006,42932,null,null,null,null,null,null,null,4044256.6785600004,26119.267460613159,2752003.0599839916,null,null,null,null,null,null,null,null,null,null,null,null,2177741.5659999996,107976.6059199993,null,null,0,26119.267460613159,82090.728800000274,226258.82624000029,30,-86566.755048602819,2.9103830456733704E-11,-761.14009193828679,0,0,0,0,0,-420.44160139557789,0,0,-84507.419443895575,-1904.7256127051442,-309.20539116172858,-3295.2893097578926,-12467.112756392395,0,0,-13401.750837975356,0,-14.506235002607156,30965.255634111658,0,0,-450.41940248951141,0,0,0,null,null,2567683.3690224304,0,0,153,0,0,0,null,0,-38.9113572840443,null,-38.9113572840443,null,0,0,0,0]
[1494,"Regular","Convencional","B1","Residencial","Residencial baixa renda – faixa 03","Não se aplica","Não se aplica","Não se aplica","CATIVO","2020-06-01",0,0,8342.7019999999993,8342.7019999999993,8342.7019999999993,8342.7019999999993,null,285.51,207.95,null,4116789.7289199997,4116789.7289199997,4331447.4513799995,0,0,0,0,13705.989384081331,15597.074765374316,1787494.2738972814,1579762.9517025696,83316.310656380403,0,148.24492111207218,0,47739.575605494378,0,0,6837.8343664996501,56288.463401381923,171610.8671076312,0,0,2.2713878690874905E-9,0,0,0,0,0,-104944.40160581589,0,-13226.687394569764,383790.27417877433,9362.1744008071291,61601.407319659782,5780.216987317548,35606.518053814558,233057.44012596793,0,137668.44,636606.66,4075013.43,140405,null,null,null,null,null,null,null,433153.08784000034,18182.943266097758,1915808.5341893295,null,null,null,null,null,null,null,null,null,null,null,null,3898293.429,193216.01378000109,null,null,0,18182.943266097758,57147.508700000188,157510.21376000019,30,-60263.496981777716,1.4551915228366852E-11,-529.86811862685136,0,0,0,0,0,-292.69066586232657,0,0,-58829.889300295152,-1325.975845437737,-215.25351327495628,-2294.0175736191813,-8678.9878117127519,0,0,-9329.6366569525326,0,-10.09852395190012,21556.480757521538,0,0,-313.55972956617461,0,0,0,null,null,1787494.2738972814,0,0,153,0,0,0,null,0,-38.9113572840443,null,-38.9113572840443,null,0,0,0,0]
[1483,"Regular","Convencional","B2","Rural","Aquicultura","IRRIG./AQUIC. PR","Não se aplica","Não se aplica","CATIVO","2020-05-01",0,0,9.6020000000000003,2.5925400000000001,9.6020000000000003,2.5925400000000001,null,309.24,207.95,null,4966.0583800000004,4966.0583800000004,5236.9308000000001,0,139.01133235560798,0,0,15.774854485507088,17.951391754988276,2057.3094925315199,1818.2219456296145,95.892579517111443,0,0.17062190792840465,0,55.071613726235327,88.735468193350243,0,7.8699785257977153,64.784985197849494,197.51485141953708,0,0,2.6142449195689942E-12,0,0,23.780374341741961,8.3380579897767557,0,-120.78534558935992,0,-15.223203748936363,441.72190408630098,10.775357743396572,70.899897069723139,6.6527179698163863,40.981181678636901,268.23654256013754,0,0,0,0,0,null,null,null,null,null,null,4162.2970446000008,null,20.927586918611102,2204.9922849079285,null,null,null,null,null,null,null,null,null,null,null,null,1073.5808999999999,54.527127599999972,null,null,0,20.927586918611102,89.586659999999853,181.28576000000024,31,-77.688284936532,0,-0.60984962366569562,0,0,0,0,0,-0.33687116879040602,0,0,-67.710029324005063,-1.5261266754935221,-0.24774518309129778,-2.6402904888477821,-9.9890468301596229,0,-4.9622514658965002,-10.737908555292783,0,-1.162285635830515E-2,24.810346603980562,0,-3.365999033467288,-0.36089033544460936,0,0,0,null,null,2057.3094925315199,0,0,153,0,0,0,null,0,-27.237950098831,null,-38.9113572840443,null,0,0,0,0]
[1523,"Sistema de Compensação","Azul","A4","Industrial","Não se aplica","Não se aplica","Não se aplica","Não se aplica","CATIVO","2020-06-01",0,0,0,0,0,0,null,null,null,null,null,null,null,null,null,0,null,null,null,null,null,null,null,null,null,null,null,null,null,null,null,null,null,null,null,null,null,null,null,null,0,null,null,null,null,null,null,null,null,87.23,401.78,2234.7600000000002,1,null,null,null,null,null,null,null,null,null,null,null,null,null,null,null,null,null,null,null,null,null,null,null,-0.03,null,null,null,null,0,0,30,null,null,null,null,null,null,null,null,null,null,null,null,null,null,null,null,null,null,null,0,null,null,null,null,null,null,null,null,null,null,null,null,null,153,null,null,null,null,0,-38.9113572840443,null,-38.9113572840443,null,0,0,0,0]
[1507,"Refaturamento - Regular","Branca","B1","Residencial","Residencial","Não se aplica","Não se aplica","Não se aplica","CATIVO","2020-06-01",0,0,0,0,0,0,null,null,null,null,null,null,null,null,null,0,null,null,null,null,null,null,null,null,null,null,null,null,null,null,null,null,null,null,null,null,null,null,null,null,0,null,null,null,null,null,null,null,null,4.0999999999999996,18.920000000000002,103.17,0,null,null,null,null,null,null,null,null,null,null,null,null,null,null,null,null,null,null,null,null,null,null,null,-0.03,null,null,null,null,0,0,30,null,null,null,null,null,null,null,null,null,null,null,null,null,null,null,null,null,null,null,0,null,null,null,null,null,null,null,null,null,null,null,null,null,153,null,null,null,null,0,-38.9113572840443,null,-38.9113572840443,null,0,0,0,0]
[1527,"Regular","Verde","A4","Industrial","Não se aplica","Não se aplica","Não se aplica","Fora ponta","CATIVO","2020-06-01",0,0,8172.5439999999999,8172.5439999999999,8172.5439999999999,8172.5439999999999,null,42.81,197.23,null,1961737.4617599999,1961737.4617599999,2146191.77984,0,108851.29470535761,0,0,0,0,0,1459945.3388664746,81616.988687470526,0,145.22131325857487,0,21400.251389306097,75525.361192538563,0,4303.4091934995267,0,0,0,0,2.2250605740422898E-9,0,0,18620.960549136496,7096.7658608625379,0,-102803.9524457665,0,-12956.915482102413,330961.85496472236,0,45020.557555026207,2716.681783744099,34880.286444558827,109536.18238648042,0,0,0,0,0,null,null,null,null,null,null,null,null,17812.083410349263,1652099.0470362841,null,null,null,null,null,null,null,null,null,null,null,null,2146190.7294000001,184453.23764000018,null,null,0,17812.083410349263,44458.639359999979,139995.6787200002,30,-56503.967542584753,0,0,0,0,0,0,0,0,0,0,-54367.918033168186,-1298.9312023583043,-101.16839898641092,-1676.551798069122,-4079.0939407896367,0,-3885.636426637433,-9139.3491081135908,0,-9.8925541547519913,21116.814130002269,0,-2864.9005629003104,-197.33964740901774,0,0,0,null,null,0,0,0,153,0,0,0,null,0,-38.9113572840443,null,-38.9113572840443,null,0,0,0,0]
[1548,"Refaturamento - Regular","Azul","A4","Comercial","Não se aplica","Não se aplica","Não se aplica","Ponta","CATIVO","2020-06-01",0,0,-5.6879999999999997,-5.6879999999999997,-5.6879999999999997,-5.6879999999999997,null,42.81,325.85000000000002,null,-2096.9380799999999,-2096.9380799999999,-2344.6504799999998,0,-75.759294080775106,0,0,0,0,0,-1747.7019188214485,-56.804519089078298,0,-0.10107242369264378,0,-14.894337663079339,-52.564813901663832,0,-2.9951250788769452,0,0,0,0,-1.5486174862016702E-12,0,0,-12.959982057421579,-4.9392703442876682,0,71.550410926086144,0,9.0178694984326206,-376.90504457960719,0,-31.333808832719537,-1.8907803966471681,-24.276292583637435,-76.235968312229403,0,0,0,0,0,null,null,null,null,null,null,null,null,-12.397012538331591,-1881.4387689466823,null,null,null,null,null,null,null,null,null,null,null,null,-2345.4749000000002,-248.56682000000046,null,null,0,-12.397012538331591,-30.942719999999987,-216.76967999999974,30,66.570551859803118,0,0,0,0,0,0,0,0,0,0,65.083885087552062,0.90404171320632543,7.0412083854758611E-2,1.1668614604481995,2.8390041503859038,0,2.7043598657546202,6.3608856345037861,0,6.8851079947968852E-3,-14.697068473593148,0,1.9939390233661642,0.13734620632969241,0,0,0,null,null,0,0,0,153,0,0,0,null,0,-38.9113572840443,null,-38.9113572840443,null,0,0,0,0]
[1549,"Sistema de Compensação","Azul","A4","Comercial","Não se aplica","Não se aplica","Não se aplica","Ponta","CATIVO","2020-06-01",193,193,4.5789999999999997,4.5789999999999997,4.5789999999999997,4.5789999999999997,59.69,42.81,325.85000000000002,11520.17,1688.0941400000002,13208.264140000001,13461.719590000001,0,60.988362798148593,0,0,90.294986364476173,125.93236338260832,9867.4167662033742,1406.949206449264,45.729235743475655,0,8.1366144178729935E-2,0,11.990360787489504,42.316153807264186,0,2.4111599395530119,349.97195628190127,1086.5580298325037,0,0,1.2466806380656555E-12,0,0,10.433150112681682,3.9762515658391755,0,-57.600093465286299,0,-7.2596386134534061,303.41916299754246,59.013092456014036,25.224597511431568,1.5221314058100182,19.543098407256647,61.372098963027156,0,0,0,0,0,null,null,null,null,null,null,null,null,9.9799438138221443,1514.6111327367894,null,null,null,null,null,null,null,null,null,null,null,null,13462.131799999999,253.83765999999741,null,null,0,9.9799438138221443,78.949760000000211,174.50568999999979,30,-59.309252757362174,-3.979039320256561E-13,-3.3548718024060236,0,0,0,0,0,-2.3632141184509692,0,0,-52.394358265805522,-0.72777900927773231,-5.6683708152415635E-2,-0.93935629876798643,-2.2854782005304202,0,-2.1770857639399441,-5.1206918636414969,0,-5.5427056097353961E-3,11.831553540890127,0,-1.6051770021085878,-0.11056755956112196,0,0,0,null,9867.4167662033742,0,0,0,153,0,0,0,null,0,-38.9113572840443,null,-38.9113572840443,null,0,0,0,0]
[1542,"Refaturamento - Regular","Branca","B3","Industrial","Não se aplica","Não se aplica","Não se aplica","Intermediário","CATIVO","2020-06-01",0,0,-0.128,-0.128,-0.128,-0.128,null,559.54999999999995,197.23,null,-96.867840000000001,-96.867840000000001,-100.38784,0,-1.8530983692478464,0,0,-0.42267853144076162,-0.48099252737685505,-55.124395089761151,-22.865952557111807,-1.2783014141002149,0,-2.2744849213534465E-3,0,-1.0895538616592986,-1.1828931398405365,0,-0.10491119051261273,-1.735890861589952,-5.2923112834919168,0,0,-3.4849338648701442E-14,0,0,-0.31700561505342334,-0.11115095008242291,0,1.6101358295603072,0,0.20293377211662722,-5.6135570750332979,-0.28872069987840959,-0.94513505779260165,-8.8684430341230719E-2,-0.54630194281040645,-3.5757422878252032,0,0,0,0,0,null,null,null,null,null,null,null,null,-0.2789763721706125,-28.02181627588125,null,null,null,null,null,null,null,null,null,null,null,null,-101.95639999999999,-5.1185600000000022,null,null,0,-0.2789763721706125,-1.3273600000000005,-2.192640000000003,30,0.99728325943719653,-4.4408920985006262E-15,1.6340614497395656E-2,0,0,0,0,0,9.0261812058022306E-3,0,0,0.85152108183761754,2.034411731547292E-2,3.3025810701610148E-3,3.5196540572017931E-2,0.13315954949598252,0,6.6149571717845579E-2,0.1431422927595789,0,1.5493913912341785E-4,-0.33073571811180091,0,4.4870639063092285E-2,4.8108688749125134E-3,0,0,0,null,null,-55.124395089761151,0,0,153,0,0,0,null,0,-38.9113572840443,null,-38.9113572840443,null,0,0,0,0]
[1555,"Sistema de Compensação","Azul","A4","Comercial","Não se aplica","Não se aplica","Não se aplica","Não se aplica","CATIVO","2020-06-01",0,0,0,0,0,0,null,null,null,null,null,null,null,null,null,0,null,null,null,null,null,null,null,null,null,null,null,null,null,null,null,null,null,null,null,null,null,null,null,null,0,null,null,null,null,null,null,null,null,310.36,1429.55,6728.2,4,null,null,null,null,null,null,null,null,null,null,null,null,null,null,null,null,null,null,null,null,null,null,null,-0.03,null,null,null,null,0,0,30,null,null,null,null,null,null,null,null,null,null,null,null,null,null,null,null,null,null,null,0,null,null,null,null,null,null,null,null,null,null,null,null,null,153,null,null,null,null,0,-38.9113572840443,null,-38.9113572840443,null,0,0,0,0]
[1564,"Sistema de Compensação","Verde","A4","Comercial","Não se aplica","Não se aplica","Não se aplica","Não se aplica","CATIVO","2020-06-01",5525,5525,0,0,0,0,19.7,null,null,108842.5,null,108842.5,110168.5,0,0,0,0,1985.7624646314625,1371.760909389787,71193.711715860933,null,null,null,0,0,0,0,0,0,8393.5738204485533,25916.463709552536,0,0,null,null,0,0,0,null,null,0,null,0,1409.4668656405074,0,0,null,0,0,2899.72,13357.08,63523.89,27,null,null,null,null,null,null,null,null,null,0,null,null,null,null,null,null,null,null,null,null,null,null,110168.5,1325.9700000000157,null,null,null,null,1326.0000000000109,0,30,-105.76214658165554,7.2759576141834259E-12,-80.020036601887114,0,0,null,null,null,-25.742109979782754,0,0,null,null,0,0,0,0,0,null,0,0,null,0,0,0,0,0,0,null,71193.711715860933,null,0,0,153,null,null,null,null,0,-38.9113572840443,null,-38.9113572840443,null,0,0,0,0]
[1566,"Regular","Branca","B3","Comercial","Não se aplica","Não se aplica","Não se aplica","Ponta","CATIVO","2020-06-01",0,0,2.7730000000000001,2.7730000000000001,2.7730000000000001,2.7730000000000001,null,891.66,325.85000000000002,null,3376.1552299999998,3376.1552299999998,3514.3892800000003,0,40.145638890033425,0,0,15.261645179875376,17.367086958541915,1990.3637920932001,852.03541154920492,27.693201728905439,0,4.9274583491508657E-2,0,33.819751016895815,25.626270912326621,0,2.2728025882146494,62.677413531106048,191.08816954800304,0,0,7.5497825056913366E-13,0,0,6.867629457368305,2.4079811295199902,0,-34.882083245083848,0,-4.396369922495369,193.06266891961252,10.42476799033499,20.475464962960036,1.9212650416893189,11.835119432916072,77.465104407338188,0,0,0,0,0,null,null,null,null,null,null,null,null,6.0437615627274095,963.73236539410857,null,null,null,null,null,null,null,null,null,null,null,null,3510.5871999999999,134.40196999999944,null,null,0,6.0437615627274095,32.555020000000027,105.67902999999988,30,-35.253704056689003,-2.8421709430404007E-14,-0.59000651064056342,0,0,0,0,0,-0.32590625629805103,0,0,-31.729538211635372,-0.44073622902973675,-7.1547322715285411E-2,-0.76250005473598392,-2.8847768027528105,0,-1.4330684560436451,-3.1010435767368145,0,-3.356611193665919E-3,7.1650792681564432,0,-0.97208032907777442,-0.10422296398540931,0,0,0,null,null,1990.3637920932001,0,0,153,0,0,0,null,0,-38.9113572840443,null,-38.9113572840443,null,0,0,0,0]
[1584,"Regular","Verde","A4","Rural","Não se aplica","Não se aplica","Não se aplica","Não se aplica","CATIVO","2020-06-01",4967,4569.6400000000003,0,0,0,0,19.7,null,null,97849.9,null,97849.9,99041.98000000001,0,0,0,0,1785.2094410542034,1233.2192646043568,64003.468976050899,null,null,null,0,0,0,0,0,0,7545.8608445552882,23299.018143954287,0,0,null,null,0,0,0,null,null,0,null,0,1267.1170898889413,0,0,null,0,0,4902.3999999999996,22582.45,35257.160000000003,64,null,null,null,null,null,7923.3583999999937,null,null,null,0,null,null,null,null,null,null,null,null,null,null,null,null,91118.621600000013,1096.6836000000185,null,null,null,null,1192.0800000000099,0,30,-95.080648338662286,5.4569682106375694E-12,-71.938374986708368,0,0,null,null,null,-23.142273351960284,0,0,null,null,0,0,0,0,0,null,0,0,null,0,0,0,0,0,0,null,64003.468976050899,null,0,0,153,null,null,null,null,0,-38.9113572840443,null,-38.9113572840443,null,0,0,0,0]
[1600,"Refaturamento - Regular","Azul","A4","Poder público","Não se aplica","Não se aplica","Não se aplica","Não se aplica","CATIVO","2020-06-01",0,0,0,0,0,0,null,null,null,null,null,null,null,null,null,0,null,null,null,null,null,null,null,null,null,null,null,null,null,null,null,null,null,null,null,null,null,null,null,null,0,null,null,null,null,null,null,null,null,-543.26,-2502.41,0,-1,null,null,null,null,null,null,null,null,null,null,null,null,null,null,null,null,null,null,null,null,null,null,null,-0.03,null,null,null,null,0,0,30,null,null,null,null,null,null,null,null,null,null,null,null,null,null,null,null,null,null,null,0,null,null,null,null,null,null,null,null,null,null,null,null,null,153,null,null,null,null,0,-38.9113572840443,null,-38.9113572840443,null,0,0,0,0]
[1611,"Regular","Azul","A3","Serviço público","Água, esgoto e saneamento","Não se aplica","Não se aplica","Ponta","CATIVO","2020-06-01",8950,7876,488,429.44,488,429.44,19.329999999999998,29.56,325.85000000000002,173003.49999999997,173440.08000000002,346443.57999999996,369235.74,0,5581.300650878381,0,0,4114.5740024329589,3749.642448603739,99131.947577972853,149943.48389326071,4873.5241412570695,0,8.6714737626600158,0,1157.3170285888236,4509.7800956420451,0,55.064851827914197,16327.845932580449,49724.00460185574,0,0,1.3286310359817425E-10,0,0,954.78128683902582,423.76299718923735,0,-6138.6428501986711,0,-773.68500619464123,31289.659542221685,2713.4302800199812,1017.0727187998589,76.203961345867441,2082.7761569646746,3072.5317401912835,0,0,0,0,0,null,null,null,null,44308.288800000002,null,null,null,1063.5974189004601,156192.0684705624,null,null,null,null,null,null,null,null,null,null,null,null,324927.45119999995,20057.070799999929,null,null,0,1063.5974189004601,4194.4800000000123,18597.679999999978,30,-5698.6576360573818,8.3673512563109398E-11,-153.52853355398111,0,0,0,0,0,-70.364819143122531,0,0,-5583.8494941500248,-77.561947265240178,-2.8378122207451071,-37.875477072595686,-114.42014256145376,0,-199.23424131766774,-545.72999114589436,0,-0.59070546790803036,1260.9299253012405,0,-171.06931142803921,-2.5250860319683639,0,0,0,null,99131.947577972853,0,0,0,153,0,0,0,null,0,-38.9113572840443,null,-38.9113572840443,null,0,0,0,0]
[1612,"Regular","Azul","A3","Serviço público","Água, esgoto e saneamento","Não se aplica","Não se aplica","Fora ponta","CATIVO","2020-06-01",10100,8888,5111,4497.68,5111,4497.68,7.83,29.56,197.23,79083,1159123.69,1238206.69,1345866.18,0,58454.974644752874,0,0,3621.3972037880581,1691.3756241320177,11186.600762340309,913030.33999530028,51042.175995829675,0,90.819472133105194,0,12120.998633437453,47232.553419726421,0,576.71405264850296,15324.946878551389,47265.080071164411,0,0,1.3915232018243209E-9,0,0,9999.7687644144698,4438.2227021192457,0,-64292.22050689633,0,-8103.082103813138,196015.83647724197,2571.2175053155006,10652.16939710262,798.11157057116498,21813.665857062402,32179.733041224692,0,0,0,0,0,null,null,null,null,161503.94159999993,null,null,null,11139.439360656253,978474.01986126124,null,null,null,null,null,null,null,null,null,null,null,null,1184362.2384000001,94740.321200000122,null,null,0,11139.439360656253,20108.060000000027,87551.430000000124,30,-33036.158183283871,6.0026650317013264E-11,-145.93632370805426,0,0,0,0,0,-31.73991694580377,0,0,-34000.970697437879,-812.33424687017032,-29.721430861123622,-396.68353138941893,-1198.3634193270263,0,-2086.652064292206,-5715.627017923498,0,-6.186671406717096,13206.173869292303,0,-1791.6705957145687,-26.446136699570275,0,0,0,null,11186.600762340309,0,0,0,153,0,0,0,null,0,-38.9113572840443,null,-38.9113572840443,null,0,0,0,0]
[1614,"Regular","Azul","A4","Serviço público","Água, esgoto e saneamento","Não se aplica","Não se aplica","Ponta","CATIVO","2020-06-01",15320,13481.6,562.529,495.02551999999997,562.529,495.02551999999997,59.69,42.81,325.85000000000002,914450.79999999993,207381.94114000001,1121832.7411400001,1150620.47909,0,7492.4050527363461,0,0,7167.4569487242234,9996.2891555521219,783258.15988723165,172843.35666186898,5617.8251263467173,0,9.995810377531507,0,1473.0128114054778,5198.5288676668524,0,296.21039301961486,27780.157358749882,86249.062264424661,0,0,1.5315440328683886E-10,0,0,1281.7098710934079,488.48150624152561,0,-7076.1570161463287,0,-891.84478042964213,37274.96797157557,4684.3553182701298,3098.835469209017,186.99346092572694,2400.8647311499617,7539.5469442176682,0,0,0,0,0,null,null,null,null,138074.45749079998,null,null,null,1226.0335910997067,186069.59726737134,null,null,null,null,null,null,null,null,null,null,null,null,1012547.8683,25335.026096799993,null,null,0,1226.0335910997067,7349.7577600000168,21437.980189999977,30,-7037.5529737142497,-3.2741809263825417E-11,-266.30381353815028,0,0,0,0,0,-187.58777354750782,0,0,-6436.6337542924448,-89.407468510590661,-6.9635793106071446,-115.39968538756375,-280.77042294522289,0,-267.4544393324677,-629.07570940432117,0,-0.68091999212466447,1453.5033810446348,0,-197.19559157439301,-13.583196923423998,0,0,0,null,783258.15988723165,0,0,0,153,0,0,0,null,0,-38.9113572840443,null,-38.9113572840443,null,0,0,0,0]
[1625,"Regular","Convencional","B2","Rural","Agropecuária rural","IRRIG./AQUIC.","Não se aplica","Não se aplica","CATIVO","2020-06-01",0,0,0,0,0,0,null,null,null,null,null,null,null,null,null,0,null,null,null,null,null,null,null,null,null,null,null,null,null,null,null,null,null,null,null,null,null,null,null,null,0,null,null,null,null,null,null,null,null,19447.14,89796.160000000003,128292.83,10950,null,null,null,null,null,null,null,null,null,null,null,null,null,null,null,null,null,null,null,null,null,null,null,-0.03,null,null,null,null,0,0,30,null,null,null,null,null,null,null,null,null,null,null,null,null,null,null,null,null,null,null,0,null,null,null,null,null,null,null,null,null,null,null,null,null,153,null,null,null,null,0,-27.237950098831,null,-38.9113572840443,null,0,0,0,0]
[1637,"Regular","Verde","A4","Rural","Agropecuária rural","IRRIG./AQUIC. PR","Não se aplica","Fora ponta","CATIVO","2020-06-01",0,0,720.45500000000004,72.045500000000004,720.45500000000004,72.045500000000004,null,42.81,197.23,null,172938.01820000002,172938.01820000002,189198.68755000003,0,9595.844271618289,0,0,0,0,0,128702.26444948428,7194.9894163716435,0,12.802062765732012,0,1886.5506401290131,6657.9787270610441,0,379.36934576341241,0,0,0,0,1.9615140840742342E-10,0,0,1641.5407653269451,625.61920110649999,0,-9062.7375709833686,0,-1142.2238342990991,29176.119849413972,0,3968.8113998904632,239.49053984993594,3074.8903609958702,9656.2209125153386,0,0,0,0,0,null,null,null,null,null,null,170278.818795,null,1570.2337672826454,145641.67766273589,null,null,null,null,null,null,null,null,null,null,null,null,18921.050500000001,1627.2186800000018,null,null,0,1570.2337672826454,3919.2751999999987,12341.394150000018,30,-4981.1375669427507,0,0,0,0,0,0,0,0,0,0,-4792.8329766822135,-114.5079768790547,-8.9185544784775175,-147.7973230462735,-359.59471434006264,0,-342.54036341108281,-805.68422289142472,0,-0.8720834177903285,1861.5640765018561,0,-252.55684582968797,-17.396582468575673,0,0,0,null,null,0,0,0,153,0,0,0,null,0,-38.9113572840443,null,-38.9113572840443,null,0,0,0,0]
[1649,"PROJETADO","Convencional","B1","Residencial","Residencial baixa renda – faixa 02","Não se aplica","Não se aplica","Não se aplica","CATIVO","2020-07-01",0,0,-3.6909999999999998,-3.6909999999999998,-3.6909999999999998,-3.6909999999999998,null,285.51,207.95,null,-1821.3608599999998,-1821.3608599999998,-1916.3302899999999,0,0,0,0,-6.0638396069575773,-6.9004985386025544,-790.82788345488848,-698.92284954373122,-36.861019683155419,0,-6.5586905036840393E-2,0,-21.121067678059191,0,0,-3.0252125326722936,-24.903288936186467,-75.924527868101578,0,0,-1.0049133511902892E-12,0,0,0,0,0,46.429776147711671,0,5.8517855693943046,-169.79749510336774,-4.1420376412077431,-27.253855455566349,-2.5572986905428325,-15.753128679009453,-103.10988112783457,0,-14.14,-65.31,-297.24,-12,null,null,null,null,null,null,null,-766.50997000000007,-8.0445452318885202,-847.59701349668444,null,null,null,null,null,null,null,null,null,null,null,null,-1149.5087999999998,-56.744429999999738,null,null,0,-8.0445452318885202,-25.283350000000084,-69.686080000000089,31,26.661933670859298,-3.5527136788005009E-15,0.23442563642471725,0,0,0,0,0,0.12949296854878067,0,0,26.027673217548795,0.58664169540164224,9.5233021327846501E-2,1.0149252441509233,3.8397804467943217,0,0,4.1276422076219186,0,4.4678153320666728E-3,-9.5370744964895096,0,0,0.13872591419767266,0,0,0,null,null,-790.82788345488848,0,0,153,0,0,0,null,0,-38.9113572840443,null,-38.9113572840443,null,0,0,0,0]
[1633,"Sistema de Compensação","Convencional","B2","Rural","Agropecuária rural","IRRIG./AQUIC. PR","Não se aplica","Não se aplica","CATIVO","2020-06-01",0,0,21.084,5.6926800000000002,21.084,5.6926800000000002,null,309.24,207.95,null,10904.433959999998,10904.433959999998,11499.213599999999,0,305.24004700954373,0,0,34.638307849659597,39.417532156027164,4517.4248427967677,3992.4381901327629,210.56021105381978,0,0.37465031313918801,0,120.92583876316868,194.84467937810834,0,17.280840162249429,142.2543874100665,433.70163792225787,0,0,5.7403395005407902E-12,0,0,52.216768654581074,18.308645558889097,0,-265.21956117538684,0,-33.426997275835689,969.92966316971138,23.660450183479828,155.6814653007751,14.607988510269598,89.986173142301638,588.99179997270767,0,0,0,0,0,null,null,null,null,null,null,9139.5408132000011,null,45.952639303478072,4841.7056170588176,null,null,null,null,null,null,null,null,null,null,null,null,2358.5619000000002,120.96709919999967,null,null,0,45.952639303478072,196.71371999999965,398.06592000000052,30,-170.58735675920252,2.8421709430404007E-14,-1.3391032561307838,0,0,0,0,0,-0.73969920045583848,0,0,-148.67717749086887,-3.3510575740580606,-0.54399702565058483,-5.7975301673470767,-21.933874543541378,0,-10.896074766398954,-23.578219535491883,0,-2.5521381322485437E-2,54.478374067728168,0,-7.3910355781737138,-0.79244030748949612,0,0,0,null,null,4517.4248427967677,0,0,153,0,0,0,null,0,-27.237950098831,null,-38.9113572840443,null,0,0,0,0]
[1672,"PROJETADO","Azul","A3","Industrial","Não se aplica","Não se aplica","Não se aplica","Ponta","CATIVO","2020-07-01",3132,3132,107.663,107.663,107.663,107.663,19.329999999999998,29.56,325.85000000000002,60541.56,38264.506829999998,98806.066829999996,104158.57773999999,0,1231.3515819170473,0,0,1439.8710363821258,1312.1653797795432,34690.643554660448,33080.666611475674,1075.2012902052456,0,1.9131083600599696,0,255.32832632983303,994.95175089571615,0,12.148457258911323,5713.8339062393261,17400.623733297449,0,0,2.9312377710430805E-11,0,0,210.64470837079926,93.490974521280449,0,-1354.3129204527449,0,-170.69108365150339,6903.1529001930603,949.54900972319342,224.3875002544041,16.812186660615012,459.50395366247488,677.86472283650437,0,0,0,0,0,null,null,null,null,null,null,null,null,234.65182153909882,34459.234974889667,null,null,null,null,null,null,null,null,null,null,null,null,104157.38679999999,5351.289969999998,null,null,0,234.65182153909882,1249.4739800000041,4103.0369299999957,31,-1286.197597893246,2.8194335754960775E-11,-53.726409730843443,0,0,0,0,0,-24.623755704610176,0,0,-1231.9139100177745,-17.111786738560511,-0.62608069082393669,-8.3561219017763335,-25.243475017610081,0,-43.955237956934354,-120.3994426982386,0,-0.13032197293316039,278.18749702399077,0,-37.741465730075774,-0.55708675708977395,0,0,0,null,34690.643554660448,0,0,0,153,0,0,0,null,0,-38.9113572840443,null,-38.9113572840443,null,0,0,0,0]
[1662,"PROJETADO","Branca","B1","Residencial","Residencial","Não se aplica","Não se aplica","Fora ponta","CATIVO","2020-07-01",0,0,0.76,0.76,0.76,0.76,null,215.06,197.23,null,313.34040000000005,313.34040000000005,333.16120000000001,0,11.002771567409088,0,0,0.77415601802278933,0.8809667492035812,100.95857455538945,135.76659330785137,7.5899146462200262,0,1.350475422053609E-2,0,3.5649563376667164,7.0234280178031847,0,0.62291019366863809,3.1792634705211045,9.692672974386209,0,0,2.0691794822666481E-13,0,0,1.8822208393797011,0.65995876611438609,0,-9.5601814880143241,0,-1.2049192719424742,33.33049513301021,0.52878309736219942,5.6117394056435721,0.52656380515105738,3.2436677854367884,21.230969833962146,0,0,0,0,0,null,null,null,null,null,null,null,null,1.6564222097630117,166.37953413804493,null,null,null,null,null,null,null,null,null,null,null,null,333.16120000000001,19.79079999999999,null,null,0,1.6564222097630117,6.8019999999999916,13.018800000000018,31,-5.8172132302226487,-8.8817841970012523E-16,-2.9927232930909042E-2,0,0,0,0,0,-1.653199387101234E-2,0,0,-5.0559064234108746,-0.12079319656062015,-1.9609075104081053E-2,-0.20897945964635589,-0.79063482513239691,0,-0.39276308207470745,-0.84990736325999938,0,-9.1995113854529374E-4,1.9637433262888182,0,-0.26641941943711023,-2.856453394479308E-2,0,0,0,null,null,100.95857455538945,0,0,153,0,0,0,null,0,-38.9113572840443,null,-38.9113572840443,null,0,0,0,0]
[1663,"PROJETADO","Branca","B1","Residencial","Residencial","Não se aplica","Não se aplica","Não se aplica","CATIVO","2020-07-01",0,0,0,0,0,0,null,null,null,null,null,null,null,null,null,0,null,null,null,null,null,null,null,null,null,null,null,null,null,null,null,null,null,null,null,null,null,null,null,null,0,null,null,null,null,null,null,null,null,761.1,3510.78,22486.32,286,null,null,null,null,null,null,null,null,null,null,null,null,null,null,null,null,null,null,null,null,null,null,null,-0.03,null,null,null,null,0,0,31,null,null,null,null,null,null,null,null,null,null,null,null,null,null,null,null,null,null,null,0,null,null,null,null,null,null,null,null,null,null,null,null,null,153,null,null,null,null,0,-38.9113572840443,null,-38.9113572840443,null,0,0,0,0]
[1676,"PROJETADO","Azul","A4","Industrial","Não se aplica","Não se aplica","Não se aplica","Ponta","CATIVO","2020-07-01",9,9,0.48,0.48,0.48,0.48,59.69,42.81,325.85000000000002,537.21,176.95680000000002,714.16680000000008,737.59079999999994,0,6.3931893739050718,0,0,4.21064703254034,5.8724936292408021,460.13860567787759,147.48539399337119,4.7936303028758056,0,8.5293184550754245E-3,0,1.2569061319054295,4.4358492744020115,0,0.25275317121324431,16.319935785166379,50.668509163173752,0,0,1.306850199326304E-13,0,0,1.0936693719343105,0.4168160628090859,0,-6.0380093608511523,0,-0.76100164543735205,31.806332875916215,2.7519058658244888,2.6442032770227457,0.15955952714322094,2.048632285539024,6.4334150474455196,0,0,0,0,0,null,null,null,null,null,null,null,null,1.0461613956397968,158.77120413052168,null,null,null,null,null,null,null,null,null,null,null,null,737.59079999999994,23.393999999999892,null,null,0,1.0461613956397968,5.1312000000000086,18.292799999999978,31,-5.8844145831536139,-1.7763568394002505E-14,-0.15644479907593478,0,0,0,0,0,-0.11020169464279128,0,0,-5.492310977852469,-7.6290439933022869E-2,-5.9419480046209727E-3,-9.8469321556809764E-2,-0.23957840931526597,0,-0.22821602242655037,-0.53678359784842078,0,-5.8102177171281619E-4,1.2402589429192536,0,-0.16826489648659593,-1.1590397158623811E-2,0,0,0,null,460.13860567787759,0,0,0,153,0,0,0,null,0,-38.9113572840443,null,-38.9113572840443,null,0,0,0,0]
[1685,"PROJETADO","Verde","A4","Industrial","Não se aplica","Não se aplica","Não se aplica","Fora ponta","CATIVO","2020-07-01",0,0,-4.41,-4.41,-4.41,-4.41,null,42.81,197.23,null,-1058.5763999999999,-1058.5763999999999,-1158.1101000000001,0,-58.737427372752855,0,0,0,0,0,-787.8035216942427,-44.04147840767147,0,-7.8363113306005469E-2,0,-11.547825086881135,-40.75436520856848,0,-2.3221697605216827,0,0,0,0,-1.2006686206310418E-12,0,0,-10.048087354646478,-3.8294975770584769,0,55.474211002819963,0,6.9917026174556725,-178.59087456664975,0,-24.293617607646478,-1.4659531556283425,-18.821809123389784,-59.107000748405717,0,0,0,0,0,null,null,null,null,null,null,null,null,-9.6116078224406341,-891.49190232931312,null,null,null,null,null,null,null,null,null,null,null,null,-1158.1101000000001,-99.563700000000154,null,null,0,-9.6116078224406341,-23.99039999999999,-75.543300000000102,31,30.490199485349422,0,0,0,0,0,0,0,0,0,0,29.337562272686569,0.7009184168846474,5.4591647292455026E-2,0.90468689180319117,2.2011266355840107,0,2.0967347060439341,4.9316993052323657,0,5.3381375276115028E-3,-11.394879038070641,0,1.5459337364706029,0.10648677389485695,0,0,0,null,null,0,0,0,153,0,0,0,null,0,-38.9113572840443,null,-38.9113572840443,null,0,0,0,0]
[1694,"PROJETADO","Branca","B3","Industrial","Não se aplica","Não se aplica","Não se aplica","Fora ponta","CATIVO","2020-07-01",0,0,4.077,4.077,4.077,4.077,null,227.45,197.23,null,1731.4203599999998,1731.4203599999998,1837.95237,0,59.024078526745861,0,0,4.4875273843658094,5.1067878492589527,585.2661983653594,728.3163169948815,40.715897385051377,0,7.2445898627796892E-2,0,19.684536548208584,37.676994774452083,0,3.3415853415618915,18.430278757037094,56.189609911610937,0,0,1.1100058880527795E-12,0,0,10.097124160725055,3.5403314334846736,0,-51.285342008729472,0,-6.4637577259335091,178.8005640227403,3.0654079146453097,30.104028364222163,2.8247376757906069,17.400570475297087,113.89297896455744,0,0,0,0,0,null,null,null,null,null,null,null,null,8.8858333542155243,892.53863247474874,null,null,null,null,null,null,null,null,null,null,null,null,1839.3048000000001,107.8544400000003,null,null,0,8.8858333542155243,36.692999999999998,69.839010000000101,31,-31.226382474805177,-3.5527136788005009E-15,-0.17349182713183353,0,0,0,0,0,-9.5832658270964544E-2,0,0,-27.122276958218436,-0.64799192418111673,-0.10519236736755078,-1.1210648118134152,-4.2413397132431214,0,-2.1069672179191947,-4.5593056842250244,0,-4.9350536734857481E-3,10.534449396420406,0,-1.429199964533026,-0.15323369064858072,0,0,0,null,null,585.2661983653594,0,0,153,0,0,0,null,0,-38.9113572840443,null,-38.9113572840443,null,0,0,0,0]
[1706,"PROJETADO","Azul","A4","Comercial","Não se aplica","Não se aplica","Não se aplica","Ponta","CATIVO","2020-07-01",193,193,4.5789999999999997,4.5789999999999997,4.5789999999999997,4.5789999999999997,59.69,42.81,325.85000000000002,11520.17,1688.0941400000002,13208.264140000001,13461.719590000001,0,60.988362798148593,0,0,90.294986364476173,125.93236338260832,9867.4167662033742,1406.949206449264,45.729235743475655,0,8.1366144178729935E-2,0,11.990360787489504,42.316153807264186,0,2.4111599395530119,349.97195628190127,1086.5580298325037,0,0,1.2466806380656555E-12,0,0,10.433150112681682,3.9762515658391755,0,-57.600093465286299,0,-7.2596386134534061,303.41916299754246,59.013092456014036,25.224597511431568,1.5221314058100182,19.543098407256647,61.372098963027156,0,0,0,0,0,null,null,null,null,null,null,null,null,9.9799438138221443,1514.6111327367894,null,null,null,null,null,null,null,null,null,null,null,null,13462.131799999999,253.83765999999741,null,null,0,9.9799438138221443,78.949760000000211,174.50568999999979,31,-59.309252757362174,-3.979039320256561E-13,-3.3548718024060236,0,0,0,0,0,-2.3632141184509692,0,0,-52.394358265805522,-0.72777900927773231,-5.6683708152415635E-2,-0.93935629876798643,-2.2854782005304202,0,-2.1770857639399441,-5.1206918636414969,0,-5.5427056097353961E-3,11.831553540890127,0,-1.6051770021085878,-0.11056755956112196,0,0,0,null,9867.4167662033742,0,0,0,153,0,0,0,null,0,-38.9113572840443,null,-38.9113572840443,null,0,0,0,0]
[1715,"PROJETADO","Verde","A4","Comercial","Não se aplica","Não se aplica","Não se aplica","Ponta","CATIVO","2020-07-01",0,0,32.54,32.54,32.54,32.54,null,1494.48,325.85000000000002,null,59233.538199999995,59233.538199999995,60866.395399999994,0,433.40496297264798,0,0,366.09933936036407,510.64713217334889,40010.97406877116,9998.2806678006218,324.96818761578902,0,0.57821671360032145,0,609.63188226780903,300.71361539383633,0,17.134558731831188,1419.0960986736011,4405.8618803917434,0,0,8.85935530959957E-12,0,0,74.141669505713466,28.256655591265947,0,-409.32671792103434,0,-51.589569880273821,2156.2043162131536,239.29106046770937,179.25494715483364,10.816806277584186,138.88019702383301,436.13192842474422,0,0,0,0,0,null,null,null,null,null,null,null,null,70.921024612747885,10763.364546681616,null,null,null,null,null,null,null,null,null,null,null,null,60866.395399999994,1632.8271999999924,null,null,0,70.921024612747885,392.75779999999793,1240.0993999999985,31,-404.02413446502032,1.5916157281026244E-12,-13.603600895677118,0,0,0,0,0,-9.5826718397400441,0,0,-372.33291504024965,-5.1718560737928385,-0.40281455847993008,-6.6753994238720793,-16.241419664830744,0,-15.471144520333198,-36.389454737474189,0,-3.9388434274031381E-2,84.079220838734386,0,-11.406957774320468,-0.78573234071170717,0,0,0,null,null,40010.97406877116,0,0,153,0,0,0,null,0,-38.9113572840443,null,-38.9113572840443,null,0,0,0,0]
[1702,"PROJETADO","Convencional","B3","Comercial","Não se aplica","Não se aplica","Não se aplica","Não se aplica","CATIVO","2020-07-01",0,0,979.08299999999997,979.08299999999997,979.08299999999997,979.08299999999997,null,309.24,207.95,null,506371.93677000003,506371.93677000003,533991.86820000003,0,14174.508677017884,0,0,1608.5077956919117,1830.4418343729626,209776.79128059134,185397.8543212747,9777.837370480318,0,17.39773062698044,0,5615.4635265490178,9048.051281519467,0,802.47471203640941,6605.902693445747,20139.911817579112,0,0,2.6656558618895743E-10,0,0,2424.8031922136788,850.20316921522556,0,-12316.067331354643,0,-1552.2578625411227,45040.86721709308,1098.7262638489842,7229.4192795996387,678.35482899830617,4178.7105083800088,27351.160049927839,0,6253.49,28832.73,171163.97,2149,null,null,null,null,null,null,null,null,2133.914245264998,224835.49898818048,null,null,null,null,null,null,null,null,null,null,null,null,533990.23200000008,27618.265230000019,null,null,0,2133.914245264998,9134.8443899999838,18485.087040000024,31,-7921.6079025739455,1.8189894035458565E-12,-62.184274014529365,0,0,0,0,0,-34.349597433120152,0,0,-6904.1594085226825,-155.61390166863384,-25.261726421222306,-269.22136353807036,-1018.5488374935558,0,-505.98375879862124,-1094.9076986088028,0,-1.1851427902372897,2529.8259304379408,0,-343.21937426413626,-36.798749458249745,0,0,0,null,null,209776.79128059134,0,0,153,0,0,0,null,0,-38.9113572840443,null,-38.9113572840443,null,0,0,0,0]
[1738,"PROJETADO","Verde","A4","Rural","Não se aplica","Não se aplica","Não se aplica","Ponta","CATIVO","2020-07-01",0,0,3.1160000000000001,2.8667199999999999,3.1160000000000001,2.8667199999999999,null,1494.48,325.85000000000002,null,5672.1482800000003,5672.1482800000003,5828.5091600000005,0,41.502454352267094,0,0,35.057330714409787,48.899092312604644,3831.413497181652,957.4260160069681,31.118650049502108,0,5.5369492304197965E-2,0,58.377779506653127,28.796054872993057,0,1.6407893364593114,135.89131664004123,421.90121755687375,0,0,8.4836358772932571E-13,0,0,7.0997370061402325,2.7058309410689829,0,-39.19674410085873,0,-4.9401690149641437,206.47611091948949,22.914288396354717,17.165286273339326,1.0358072637047426,13.299037920290832,41.763586016333832,0,0,0,0,0,null,null,null,null,null,466.28073280000029,null,null,6.7913310600283481,1030.689733480637,null,null,null,null,null,null,null,null,null,null,null,null,5368.3636999999999,149.95728239999971,null,null,0,6.7913310600283481,37.610119999999803,118.75075999999987,31,-38.68897366296892,1.7053025658242404E-13,-1.3026681128127962,0,0,0,0,0,-0.91762770290810636,0,0,-35.654252097892481,-0.49525210589854218,-3.8573145796664488E-2,-0.63923001243962219,-1.5552631738049314,0,-1.4815023455856906,-3.4846201893659989,0,-3.7717996680357024E-3,8.0513476377841542,0,-1.092319619692153,-7.524099488806657E-2,0,0,0,null,null,3831.413497181652,0,0,153,0,0,0,null,0,-38.9113572840443,null,-38.9113572840443,null,0,0,0,0]
[1739,"PROJETADO","Verde","A4","Rural","Não se aplica","Não se aplica","Não se aplica","Fora ponta","CATIVO","2020-07-01",0,0,1148.087,1056.2400399999999,1148.087,1056.2400399999999,null,42.81,197.23,null,275586.80348,275586.80348,301499.12707000005,0,15291.536684830318,0,0,0,0,0,205094.55369872518,11465.634653203699,0,20.400832577358706,0,3006.3283130435602,10609.876845625797,0,604.54714599729175,0,0,0,0,3.1257869266540385E-10,0,0,2615.8908087832224,996.96063146311462,0,-14442.000110565659,0,-1820.2002002192357,46493.846124399352,0,6324.5320993900277,381.64212258183147,4900.0168641825867,15387.750378284551,0,0,0,0,0,null,null,null,null,null,24119.930165600021,null,null,2502.2589546581403,232088.49516316416,null,null,null,null,null,null,null,null,null,null,null,null,277379.18640000001,23839.297198400018,null,null,0,2502.2589546581403,6245.5932799999973,19666.730310000028,31,-7937.7328019358101,0,0,0,0,0,0,0,0,0,0,-7637.6584709664457,-182.47512981538512,-14.212235955794313,-235.52364162123558,-573.03511919903212,0,-545.85801779089888,-1283.9047302145827,0,-1.3897157142092773,2966.5107687486179,0,-402.46404210959736,-27.722467297193703,0,0,0,null,null,0,0,0,153,0,0,0,null,0,-38.9113572840443,null,-38.9113572840443,null,0,0,0,0]
[1726,"PROJETADO","Branca","B3","Comercial","Não se aplica","Não se aplica","Não se aplica","Não se aplica","CATIVO","2020-07-01",0,0,0,0,0,0,null,null,null,null,null,null,null,null,null,0,null,null,null,null,null,null,null,null,null,null,null,null,null,null,null,null,null,null,null,null,null,null,null,null,0,null,null,null,null,null,null,null,null,317.66000000000003,1464.72,8693.51,81,null,null,null,null,null,null,null,null,null,null,null,null,null,null,null,null,null,null,null,null,null,null,null,-0.03,null,null,null,null,0,0,31,null,null,null,null,null,null,null,null,null,null,null,null,null,null,null,null,null,null,null,0,null,null,null,null,null,null,null,null,null,null,null,null,null,153,null,null,null,null,0,-38.9113572840443,null,-38.9113572840443,null,0,0,0,0]
[1749,"PROJETADO","Convencional","B3","Poder público","Não se aplica","Não se aplica","Não se aplica","Não se aplica","CATIVO","2020-07-01",0,0,14.504,14.504,14.504,14.504,null,309.24,207.95,null,7501.3237599999993,7501.3237599999993,7910.4816000000001,0,209.97920896539659,0,0,23.828211774400625,27.115911894850026,3107.6043407287193,2746.4581440753932,144.84752898523061,0,0.25772757265086244,0,83.186699175725607,134.03657890818079,0,11.887749274960431,97.858927859780138,298.34986513111494,0,0,3.948865685630982E-12,0,0,35.920698755741036,12.594792031214546,0,-182.44851618705232,0,-22.994933052965319,667.22917067982803,16.276378745076428,107.09561623612417,10.049054513040707,61.902838894704182,405.1762979891933,0,90.72,418.25,2468.44,31,null,null,null,null,null,null,null,null,31.611510171582527,3330.681951708455,null,null,null,null,null,null,null,null,null,null,null,null,7908.3000000000011,406.94624000000113,null,null,0,31.611510171582527,135.32231999999976,273.83552000000032,31,-117.34960265772224,2.8421709430404007E-14,-0.9211892253329097,0,0,0,0,0,-0.50885018039325658,0,0,-102.27726154086349,-2.3052427933095245,-0.3742237175126224,-3.9882080035667826,-15.088641452263516,0,-7.4955733452783946,-16.21981104831978,0,-1.7556541201922321E-2,37.476491058543445,0,-5.0844042888366445,-0.5451315793885243,0,0,0,null,null,3107.6043407287193,0,0,153,0,0,0,null,0,-38.9113572840443,null,-38.9113572840443,null,0,0,0,0]
[1756,"PROJETADO","Azul","A4","Poder público","Não se aplica","Não se aplica","Não se aplica","Não se aplica","CATIVO","2020-07-01",0,0,0,0,0,0,null,null,null,null,null,null,null,null,null,0,null,null,null,null,null,null,null,null,null,null,null,null,null,null,null,null,null,null,null,null,null,null,null,null,0,null,null,null,null,null,null,null,null,10838.29,49923.98,155588.09,30,null,null,null,null,null,null,null,null,null,null,null,null,null,null,null,null,null,null,null,null,null,null,null,-0.03,null,null,null,null,0,0,31,null,null,null,null,null,null,null,null,null,null,null,null,null,null,null,null,null,null,null,0,null,null,null,null,null,null,null,null,null,null,null,null,null,153,null,null,null,null,0,-38.9113572840443,null,-38.9113572840443,null,0,0,0,0]
[1771,"PROJETADO","Azul","A4","Serviço público","Água, esgoto e saneamento","Não se aplica","Não se aplica","Ponta","CATIVO","2020-07-01",15320,13481.6,562.529,495.02551999999997,562.529,495.02551999999997,59.69,42.81,325.85000000000002,914450.79999999993,207381.94114000001,1121832.7411400001,1150620.47909,0,7492.4050527363461,0,0,7167.4569487242234,9996.2891555521219,783258.15988723165,172843.35666186898,5617.8251263467173,0,9.995810377531507,0,1473.0128114054778,5198.5288676668524,0,296.21039301961486,27780.157358749882,86249.062264424661,0,0,1.5315440328683886E-10,0,0,1281.7098710934079,488.48150624152561,0,-7076.1570161463287,0,-891.84478042964213,37274.96797157557,4684.3553182701298,3098.835469209017,186.99346092572694,2400.8647311499617,7539.5469442176682,0,0,0,0,0,null,null,null,null,138074.45749079998,null,null,null,1226.0335910997067,186069.59726737134,null,null,null,null,null,null,null,null,null,null,null,null,1012547.8683,25335.026096799993,null,null,0,1226.0335910997067,7349.7577600000168,21437.980189999977,31,-7037.5529737142497,-3.2741809263825417E-11,-266.30381353815028,0,0,0,0,0,-187.58777354750782,0,0,-6436.6337542924448,-89.407468510590661,-6.9635793106071446,-115.39968538756375,-280.77042294522289,0,-267.4544393324677,-629.07570940432117,0,-0.68091999212466447,1453.5033810446348,0,-197.19559157439301,-13.583196923423998,0,0,0,null,783258.15988723165,0,0,0,153,0,0,0,null,0,-38.9113572840443,null,-38.9113572840443,null,0,0,0,0]
[1800,"Regular","Azul","A3","Industrial","Não se aplica","Não se aplica","Não se aplica","Fora ponta","LIVRE","2019-08-01",81540,81540,0,0,0,0,7.83,null,null,638458.19999999995,null,638458.19999999995,658027.80000000005,0,0,0,0,29236.507722463193,13654.927563537101,90312.418431804836,null,null,null,0,0,0,0,0,0,123722.3929185228,381583.62663393526,0,0,null,null,0,0,0,null,null,0,null,0,20758.126275586725,0,0,null,0,0,0,0,0,0,null,null,null,null,null,null,null,null,null,0,null,null,null,null,null,null,null,null,null,null,null,null,658027.80000000005,19569.570000000065,null,null,null,null,19569.600000000017,0,31,-1434.4277884069597,4.8021320253610611E-10,-1178.1829539756873,0,0,null,null,null,-256.24483443176723,0,0,null,null,0,0,0,0,0,null,0,0,null,0,0,0,0,0,0,null,90312.418431804836,null,0,0,153,null,null,null,null,0,-38.9113572840443,null,-38.9113572840443,null,0,0,0,0]
[1794,"PROJETADO","Verde","A4","Rural","Agropecuária rural","IRRIG./AQUIC. PR","Não se aplica","Fora ponta","CATIVO","2020-07-01",0,0,720.45500000000004,72.045500000000004,720.45500000000004,72.045500000000004,null,42.81,197.23,null,172938.01820000002,172938.01820000002,189198.68755000003,0,9595.844271618289,0,0,0,0,0,128702.26444948428,7194.9894163716435,0,12.802062765732012,0,1886.5506401290131,6657.9787270610441,0,379.36934576341241,0,0,0,0,1.9615140840742342E-10,0,0,1641.5407653269451,625.61920110649999,0,-9062.7375709833686,0,-1142.2238342990991,29176.119849413972,0,3968.8113998904632,239.49053984993594,3074.8903609958702,9656.2209125153386,0,0,0,0,0,null,null,null,null,null,null,170278.818795,null,1570.2337672826454,145641.67766273589,null,null,null,null,null,null,null,null,null,null,null,null,18921.050500000001,1627.2186800000018,null,null,0,1570.2337672826454,3919.2751999999987,12341.394150000018,31,-4981.1375669427507,0,0,0,0,0,0,0,0,0,0,-4792.8329766822135,-114.5079768790547,-8.9185544784775175,-147.7973230462735,-359.59471434006264,0,-342.54036341108281,-805.68422289142472,0,-0.8720834177903285,1861.5640765018561,0,-252.55684582968797,-17.396582468575673,0,0,0,null,null,0,0,0,153,0,0,0,null,0,-38.9113572840443,null,-38.9113572840443,null,0,0,0,0]
[1790,"PROJETADO","Convencional","B2","Rural","Agropecuária rural","IRRIG./AQUIC. PR","Não se aplica","Não se aplica","CATIVO","2020-07-01",0,0,21.084,5.6926800000000002,21.084,5.6926800000000002,null,309.24,207.95,null,10904.433959999998,10904.433959999998,11499.213599999999,0,305.24004700954373,0,0,34.638307849659597,39.417532156027164,4517.4248427967677,3992.4381901327629,210.56021105381978,0,0.37465031313918801,0,120.92583876316868,194.84467937810834,0,17.280840162249429,142.2543874100665,433.70163792225787,0,0,5.7403395005407902E-12,0,0,52.216768654581074,18.308645558889097,0,-265.21956117538684,0,-33.426997275835689,969.92966316971138,23.660450183479828,155.6814653007751,14.607988510269598,89.986173142301638,588.99179997270767,0,0,0,0,0,null,null,null,null,null,null,9139.5408132000011,null,45.952639303478072,4841.7056170588176,null,null,null,null,null,null,null,null,null,null,null,null,2358.5619000000002,120.96709919999967,null,null,0,45.952639303478072,196.71371999999965,398.06592000000052,31,-170.58735675920252,2.8421709430404007E-14,-1.3391032561307838,0,0,0,0,0,-0.73969920045583848,0,0,-148.67717749086887,-3.3510575740580606,-0.54399702565058483,-5.7975301673470767,-21.933874543541378,0,-10.896074766398954,-23.578219535491883,0,-2.5521381322485437E-2,54.478374067728168,0,-7.3910355781737138,-0.79244030748949612,0,0,0,null,null,4517.4248427967677,0,0,153,0,0,0,null,0,-27.237950098831,null,-38.9113572840443,null,0,0,0,0]
[1795,"PROJETADO","Convencional","B2","Rural","Aquicultura","IRRIG./AQUIC.","Não se aplica","Não se aplica","CATIVO","2020-07-01",0,0,0,0,0,0,null,null,null,null,null,null,null,null,null,0,null,null,null,null,null,null,null,null,null,null,null,null,null,null,null,null,null,null,null,null,null,null,null,null,0,null,null,null,null,null,null,null,null,101.81,469.05,316.5,7,null,null,null,null,null,null,null,null,null,null,null,null,null,null,null,null,null,null,null,null,null,null,null,-0.03,null,null,null,null,0,0,31,null,null,null,null,null,null,null,null,null,null,null,null,null,null,null,null,null,null,null,0,null,null,null,null,null,null,null,null,null,null,null,null,null,153,null,null,null,null,0,-27.237950098831,null,-38.9113572840443,null,0,0,0,0]
[1818,"Refaturamento - Regular","Azul","A3","Industrial","Não se aplica","APE","Não se aplica","Não se aplica","LIVRE APE","2019-08-01",0,0,552.85500000000002,552.85500000000002,0,0,null,8.8699999999999992,null,null,4903.8238499999998,4903.8238499999998,5672.2923000000001,0,0,0,0,0,0,0,null,null,null,9.8239090718348425,0,113.06113691212614,0,0,62.38294806828177,0,0,0,0,null,null,0,0,0,null,null,0,null,945.4369563017824,0,1152.2412662952786,86.331436577601536,null,3480.8699492283854,0,0,0,0,0,null,null,null,null,null,null,null,null,null,4719.4426521012656,null,null,null,null,null,null,null,null,null,null,null,null,5672.3436000000002,768.48974999999973,null,null,null,null,768.4684500000003,0,31,-179.28048028226749,0,0,0,0,null,null,null,0,0,0,null,null,-3.214956301844353,-42.909112452806994,-129.62653261436981,0,0,null,0,-0.66920998250060393,null,0,0,-2.8606689307456392,0,0,0,null,null,0,0,0,153,null,null,null,null,0,-38.9113572840443,null,-38.9113572840443,null,0,0,0,0]
[1806,"Regular","Azul","A4","Industrial","Não se aplica","Não se aplica","Não se aplica","Não se aplica","LIVRE","2019-08-01",0,0,1914.6469999999999,1914.6469999999999,0,0,null,42.81,null,null,81966.038069999995,81966.038069999995,92381.717749999996,0,25501.460114956717,0,0,0,0,0,null,null,null,34.022154150114162,0,889.58908356454526,17693.928136845807,0,1008.193960424843,0,0,0,0,null,null,0,4362.4807957623161,1662.6158837692249,null,null,0,null,7381.22841770996,0,10547.324732795352,636.45868742955531,null,25661.914209055045,0,30152,0,123306,1,null,null,null,null,null,null,null,null,null,36845.697629279952,null,null,null,null,null,null,null,null,null,null,null,null,92381.862500000003,10415.794430000024,null,null,null,null,10415.679679999996,0,31,-3002.1745403900713,0,0,0,0,null,null,null,0,0,0,null,null,-23.701526919174057,-392.77914814746146,-955.64183887551189,0,-910.31900560609938,null,0,-2.3176074836346494,null,0,-671.1830817986895,-46.232331559515956,0,0,0,null,null,0,0,0,153,null,null,null,null,0,-38.9113572840443,null,-38.9113572840443,null,0,0,0,0]
[1833,"Regular","Distribuição","A4","Não se aplica","Não se aplica","Não se aplica","Celpe","Não se aplica","DISTRIBUIÇÃO","2019-08-01",0,0,1832.598,1832.598,0,0,null,13.74,null,null,25179.896519999998,25179.896519999998,29284.91604,0,0,0,0,0,0,0,null,null,null,0,0,0,0,0,0,0,0,0,0,null,null,0,0,0,null,null,0,null,5042.5386204350943,0,0,609.18431317419254,null,24562.215727330342,0,21955,0,0,0,null,null,null,null,null,null,null,null,null,25171.400040504534,null,null,null,null,null,null,null,null,null,null,null,null,29284.948,4105.0214800000067,null,null,null,null,4105.0195200000007,0,31,-937.37524121606111,0,0,0,0,null,null,null,0,0,0,null,null,-22.685837561192443,0,-914.68940365486924,0,0,null,0,0,null,0,0,0,0,0,0,"C",null,0,0,0,153,null,null,null,null,0,-38.9113572840443,null,-38.9113572840443,null,0,0,0,0]
[1842,"Regular","Geração","A3","Não se aplica","Não se aplica","Não se aplica","GIASA II","Não se aplica","GERAÇÃO","2019-08-01",8280,4140,0,0,0,0,8.84,null,null,73195.199999999997,null,73195.199999999997,74106,0,0,0,0,1169.0902314504306,5074.7931198425531,59305.65153031201,null,null,null,33.965519136920165,0,733.25386387985532,0,0,319.91569313409326,0,0,0,0,null,null,0,0,0,null,null,0,null,1310.8579415230288,0,0,1431.2035292618864,null,5112.3516373025013,0,3019,0,0,0,null,null,37053,null,null,null,null,null,null,6543.5551665643879,null,null,null,null,null,null,null,null,null,null,null,null,37053,455.36999999999534,null,null,null,null,910.79999999999529,0,31,-355.89623763746931,0,0,0,0,null,null,null,-95.232253464442692,0,0,null,null,-53.297581831458274,0,-190.38241184385333,0,0,null,0,-2.3137494760013517,null,0,0,-14.670241021712854,0,0,0,null,59305.65153031201,null,0,0,153,null,null,null,null,0,-38.9113572840443,null,-38.9113572840443,null,0,0,0,0]
[1867,"Regular","Azul","A3","Comercial","Não se aplica","Não se aplica","Não se aplica","Não se aplica","LIVRE","2019-09-01",0,0,965.33500000000004,965.33500000000004,0,0,null,29.56,null,null,28535.302599999999,28535.302599999999,31875.361700000005,0,11040.624720933774,0,0,0,0,0,null,null,null,17.153436730896324,0,210.07608009206027,8921.0011652184712,0,108.926288400204,0,0,0,0,null,null,0,1888.6962982187522,838.26486248293531,null,null,0,null,1650.8187213855012,0,2011.9178135300447,150.74252259387902,null,6077.9148102818699,0,7363,0,29835,1,null,null,null,null,null,null,null,null,null,8240.5751464057939,null,null,null,null,null,null,null,null,null,null,null,null,31875.526800000003,3340.194200000009,null,null,null,null,3340.0591000000045,0,30,-1045.5542912230703,0,0,0,0,null,null,null,0,0,0,null,null,-5.6136054510512281,-74.923204221053538,-226.33968917942639,0,-394.11431627539037,null,0,-1.1685013583258179,null,0,-338.39998718726838,-4.9949875505536454,0,0,0,null,null,0,0,0,153,null,null,null,null,0,-38.9113572840443,null,-38.9113572840443,null,0,0,0,0]
[1875,"Regular","Azul","A3","Industrial","Não se aplica","Fonte incentivada","Não se aplica","Ponta","LIVRE","2019-09-01",3140,2417.8000000000002,0,0,0,0,19.329999999999998,null,null,60696.2,null,60696.2,61575.4,0,0,0,0,1443.5488678926804,1315.5170154877922,34779.253116741318,null,null,null,0,0,0,0,0,0,5728.4286288606272,17445.069770930393,0,0,null,null,0,0,0,null,null,0,null,0,951.97442226399335,0,0,null,0,0,0,0,0,0,null,14162.341999999997,null,null,null,null,null,null,null,0,null,null,null,null,null,null,null,null,null,null,null,null,47413.058000000005,676.9539999999979,null,null,null,null,879.20000000000357,0,30,-78.550293571912334,2.8194335754960775E-11,-53.863641939606168,0,0,null,null,null,-24.686651632335497,0,0,null,null,0,0,0,0,0,null,0,0,null,0,0,0,0,0,0,null,34779.253116741318,null,0,0,153,null,null,null,null,0,-38.9113572840443,null,-38.9113572840443,null,0,0,0,0]
[1899,"Regular","Geração","A3","Não se aplica","Não se aplica","Não se aplica","MILLENNIUM","Não se aplica","GERAÇÃO","2019-09-01",10050,5025,0,0,0,0,8.84,null,null,88842,null,88842,89947.5,0,0,0,0,1419.0044475938196,6159.6220838668669,71983.308922661323,null,null,null,41.226264169812517,0,890.00016086866503,0,0,388.30346811565664,0,0,0,0,null,null,0,0,0,null,null,0,null,1591.0775739500532,0,0,1737.1492112417825,null,6205.2094148418037,0,3564,0,15601,0,null,null,44973.75,null,null,null,null,null,null,7942.3586260835864,null,null,null,null,null,null,null,null,null,null,null,null,44973.75,552.71999999999389,null,null,null,null,1105.4999999999943,0,30,-431.97550582808617,0,0,0,0,null,null,null,-115.58987286444972,0,0,null,null,-64.690905483835422,0,-231.08010133221342,0,0,null,0,-2.8083553422480136,null,0,0,-17.806270805339864,0,0,0,null,71983.308922661323,null,0,0,153,null,null,null,null,0,-38.9113572840443,null,-38.9113572840443,null,0,0,0,0]
[1901,"Regular","Geração","A3","Não se aplica","Não se aplica","Não se aplica","MATARACA","Não se aplica","GERAÇÃO","2019-09-01",44450,22225,0,0,0,0,8.84,null,null,392938,null,392938,397827.49999999994,0,0,0,0,6276.0942980642076,27243.3036445654,318373.93846888514,null,null,null,182.33904898986731,0,3936.3688707076776,0,0,1717.4218067403917,0,0,0,0,null,null,0,0,0,null,null,0,null,7037.1540459780954,0,0,7683.2121830544511,null,27444.931193006785,0,15647,0,68475,0,null,null,198913.74999999997,null,null,null,null,null,null,35128.143376061234,null,null,null,null,null,null,null,null,null,null,null,null,198913.74999999997,2444.719999999943,null,null,null,null,4889.4999999999745,0,30,-1910.5782322446175,0,0,0,0,null,null,null,-511.24078097759775,0,0,null,null,-286.12047251308468,0,-1022.0408461907391,0,0,null,0,-12.42103432466908,null,0,0,-78.755098238542814,0,0,0,null,318373.93846888514,null,0,0,153,null,null,null,null,0,-38.9113572840443,null,-38.9113572840443,null,0,0,0,0]
[1888,"Regular","Distribuição","A4","Não se aplica","Não se aplica","Não se aplica","Celpe","Fora ponta","DISTRIBUIÇÃO","2019-09-01",7168,7168,0,0,0,0,12.16,null,null,87162.880000000005,null,87162.880000000005,88811.520000000004,0,0,0,0,2576.2797007200584,1779.6890857024421,38265.673240686294,null,null,null,0,0,0,0,0,0,10889.617582800947,33623.386763814036,0,0,null,null,0,0,0,null,null,0,null,0,1828.607872020119,0,0,null,0,0,0,0,0,0,null,null,null,null,null,null,null,null,null,0,null,null,null,null,null,null,null,null,null,null,null,null,88811.520000000004,1648.6100000000151,null,null,null,null,1648.6400000000031,0,30,-137.21322474160843,9.0949470177292824E-12,-103.81604024657281,0,0,null,null,null,-33.397184495037664,0,0,null,null,0,0,0,0,0,null,0,0,null,0,0,0,0,0,0,"C",38265.673240686294,null,0,0,153,null,null,null,null,0,-38.9113572840443,null,-38.9113572840443,null,0,0,0,0]
[1907,"Regular","Geração","A3","Não se aplica","Não se aplica","Não se aplica","MALTA","Não se aplica","GERAÇÃO","2019-09-01",27000,13500,0,0,0,0,8.84,null,null,238680,null,238680,241649.99999999997,0,0,0,0,3812.250754729665,16548.238434269195,193387.99412058265,null,null,null,110.75712762039184,0,2391.0452083038763,0,0,1043.2033471763909,0,0,0,0,null,null,0,0,0,null,null,0,null,4274.5367658359637,0,0,4666.9680302018032,null,16670.711860769024,0,7109,0,0,0,null,null,120824.99999999999,null,null,null,null,null,null,21337.679890970827,null,null,null,null,null,null,null,null,null,null,null,null,120824.99999999999,1484.9700000000012,null,null,null,null,2969.9999999999845,0,30,-1160.5312096873895,0,0,0,0,null,null,null,-310.53995694926925,0,0,null,null,-173.79646249388588,0,-620.81221253430704,0,0,null,0,-7.5448352478304912,null,0,0,-47.83774246210703,0,0,0,null,193387.99412058265,null,0,0,153,null,null,null,null,0,-38.9113572840443,null,-38.9113572840443,null,0,0,0,0]
[1931,"Regular","Azul","A3","Industrial","Não se aplica","Fonte incentivada","Não se aplica","Ponta","LIVRE","2019-10-01",3452,1760.52,0,0,0,0,19.329999999999998,null,null,66727.159999999989,null,66727.159999999989,67693.72,0,0,0,0,1586.9842968043099,1446.2308081095091,38235.02603789523,null,null,null,0,0,0,0,0,0,6297.6228110913644,19178.465238615197,0,0,null,null,0,0,0,null,null,0,null,0,1046.5655113551927,0,0,null,0,0,0,0,0,0,null,33169.9228,null,null,null,null,null,null,null,0,null,null,null,null,null,null,null,null,null,null,null,null,34523.797200000001,492.91560000000027,null,null,null,null,966.56000000000392,0,31,-86.355290894982318,3.092281986027956E-11,-59.215698081377923,0,0,null,null,null,-27.139592813637819,0,0,null,null,0,0,0,0,0,null,0,0,null,0,0,0,0,0,0,null,38235.02603789523,null,0,0,153,null,null,null,null,0,-38.9113572840443,null,-38.9113572840443,null,0,0,0,0]
[1938,"Regular","Azul","A4","Industrial","Não se aplica","Fonte incentivada","Não se aplica","Fora ponta","LIVRE","2019-10-01",11853,5570.91,0,0,0,0,19.7,null,null,233504.1,null,233504.1,236348.82,0,0,0,0,4260.1343879233891,2942.892680361474,152734.67239241622,null,null,null,0,0,0,0,0,0,18007.064342765014,55599.609836982119,0,0,null,null,0,0,0,null,null,0,null,0,3023.7847526582686,0,0,null,0,0,0,0,0,0,null,125264.87460000001,null,null,null,null,null,null,null,0,null,null,null,null,null,null,null,null,null,null,null,null,111083.94540000001,1336.9884000000311,null,null,null,null,2844.7200000000234,0,31,-226.89569654886145,1.4551915228366852E-11,-171.6701346320624,0,0,null,null,null,-55.225561916808147,0,0,null,null,0,0,0,0,0,null,0,0,null,0,0,0,0,0,0,null,152734.67239241622,null,0,0,153,null,null,null,null,0,-38.9113572840443,null,-38.9113572840443,null,0,0,0,0]
[1954,"Regular","Geração","A3","Não se aplica","Não se aplica","Não se aplica","GIASA II","Não se aplica","GERAÇÃO","2019-10-01",7980,3990,0,0,0,0,8.84,null,null,70543.199999999997,null,70543.199999999997,71421,0,0,0,0,1126.731889731212,4890.9238039062293,57156.896040083317,null,null,null,32.734884385582475,0,706.68669489870115,0,0,308.32454483213331,0,0,0,0,null,null,0,0,0,null,null,0,null,1263.363088569296,0,0,1379.3483289263108,null,4927.1215055161783,0,2017,0,0,0,null,null,35710.5,null,null,null,null,null,null,6306.4698344424887,null,null,null,null,null,null,null,null,null,null,null,null,35710.5,438.86999999999534,null,null,null,null,877.79999999999541,0,31,-343.00144641872066,0,0,0,0,null,null,null,-91.781809498340408,0,0,null,null,-51.366510025970683,0,-183.48449837125008,0,0,null,0,-2.2299179732476766,null,0,0,-14.13871054991165,0,0,0,null,57156.896040083317,null,0,0,153,null,null,null,null,0,-38.9113572840443,null,-38.9113572840443,null,0,0,0,0]
[1968,"Regular","Azul","A3","Industrial","Não se aplica","Não se aplica","Não se aplica","Fora ponta","LIVRE","2019-11-01",81533,81533,0,0,0,0,7.83,null,null,638403.39,null,638403.39,657971.31000000006,0,0,0,0,29233.997843213041,13653.755323005525,90304.665342167558,null,null,null,0,0,0,0,0,0,123711.77166821093,381550.86865764827,0,0,null,null,0,0,0,null,null,0,null,0,20756.344243652347,0,0,null,0,0,0,0,0,0,null,null,null,null,null,null,null,null,null,0,null,null,null,null,null,null,null,null,null,null,null,null,657971.31000000006,19567.890000000014,null,null,null,null,19567.920000000016,0,30,-1434.3046464578947,4.8021320253610611E-10,-1178.0818099888857,0,0,null,null,null,-256.22283646952746,0,0,null,null,0,0,0,0,0,null,0,0,null,0,0,0,0,0,0,null,90304.665342167558,null,0,0,153,null,null,null,null,0,-38.9113572840443,null,-38.9113572840443,null,0,0,0,0]
[1950,"Regular","Distribuição","A4","Não se aplica","Não se aplica","Não se aplica","EBO","Fora ponta","DISTRIBUIÇÃO","2019-10-01",4019,4019,0,0,0,0,12.16,null,null,48871.040000000001,null,48871.040000000001,49795.41,0,0,0,0,1444.4849493853117,997.84743797964768,21455.041957912697,null,null,null,0,0,0,0,0,0,6105.6603048656534,18852.175140034684,0,0,null,null,0,0,0,null,null,0,null,0,1025.2755353862804,0,0,null,0,0,0,0,0,0,null,null,null,null,null,null,null,null,null,0,null,null,null,null,null,null,null,null,null,null,null,null,49795.41,924.33999999999651,null,null,null,null,924.37000000000171,0,31,-76.933586807546817,5.4569682106375694E-12,-58.20824019963402,0,0,null,null,null,-18.725346607917913,0,0,null,null,0,0,0,0,0,null,0,0,null,0,0,0,0,0,0,"C",21455.041957912697,null,0,0,153,null,null,null,null,0,-38.9113572840443,null,-38.9113572840443,null,0,0,0,0]
[1970,"Regular","Azul","A3","Industrial","Não se aplica","Não se aplica","Não se aplica","Não se aplica","LIVRE","2019-11-01",0,0,42471.48,42471.48,0,0,null,29.56,null,null,1255456.9488000001,1255456.9488000001,1402408.2696000002,0,485750.20280280354,0,0,0,0,0,null,null,null,754.69328787159759,0,9242.6380832647083,392493.9244599574,0,4792.3888383447165,0,0,0,0,null,null,0,83096.258869585974,36880.823073489242,null,null,0,null,72630.448817198063,0,88517.589416093921,6632.1619266839807,null,267407.72613299038,0,226348,0,1076275,12,null,null,null,null,null,null,null,null,null,362557.4774757683,null,null,null,null,null,null,null,null,null,null,null,null,1402408.2696000002,146951.29080000008,null,null,null,null,146951.32080000019,0,30,-46000.857907974394,0,0,0,0,null,null,null,0,0,0,null,null,-246.97968233018855,-3296.367965121317,-9958.1819598276925,0,-17339.69896606238,null,0,-51.410113660136403,null,0,-14888.456637151132,-219.76258382177093,0,0,0,null,null,0,0,0,153,null,null,null,null,0,-38.9113572840443,null,-38.9113572840443,null,0,0,0,0]
[2002,"Regular","Distribuição","A3","Não se aplica","Não se aplica","Não se aplica","EBO","Ponta","DISTRIBUIÇÃO","2019-11-01",28600,28600,0,0,0,0,19.329999999999998,null,null,552838,null,552838,560846,0,0,0,0,13148.247650232694,11982.09765699072,316779.18443910882,null,null,null,0,0,0,0,0,0,52176.133371150929,158894.58453777366,0,0,null,null,0,0,0,null,null,0,null,0,8670.84983335994,0,0,null,0,0,0,0,0,0,null,null,null,null,null,null,null,null,null,0,null,null,null,null,null,null,null,null,null,null,null,null,560846,8007.9699999999721,null,null,null,null,8008.0000000000327,0,30,-715.45808794803452,2.6193447411060333E-10,-490.60514632891864,0,0,null,null,null,-224.85294161936326,0,0,null,null,0,0,0,0,0,null,0,0,null,0,0,0,0,0,0,"C",316779.18443910882,null,0,0,153,null,null,null,null,0,-38.9113572840443,null,-38.9113572840443,null,0,0,0,0]
[1996,"Regular","Verde","A4","Industrial","Não se aplica","Fonte incentivada","Não se aplica","Ponta","LIVRE","2019-11-01",0,0,461.88900000000001,189.37449000000001,0,0,null,1494.48,null,null,690283.87271999998,690283.87271999998,695858.87294999999,0,6151.9663473409164,0,0,5196.596735028249,7248.3802468474478,567935.7345313658,null,null,null,8.2074966081173599,0,7658.5419634147065,4268.479136467231,0,243.21647812190463,20143.358264297814,62539.002399270496,0,0,null,null,0,1052.403859444514,401.08907173922057,null,null,0,null,1780.6458384379137,3396.6167371963684,2544.4341821265812,153.53914673469831,null,6190.6742559365912,0,0,0,0,0,null,410556.73504049995,null,null,null,null,null,null,null,8888.6475847978709,null,null,null,null,null,null,null,null,null,null,null,null,285295.37349999999,2278.9556847999338,null,null,null,null,5575.0002299999705,0,30,-1053.361419593246,2.9103830456733704E-11,-193.09630037195166,0,0,null,null,null,-136.02122659451925,0,0,null,null,-5.7177508789716285,-94.753950967819492,-230.53881645878846,0,-219.60514663036815,null,0,-0.55909909398887692,null,0,-161.91605161103621,-11.153076985832513,0,0,0,null,null,567935.7345313658,0,0,153,null,null,null,null,0,-38.9113572840443,null,-38.9113572840443,null,0,0,0,0]
[2010,"Regular","Geração","A3","Não se aplica","Não se aplica","Não se aplica","GIASA II","Não se aplica","GERAÇÃO","2019-11-01",9944,4972,0,0,0,0,8.84,null,null,87904.959999999992,null,87904.959999999992,88998.799999999988,0,0,0,0,1404.0378335196958,6094.6549255693662,71224.08198278051,null,null,null,40.791439891006533,0,880.61309449532382,0,0,384.20792904896416,0,0,0,0,null,null,0,0,0,null,null,0,null,1574.2960592397342,0,0,1718.8270404565458,null,6139.76143494397,0,2370,0,0,0,null,null,44499.399999999994,null,null,null,null,null,null,7858.5884754005156,null,null,null,null,null,null,null,null,null,null,null,null,44499.399999999994,546.88999999999214,null,null,null,null,1093.8399999999942,0,30,-427.41934626412876,0,0,0,0,null,null,null,-114.37071599642786,0,0,null,null,-64.008593445896395,0,-228.64283857189366,0,0,null,0,-2.7787348779417158,null,0,0,-17.618463371970108,0,0,0,null,71224.08198278051,null,0,0,153,null,null,null,null,0,-38.9113572840443,null,-38.9113572840443,null,0,0,0,0]
[2024,"Regular","Azul","A3","Industrial","Não se aplica","Não se aplica","Não se aplica","Fora ponta","LIVRE","2019-12-01",81435,81435,0,0,0,0,7.83,null,null,637636.05000000005,null,637636.05000000005,657180.45000000007,0,0,0,0,29198.85953371094,13637.343955563452,90196.122087245851,null,null,null,0,0,0,0,0,0,123563.07416384479,381092.25698963105,0,0,null,null,0,0,0,null,null,0,null,0,20731.395796571069,0,0,null,0,0,0,0,0,0,null,null,null,null,null,null,null,null,null,0,null,null,null,null,null,null,null,null,null,null,null,null,657180.45000000007,19544.369999999995,null,null,null,null,19544.400000000016,0,null,-1432.5806591722649,4.9476511776447296E-10,-1176.6657941747108,0,0,null,null,null,-255.91486499817256,0,0,null,null,0,0,0,0,0,null,0,0,null,0,0,0,0,0,0,null,90196.122087245851,null,0,0,153,null,null,null,null,0,-38.9113572840443,null,-38.9113572840443,null,0,0,0,0]
[2006,"Regular","Distribuição","A4","Não se aplica","Não se aplica","Não se aplica","EBO","Fora ponta","DISTRIBUIÇÃO","2019-11-01",4019,4019,0,0,0,0,12.16,null,null,48871.040000000001,null,48871.040000000001,49795.41,0,0,0,0,1444.4849493853117,997.84743797964768,21455.041957912697,null,null,null,0,0,0,0,0,0,6105.6603048656534,18852.175140034684,0,0,null,null,0,0,0,null,null,0,null,0,1025.2755353862804,0,0,null,0,0,0,0,0,0,null,null,null,null,null,null,null,null,null,0,null,null,null,null,null,null,null,null,null,null,null,null,49795.41,924.33999999999651,null,null,null,null,924.37000000000171,0,30,-76.933586807546817,5.4569682106375694E-12,-58.20824019963402,0,0,null,null,null,-18.725346607917913,0,0,null,null,0,0,0,0,0,null,0,0,null,0,0,0,0,0,0,"C",21455.041957912697,null,0,0,153,null,null,null,null,0,-38.9113572840443,null,-38.9113572840443,null,0,0,0,0]
[2064,"Regular","Geração","A3","Não se aplica","Não se aplica","Não se aplica","CUREMAS","Não se aplica","GERAÇÃO","2019-12-01",3500,3500,0,0,0,0,8.84,null,null,30940,null,30940,31324.999999999996,0,0,0,0,494.18065339088247,2145.1420192571181,25068.81405266812,null,null,null,14.357405432273016,0,309.95030478013211,0,0,135.23006352286549,0,0,0,0,null,null,0,0,0,null,null,0,null,554.10661779355087,0,0,604.97733724838201,null,2161.0182041737626,0,1968,0,0,0,null,null,null,null,null,null,null,null,null,2765.9955414221445,null,null,null,null,null,null,null,null,null,null,null,null,31324.999999999996,384.97000000000116,null,null,null,null,384.99999999999801,0,null,-150.43923088540396,0,0,0,0,null,null,null,-40.255179604534987,0,0,null,null,-22.529171064022307,0,-80.475657180372764,0,0,null,0,-0.97803419879284093,null,0,0,-6.2011888376805473,0,0,0,null,25068.81405266812,null,0,0,153,null,null,null,null,0,-38.9113572840443,null,-38.9113572840443,null,0,0,0,0]
[2050,"Regular","Azul","A4","Industrial","Não se aplica","Fonte incentivada","Não se aplica","Fora ponta","LIVRE","2019-12-01",15419,6475.98,0,0,0,0,19.7,null,null,303754.3,null,303754.3,307454.86000000004,0,0,0,0,5541.8047859099579,3828.268137897036,198685.22008087958,null,null,null,0,0,0,0,0,0,23424.527554297962,72326.869490966608,0,0,null,null,0,0,0,null,null,0,null,0,3933.496760418278,0,0,null,0,0,0,0,0,0,null,178323.81880000001,null,null,null,null,null,null,null,0,null,null,null,null,null,null,null,null,null,null,null,null,129131.04119999999,1554.2052000000258,null,null,null,null,3700.5600000000309,0,null,-295.15774446020077,1.8189894035458565E-11,-223.31745599357237,0,0,null,null,null,-71.840288466655238,0,0,null,null,0,0,0,0,0,null,0,0,null,0,0,0,0,0,0,null,198685.22008087958,null,0,0,153,null,null,null,null,0,-38.9113572840443,null,-38.9113572840443,null,0,0,0,0]
[2051,"Regular","Azul","A4","Industrial","Não se aplica","Fonte incentivada","Não se aplica","Não se aplica","LIVRE","2019-12-01",0,0,7108.0540000000001,7108.0540000000001,0,0,null,42.81,null,null,304295.79174000002,304295.79174000002,342963.60550000001,0,94673.19854571551,0,0,0,0,0,null,null,null,126.30595033723478,0,3302.5655610602375,65688.033704813162,0,3742.8816451145549,0,0,0,0,null,null,0,16195.543653864925,6172.3980885716137,null,null,0,null,27402.529123863016,0,39156.541000113823,2362.8286148926672,null,95268.87825344858,0,133053,0,524473,19,null,null,null,null,null,null,null,null,null,136788.24786845507,null,null,null,null,null,null,null,null,null,null,null,null,342963.41250000003,38667.590759999992,null,null,null,null,38667.813759999983,0,null,-11145.458536491555,0,0,0,0,null,null,null,0,0,0,null,null,-87.99101517091276,-1458.1776145190961,-3547.7838971812744,0,-3379.524606402354,null,0,-8.6040294343966082,null,0,-2491.7416052731987,-171.63576851030166,0,0,0,null,null,0,0,0,153,null,null,null,null,0,-38.9113572840443,null,-38.9113572840443,null,0,0,0,0]
[2063,"Regular","Distribuição","A4","Não se aplica","Não se aplica","Não se aplica","EBO","Não se aplica","DISTRIBUIÇÃO","2019-12-01",0,0,1453.5820000000001,1453.5820000000001,0,0,null,13.74,null,null,19972.216680000001,19972.216680000001,23228.240360000003,0,0,0,0,0,0,0,null,null,null,0,0,0,0,0,0,0,0,0,0,null,null,0,0,0,null,null,0,null,3999.6460614762682,0,0,483.19345121645296,null,19482.283982283239,0,7879,0,0,0,null,null,null,null,null,null,null,null,null,19965.477433499691,null,null,null,null,null,null,null,null,null,null,null,null,23228.2084,3255.961720000003,null,null,null,null,3256.0236800000007,0,null,-743.50827507032591,0,0,0,0,null,null,null,0,0,0,null,null,-17.993976384277062,0,-725.51429868604828,0,0,null,0,0,null,0,0,0,0,0,0,"C",null,0,0,0,153,null,null,null,null,0,-38.9113572840443,null,-38.9113572840443,null,0,0,0,0]
[2114,"Regular","Distribuição","A3","Não se aplica","Não se aplica","Não se aplica","EBO","Ponta","DISTRIBUIÇÃO","2020-01-01",28600,28600,0,0,0,0,19.329999999999998,null,null,552838,null,552838,560846,0,0,0,0,13148.247650232694,11982.09765699072,316779.18443910882,null,null,null,0,0,0,0,0,0,52176.133371150929,158894.58453777366,0,0,null,null,0,0,0,null,null,0,null,0,8670.84983335994,0,0,null,0,0,0,0,0,0,null,null,null,null,null,null,null,null,null,0,null,null,null,null,null,null,null,null,null,null,null,null,560846,8007.9699999999721,null,null,null,null,8008.0000000000327,0,31,-715.45808794803452,2.6193447411060333E-10,-490.60514632891864,0,0,null,null,null,-224.85294161936326,0,0,null,null,0,0,0,0,0,null,0,0,null,0,0,0,0,0,0,"C",316779.18443910882,null,0,0,153,null,null,null,null,0,-38.9113572840443,null,-38.9113572840443,null,0,0,0,0]
[2106,"Regular","Azul","A4","Industrial","Não se aplica","Fonte incentivada","Não se aplica","Fora ponta","LIVRE","2020-01-01",15541,6527.22,0,0,0,0,19.7,null,null,306157.7,null,306157.7,309887.54000000004,0,0,0,0,5585.6532964411872,3858.5586050365027,200257.28032148318,null,null,null,0,0,0,0,0,0,23609.869817844519,72899.142535774823,0,0,null,null,0,0,0,null,null,0,null,0,3964.6198296686207,0,0,null,0,0,0,0,0,0,null,179734.7732,null,null,null,null,null,null,null,0,null,null,null,null,null,null,null,null,null,null,null,null,130152.76680000001,1566.5028000000311,null,null,null,null,3729.8400000000311,0,31,-297.49312579649268,1.8189894035458565E-11,-225.0844142678543,0,0,null,null,null,-72.40871152865202,0,0,null,null,0,0,0,0,0,null,0,0,null,0,0,0,0,0,0,null,200257.28032148318,null,0,0,153,null,null,null,null,0,-38.9113572840443,null,-38.9113572840443,null,0,0,0,0]
[2116,"Regular","Distribuição","A3","Não se aplica","Não se aplica","Não se aplica","EBO","Não se aplica","DISTRIBUIÇÃO","2020-01-01",0,0,12481.674000000001,12481.674000000001,0,0,null,6.45,null,null,80506.797300000006,80506.797300000006,93612.555000000008,0,0,0,0,0,0,0,null,null,null,0,0,0,0,0,0,0,0,0,0,null,null,0,0,0,null,null,0,null,16133.592487323114,0,0,1949.0840225977843,null,78586.761343689141,0,52826,0,0,0,null,null,null,null,null,null,null,null,null,80535.845366286929,null,null,null,null,null,null,null,null,null,null,null,null,93612.524999999994,13105.697700000004,null,null,null,null,13105.757699999998,0,31,-2999.1302571683336,0,0,0,0,null,null,null,0,0,0,null,null,-72.583293058517484,0,-2926.5469641098171,0,0,null,0,0,null,0,0,0,0,0,0,"C",null,0,0,0,153,null,null,null,null,0,-38.9113572840443,null,-38.9113572840443,null,0,0,0,0]
[2130,"Regular","Geração","A3","Não se aplica","Não se aplica","Não se aplica","ANGICO I","Não se aplica","GERAÇÃO","2020-01-01",27000,13500,0,0,0,0,8.84,null,null,238680,null,238680,241649.99999999997,0,0,0,0,3812.250754729665,16548.238434269195,193387.99412058265,null,null,null,110.75712762039184,0,2391.0452083038763,0,0,1043.2033471763909,0,0,0,0,null,null,0,0,0,null,null,0,null,4274.5367658359637,0,0,4666.9680302018032,null,16670.711860769024,0,7164,0,0,0,null,null,120824.99999999999,null,null,null,null,null,null,21337.679890970827,null,null,null,null,null,null,null,null,null,null,null,null,120824.99999999999,1484.9700000000012,null,null,null,null,2969.9999999999845,0,31,-1160.5312096873895,0,0,0,0,null,null,null,-310.53995694926925,0,0,null,null,-173.79646249388588,0,-620.81221253430704,0,0,null,0,-7.5448352478304912,null,0,0,-47.83774246210703,0,0,0,null,193387.99412058265,null,0,0,153,null,null,null,null,0,-38.9113572840443,null,-38.9113572840443,null,0,0,0,0]
[2117,"Regular","Distribuição","A4","Não se aplica","Não se aplica","Não se aplica","EBO","Ponta","DISTRIBUIÇÃO","2020-01-01",1857,1857,0,0,0,0,29.74,null,null,55227.18,null,55227.18,55747.14,0,0,0,0,868.79683771415682,1211.6911855000189,39333.616781923425,null,null,null,0,0,0,0,0,0,3367.3467503393299,10454.602390668184,0,0,null,null,0,0,0,null,null,0,null,0,567.80991031511951,0,0,null,0,0,0,0,0,0,null,null,null,null,null,null,null,null,null,0,null,null,null,null,null,null,null,null,null,null,null,null,55747.14,519.92999999999302,null,null,null,null,519.96000000000208,0,31,-55.018059870633806,-4.0927261579781771E-12,-32.279776875999232,0,0,null,null,null,-22.738282994629344,0,0,null,null,0,0,0,0,0,null,0,0,null,0,0,0,0,0,0,"C",39333.616781923425,null,0,0,153,null,null,null,null,0,-38.9113572840443,null,-38.9113572840443,null,0,0,0,0]
[2159,"Regular","Azul","A3","Industrial","Não se aplica","Fonte incentivada","Não se aplica","Não se aplica","LIVRE","2020-02-01",0,0,844.89400000000001,844.89400000000001,0,0,null,29.56,null,null,24975.066639999997,24975.066639999997,27898.399880000004,0,9663.1299838590949,0,0,0,0,0,null,null,null,15.013270805796866,0,183.86572496936418,7807.9634100971107,0,95.335989590765863,0,0,0,0,null,null,0,1653.0511896774015,733.67789702295795,null,null,0,null,1444.8526498948877,0,1760.8988477001801,131.93497892900683,null,5319.5976067565043,0,11073,0,42995,3,null,null,null,null,null,null,null,null,null,7212.431433385691,null,null,null,null,null,null,null,null,null,null,null,null,27898.267800000001,2923.171160000009,null,null,null,null,2923.3332400000036,0,29,-915.10465002162528,0,0,0,0,null,null,null,0,0,0,null,null,-4.9132182754799913,-65.57533468396241,-198.10018837974712,0,-344.94224402428063,null,0,-1.022712101644851,null,0,-296.17916969197086,-4.371782864536641,0,0,0,null,null,0,0,0,153,null,null,null,null,0,-38.9113572840443,null,-38.9113572840443,null,0,0,0,0]
[2170,"Regular","Distribuição","A3","Não se aplica","Não se aplica","Não se aplica","EBO","Ponta","DISTRIBUIÇÃO","2020-02-01",28600,28600,0,0,0,0,19.329999999999998,null,null,552838,null,552838,560846,0,0,0,0,13148.247650232694,11982.09765699072,316779.18443910882,null,null,null,0,0,0,0,0,0,52176.133371150929,158894.58453777366,0,0,null,null,0,0,0,null,null,0,null,0,8670.84983335994,0,0,null,0,0,0,0,0,0,null,null,null,null,null,null,null,null,null,0,null,null,null,null,null,null,null,null,null,null,null,null,560846,8007.9699999999721,null,null,null,null,8008.0000000000327,0,29,-715.45808794803452,2.6193447411060333E-10,-490.60514632891864,0,0,null,null,null,-224.85294161936326,0,0,null,null,0,0,0,0,0,null,0,0,null,0,0,0,0,0,0,"C",316779.18443910882,null,0,0,153,null,null,null,null,0,-38.9113572840443,null,-38.9113572840443,null,0,0,0,0]
[2162,"Regular","Azul","A4","Industrial","Não se aplica","Fonte incentivada","Não se aplica","Fora ponta","LIVRE","2020-02-01",16145,6942.35,0,0,0,0,19.7,null,null,318056.5,null,318056.5,321931.30000000005,0,0,0,0,5802.7393649728438,4008.5212456286172,208040.26708643886,null,null,null,0,0,0,0,0,0,24527.465942288127,75732.36318384175,0,0,null,null,0,0,0,null,null,0,null,0,4118.7045331703157,0,0,null,0,0,0,0,0,0,null,183500.84100000001,null,null,null,null,null,null,null,0,null,null,null,null,null,null,null,null,null,null,null,null,138430.459,1666.1339999999618,null,null,null,null,3874.800000000032,0,29,-309.05517765809782,1.8189894035458565E-11,-233.83230605203426,0,0,null,null,null,-75.222871606079934,0,0,null,null,0,0,0,0,0,null,0,0,null,0,0,0,0,0,0,null,208040.26708643886,null,0,0,153,null,null,null,null,0,-38.9113572840443,null,-38.9113572840443,null,0,0,0,0]
[2174,"Regular","Distribuição","A4","Não se aplica","Não se aplica","Não se aplica","EBO","Fora ponta","DISTRIBUIÇÃO","2020-02-01",4019,4019,0,0,0,0,12.16,null,null,48871.040000000001,null,48871.040000000001,49795.41,0,0,0,0,1444.4849493853117,997.84743797964768,21455.041957912697,null,null,null,0,0,0,0,0,0,6105.6603048656534,18852.175140034684,0,0,null,null,0,0,0,null,null,0,null,0,1025.2755353862804,0,0,null,0,0,0,0,0,0,null,null,null,null,null,null,null,null,null,0,null,null,null,null,null,null,null,null,null,null,null,null,49795.41,924.33999999999651,null,null,null,null,924.37000000000171,0,29,-76.933586807546817,5.4569682106375694E-12,-58.20824019963402,0,0,null,null,null,-18.725346607917913,0,0,null,null,0,0,0,0,0,null,0,0,null,0,0,0,0,0,0,"C",21455.041957912697,null,0,0,153,null,null,null,null,0,-38.9113572840443,null,-38.9113572840443,null,0,0,0,0]
[2192,"Regular","Azul","A3","Industrial","Não se aplica","Não se aplica","Não se aplica","Fora ponta","LIVRE","2020-03-01",81005,81005,0,0,0,0,7.83,null,null,634269.15,null,634269.15,653710.35,0,0,0,0,29044.681236916003,13565.33489433803,89719.860866670962,null,null,null,0,0,0,0,0,0,122910.62593040151,379079.98130343296,0,0,null,null,0,0,0,null,null,0,null,0,20621.928120602191,0,0,null,0,0,0,0,0,0,null,null,null,null,null,null,null,null,null,0,null,null,null,null,null,null,null,null,null,null,null,null,653710.35,19441.169999999925,null,null,null,null,19441.200000000019,0,31,-1425.0162251642905,4.9476511776447296E-10,-1170.4526635613875,0,0,null,null,null,-254.56356160345058,0,0,null,null,0,0,0,0,0,null,0,0,null,0,0,0,0,0,0,null,89719.860866670962,null,0,0,153,null,null,null,null,0,-38.9113572840443,null,-38.9113572840443,null,0,0,0,0]
[2215,"Regular","Azul","A3","Industrial","Não se aplica","Fonte incentivada","Não se aplica","Não se aplica","LIVRE","2020-03-01",0,0,874.25699999999995,874.25699999999995,0,0,null,29.56,null,null,25843.036919999999,25843.036919999999,28867.96614,0,9998.9573015061069,0,0,0,0,0,null,null,null,15.535034092872657,0,190.25569729994697,8079.3172481059983,0,98.649246238763894,0,0,0,0,null,null,0,1710.5004579672668,759.17575129850627,null,null,0,null,1495.0662960550731,0,1822.0961965569838,136.52017752941401,null,5504.4720934106772,0,11073,0,42995,3,null,null,null,null,null,null,null,null,null,7463.0884674970748,null,null,null,null,null,null,null,null,null,null,null,null,28868.065200000001,3024.9982800000071,null,null,null,null,3024.9292200000036,0,31,-946.90771388358189,0,0,0,0,null,null,null,0,0,0,null,null,-5.0839696694097825,-67.854305243967474,-204.98485773637003,0,-356.93018465504156,null,0,-1.058254898067359,null,0,-306.47242418267103,-4.5237174980544381,0,0,0,null,null,0,0,0,153,null,null,null,null,0,-38.9113572840443,null,-38.9113572840443,null,0,0,0,0]
[2227,"Regular","Distribuição","A3","Não se aplica","Não se aplica","Não se aplica","EBO","Fora ponta","DISTRIBUIÇÃO","2020-03-01",29300,29300,0,0,0,0,7.83,null,null,229419,null,229419,236451,0,0,0,0,10505.637432771297,4906.6639393136757,32452.218053125845,null,null,null,0,0,0,0,0,0,44457.519162530269,137115.52931535814,0,0,null,null,0,0,0,null,null,0,null,0,7459.0765253212048,0,0,null,0,0,0,0,0,0,null,null,null,null,null,null,null,null,null,0,null,null,null,null,null,null,null,null,null,null,null,null,236451,7031.9699999999721,null,null,null,null,7032.0000000000064,0,31,-515.43701496595168,1.7462298274040222E-10,-423.35983016295359,0,0,null,null,null,-92.077184803173623,0,0,null,null,0,0,0,0,0,null,0,0,null,0,0,0,0,0,0,"C",32452.218053125845,null,0,0,153,null,null,null,null,0,-38.9113572840443,null,-38.9113572840443,null,0,0,0,0]
[2241,"Regular","Geração","A3","Não se aplica","Não se aplica","Não se aplica","LAGOA 1","Não se aplica","GERAÇÃO","2020-03-01",30000,15000,0,0,0,0,8.84,null,null,265200,null,265200,268500,0,0,0,0,4235.8341719218497,18386.931593632438,214875.54902286961,null,null,null,123.0634751337687,0,2656.7168981154177,0,0,1159.11483019599,0,0,0,0,null,null,0,0,0,null,null,0,null,4749.4852953732934,0,0,5185.5200335575601,null,18523.013178632249,0,10299,0,47428,0,null,null,134250,null,null,null,null,null,null,23708.53321218981,null,null,null,null,null,null,null,null,null,null,null,null,134250,1649.9699999999721,null,null,null,null,3299.9999999999827,0,31,-1289.4791218748942,0,0,0,0,null,null,null,-345.04439661029755,0,0,null,null,-193.1071805487627,0,-689.79134726033953,0,0,null,0,-8.3831502753671998,null,0,0,-53.153047180119074,0,0,0,null,214875.54902286961,null,0,0,153,null,null,null,null,0,-38.9113572840443,null,-38.9113572840443,null,0,0,0,0]
[2229,"Regular","Distribuição","A4","Não se aplica","Não se aplica","Não se aplica","EBO","Ponta","DISTRIBUIÇÃO","2020-03-01",1857,1857,0,0,0,0,29.74,null,null,55227.18,null,55227.18,55747.14,0,0,0,0,868.79683771415682,1211.6911855000189,39333.616781923425,null,null,null,0,0,0,0,0,0,3367.3467503393299,10454.602390668184,0,0,null,null,0,0,0,null,null,0,null,0,567.80991031511951,0,0,null,0,0,0,0,0,0,null,null,null,null,null,null,null,null,null,0,null,null,null,null,null,null,null,null,null,null,null,null,55747.14,519.92999999999302,null,null,null,null,519.96000000000208,0,31,-55.018059870633806,-4.0927261579781771E-12,-32.279776875999232,0,0,null,null,null,-22.738282994629344,0,0,null,null,0,0,0,0,0,null,0,0,null,0,0,0,0,0,0,"C",39333.616781923425,null,0,0,153,null,null,null,null,0,-38.9113572840443,null,-38.9113572840443,null,0,0,0,0]
[2230,"Regular","Distribuição","A4","Não se aplica","Não se aplica","Não se aplica","EBO","Fora ponta","DISTRIBUIÇÃO","2020-03-01",4019,4019,0,0,0,0,12.16,null,null,48871.040000000001,null,48871.040000000001,49795.41,0,0,0,0,1444.4849493853117,997.84743797964768,21455.041957912697,null,null,null,0,0,0,0,0,0,6105.6603048656534,18852.175140034684,0,0,null,null,0,0,0,null,null,0,null,0,1025.2755353862804,0,0,null,0,0,0,0,0,0,null,null,null,null,null,null,null,null,null,0,null,null,null,null,null,null,null,null,null,null,null,null,49795.41,924.33999999999651,null,null,null,null,924.37000000000171,0,31,-76.933586807546817,5.4569682106375694E-12,-58.20824019963402,0,0,null,null,null,-18.725346607917913,0,0,null,null,0,0,0,0,0,null,0,0,null,0,0,0,0,0,0,"C",21455.041957912697,null,0,0,153,null,null,null,null,0,-38.9113572840443,null,-38.9113572840443,null,0,0,0,0]
[2261,"Regular","Azul","A3","Comercial","Não se aplica","Não se aplica","Não se aplica","Fora ponta","LIVRE","2020-04-01",7800,7800,0,0,0,0,7.83,null,null,61074,null,61074,62946,0,0,0,0,2796.7225930244408,1306.2108780425483,8639.1570243816241,null,null,null,0,0,0,0,0,0,11835.107490366419,36501.745005453704,0,0,null,null,0,0,0,null,null,0,null,0,1985.6927268773175,0,0,null,0,0,0,0,0,0,null,null,null,null,null,null,null,null,null,0,null,null,null,null,null,null,null,null,null,null,null,null,62946,1871.9699999999939,null,null,null,null,1872.0000000000016,0,30,-137.21531456430967,4.7293724492192268E-11,-112.70329949730512,0,0,null,null,null,-24.512015067056382,0,0,null,null,0,0,0,0,0,null,0,0,null,0,0,0,0,0,0,null,8639.1570243816241,null,0,0,153,null,null,null,null,0,-38.9113572840443,null,-38.9113572840443,null,0,0,0,0]
[2256,"Regular","Verde","A4","Industrial","Não se aplica","Não se aplica","Não se aplica","Ponta","LIVRE","2020-04-01",0,0,4.5919999999999996,4.5919999999999996,0,0,null,1494.48,null,null,6862.6521599999996,6862.6521599999996,6918.0775999999996,0,61.161511677025189,0,0,51.663434737024943,72.061820250154213,5646.2935747940128,null,null,null,8.1597146553554892E-2,0,76.139558846390216,42.436291391779243,0,2.4180053379400372,200.2608876800607,621.7491627153928,0,0,null,null,0,10.462770324838235,3.9875403342069218,null,null,0,null,17.702793723398692,33.768425005154313,25.296211350184265,1.5264528096701468,null,61.546337287228802,0,0,0,0,0,null,null,null,null,null,null,null,null,null,88.369001447083207,null,null,null,null,null,null,null,null,null,null,null,null,6915.0644999999995,52.382339999999203,null,null,null,null,55.425439999999703,0,30,-10.472290179615356,2.5579538487363607E-13,-1.9197214294083551,0,0,null,null,null,-1.3522934569172236,0,0,null,null,-5.6844635910873853E-2,-0.9420231762268152,-2.2919667824493715,0,-2.1832666145473389,null,0,-5.558441616052609E-3,null,0,-1.6097341763884385,-0.11088146615083483,0,0,0,null,null,5646.2935747940128,0,0,153,null,null,null,null,0,-38.9113572840443,null,-38.9113572840443,null,0,0,0,0]
[2283,"Regular","Distribuição","A4","Não se aplica","Não se aplica","Não se aplica","Celpe","Ponta","DISTRIBUIÇÃO","2020-04-01",6951,6951,0,0,0,0,29.74,null,null,206722.74,null,206722.74,208669.02,0,0,0,0,3252.0230581319893,4535.5225796503128,147231.00175075376,null,null,null,0,0,0,0,0,0,12604.430404743502,39132.978577024529,0,0,null,null,0,0,0,null,null,0,null,0,2125.38863037178,0,0,null,0,0,0,0,0,0,null,null,null,null,null,null,null,null,null,0,null,null,null,null,null,null,null,null,null,null,null,null,208669.02,1946.2499999999709,null,null,null,null,1946.2800000000079,0,30,-205.93997531545028,-1.4551915228366852E-11,-120.82753315298032,0,0,null,null,null,-85.112442162449042,0,0,null,null,0,0,0,0,0,null,0,0,null,0,0,0,0,0,0,"C",147231.00175075376,null,0,0,153,null,null,null,null,0,-38.9113572840443,null,-38.9113572840443,null,0,0,0,0]
[2300,"Regular","Geração","A3","Não se aplica","Não se aplica","Não se aplica","CANOAS","Não se aplica","GERAÇÃO","2020-04-01",30000,15000,0,0,0,0,8.84,null,null,265200,null,265200,268500,0,0,0,0,4235.8341719218497,18386.931593632438,214875.54902286961,null,null,null,123.0634751337687,0,2656.7168981154177,0,0,1159.11483019599,0,0,0,0,null,null,0,0,0,null,null,0,null,4749.4852953732934,0,0,5185.5200335575601,null,18523.013178632249,0,11435,0,45764,0,null,null,134250,null,null,null,null,null,null,23708.53321218981,null,null,null,null,null,null,null,null,null,null,null,null,134250,1649.9699999999721,null,null,null,null,3299.9999999999827,0,30,-1289.4791218748942,0,0,0,0,null,null,null,-345.04439661029755,0,0,null,null,-193.1071805487627,0,-689.79134726033953,0,0,null,0,-8.3831502753671998,null,0,0,-53.153047180119074,0,0,0,null,214875.54902286961,null,0,0,153,null,null,null,null,0,-38.9113572840443,null,-38.9113572840443,null,0,0,0,0]
[2312,"Refaturamento - Regular","Azul","A3","Industrial","Não se aplica","Não se aplica","Não se aplica","Não se aplica","LIVRE","2020-05-01",0,0,-1081.17,-1081.17,0,0,null,29.56,null,null,-31959.385200000001,-31959.385200000001,-35700.233400000005,0,-12365.440214570039,0,0,0,0,0,null,null,null,-19.211756737653953,0,-235.28407807976797,-9991.4732500108821,0,-121.99685625161065,0,0,0,0,null,null,0,-2115.3296801060446,-938.85213047354046,null,null,0,null,-1848.9080754353279,0,-2253.3371134935319,-168.8308132957203,null,-6807.2318474233816,0,292,0,7258,12,null,null,null,null,null,null,null,null,null,-9229.3997742126339,null,null,null,null,null,null,null,null,null,null,null,null,-35700.233400000005,-3740.8781999999992,null,null,null,null,-3740.8482000000049,0,31,1171.0151740500951,0,0,0,0,null,null,null,0,0,0,null,null,6.2872078661946489,83.913585136430811,253.49923264993049,0,441.40591124061984,null,0,1.3087152269223878,null,0,379.00616278002781,5.5943591499656549,0,0,0,null,null,0,0,0,153,null,null,null,null,0,-38.9113572840443,null,-38.9113572840443,null,0,0,0,0]
[2317,"Refaturamento - Regular","Verde","A4","Industrial","Não se aplica","Não se aplica","Não se aplica","Fora ponta","LIVRE","2020-05-01",0,0,-59.953000000000003,-59.953000000000003,0,0,null,42.81,null,null,-2566.5879300000001,-2566.5879300000001,-2892.73225,0,-798.52267194527258,0,0,0,0,0,null,null,null,-1.0653296444523688,0,-27.855544299782252,-554.04681572546622,0,-31.569397653640916,0,0,0,0,null,null,0,-136.60158303245359,-52.061194611652354,null,null,0,null,-231.12708887171641,0,-330.26649805696809,-19.929317355869845,null,-803.54694237396097,0,0,0,0,0,null,null,null,null,null,null,null,null,null,-1153.7427577867988,null,null,null,null,null,null,null,null,null,null,null,null,-2892.5875000000001,-326.0295700000006,null,null,null,null,-326.14431999999988,0,31,94.006555892551205,0,0,0,0,null,null,null,0,0,0,null,null,0.74216168483549794,12.299023406865444,29.923842445162791,0,28.504656651122986,null,0,7.2570829748955346E-2,null,0,21.016636123043554,1.4476647517728658,0,0,0,null,null,0,0,0,153,null,null,null,null,0,-38.9113572840443,null,-38.9113572840443,null,0,0,0,0]
[2336,"Refaturamento - Regular","Azul","A3","Industrial","Não se aplica","Fonte incentivada","Não se aplica","Não se aplica","LIVRE","2020-05-01",0,0,6.1760000000000002,6.1760000000000002,0,0,null,29.56,null,null,182.56255999999999,182.56255999999999,203.93152000000003,0,70.635477089805079,0,0,0,0,0,null,null,null,0.1097438974553038,0,1.3440203355814968,57.074593997305882,0,0.69688632149425833,0,0,0,0,null,null,0,12.08346153179882,5.3630333414769051,null,null,0,null,10.561573363937757,0,12.87180555595887,0.96441734686901093,null,38.885155793896246,0,21,0,142,3,null,null,null,null,null,null,null,null,null,52.72137869672413,null,null,null,null,null,null,null,null,null,null,null,null,204.06360000000001,21.471040000000045,null,null,null,null,21.368960000000026,0,31,-6.6892252975326016,0,0,0,0,null,null,null,0,0,0,null,null,-3.5914607121561248E-2,-0.47934210327940718,-1.4480713124170848,0,-2.5214562999547372,null,0,-7.4758134627049139E-3,null,0,-2.1650083347942068,-3.1956826502943847E-2,0,0,0,null,null,0,0,0,153,null,null,null,null,0,-38.9113572840443,null,-38.9113572840443,null,0,0,0,0]
[2338,"Refaturamento - Regular","Azul","A4","Industrial","Não se aplica","Fonte incentivada","Não se aplica","Ponta","LIVRE","2020-05-01",-609,-609,0,0,0,0,59.69,null,null,-36351.21,null,-36351.21,-36521.729999999996,0,0,0,0,-284.92044920189636,-397.37206891196098,-31136.045650869717,null,null,null,0,0,0,0,0,0,-1104.3156547962585,-3428.569120041424,0,0,null,null,0,0,0,null,null,0,null,0,-186.21229692079041,0,0,null,0,0,0,0,0,0,null,null,null,null,null,null,null,null,null,0,null,null,null,null,null,null,null,null,null,null,null,null,-36521.729999999996,-170.55000000000291,null,null,null,null,-170.52000000000069,0,31,18.043079408302219,1.5916157281026244E-12,10.586098070804837,0,0,null,null,null,7.4569813374955629,0,0,null,null,0,0,0,0,0,null,0,0,null,0,0,0,0,0,0,null,-31136.045650869717,null,0,0,153,null,null,null,null,0,-38.9113572840443,null,-38.9113572840443,null,0,0,0,0]
[2346,"Refaturamento - Regular","Verde","A4","Industrial","Não se aplica","Fonte incentivada","Não se aplica","Fora ponta","LIVRE","2020-05-01",0,0,30.794,30.794,0,0,null,42.81,null,null,1318.29114,1318.29114,1485.8105,0,410.14973662506833,0,0,0,0,0,null,null,null,0.54719131771998464,0,14.307601473946169,284.57821365819905,0,16.215169071543013,0,0,0,0,null,null,0,70.163447165302415,26.740487162797898,null,null,0,null,118.71511975573593,0,169.6366577346634,10.236408497600721,null,412.73038118966116,0,0,0,0,0,null,null,null,null,null,null,null,null,null,592.60344742192524,null,null,null,null,null,null,null,null,null,null,null,null,1485.6175000000001,167.29636000000005,null,null,null,null,167.51935999999992,0,31,-48.285121381002455,0,0,0,0,null,null,null,0,0,0,null,null,-0.3812007226131211,-6.3172172667091502,-15.369953200946497,0,-14.641008738756653,null,0,-3.7274967579425944E-2,null,0,-10.794894213350481,-0.74357227104721346,0,0,0,null,null,0,0,0,153,null,null,null,null,0,-38.9113572840443,null,-38.9113572840443,null,0,0,0,0]
[2360,"Refaturamento - Regular","Distribuição","A3","Não se aplica","Não se aplica","Não se aplica","EBO","Não se aplica","DISTRIBUIÇÃO","2020-05-01",0,0,-197.63800000000001,-197.63800000000001,0,0,null,6.45,null,null,-1274.7651000000001,-1274.7651000000001,-1482.2850000000001,0,0,0,0,0,0,0,null,null,null,0,0,0,0,0,0,0,0,0,0,null,null,0,0,0,null,null,0,null,-255.46340595096186,0,0,-30.862292033759324,null,-1244.3627624342723,0,-94,0,0,0,null,null,null,null,null,null,null,null,null,-1275.2250544680317,null,null,null,null,null,null,null,null,null,null,null,null,-1482.3,-207.56489999999985,null,null,null,null,-207.51989999999998,0,31,47.488991121402023,0,0,0,0,null,null,null,0,0,0,null,null,1.1493023190238176,0,46.339688802378078,0,0,null,0,0,null,0,0,0,0,0,0,"C",null,0,0,0,153,null,null,null,null,0,-38.9113572840443,null,-38.9113572840443,null,0,0,0,0]
[2379,"Regular","Geração","A3","Não se aplica","Não se aplica","Não se aplica","ANGICO I","Não se aplica","GERAÇÃO","2020-05-01",27000,13500,0,0,0,0,8.84,null,null,238680,null,238680,241649.99999999997,0,0,0,0,3812.250754729665,16548.238434269195,193387.99412058265,null,null,null,110.75712762039184,0,2391.0452083038763,0,0,1043.2033471763909,0,0,0,0,null,null,0,0,0,null,null,0,null,4274.5367658359637,0,0,4666.9680302018032,null,16670.711860769024,0,7821,0,0,0,null,null,120824.99999999999,null,null,null,null,null,null,21337.679890970827,null,null,null,null,null,null,null,null,null,null,null,null,120824.99999999999,1484.9700000000012,null,null,null,null,2969.9999999999845,0,31,-1160.5312096873895,0,0,0,0,null,null,null,-310.53995694926925,0,0,null,null,-173.79646249388588,0,-620.81221253430704,0,0,null,0,-7.5448352478304912,null,0,0,-47.83774246210703,0,0,0,null,193387.99412058265,null,0,0,153,null,null,null,null,0,-38.9113572840443,null,-38.9113572840443,null,0,0,0,0]
[2374,"Regular","Geração","A4","Não se aplica","Não se aplica","Não se aplica","TABU","Não se aplica","GERAÇÃO","2020-05-01",3000,1500,0,0,0,0,9.93,null,null,29790,null,29790,29790,0,0,0,0,0,0,29361.275731991882,null,null,null,0,0,328.549084537299,0,0,99.842652843820801,0,0,0,0,null,null,0,0,0,null,null,0,null,0.14490206934699659,0,0,0,null,0.72332375193895493,0,546,0,0,0,null,null,14895,null,null,null,null,null,null,0.72332375193895493,null,null,null,null,null,null,null,null,null,null,null,null,14895,-3.0000000000654836E-2,null,null,null,null,0,0,31,-4.6053794042690015,0,0,0,0,null,null,null,0,0,0,null,null,0,0,-2.6936355362040421E-2,0,0,null,0,0,null,0,0,-4.5784430489070047,0,0,0,null,29361.275731991882,null,0,0,153,null,null,null,null,0,-38.9113572840443,null,-38.9113572840443,null,0,0,0,0]
[2402,"Regular","Azul","A3","Comercial","Não se aplica","Não se aplica","Não se aplica","Ponta","LIVRE","2020-06-01",5197,5197,0,0,0,0,19.329999999999998,null,null,100458.01,null,100458.01,101913.17,0,0,0,0,2389.2112950440319,2177.3063469713557,57562.98676678491,null,null,null,0,0,0,0,0,0,9481.096682862637,28873.257197301038,0,0,null,null,0,0,0,null,null,0,null,0,1575.608621817189,0,0,null,0,0,0,0,0,0,null,null,null,null,null,null,null,null,null,0,null,null,null,null,null,null,null,null,null,null,null,null,101913.17,1455.1300000000192,null,null,null,null,1455.160000000006,0,30,-130.00824066664063,4.7293724492192268E-11,-89.149473617879266,0,0,null,null,null,-40.858767048805475,0,0,null,null,0,0,0,0,0,null,0,0,null,0,0,0,0,0,0,null,57562.98676678491,null,0,0,153,null,null,null,null,0,-38.9113572840443,null,-38.9113572840443,null,0,0,0,0]
[2395,"Refaturamento - Regular","Azul","A4","Industrial","Não se aplica","Não se aplica","Não se aplica","Não se aplica","LIVRE","2020-06-01",0,0,58.203000000000003,58.203000000000003,0,0,null,42.81,null,null,2491.6704300000001,2491.6704300000001,2808.29475,0,775.21416901957696,0,0,0,0,0,null,null,null,1.0342331709182395,0,27.042454003639957,537.87444857920889,0,30.647901716925961,0,0,0,0,null,null,0,132.61424678060973,50.541552715994229,null,null,0,null,224.38059736127488,0,320.62617360948934,19.347589913160185,null,780.09178334681587,0,1209,0,4845,1,null,null,null,null,null,null,null,null,null,1120.0655468694654,null,null,null,null,null,null,null,null,null,null,null,null,2808.15,316.44956999999931,null,null,null,null,316.6243199999999,0,30,-91.262548539925319,0,0,0,0,null,null,null,0,0,0,null,null,-0.72049833273532116,-11.940020672022911,-29.050379494534127,0,-27.672619069359371,null,0,-7.0452521206252228E-2,null,0,-20.403170354602779,-1.4054080954653827,0,0,0,null,null,0,0,0,153,null,null,null,null,0,-38.9113572840443,null,-38.9113572840443,null,0,0,0,0]
[2428,"Refaturamento - Regular","Azul","A4","Industrial","Não se aplica","Fonte incentivada","Não se aplica","Não se aplica","LIVRE","2020-06-01",0,0,10.029999999999999,10.029999999999999,0,0,null,42.81,null,null,429.3843,429.3843,483.94749999999999,0,133.59101962555806,0,0,0,0,0,null,null,null,0.17822721688418022,0,4.6601689544612608,92.69076712969202,0,5.2814881401434182,0,0,0,0,null,null,0,22.853132917710695,8.7097189791148573,null,null,0,null,38.667034199845141,0,55.252830976121125,3.3341292859302207,null,134.43156859558033,0,-6620,0,106,5,null,null,null,null,null,null,null,null,null,193.01852885763168,null,null,null,null,null,null,null,null,null,null,null,null,483.94749999999999,54.533200000000022,null,null,null,null,54.563199999999973,0,30,-15.727082141048754,0,0,0,0,null,null,null,0,0,0,null,null,-0.12416195517989248,-2.0575985316975007,-5.0061905113169018,0,-4.7687639686214709,null,0,-1.2140934104749063E-2,null,0,-3.5160352328345006,-0.24219100729374432,0,0,0,null,null,0,0,0,153,null,null,null,null,0,-38.9113572840443,null,-38.9113572840443,null,0,0,0,0]
[2429,"Regular","Verde","A4","Industrial","Não se aplica","Fonte incentivada","Não se aplica","Ponta","LIVRE","2020-06-01",0,0,344.21199999999999,237.50628,0,0,null,1494.48,null,null,514417.94975999999,514417.94975999999,518572.58859999996,0,4584.6093766054428,0,0,3872.6424646561045,5401.6862526014984,423240.85452242958,null,null,null,6.1164453417883795,0,5707.3497015752764,3180.9844800843025,0,181.25140535344428,15011.367741752845,46605.732316330752,0,0,null,null,0,784.2794205255268,298.90227210758559,null,null,0,null,1326.9847633097802,2531.2493701816588,1896.1802049803196,114.42146657712993,null,4613.4555423152442,0,0,0,0,0,null,160757.50246599998,null,null,null,null,null,null,null,6624.0572138726939,null,null,null,null,null,null,null,null,null,null,null,null,357820.69049999997,2872.2751655999455,null,null,null,null,4154.6388399999778,0,30,-784.99301988363732,1.6370904631912708E-11,-143.90051233873965,0,0,null,null,null,-101.36664533806288,0,0,null,null,-4.261020430347088,-70.613171066067935,-171.80367380672214,0,-163.65561148226607,null,0,-0.41665555434335921,null,0,-120.6641594780088,-8.3115703890921395,0,0,0,null,null,423240.85452242958,0,0,153,null,null,null,null,0,-38.9113572840443,null,-38.9113572840443,null,0,0,0,0]
[2457,"Regular","Geração","A3","Não se aplica","Não se aplica","Não se aplica","MILLENNIUM","Não se aplica","GERAÇÃO","2020-06-01",10050,5025,0,0,0,0,8.84,null,null,88842,null,88842,89947.5,0,0,0,0,1419.0044475938196,6159.6220838668669,71983.308922661323,null,null,null,41.226264169812517,0,890.00016086866503,0,0,388.30346811565664,0,0,0,0,null,null,0,0,0,null,null,0,null,1591.0775739500532,0,0,1737.1492112417825,null,6205.2094148418037,0,3276,0,15649,0,null,null,44973.75,null,null,null,null,null,null,7942.3586260835864,null,null,null,null,null,null,null,null,null,null,null,null,44973.75,552.71999999999389,null,null,null,null,1105.4999999999943,0,30,-431.97550582808617,0,0,0,0,null,null,null,-115.58987286444972,0,0,null,null,-64.690905483835422,0,-231.08010133221342,0,0,null,0,-2.8083553422480136,null,0,0,-17.806270805339864,0,0,0,null,71983.308922661323,null,0,0,153,null,null,null,null,0,-38.9113572840443,null,-38.9113572840443,null,0,0,0,0]
[2435,"Regular","Distribuição","A4","Não se aplica","Não se aplica","Não se aplica","Celpe","Ponta","DISTRIBUIÇÃO","2020-06-01",6951,6951,0,0,0,0,29.74,null,null,206722.74,null,206722.74,208669.02,0,0,0,0,3252.0230581319893,4535.5225796503128,147231.00175075376,null,null,null,0,0,0,0,0,0,12604.430404743502,39132.978577024529,0,0,null,null,0,0,0,null,null,0,null,0,2125.38863037178,0,0,null,0,0,0,0,0,0,null,null,null,null,null,null,null,null,null,0,null,null,null,null,null,null,null,null,null,null,null,null,208669.02,1946.2499999999709,null,null,null,null,1946.2800000000079,0,30,-205.93997531545028,-1.4551915228366852E-11,-120.82753315298032,0,0,null,null,null,-85.112442162449042,0,0,null,null,0,0,0,0,0,null,0,0,null,0,0,0,0,0,0,"C",147231.00175075376,null,0,0,153,null,null,null,null,0,-38.9113572840443,null,-38.9113572840443,null,0,0,0,0]
[2458,"Regular","Geração","A4","Não se aplica","Não se aplica","Não se aplica","VITÓRIA","Não se aplica","GERAÇÃO","2020-06-01",4500,2250,0,0,0,0,9.93,null,null,44685,null,44685,44685,0,0,0,0,0,0,44041.913597987819,null,null,null,0,0,492.82362680594855,0,0,149.76397926573119,0,0,0,0,null,null,0,0,0,null,null,0,null,0.2173531040204949,0,0,0,null,1.0849856279084324,0,1616,0,7567,0,null,null,22342.5,null,null,null,null,null,null,1.0849856279084324,null,null,null,null,null,null,null,null,null,null,null,null,22342.5,-2.9999999995197868E-2,null,null,null,null,0,0,30,-6.9080691064035591,0,0,0,0,null,null,null,0,0,0,null,null,0,0,-4.0404533043060908E-2,0,0,null,0,0,null,0,0,-6.8676645733604857,0,0,0,null,44041.913597987819,null,0,0,153,null,null,null,null,0,-38.9113572840443,null,-38.9113572840443,null,0,0,0,0]
[2461,"Regular","Geração","A4","Não se aplica","Não se aplica","Não se aplica","TABU","Não se aplica","GERAÇÃO","2020-06-01",1700,850,0,0,0,0,9.93,null,null,16881,null,16881,16881,0,0,0,0,0,0,16638.056248128734,null,null,null,0,0,186.17781457113611,0,0,56.577503278165118,0,0,0,0,null,null,0,0,0,null,null,0,null,8.2111172629964743E-2,0,0,0,null,0.40988345943207449,0,456,0,0,0,null,null,8440.5,null,null,null,null,null,null,0.40988345943207449,null,null,null,null,null,null,null,null,null,null,null,null,8440.5,-3.0000000000654836E-2,null,null,null,null,0,0,30,-2.6097149957524834,0,0,0,0,null,null,null,0,0,0,null,null,0,0,-1.5263934705156301E-2,0,0,null,0,0,null,0,0,-2.5944510610473017,0,0,0,null,16638.056248128734,null,0,0,153,null,null,null,null,0,-38.9113572840443,null,-38.9113572840443,null,0,0,0,0]
[2467,"Regular","Geração","A3","Não se aplica","Não se aplica","Não se aplica","MALTA","Não se aplica","GERAÇÃO","2020-06-01",27000,13500,0,0,0,0,8.84,null,null,238680,null,238680,241649.99999999997,0,0,0,0,3812.250754729665,16548.238434269195,193387.99412058265,null,null,null,110.75712762039184,0,2391.0452083038763,0,0,1043.2033471763909,0,0,0,0,null,null,0,0,0,null,null,0,null,4274.5367658359637,0,0,4666.9680302018032,null,16670.711860769024,0,6530,0,0,0,null,null,120824.99999999999,null,null,null,null,null,null,21337.679890970827,null,null,null,null,null,null,null,null,null,null,null,null,120824.99999999999,1484.9700000000012,null,null,null,null,2969.9999999999845,0,30,-1160.5312096873895,0,0,0,0,null,null,null,-310.53995694926925,0,0,null,null,-173.79646249388588,0,-620.81221253430704,0,0,null,0,-7.5448352478304912,null,0,0,-47.83774246210703,0,0,0,null,193387.99412058265,null,0,0,153,null,null,null,null,0,-38.9113572840443,null,-38.9113572840443,null,0,0,0,0]
[2471,"PROJETADO","Azul","A3","Industrial","Não se aplica","Não se aplica","Não se aplica","Ponta","LIVRE","2020-07-01",62160,62160,0,0,0,0,19.329999999999998,null,null,1201552.7999999998,null,1201552.7999999998,1218957.5999999999,0,0,0,0,28576.75083700924,26042.209453095911,688496.29736835673,null,null,null,0,0,0,0,0,0,113400.99476750845,345345.71240797237,0,0,null,null,0,0,0,null,null,0,null,0,18845.455442015871,0,0,null,0,0,0,0,0,0,null,null,null,null,null,null,null,null,null,0,null,null,null,null,null,null,null,null,null,null,null,null,1218957.5999999999,17404.770000000019,null,null,null,null,17404.800000000072,0,31,-1554.9956205191556,5.6752469390630722E-10,-1066.2942620910471,0,0,null,null,null,-488.70135842865784,0,0,null,null,0,0,0,0,0,null,0,0,null,0,0,0,0,0,0,null,688496.29736835673,null,0,0,153,null,null,null,null,0,-38.9113572840443,null,-38.9113572840443,null,0,0,0,0]
[2472,"PROJETADO","Azul","A3","Industrial","Não se aplica","Não se aplica","Não se aplica","Ponta","LIVRE","2020-07-01",-79,-79,0,0,0,0,19.329999999999998,null,null,-1527.07,null,-1527.07,-1549.19,0,0,0,0,-36.318586166726675,-33.09740261896038,-875.01942554858726,null,null,null,0,0,0,0,0,0,-144.12288588534699,-438.90462162531884,0,0,null,null,0,0,0,null,null,0,null,0,-23.950948840399835,0,0,null,0,0,0,0,0,0,null,null,null,null,null,null,null,null,null,0,null,null,null,null,null,null,null,null,null,null,null,null,-1549.19,-22.150000000000091,null,null,null,null,-22.12000000000009,0,31,1.9762653478285301,-7.1054273576010019E-13,1.3551680615379382,0,0,null,null,null,0.62109728629125271,0,0,null,null,0,0,0,0,0,null,0,0,null,0,0,0,0,0,0,null,-875.01942554858726,null,0,0,153,null,null,null,null,0,-38.9113572840443,null,-38.9113572840443,null,0,0,0,0]
[2473,"PROJETADO","Azul","A3","Industrial","Não se aplica","Não se aplica","Não se aplica","Fora ponta","LIVRE","2020-07-01",75214,75214,0,0,0,0,7.83,null,null,588925.62,null,588925.62,606976.98,0,0,0,0,26968.293988684654,12595.55704885798,83305.840568184547,null,null,null,0,0,0,0,0,0,114123.81727954101,351979.77549233264,0,0,null,null,0,0,0,null,null,0,null,0,19147.678558891093,0,0,null,0,0,0,0,0,0,null,null,null,null,null,null,null,null,null,0,null,null,null,null,null,null,null,null,null,null,null,null,606976.98,18051.329999999958,null,null,null,null,18051.360000000015,0,31,-1323.1426499538939,4.5110937207937241E-10,-1086.7776882551261,0,0,null,null,null,-236.36496169917882,0,0,null,null,0,0,0,0,0,null,0,0,null,0,0,0,0,0,0,null,83305.840568184547,null,0,0,153,null,null,null,null,0,-38.9113572840443,null,-38.9113572840443,null,0,0,0,0]
[2474,"PROJETADO","Azul","A3","Industrial","Não se aplica","Não se aplica","Não se aplica","Fora ponta","LIVRE","2020-07-01",-79,-79,0,0,0,0,7.83,null,null,-618.57000000000005,null,-618.57000000000005,-637.53,0,0,0,0,-28.325780108837286,-13.229571713507863,-87.499154477711329,null,null,null,0,0,0,0,0,0,-119.8683963767881,-369.69716095267211,0,0,null,null,0,0,0,null,null,0,null,0,-20.111503259398468,0,0,null,0,0,0,0,0,0,null,null,null,null,null,null,null,null,null,0,null,null,null,null,null,null,null,null,null,null,null,null,-637.53,-18.989999999999895,null,null,null,null,-18.960000000000015,0,31,1.3897448526385006,-4.6895820560166612E-13,1.1414821359342113,0,0,null,null,null,0.24826271670480438,0,0,null,null,0,0,0,0,0,null,0,0,null,0,0,0,0,0,0,null,-87.499154477711329,null,0,0,153,null,null,null,null,0,-38.9113572840443,null,-38.9113572840443,null,0,0,0,0]
[2475,"PROJETADO","Azul","A3","Industrial","Não se aplica","Não se aplica","Não se aplica","Não se aplica","LIVRE","2020-07-01",0,0,23702.82,23702.82,0,0,null,29.56,null,null,700655.35919999995,700655.35919999995,782667.11640000006,0,271091.32109355141,0,0,0,0,0,null,null,null,421.18520846527264,0,5158.2046778866279,219046.11853808642,0,2674.5743262371334,0,0,0,0,null,null,0,46375.018404331553,20582.741895567618,null,null,0,null,40534.176224451287,0,49400.597501278011,3701.329465303389,null,149237.0220943458,0,268428,0,1075473,12,null,null,null,null,null,null,null,null,null,202338.9490609272,null,null,null,null,null,null,null,null,null,null,null,null,782667.11640000006,82011.727200000081,null,null,null,null,82011.757200000109,0,31,-25672.523181162775,0,0,0,0,null,null,null,0,0,0,null,null,-137.83637758631539,-1839.6631464464299,-5557.5410727632407,0,-9677.0765569451323,null,0,-28.691363481229132,null,0,-8309.067820292541,-122.64684364807454,0,0,0,null,null,0,0,0,153,null,null,null,null,0,-38.9113572840443,null,-38.9113572840443,null,0,0,0,0]
[2476,"PROJETADO","Azul","A3","Industrial","Não se aplica","Não se aplica","Não se aplica","Não se aplica","LIVRE","2020-07-01",0,0,-710.47,-710.47,0,0,null,29.56,null,null,-21001.493200000001,-21001.493200000001,-23459.719400000002,0,-8125.7103963720556,0,0,0,0,0,null,null,null,-12.624635172452994,0,-154.61239116265966,-6565.7038208008271,0,-80.167879668397958,0,0,0,0,null,null,0,-1390.0480755338581,-616.94855863327348,null,null,0,null,-1214.9742596950873,0,-1480.7369969789668,-110.94391069139026,null,-4473.2410357657809,0,-141,0,0,1,null,null,null,null,null,null,null,null,null,-6064.9219434361385,null,null,null,null,null,null,null,null,null,null,null,null,-23459.719400000002,-2458.2561999999962,null,null,null,null,-2458.2262000000032,0,31,769.51002220498412,0,0,0,0,null,null,null,0,0,0,null,null,4.1315173124442452,55.142193024112657,166.58212845417165,0,290.06137587902185,null,0,0.85999695447667612,null,0,249.0565854308993,3.6762251498618213,0,0,0,null,null,0,0,0,153,null,null,null,null,0,-38.9113572840443,null,-38.9113572840443,null,0,0,0,0]
[2489,"PROJETADO","Azul","A3","Comercial","Não se aplica","Não se aplica","Não se aplica","Ponta","LIVRE","2020-07-01",5197,5197,0,0,0,0,19.329999999999998,null,null,100458.01,null,100458.01,101913.17,0,0,0,0,2389.2112950440319,2177.3063469713557,57562.98676678491,null,null,null,0,0,0,0,0,0,9481.096682862637,28873.257197301038,0,0,null,null,0,0,0,null,null,0,null,0,1575.608621817189,0,0,null,0,0,0,0,0,0,null,null,null,null,null,null,null,null,null,0,null,null,null,null,null,null,null,null,null,null,null,null,101913.17,1455.1300000000192,null,null,null,null,1455.160000000006,0,31,-130.00824066664063,4.7293724492192268E-11,-89.149473617879266,0,0,null,null,null,-40.858767048805475,0,0,null,null,0,0,0,0,0,null,0,0,null,0,0,0,0,0,0,null,57562.98676678491,null,0,0,153,null,null,null,null,0,-38.9113572840443,null,-38.9113572840443,null,0,0,0,0]
[2491,"PROJETADO","Azul","A3","Comercial","Não se aplica","Não se aplica","Não se aplica","Fora ponta","LIVRE","2020-07-01",5862,5862,0,0,0,0,7.83,null,null,45899.46,null,45899.46,47306.340000000004,0,0,0,0,2101.8445949114453,981.6677137288998,6492.6587790929598,null,null,null,0,0,0,0,0,0,8894.538475452302,27432.465284867896,0,0,null,null,0,0,0,null,null,0,null,0,1492.3244570454915,0,0,null,0,0,0,0,0,0,null,null,null,null,null,null,null,null,null,0,null,null,null,null,null,null,null,null,null,null,null,null,47306.340000000004,1406.8499999999985,null,null,null,null,1406.8800000000012,0,31,-103.12258640717482,3.4560798667371273E-11,-84.700864314512728,0,0,null,null,null,-18.421722092703249,0,0,null,null,0,0,0,0,0,null,0,0,null,0,0,0,0,0,0,null,6492.6587790929598,null,0,0,153,null,null,null,null,0,-38.9113572840443,null,-38.9113572840443,null,0,0,0,0]
[2493,"PROJETADO","Azul","A3","Comercial","Não se aplica","Não se aplica","Não se aplica","Não se aplica","LIVRE","2020-07-01",0,0,828.34400000000005,828.34400000000005,0,0,null,29.56,null,null,24485.84864,24485.84864,27351.918880000005,0,9473.8461195721338,0,0,0,0,0,null,null,null,14.719187013231245,0,180.26411607139241,7655.0190236567914,0,93.468523816683941,0,0,0,0,null,null,0,1620.6707997241519,719.3064265240198,null,null,0,null,1416.5505062463824,0,1726.4059102080948,129.35060278090415,null,5215.3959667971485,0,25000,0,105318,2,null,null,null,null,null,null,null,null,null,7071.1524797861475,null,null,null,null,null,null,null,null,null,null,null,null,27351.786800000005,2865.90816000001,null,null,null,null,2866.0702400000037,0,31,-897.17934583214446,0,0,0,0,null,null,null,0,0,0,null,null,-4.8169768979116725,-64.290828238160202,-194.21975116787689,0,-338.18542702877312,null,0,-1.0026789551410022,null,0,-290.37753628186033,-4.2861472624278889,0,0,0,null,null,0,0,0,153,null,null,null,null,0,-38.9113572840443,null,-38.9113572840443,null,0,0,0,0]
[2503,"PROJETADO","Azul","A3","Industrial","Não se aplica","APE","Não se aplica","Não se aplica","LIVRE APE","2020-07-01",0,0,710.47,710.47,0,0,null,8.8699999999999992,null,null,6301.8688999999995,6301.8688999999995,7289.4222,0,0,0,0,0,0,0,null,null,null,12.624635172452994,0,145.2940571071226,0,0,80.167879668397958,0,0,0,0,null,null,0,0,0,null,null,0,null,1214.9742596950873,0,1480.7369969789668,110.94391069139026,null,4473.2410357657809,0,0,0,0,0,null,null,null,null,null,null,null,null,null,6064.9219434361385,null,null,null,null,null,null,null,null,null,null,null,null,7289.4222,987.52329999999984,null,null,null,null,987.55330000000049,0,31,-230.39206089506752,0,0,0,0,null,null,null,0,0,0,null,null,-4.1315173124442452,-55.142193024112657,-166.58212845417165,0,0,null,0,-0.85999695447667612,null,0,0,-3.6762251498618213,0,0,0,null,null,0,0,0,153,null,null,null,null,0,-38.9113572840443,null,-38.9113572840443,null,0,0,0,0]
[2504,"PROJETADO","Azul","A3","Industrial","Não se aplica","Fonte incentivada","Não se aplica","Ponta","LIVRE","2020-07-01",3440,1754.4,0,0,0,0,19.329999999999998,null,null,66495.199999999997,null,66495.199999999997,67458.399999999994,0,0,0,0,1581.4675495384779,1441.2033545471354,38102.111694773928,null,null,null,0,0,0,0,0,0,6275.7307271594127,19111.796182165781,0,0,null,null,0,0,0,null,null,0,null,0,1042.9273925439927,0,0,null,0,0,0,0,0,0,null,33054.615999999995,null,null,null,null,null,null,null,0,null,null,null,null,null,null,null,null,null,null,null,null,34403.784,491.2019999999975,null,null,null,null,963.20000000000391,0,31,-86.055098690248997,3.1832314562052488E-11,-59.009849768230197,0,0,null,null,null,-27.045248922049268,0,0,null,null,0,0,0,0,0,null,0,0,null,0,0,0,0,0,0,null,38102.111694773928,null,0,0,153,null,null,null,null,0,-38.9113572840443,null,-38.9113572840443,null,0,0,0,0]
[2506,"PROJETADO","Azul","A3","Industrial","Não se aplica","Fonte incentivada","Não se aplica","Fora ponta","LIVRE","2020-07-01",4340,2213.4,0,0,0,0,7.83,null,null,33982.199999999997,null,33982.199999999997,35023.800000000003,0,0,0,0,1556.1251350930863,726.7891295775205,4806.9155751046474,null,null,null,0,0,0,0,0,0,6585.1751933577261,20309.945297906292,0,0,null,null,0,0,0,null,null,0,null,0,1104.8597993137894,0,0,null,0,0,0,0,0,0,null,17161.662,null,null,null,null,null,null,null,0,null,null,null,null,null,null,null,null,null,null,null,null,17862.138000000003,531.18600000000515,null,null,null,null,1041.6000000000008,0,31,-76.348008360146196,2.5465851649641991E-11,-62.709271771578642,0,0,null,null,null,-13.638736588592906,0,0,null,null,0,0,0,0,0,null,0,0,null,0,0,0,0,0,0,null,4806.9155751046474,null,0,0,153,null,null,null,null,0,-38.9113572840443,null,-38.9113572840443,null,0,0,0,0]
[2508,"PROJETADO","Azul","A3","Industrial","Não se aplica","Fonte incentivada","Não se aplica","Não se aplica","LIVRE","2020-07-01",0,0,1089.933,1089.933,0,0,null,29.56,null,null,32218.419479999997,32218.419479999997,35989.587660000005,0,12465.663447364397,0,0,0,0,0,null,null,null,19.367470107699422,0,237.19108102677259,10072.455223326682,0,122.98565399047952,0,0,0,0,null,null,0,2132.474656369508,946.46162872019886,null,null,0,null,1863.8936757248657,0,2271.600654958374,170.1992053311175,null,6862.4051991432498,0,11073,0,42995,3,null,null,null,null,null,null,null,null,null,9304.2050594327411,null,null,null,null,null,null,null,null,null,null,null,null,35989.488600000004,3771.0391200000122,null,null,null,null,3771.1681800000047,0,31,-1180.5063789209198,0,0,0,0,null,null,null,0,0,0,null,null,-6.3381663671995625,-84.593713836404731,-255.55387139842605,0,-444.98355397968953,null,0,-1.3193225056422193,null,0,-382.07804879651121,-5.6397020370520039,0,0,0,null,null,0,0,0,153,null,null,null,null,0,-38.9113572840443,null,-38.9113572840443,null,0,0,0,0]
[2468,"Regular","Geração","A4","Não se aplica","Não se aplica","Não se aplica","MONTE ALEGRE","Não se aplica","GERAÇÃO","2020-06-01",2634,1317,0,0,0,0,9.93,null,null,26155.62,null,26155.62,26155.62,0,0,0,0,0,0,25779.200092688872,null,null,null,0,0,288.46609622374854,0,0,87.661849196874655,0,0,0,0,null,null,0,0,0,null,null,0,null,0.12722401688666302,0,0,0,null,0.63507825420240249,0,959,0,4679,0,null,null,13077.81,null,null,null,null,null,null,0.63507825420240249,null,null,null,null,null,null,null,null,null,null,null,null,13077.81,-3.0000000000654836E-2,null,null,null,null,0,0,30,-4.0435231169482222,0,0,0,0,null,null,null,0,0,0,null,null,0,0,-2.3650120007871589E-2,0,0,null,0,0,null,0,0,-4.019872996940336,0,0,0,null,25779.200092688872,null,0,0,153,null,null,null,null,0,-38.9113572840443,null,-38.9113572840443,null,0,0,0,0]
[2469,"Regular","Geração","A4","Não se aplica","Não se aplica","Não se aplica","MIRIRI","Não se aplica","GERAÇÃO","2020-06-01",353,176.5,0,0,0,0,9.93,null,null,3505.29,null,3505.29,3505.29,0,0,0,0,0,0,3454.8434444643781,null,null,null,0,0,38.659275613888852,0,0,11.748152151289581,0,0,0,0,null,null,0,0,0,null,null,0,null,1.7050143493163267E-2,0,0,0,null,8.5111094811483698E-2,0,128,0,628,0,null,null,1752.645,null,null,null,null,null,null,8.5111094811483698E-2,null,null,null,null,null,null,null,null,null,null,null,null,1752.645,-2.9999999999972715E-2,null,null,null,null,0,0,30,-0.54189964323565221,0,0,0,0,null,null,null,0,0,0,null,null,0,0,-3.1695111476000987E-3,0,0,null,0,0,null,0,0,-0.53873013208805709,0,0,0,null,3454.8434444643781,null,0,0,153,null,null,null,null,0,-38.9113572840443,null,-38.9113572840443,null,0,0,0,0]
[2470,"Regular","Geração","A4","Não se aplica","Não se aplica","Não se aplica","ASJA JOÃO PESSOA","Não se aplica","GERAÇÃO","2020-06-01",3600,0,0,0,0,0,9.93,null,null,35748,null,35748,35748,0,0,0,0,0,0,35233.530878390258,null,null,null,0,0,394.25890144475881,0,0,119.81118341258495,0,0,0,0,null,null,0,0,0,null,null,0,null,0.17388248321639593,0,0,0,null,0.86798850232674596,0,0,0,0,0,null,null,35748,null,null,null,null,null,null,0.86798850232674596,null,null,null,null,null,null,null,null,null,null,null,null,0,-0.03,null,null,null,null,0,0,30,-5.5264552851228927,0,0,0,0,null,null,null,0,0,0,null,null,0,0,-3.2323626434448638E-2,0,0,null,0,0,null,0,0,-5.4941316586884028,0,0,0,null,35233.530878390258,null,0,0,153,null,null,null,null,0,-38.9113572840443,null,-38.9113572840443,null,0,0,0,0]
[2478,"PROJETADO","Azul","A4","Industrial","Não se aplica","Não se aplica","Não se aplica","Ponta","LIVRE","2020-07-01",108,108,0,0,0,0,59.69,null,null,6446.5199999999995,null,6446.5199999999995,6476.76,0,0,0,0,50.52776439048408,70.469923550889632,5521.6632681345309,null,null,null,0,0,0,0,0,0,195.83922942199658,608.02210995808503,0,0,null,null,0,0,0,null,null,0,null,0,33.022870389893868,0,0,null,0,0,0,0,0,0,null,null,null,null,null,null,null,null,null,0,null,null,null,null,null,null,null,null,null,null,null,null,6476.76,30.210000000000036,null,null,null,null,30.240000000000123,0,31,-3.1997579246249188,-2.2737367544323206E-13,-1.8773375889112458,0,0,null,null,null,-1.3224203357135025,0,0,null,null,0,0,0,0,0,null,0,0,null,0,0,0,0,0,0,null,5521.6632681345309,null,0,0,153,null,null,null,null,0,-38.9113572840443,null,-38.9113572840443,null,0,0,0,0]
[2480,"PROJETADO","Azul","A4","Industrial","Não se aplica","Não se aplica","Não se aplica","Fora ponta","LIVRE","2020-07-01",120,120,0,0,0,0,19.7,null,null,2364,null,2364,2392.8000000000002,0,0,0,0,43.129682489733121,29.79390210439356,1546.2887612494681,null,null,null,0,0,0,0,0,0,182.303865783498,562.89151948349399,0,0,null,null,0,0,0,null,null,0,null,0,30.612855000336815,0,0,null,0,0,0,0,0,0,null,null,null,null,null,null,null,null,null,0,null,null,null,null,null,null,null,null,null,null,null,null,2392.8000000000002,28.769999999999527,null,null,null,null,28.800000000000239,0,31,-2.297096396343818,1.1368683772161603E-13,-1.7379917451994515,0,0,null,null,null,-0.55910465114460095,0,0,null,null,0,0,0,0,0,null,0,0,null,0,0,0,0,0,0,null,1546.2887612494681,null,0,0,153,null,null,null,null,0,-38.9113572840443,null,-38.9113572840443,null,0,0,0,0]
[2482,"PROJETADO","Azul","A4","Industrial","Não se aplica","Não se aplica","Não se aplica","Não se aplica","LIVRE","2020-07-01",0,0,58.203000000000003,58.203000000000003,0,0,null,42.81,null,null,2491.6704300000001,2491.6704300000001,2808.29475,0,775.21416901957696,0,0,0,0,0,null,null,null,1.0342331709182395,0,27.042454003639957,537.87444857920889,0,30.647901716925961,0,0,0,0,null,null,0,132.61424678060973,50.541552715994229,null,null,0,null,224.38059736127488,0,320.62617360948934,19.347589913160185,null,780.09178334681587,0,1209,0,4845,1,null,null,null,null,null,null,null,null,null,1120.0655468694654,null,null,null,null,null,null,null,null,null,null,null,null,2808.15,316.44956999999931,null,null,null,null,316.6243199999999,0,31,-91.262548539925319,0,0,0,0,null,null,null,0,0,0,null,null,-0.72049833273532116,-11.940020672022911,-29.050379494534127,0,-27.672619069359371,null,0,-7.0452521206252228E-2,null,0,-20.403170354602779,-1.4054080954653827,0,0,0,null,null,0,0,0,153,null,null,null,null,0,-38.9113572840443,null,-38.9113572840443,null,0,0,0,0]
[2495,"PROJETADO","Azul","A4","Comercial","Não se aplica","Não se aplica","Não se aplica","Ponta","LIVRE","2020-07-01",54,54,0,0,0,0,59.69,null,null,3223.2599999999998,null,3223.2599999999998,3238.38,0,0,0,0,25.26388219524204,35.234961775444816,2760.8316340672654,null,null,null,0,0,0,0,0,0,97.919614710998289,304.01105497904251,0,0,null,null,0,0,0,null,null,0,null,0,16.511435194946934,0,0,null,0,0,0,0,0,0,null,null,null,null,null,null,null,null,null,0,null,null,null,null,null,null,null,null,null,null,null,null,3238.38,15.089999999999691,null,null,null,null,15.120000000000061,0,31,-1.5998789623124594,-1.1368683772161603E-13,-0.9386687944556229,0,0,null,null,null,-0.66121016785675124,0,0,null,null,0,0,0,0,0,null,0,0,null,0,0,0,0,0,0,null,2760.8316340672654,null,0,0,153,null,null,null,null,0,-38.9113572840443,null,-38.9113572840443,null,0,0,0,0]
[2496,"PROJETADO","Azul","A4","Comercial","Não se aplica","Não se aplica","Não se aplica","Fora ponta","LIVRE","2020-07-01",90,90,0,0,0,0,19.7,null,null,1773,null,1773,1794.6000000000001,0,0,0,0,32.347261867299842,22.345426578295172,1159.7165709371011,null,null,null,0,0,0,0,0,0,136.72789933762348,422.1686396126205,0,0,null,null,0,0,0,null,null,0,null,0,22.959641250252613,0,0,null,0,0,0,0,0,0,null,null,null,null,null,null,null,null,null,0,null,null,null,null,null,null,null,null,null,null,null,null,1794.6000000000001,21.570000000000164,null,null,null,null,21.600000000000179,0,31,-1.7228222972578351,1.1368683772161603E-13,-1.3034938088995318,0,0,null,null,null,-0.41932848835845249,0,0,null,null,0,0,0,0,0,null,0,0,null,0,0,0,0,0,0,null,1159.7165709371011,null,0,0,153,null,null,null,null,0,-38.9113572840443,null,-38.9113572840443,null,0,0,0,0]
[2497,"PROJETADO","Azul","A4","Comercial","Não se aplica","Não se aplica","Não se aplica","Não se aplica","LIVRE","2020-07-01",0,0,28.103999999999999,28.103999999999999,0,0,null,42.81,null,null,1203.1322400000001,1203.1322400000001,1356.018,0,374.32123784214195,0,0,0,0,0,null,null,null,0.49939159554466611,0,13.057765533018872,259.71897501623778,0,14.798698174535456,0,0,0,0,null,null,0,64.03434172675388,24.404580477471978,null,null,0,null,108.34479851968572,0,154.81810186968175,9.3422103142355866,null,376.67645102793517,0,556,0,2649,1,null,null,null,null,null,null,null,null,null,540.83676321185249,null,null,null,null,null,null,null,null,null,null,null,null,1355.825,152.66275999999993,null,null,null,null,152.88575999999992,0,31,-44.067190078966632,0,0,0,0,null,null,null,0,0,0,null,null,-0.34790105567055818,-5.765378777151227,-14.027315865408809,0,-13.362048113074522,null,0,-3.4018824733785424E-2,null,0,-9.8519096892901921,-0.67861775363742716,0,0,0,null,null,0,0,0,153,null,null,null,null,0,-38.9113572840443,null,-38.9113572840443,null,0,0,0,0]
[2510,"PROJETADO","Azul","A4","Industrial","Não se aplica","Fonte incentivada","Não se aplica","Ponta","LIVRE","2020-07-01",12593,6800.22,0,0,0,0,59.69,null,null,751676.16999999993,null,751676.16999999993,755202.21,0,0,0,0,5891.6308978645002,8216.9235858921584,643836.1623668347,null,null,null,0,0,0,0,0,0,22835.216815844469,70896.503987983015,0,0,null,null,0,0,0,null,null,0,null,0,3850.5278409253096,0,0,null,0,0,0,0,0,0,null,347393.01659999997,null,null,null,null,null,null,null,0,null,null,null,null,null,null,null,null,null,null,null,null,407809.19339999999,1904.0315999999875,null,null,null,null,3526.0400000000145,0,31,-373.09769948890607,-2.5465851649641991E-11,-218.90103941815323,0,0,null,null,null,-154.19666007074193,0,0,null,null,0,0,0,0,0,null,0,0,null,0,0,0,0,0,0,null,643836.1623668347,null,0,0,153,null,null,null,null,0,-38.9113572840443,null,-38.9113572840443,null,0,0,0,0]
[2511,"PROJETADO","Azul","A4","Industrial","Não se aplica","Fonte incentivada","Não se aplica","Ponta","LIVRE","2020-07-01",-1408,-1408,0,0,0,0,59.69,null,null,-84043.51999999999,null,-84043.51999999999,-84437.759999999995,0,0,0,0,-658.73233575742211,-918.71900333011672,-71986.128532716844,null,null,null,0,0,0,0,0,0,-2553.1632872793625,-7926.8067668609601,0,0,null,null,0,0,0,null,null,0,null,0,-430.52038434231997,0,0,null,0,0,0,0,0,0,null,null,null,null,null,null,null,null,null,0,null,null,null,null,null,null,null,null,null,null,null,null,-84437.759999999995,-394.26999999998952,null,null,null,null,-394.2400000000016,0,31,41.715362572887898,2.7284841053187847E-12,24.474919677657454,0,0,null,null,null,17.240442895227943,0,0,null,null,0,0,0,0,0,null,0,0,null,0,0,0,0,0,0,null,-71986.128532716844,null,0,0,153,null,null,null,null,0,-38.9113572840443,null,-38.9113572840443,null,0,0,0,0]
[2528,"PROJETADO","Distribuição","A3","Não se aplica","Não se aplica","Não se aplica","EBO","Ponta","DISTRIBUIÇÃO","2020-07-01",28600,28600,0,0,0,0,19.329999999999998,null,null,552838,null,552838,560846,0,0,0,0,13148.247650232694,11982.09765699072,316779.18443910882,null,null,null,0,0,0,0,0,0,52176.133371150929,158894.58453777366,0,0,null,null,0,0,0,null,null,0,null,0,8670.84983335994,0,0,null,0,0,0,0,0,0,null,null,null,null,null,null,null,null,null,0,null,null,null,null,null,null,null,null,null,null,null,null,560846,8007.9699999999721,null,null,null,null,8008.0000000000327,0,31,-715.45808794803452,2.6193447411060333E-10,-490.60514632891864,0,0,null,null,null,-224.85294161936326,0,0,null,null,0,0,0,0,0,null,0,0,null,0,0,0,0,0,0,"C",316779.18443910882,null,0,0,153,null,null,null,null,0,-38.9113572840443,null,-38.9113572840443,null,0,0,0,0]
[2530,"PROJETADO","Distribuição","A3","Não se aplica","Não se aplica","Não se aplica","EBO","Fora ponta","DISTRIBUIÇÃO","2020-07-01",29300,29300,0,0,0,0,7.83,null,null,229419,null,229419,236451,0,0,0,0,10505.637432771297,4906.6639393136757,32452.218053125845,null,null,null,0,0,0,0,0,0,44457.519162530269,137115.52931535814,0,0,null,null,0,0,0,null,null,0,null,0,7459.0765253212048,0,0,null,0,0,0,0,0,0,null,null,null,null,null,null,null,null,null,0,null,null,null,null,null,null,null,null,null,null,null,null,236451,7031.9699999999721,null,null,null,null,7032.0000000000064,0,31,-515.43701496595168,1.7462298274040222E-10,-423.35983016295359,0,0,null,null,null,-92.077184803173623,0,0,null,null,0,0,0,0,0,null,0,0,null,0,0,0,0,0,0,"C",32452.218053125845,null,0,0,153,null,null,null,null,0,-38.9113572840443,null,-38.9113572840443,null,0,0,0,0]
[2532,"PROJETADO","Distribuição","A3","Não se aplica","Não se aplica","Não se aplica","EBO","Não se aplica","DISTRIBUIÇÃO","2020-07-01",0,0,10566.892,10566.892,0,0,null,6.45,null,null,68156.453399999999,68156.453399999999,79251.69,0,0,0,0,0,0,0,null,null,null,0,0,0,0,0,0,0,0,0,0,null,null,0,0,0,null,null,0,null,13658.578920227743,0,0,1650.0799785122049,null,66530.965297486371,0,47378,0,0,0,null,null,null,null,null,null,null,null,null,68181.045275998578,null,null,null,null,null,null,null,null,null,null,null,null,79251.674999999988,11095.191600000006,null,null,null,null,11095.236599999998,0,31,-2539.0412793532159,0,0,0,0,null,null,null,0,0,0,null,null,-61.448473878881032,0,-2477.5928054743417,0,0,null,0,0,null,0,0,0,0,0,0,"C",null,0,0,0,153,null,null,null,null,0,-38.9113572840443,null,-38.9113572840443,null,0,0,0,0]
[2540,"PROJETADO","Geração","A3","Não se aplica","Não se aplica","Não se aplica","CUREMAS","Não se aplica","GERAÇÃO","2020-07-01",3500,3500,0,0,0,0,8.84,null,null,30940,null,30940,31324.999999999996,0,0,0,0,494.18065339088247,2145.1420192571181,25068.81405266812,null,null,null,14.357405432273016,0,309.95030478013211,0,0,135.23006352286549,0,0,0,0,null,null,0,0,0,null,null,0,null,554.10661779355087,0,0,604.97733724838201,null,2161.0182041737626,0,1693,0,0,0,null,null,null,null,null,null,null,null,null,2765.9955414221445,null,null,null,null,null,null,null,null,null,null,null,null,31324.999999999996,384.97000000000116,null,null,null,null,384.99999999999801,0,31,-150.43923088540396,0,0,0,0,null,null,null,-40.255179604534987,0,0,null,null,-22.529171064022307,0,-80.475657180372764,0,0,null,0,-0.97803419879284093,null,0,0,-6.2011888376805473,0,0,0,null,25068.81405266812,null,0,0,153,null,null,null,null,0,-38.9113572840443,null,-38.9113572840443,null,0,0,0,0]
[2541,"PROJETADO","Geração","A3","Não se aplica","Não se aplica","Não se aplica","JAPUNGU","Não se aplica","GERAÇÃO","2020-07-01",2219,1109.5,0,0,0,0,8.84,null,null,19615.96,null,19615.96,19860.05,0,0,0,0,313.31053424981951,1360.0200402090127,15893.62810939159,null,null,null,9.1025950440610917,0,196.50849323060376,0,0,85.735860273496726,0,0,0,0,null,null,0,0,0,null,null,0,null,351.30359568111123,0,0,383.55563181547416,null,1370.0855414461655,0,604,0,1249,0,null,null,9930.0249999999996,null,null,null,null,null,null,1753.6411732616398,null,null,null,null,null,null,null,null,null,null,null,null,9930.0249999999996,122.01499999999942,null,null,null,null,244.08999999999872,0,31,-95.378472381346455,0,0,0,0,null,null,null,-25.521783869275168,0,0,null,null,-14.283494454590141,0,-51.021566652356569,0,0,null,0,-0.62007368203466129,null,0,0,-3.9315537230894648,0,0,0,null,15893.62810939159,null,0,0,153,null,null,null,null,0,-38.9113572840443,null,-38.9113572840443,null,0,0,0,0]
[2542,"PROJETADO","Geração","A3","Não se aplica","Não se aplica","Não se aplica","JAPUNGU","Não se aplica","GERAÇÃO","2020-07-01",0,0,0,0,0,0,null,null,null,null,null,null,null,null,null,0,null,null,null,null,null,null,null,null,null,null,null,null,null,null,null,null,null,null,null,null,null,null,null,null,0,null,null,null,null,null,null,null,null,-889,0,-3659,0,null,null,null,null,null,null,null,null,null,null,null,null,null,null,null,null,null,null,null,null,null,null,null,-0.03,null,null,null,null,0,0,31,null,null,null,null,null,null,null,null,null,null,null,null,null,null,null,null,null,null,null,0,null,null,null,null,null,null,null,null,null,null,null,null,null,153,null,null,null,null,0,-38.9113572840443,null,-38.9113572840443,null,0,0,0,0]
[2543,"PROJETADO","Geração","A3","Não se aplica","Não se aplica","Não se aplica","GIASA II","Não se aplica","GERAÇÃO","2020-07-01",10996,5498,0,0,0,0,8.84,null,null,97204.64,null,97204.64,98414.2,0,0,0,0,1552.5744184817554,6739.4233267860773,78759.051235182473,null,null,null,45.106865752364023,0,973.77530038923783,0,0,424.85422242783687,0,0,0,0,null,null,0,0,0,null,null,0,null,1740.8446769308246,0,0,1900.6659429666308,null,6789.3017637413404,0,2659,0,0,0,null,null,49207.1,null,null,null,null,null,null,8689.967706707972,null,null,null,null,null,null,null,null,null,null,null,null,49207.1,604.74999999999272,null,null,null,null,1209.5599999999938,0,31,-472.63708080454307,0,0,0,0,null,null,null,-126.47027283756233,0,0,null,null,-70.780218577139976,0,-252.83152181582318,0,0,null,0,-3.0727040142645947,null,0,0,-19.482363559752969,0,0,0,null,78759.051235182473,null,0,0,153,null,null,null,null,0,-38.9113572840443,null,-38.9113572840443,null,0,0,0,0]
[2544,"PROJETADO","Geração","A3","Não se aplica","Não se aplica","Não se aplica","MILLENNIUM","Não se aplica","GERAÇÃO","2020-07-01",10050,5025,0,0,0,0,8.84,null,null,88842,null,88842,89947.5,0,0,0,0,1419.0044475938196,6159.6220838668669,71983.308922661323,null,null,null,41.226264169812517,0,890.00016086866503,0,0,388.30346811565664,0,0,0,0,null,null,0,0,0,null,null,0,null,1591.0775739500532,0,0,1737.1492112417825,null,6205.2094148418037,0,3276,0,15649,0,null,null,44973.75,null,null,null,null,null,null,7942.3586260835864,null,null,null,null,null,null,null,null,null,null,null,null,44973.75,552.71999999999389,null,null,null,null,1105.4999999999943,0,31,-431.97550582808617,0,0,0,0,null,null,null,-115.58987286444972,0,0,null,null,-64.690905483835422,0,-231.08010133221342,0,0,null,0,-2.8083553422480136,null,0,0,-17.806270805339864,0,0,0,null,71983.308922661323,null,0,0,153,null,null,null,null,0,-38.9113572840443,null,-38.9113572840443,null,0,0,0,0]
[2512,"PROJETADO","Azul","A4","Industrial","Não se aplica","Fonte incentivada","Não se aplica","Fora ponta","LIVRE","2020-07-01",13913,7373.89,0,0,0,0,19.7,null,null,274086.09999999998,null,274086.09999999998,277425.22000000003,0,0,0,0,5000.5272706638079,3454.3546664868968,179279.29612719873,null,null,null,0,0,0,0,0,0,21136.614038715063,65262.58092144876,0,0,null,null,0,0,0,null,null,0,null,0,3549.3054301640509,0,0,null,0,0,0,0,0,0,null,130389.85340000001,null,null,null,null,null,null,null,0,null,null,null,null,null,null,null,null,null,null,null,null,147035.36660000001,1769.7035999999789,null,null,null,null,3339.1200000000276,0,31,-266.32918468609569,1.8189894035458565E-11,-201.50565959131927,0,0,null,null,null,-64.823525094790512,0,0,null,null,0,0,0,0,0,null,0,0,null,0,0,0,0,0,0,null,179279.29612719873,null,0,0,153,null,null,null,null,0,-38.9113572840443,null,-38.9113572840443,null,0,0,0,0]
[2513,"PROJETADO","Azul","A4","Industrial","Não se aplica","Fonte incentivada","Não se aplica","Fora ponta","LIVRE","2020-07-01",-924,-924,0,0,0,0,19.7,null,null,-18202.8,null,-18202.8,-18424.560000000001,0,0,0,0,-332.09855517094502,-229.41304620383042,-11906.423461620903,null,null,null,0,0,0,0,0,0,-1403.7397665329345,-4334.2647000229035,0,0,null,null,0,0,0,null,null,0,null,0,-235.71898350259349,0,0,null,0,0,0,0,0,0,null,null,null,null,null,null,null,null,null,0,null,null,null,null,null,null,null,null,null,null,null,null,-18424.560000000001,-221.78999999999724,null,null,null,null,-221.76000000000184,0,31,17.687642251847137,-1.3642420526593924E-12,13.382536438034549,0,0,null,null,null,4.3051058138134408,0,0,null,null,0,0,0,0,0,null,0,0,null,0,0,0,0,0,0,null,-11906.423461620903,null,0,0,153,null,null,null,null,0,-38.9113572840443,null,-38.9113572840443,null,0,0,0,0]
[2514,"PROJETADO","Azul","A4","Industrial","Não se aplica","Fonte incentivada","Não se aplica","Não se aplica","LIVRE","2020-07-01",0,0,6297.1149999999998,6297.1149999999998,0,0,null,42.81,null,null,269579.49314999999,269579.49314999999,303835.79875000002,0,83872.184800537987,0,0,0,0,0,null,null,null,111.89603996506726,0,2925.7846286811887,58193.860424116712,0,3315.866220301019,0,0,0,0,null,null,0,14347.837098016927,5468.2055861584104,null,null,0,null,24276.247364442454,0,34689.275247477264,2093.2597745135076,null,84399.904992697702,0,131775,0,547755,23,null,null,null,null,null,null,null,null,null,121182.44001468847,null,null,null,null,null,null,null,null,null,null,null,null,303836.03999999998,34256.516849999956,null,null,null,null,34256.305599999985,0,31,-9873.9027773310372,0,0,0,0,null,null,null,0,0,0,null,null,-77.952353977330631,-1291.8180037816855,-3143.0266561985482,0,-2993.9636209636665,null,0,-7.6224185707903303,null,0,-2207.4654242483175,-152.0542995906826,0,0,0,null,null,0,0,0,153,null,null,null,null,0,-38.9113572840443,null,-38.9113572840443,null,0,0,0,0]
[2515,"PROJETADO","Azul","A4","Industrial","Não se aplica","Fonte incentivada","Não se aplica","Não se aplica","LIVRE","2020-07-01",0,0,10.029999999999999,10.029999999999999,0,0,null,42.81,null,null,429.3843,429.3843,483.94749999999999,0,133.59101962555806,0,0,0,0,0,null,null,null,0.17822721688418022,0,4.6601689544612608,92.69076712969202,0,5.2814881401434182,0,0,0,0,null,null,0,22.853132917710695,8.7097189791148573,null,null,0,null,38.667034199845141,0,55.252830976121125,3.3341292859302207,null,134.43156859558033,0,-6620,0,106,5,null,null,null,null,null,null,null,null,null,193.01852885763168,null,null,null,null,null,null,null,null,null,null,null,null,483.94749999999999,54.533200000000022,null,null,null,null,54.563199999999973,0,31,-15.727082141048754,0,0,0,0,null,null,null,0,0,0,null,null,-0.12416195517989248,-2.0575985316975007,-5.0061905113169018,0,-4.7687639686214709,null,0,-1.2140934104749063E-2,null,0,-3.5160352328345006,-0.24219100729374432,0,0,0,null,null,0,0,0,153,null,null,null,null,0,-38.9113572840443,null,-38.9113572840443,null,0,0,0,0]
[2516,"PROJETADO","Verde","A4","Industrial","Não se aplica","Fonte incentivada","Não se aplica","Ponta","LIVRE","2020-07-01",0,0,344.21199999999999,237.50628,0,0,null,1494.48,null,null,514417.94975999999,514417.94975999999,518572.58859999996,0,4584.6093766054428,0,0,3872.6424646561045,5401.6862526014984,423240.85452242958,null,null,null,6.1164453417883795,0,5707.3497015752764,3180.9844800843025,0,181.25140535344428,15011.367741752845,46605.732316330752,0,0,null,null,0,784.2794205255268,298.90227210758559,null,null,0,null,1326.9847633097802,2531.2493701816588,1896.1802049803196,114.42146657712993,null,4613.4555423152442,0,0,0,0,0,null,160757.50246599998,null,null,null,null,null,null,null,6624.0572138726939,null,null,null,null,null,null,null,null,null,null,null,null,357820.69049999997,2872.2751655999455,null,null,null,null,4154.6388399999778,0,31,-784.99301988363732,1.6370904631912708E-11,-143.90051233873965,0,0,null,null,null,-101.36664533806288,0,0,null,null,-4.261020430347088,-70.613171066067935,-171.80367380672214,0,-163.65561148226607,null,0,-0.41665555434335921,null,0,-120.6641594780088,-8.3115703890921395,0,0,0,null,null,423240.85452242958,0,0,153,null,null,null,null,0,-38.9113572840443,null,-38.9113572840443,null,0,0,0,0]
[2517,"PROJETADO","Verde","A4","Industrial","Não se aplica","Fonte incentivada","Não se aplica","Ponta","LIVRE","2020-07-01",0,0,-7.5049999999999999,-7.5049999999999999,0,0,null,1494.48,null,null,-11216.072399999999,-11216.072399999999,-11306.65775,0,-99.960179689911598,0,0,-84.436863610926011,-117.77525282609045,-9228.0995816265386,null,null,null,-0.13335944792779389,0,-124.43976244384987,-69.356351675806451,0,-3.9519011457404143,-327.29920776107485,-1016.1645178961288,0,0,null,null,0,-17.099976325764583,-6.517092815379562,null,null,0,null,-28.932810734779441,-55.189901930244588,-41.343219987616052,-2.494779690020569,null,-100.5891248564138,0,0,0,0,0,null,null,null,null,null,null,null,null,null,-144.42712453405042,null,null,null,null,null,null,null,null,null,null,null,null,-11314.190499999999,-98.148100000000341,null,null,null,null,-90.585349999999522,0,31,17.115535234758227,-3.979039320256561E-13,3.1375238082991928,0,0,null,null,null,2.2101398941994006,0,0,null,null,9.2904832863917264E-2,1.5396088714246972,3.7459082539813977,0,3.5682526006484601,null,0,9.0845174931347833E-3,null,0,2.630891766941466,0.1812206889072332,0,0,0,null,null,-9228.0995816265386,0,0,153,null,null,null,null,0,-38.9113572840443,null,-38.9113572840443,null,0,0,0,0]
[2518,"PROJETADO","Verde","A4","Industrial","Não se aplica","Fonte incentivada","Não se aplica","Fora ponta","LIVRE","2020-07-01",0,0,7574.1989999999996,7574.1989999999996,0,0,null,42.81,null,null,324251.45919000002,324251.45919000002,365455.10174999997,0,100881.85117217171,0,0,0,0,0,null,null,null,134.58907356898715,0,3519.1472616860942,69995.844038180076,0,3988.3392013545499,0,0,0,0,null,null,0,17257.644715073922,6577.182929401074,null,null,0,null,29199.582429654321,0,41724.420451296675,2517.7825227680351,null,101516.59545613918,0,0,0,0,0,null,null,null,null,null,null,null,null,null,145758.7984302039,null,null,null,null,null,null,null,null,null,null,null,null,365455.14999999997,41203.660809999914,null,null,null,null,41203.642559999978,0,31,-11876.375854999817,0,0,0,0,null,null,null,0,0,0,null,null,-93.761451322191988,-1553.8046601380629,-3780.4469755360042,0,-3601.1532684315716,null,0,-9.1682802547613562,null,0,-2655.1496056330716,-182.89161368427403,0,0,0,null,null,0,0,0,153,null,null,null,null,0,-38.9113572840443,null,-38.9113572840443,null,0,0,0,0]
[2519,"PROJETADO","Verde","A4","Industrial","Não se aplica","Fonte incentivada","Não se aplica","Fora ponta","LIVRE","2020-07-01",0,0,-61.033999999999999,-61.033999999999999,0,0,null,42.81,null,null,-2612.8655400000002,-2612.8655400000002,-2944.8905,0,-812.92066718108788,0,0,0,0,0,null,null,null,-1.0845383803897364,0,-28.357801791285006,-564.03671794552577,0,-32.138618857977406,0,0,0,0,null,null,0,-139.06461759716396,-52.999899119770312,null,null,0,null,-235.29449305616635,0,-336.22146418709639,-20.28865870762364,null,-818.03552917872889,0,0,0,0,0,null,null,null,null,null,null,null,null,null,-1174.545652073449,null,null,null,null,null,null,null,null,null,null,null,null,-2944.6975000000002,-331.86196000000064,null,null,null,null,-332.02495999999985,0,31,95.701568434374167,0,0,0,0,null,null,null,0,0,0,null,null,0.75554344690424102,12.520784524788212,30.46339298780822,0,29.018618151629397,null,0,7.387933919733336E-2,null,0,21.395582692006037,1.4737672920405167,0,0,0,null,null,0,0,0,153,null,null,null,null,0,-38.9113572840443,null,-38.9113572840443,null,0,0,0,0]
[2520,"PROJETADO","Verde","A4","Industrial","Não se aplica","Fonte incentivada","Não se aplica","Não se aplica","LIVRE","2020-07-01",32051,21474.17,0,0,0,0,19.7,null,null,631404.69999999995,null,631404.69999999995,639096.94000000006,0,0,0,0,11519.578778986968,7957.7029695659839,413000.84239005583,null,null,null,0,0,0,0,0,0,48691.843351890784,150343.63409137889,0,0,null,null,0,0,0,null,null,0,null,0,8176.4384634649605,0,0,null,0,0,148287,0,640481,42,null,210901.99020000006,null,null,null,null,null,null,null,0,null,null,null,null,null,null,null,null,null,null,null,null,428194.9498,5153.7707999999984,null,null,null,null,7692.2400000000634,0,31,-613.53530499347835,3.637978807091713E-11,-464.2031118782179,0,0,null,null,null,-149.33219311529683,0,0,null,null,0,0,0,0,0,null,0,0,null,0,0,0,0,0,0,null,413000.84239005583,null,0,0,153,null,null,null,null,0,-38.9113572840443,null,-38.9113572840443,null,0,0,0,0]
[2521,"PROJETADO","Verde","A4","Industrial","Não se aplica","Fonte incentivada","Não se aplica","Não se aplica","LIVRE","2020-07-01",-776,-776,0,0,0,0,19.7,null,null,-15287.199999999999,null,-15287.199999999999,-15473.44,0,0,0,0,-278.90528010027418,-192.66723360841169,-9999.3339894132259,null,null,null,0,0,0,0,0,0,-1178.8983320666205,-3640.031825993261,0,0,null,null,0,0,0,null,null,0,null,0,-197.96312900217805,0,0,null,0,0,-2405,0,-7430,8,null,null,null,null,null,null,null,null,null,0,null,null,null,null,null,null,null,null,null,null,null,null,-15473.44,-186.27000000000226,null,null,null,null,-186.24000000000154,0,31,14.854556696355758,-6.8212102632969618E-13,11.239013285622605,0,0,null,null,null,3.6155434107350857,0,0,null,null,0,0,0,0,0,null,0,0,null,0,0,0,0,0,0,null,-9999.3339894132259,null,0,0,153,null,null,null,null,0,-38.9113572840443,null,-38.9113572840443,null,0,0,0,0]
[2522,"PROJETADO","Distribuição","A4","Não se aplica","Não se aplica","Não se aplica","Celpe","Ponta","DISTRIBUIÇÃO","2020-07-01",6951,6951,0,0,0,0,29.74,null,null,206722.74,null,206722.74,208669.02,0,0,0,0,3252.0230581319893,4535.5225796503128,147231.00175075376,null,null,null,0,0,0,0,0,0,12604.430404743502,39132.978577024529,0,0,null,null,0,0,0,null,null,0,null,0,2125.38863037178,0,0,null,0,0,0,0,0,0,null,null,null,null,null,null,null,null,null,0,null,null,null,null,null,null,null,null,null,null,null,null,208669.02,1946.2499999999709,null,null,null,null,1946.2800000000079,0,31,-205.93997531545028,-1.4551915228366852E-11,-120.82753315298032,0,0,null,null,null,-85.112442162449042,0,0,null,null,0,0,0,0,0,null,0,0,null,0,0,0,0,0,0,"C",147231.00175075376,null,0,0,153,null,null,null,null,0,-38.9113572840443,null,-38.9113572840443,null,0,0,0,0]
[2524,"PROJETADO","Distribuição","A4","Não se aplica","Não se aplica","Não se aplica","Celpe","Fora ponta","DISTRIBUIÇÃO","2020-07-01",7168,7168,0,0,0,0,12.16,null,null,87162.880000000005,null,87162.880000000005,88811.520000000004,0,0,0,0,2576.2797007200584,1779.6890857024421,38265.673240686294,null,null,null,0,0,0,0,0,0,10889.617582800947,33623.386763814036,0,0,null,null,0,0,0,null,null,0,null,0,1828.607872020119,0,0,null,0,0,0,0,0,0,null,null,null,null,null,null,null,null,null,0,null,null,null,null,null,null,null,null,null,null,null,null,88811.520000000004,1648.6100000000151,null,null,null,null,1648.6400000000031,0,31,-137.21322474160843,9.0949470177292824E-12,-103.81604024657281,0,0,null,null,null,-33.397184495037664,0,0,null,null,0,0,0,0,0,null,0,0,null,0,0,0,0,0,0,"C",38265.673240686294,null,0,0,153,null,null,null,null,0,-38.9113572840443,null,-38.9113572840443,null,0,0,0,0]
[2526,"PROJETADO","Distribuição","A4","Não se aplica","Não se aplica","Não se aplica","Celpe","Não se aplica","DISTRIBUIÇÃO","2020-07-01",0,0,3148.0369999999998,3148.0369999999998,0,0,null,13.74,null,null,43254.028379999996,43254.028379999996,50305.631259999995,0,0,0,0,0,0,0,null,null,null,0,0,0,0,0,0,0,0,0,0,null,null,0,0,0,null,null,0,null,8662.073270329136,0,0,1046.456864894508,null,42192.97626190677,0,18798,0,0,0,null,null,null,null,null,null,null,null,null,43239.433126801276,null,null,null,null,null,null,null,null,null,null,null,null,50305.679199999999,7051.6208199999965,null,null,null,null,7051.6028800000004,0,31,-1610.2232689504672,0,0,0,0,null,null,null,0,0,0,null,null,-38.969733688797987,0,-1571.2535352616687,0,0,null,0,0,null,0,0,0,0,0,0,"C",null,0,0,0,153,null,null,null,null,0,-38.9113572840443,null,-38.9113572840443,null,0,0,0,0]
[2534,"PROJETADO","Distribuição","A4","Não se aplica","Não se aplica","Não se aplica","EBO","Ponta","DISTRIBUIÇÃO","2020-07-01",1857,1857,0,0,0,0,29.74,null,null,55227.18,null,55227.18,55747.14,0,0,0,0,868.79683771415682,1211.6911855000189,39333.616781923425,null,null,null,0,0,0,0,0,0,3367.3467503393299,10454.602390668184,0,0,null,null,0,0,0,null,null,0,null,0,567.80991031511951,0,0,null,0,0,0,0,0,0,null,null,null,null,null,null,null,null,null,0,null,null,null,null,null,null,null,null,null,null,null,null,55747.14,519.92999999999302,null,null,null,null,519.96000000000208,0,31,-55.018059870633806,-4.0927261579781771E-12,-32.279776875999232,0,0,null,null,null,-22.738282994629344,0,0,null,null,0,0,0,0,0,null,0,0,null,0,0,0,0,0,0,"C",39333.616781923425,null,0,0,153,null,null,null,null,0,-38.9113572840443,null,-38.9113572840443,null,0,0,0,0]
[2536,"PROJETADO","Distribuição","A4","Não se aplica","Não se aplica","Não se aplica","EBO","Fora ponta","DISTRIBUIÇÃO","2020-07-01",4019,4019,0,0,0,0,12.16,null,null,48871.040000000001,null,48871.040000000001,49795.41,0,0,0,0,1444.4849493853117,997.84743797964768,21455.041957912697,null,null,null,0,0,0,0,0,0,6105.6603048656534,18852.175140034684,0,0,null,null,0,0,0,null,null,0,null,0,1025.2755353862804,0,0,null,0,0,0,0,0,0,null,null,null,null,null,null,null,null,null,0,null,null,null,null,null,null,null,null,null,null,null,null,49795.41,924.33999999999651,null,null,null,null,924.37000000000171,0,31,-76.933586807546817,5.4569682106375694E-12,-58.20824019963402,0,0,null,null,null,-18.725346607917913,0,0,null,null,0,0,0,0,0,null,0,0,null,0,0,0,0,0,0,"C",21455.041957912697,null,0,0,153,null,null,null,null,0,-38.9113572840443,null,-38.9113572840443,null,0,0,0,0]
[2538,"PROJETADO","Distribuição","A4","Não se aplica","Não se aplica","Não se aplica","EBO","Não se aplica","DISTRIBUIÇÃO","2020-07-01",0,0,1298.5150000000001,1298.5150000000001,0,0,null,13.74,null,null,17841.596100000002,17841.596100000002,20750.269700000001,0,0,0,0,0,0,0,null,null,null,0,0,0,0,0,0,0,0,0,0,null,null,0,0,0,null,null,0,null,3572.9669227589889,0,0,431.64674872579076,null,17403.929042361917,0,6826,0,0,0,null,null,null,null,null,null,null,null,null,17835.575791087707,null,null,null,null,null,null,null,null,null,null,null,null,20750.349600000001,2908.7235000000037,null,null,null,null,2908.6736000000005,0,31,-664.19138913589995,0,0,0,0,null,null,null,0,0,0,null,null,-16.074392944209137,0,-648.11699619169303,0,0,null,0,0,null,0,0,0,0,0,0,"C",null,0,0,0,153,null,null,null,null,0,-38.9113572840443,null,-38.9113572840443,null,0,0,0,0]
[2545,"PROJETADO","Geração","A4","Não se aplica","Não se aplica","Não se aplica","VITÓRIA","Não se aplica","GERAÇÃO","2020-07-01",4500,2250,0,0,0,0,9.93,null,null,44685,null,44685,44685,0,0,0,0,0,0,44041.913597987819,null,null,null,0,0,492.82362680594855,0,0,149.76397926573119,0,0,0,0,null,null,0,0,0,null,null,0,null,0.2173531040204949,0,0,0,null,1.0849856279084324,0,1616,0,7567,0,null,null,22342.5,null,null,null,null,null,null,1.0849856279084324,null,null,null,null,null,null,null,null,null,null,null,null,22342.5,-2.9999999995197868E-2,null,null,null,null,0,0,31,-6.9080691064035591,0,0,0,0,null,null,null,0,0,0,null,null,0,0,-4.0404533043060908E-2,0,0,null,0,0,null,0,0,-6.8676645733604857,0,0,0,null,44041.913597987819,null,0,0,153,null,null,null,null,0,-38.9113572840443,null,-38.9113572840443,null,0,0,0,0]
[2546,"PROJETADO","Geração","A3","Não se aplica","Não se aplica","Não se aplica","MATARACA","Não se aplica","GERAÇÃO","2020-07-01",44450,22225,0,0,0,0,8.84,null,null,392938,null,392938,397827.49999999994,0,0,0,0,6276.0942980642076,27243.3036445654,318373.93846888514,null,null,null,182.33904898986731,0,3936.3688707076776,0,0,1717.4218067403917,0,0,0,0,null,null,0,0,0,null,null,0,null,7037.1540459780954,0,0,7683.2121830544511,null,27444.931193006785,0,14678,0,71558,0,null,null,198913.74999999997,null,null,null,null,null,null,35128.143376061234,null,null,null,null,null,null,null,null,null,null,null,null,198913.74999999997,2444.719999999943,null,null,null,null,4889.4999999999745,0,31,-1910.5782322446175,0,0,0,0,null,null,null,-511.24078097759775,0,0,null,null,-286.12047251308468,0,-1022.0408461907391,0,0,null,0,-12.42103432466908,null,0,0,-78.755098238542814,0,0,0,null,318373.93846888514,null,0,0,153,null,null,null,null,0,-38.9113572840443,null,-38.9113572840443,null,0,0,0,0]
[2550,"PROJETADO","Geração","A3","Não se aplica","Não se aplica","Não se aplica","CANOAS","Não se aplica","GERAÇÃO","2020-07-01",30000,15000,0,0,0,0,8.84,null,null,265200,null,265200,268500,0,0,0,0,4235.8341719218497,18386.931593632438,214875.54902286961,null,null,null,123.0634751337687,0,2656.7168981154177,0,0,1159.11483019599,0,0,0,0,null,null,0,0,0,null,null,0,null,4749.4852953732934,0,0,5185.5200335575601,null,18523.013178632249,0,9761,0,46343,0,null,null,134250,null,null,null,null,null,null,23708.53321218981,null,null,null,null,null,null,null,null,null,null,null,null,134250,1649.9699999999721,null,null,null,null,3299.9999999999827,0,31,-1289.4791218748942,0,0,0,0,null,null,null,-345.04439661029755,0,0,null,null,-193.1071805487627,0,-689.79134726033953,0,0,null,0,-8.3831502753671998,null,0,0,-53.153047180119074,0,0,0,null,214875.54902286961,null,0,0,153,null,null,null,null,0,-38.9113572840443,null,-38.9113572840443,null,0,0,0,0]
[2551,"PROJETADO","Geração","A3","Não se aplica","Não se aplica","Não se aplica","LAGOA 1","Não se aplica","GERAÇÃO","2020-07-01",30000,15000,0,0,0,0,8.84,null,null,265200,null,265200,268500,0,0,0,0,4235.8341719218497,18386.931593632438,214875.54902286961,null,null,null,123.0634751337687,0,2656.7168981154177,0,0,1159.11483019599,0,0,0,0,null,null,0,0,0,null,null,0,null,4749.4852953732934,0,0,5185.5200335575601,null,18523.013178632249,0,9825,0,47520,0,null,null,134250,null,null,null,null,null,null,23708.53321218981,null,null,null,null,null,null,null,null,null,null,null,null,134250,1649.9699999999721,null,null,null,null,3299.9999999999827,0,31,-1289.4791218748942,0,0,0,0,null,null,null,-345.04439661029755,0,0,null,null,-193.1071805487627,0,-689.79134726033953,0,0,null,0,-8.3831502753671998,null,0,0,-53.153047180119074,0,0,0,null,214875.54902286961,null,0,0,153,null,null,null,null,0,-38.9113572840443,null,-38.9113572840443,null,0,0,0,0]
[2552,"PROJETADO","Geração","A3","Não se aplica","Não se aplica","Não se aplica","LAGOA 2","Não se aplica","GERAÇÃO","2020-07-01",30000,15000,0,0,0,0,8.84,null,null,265200,null,265200,268500,0,0,0,0,4235.8341719218497,18386.931593632438,214875.54902286961,null,null,null,123.0634751337687,0,2656.7168981154177,0,0,1159.11483019599,0,0,0,0,null,null,0,0,0,null,null,0,null,4749.4852953732934,0,0,5185.5200335575601,null,18523.013178632249,0,9761,0,46343,0,null,null,134250,null,null,null,null,null,null,23708.53321218981,null,null,null,null,null,null,null,null,null,null,null,null,134250,1649.9699999999721,null,null,null,null,3299.9999999999827,0,31,-1289.4791218748942,0,0,0,0,null,null,null,-345.04439661029755,0,0,null,null,-193.1071805487627,0,-689.79134726033953,0,0,null,0,-8.3831502753671998,null,0,0,-53.153047180119074,0,0,0,null,214875.54902286961,null,0,0,153,null,null,null,null,0,-38.9113572840443,null,-38.9113572840443,null,0,0,0,0]
[2553,"PROJETADO","Geração","A3","Não se aplica","Não se aplica","Não se aplica","ANGICO I","Não se aplica","GERAÇÃO","2020-07-01",27000,13500,0,0,0,0,8.84,null,null,238680,null,238680,241649.99999999997,0,0,0,0,3812.250754729665,16548.238434269195,193387.99412058265,null,null,null,110.75712762039184,0,2391.0452083038763,0,0,1043.2033471763909,0,0,0,0,null,null,0,0,0,null,null,0,null,4274.5367658359637,0,0,4666.9680302018032,null,16670.711860769024,0,6530,0,0,0,null,null,120824.99999999999,null,null,null,null,null,null,21337.679890970827,null,null,null,null,null,null,null,null,null,null,null,null,120824.99999999999,1484.9700000000012,null,null,null,null,2969.9999999999845,0,31,-1160.5312096873895,0,0,0,0,null,null,null,-310.53995694926925,0,0,null,null,-173.79646249388588,0,-620.81221253430704,0,0,null,0,-7.5448352478304912,null,0,0,-47.83774246210703,0,0,0,null,193387.99412058265,null,0,0,153,null,null,null,null,0,-38.9113572840443,null,-38.9113572840443,null,0,0,0,0]
[2554,"PROJETADO","Geração","A3","Não se aplica","Não se aplica","Não se aplica","MALTA","Não se aplica","GERAÇÃO","2020-07-01",27000,13500,0,0,0,0,8.84,null,null,238680,null,238680,241649.99999999997,0,0,0,0,3812.250754729665,16548.238434269195,193387.99412058265,null,null,null,110.75712762039184,0,2391.0452083038763,0,0,1043.2033471763909,0,0,0,0,null,null,0,0,0,null,null,0,null,4274.5367658359637,0,0,4666.9680302018032,null,16670.711860769024,0,6530,0,0,0,null,null,120824.99999999999,null,null,null,null,null,null,21337.679890970827,null,null,null,null,null,null,null,null,null,null,null,null,120824.99999999999,1484.9700000000012,null,null,null,null,2969.9999999999845,0,31,-1160.5312096873895,0,0,0,0,null,null,null,-310.53995694926925,0,0,null,null,-173.79646249388588,0,-620.81221253430704,0,0,null,0,-7.5448352478304912,null,0,0,-47.83774246210703,0,0,0,null,193387.99412058265,null,0,0,153,null,null,null,null,0,-38.9113572840443,null,-38.9113572840443,null,0,0,0,0]
[2548,"PROJETADO","Geração","A4","Não se aplica","Não se aplica","Não se aplica","TABU","Não se aplica","GERAÇÃO","2020-07-01",1700,850,0,0,0,0,9.93,null,null,16881,null,16881,16881,0,0,0,0,0,0,16638.056248128734,null,null,null,0,0,186.17781457113611,0,0,56.577503278165118,0,0,0,0,null,null,0,0,0,null,null,0,null,8.2111172629964743E-2,0,0,0,null,0.40988345943207449,0,456,0,0,0,null,null,8440.5,null,null,null,null,null,null,0.40988345943207449,null,null,null,null,null,null,null,null,null,null,null,null,8440.5,-3.0000000000654836E-2,null,null,null,null,0,0,31,-2.6097149957524834,0,0,0,0,null,null,null,0,0,0,null,null,0,0,-1.5263934705156301E-2,0,0,null,0,0,null,0,0,-2.5944510610473017,0,0,0,null,16638.056248128734,null,0,0,153,null,null,null,null,0,-38.9113572840443,null,-38.9113572840443,null,0,0,0,0]
[2555,"PROJETADO","Geração","A4","Não se aplica","Não se aplica","Não se aplica","MONTE ALEGRE","Não se aplica","GERAÇÃO","2020-07-01",2634,1317,0,0,0,0,9.93,null,null,26155.62,null,26155.62,26155.62,0,0,0,0,0,0,25779.200092688872,null,null,null,0,0,288.46609622374854,0,0,87.661849196874655,0,0,0,0,null,null,0,0,0,null,null,0,null,0.12722401688666302,0,0,0,null,0.63507825420240249,0,959,0,4679,0,null,null,13077.81,null,null,null,null,null,null,0.63507825420240249,null,null,null,null,null,null,null,null,null,null,null,null,13077.81,-3.0000000000654836E-2,null,null,null,null,0,0,31,-4.0435231169482222,0,0,0,0,null,null,null,0,0,0,null,null,0,0,-2.3650120007871589E-2,0,0,null,0,0,null,0,0,-4.019872996940336,0,0,0,null,25779.200092688872,null,0,0,153,null,null,null,null,0,-38.9113572840443,null,-38.9113572840443,null,0,0,0,0]
[2556,"PROJETADO","Geração","A4","Não se aplica","Não se aplica","Não se aplica","MIRIRI","Não se aplica","GERAÇÃO","2020-07-01",353,176.5,0,0,0,0,9.93,null,null,3505.29,null,3505.29,3505.29,0,0,0,0,0,0,3454.8434444643781,null,null,null,0,0,38.659275613888852,0,0,11.748152151289581,0,0,0,0,null,null,0,0,0,null,null,0,null,1.7050143493163267E-2,0,0,0,null,8.5111094811483698E-2,0,128,0,628,0,null,null,1752.645,null,null,null,null,null,null,8.5111094811483698E-2,null,null,null,null,null,null,null,null,null,null,null,null,1752.645,-2.9999999999972715E-2,null,null,null,null,0,0,31,-0.54189964323565221,0,0,0,0,null,null,null,0,0,0,null,null,0,0,-3.1695111476000987E-3,0,0,null,0,0,null,0,0,-0.53873013208805709,0,0,0,null,3454.8434444643781,null,0,0,153,null,null,null,null,0,-38.9113572840443,null,-38.9113572840443,null,0,0,0,0]
[2557,"PROJETADO","Geração","A4","Não se aplica","Não se aplica","Não se aplica","ASJA JOÃO PESSOA","Não se aplica","GERAÇÃO","2020-07-01",3600,0,0,0,0,0,9.93,null,null,35748,null,35748,35748,0,0,0,0,0,0,35233.530878390258,null,null,null,0,0,394.25890144475881,0,0,119.81118341258495,0,0,0,0,null,null,0,0,0,null,null,0,null,0.17388248321639593,0,0,0,null,0.86798850232674596,0,0,0,0,0,null,null,35748,null,null,null,null,null,null,0.86798850232674596,null,null,null,null,null,null,null,null,null,null,null,null,0,-0.03,null,null,null,null,0,0,31,-5.5264552851228927,0,0,0,0,null,null,null,0,0,0,null,null,0,0,-3.2323626434448638E-2,0,0,null,0,0,null,0,0,-5.4941316586884028,0,0,0,null,35233.530878390258,null,0,0,153,null,null,null,null,0,-38.9113572840443,null,-38.9113572840443,null,0,0,0,0]

{"sheet":"Energia","index":9,"n_rows":213,"n_cols":29,"rows_kept":213,"cut":false,"hidden":false,"merged":[[38,1,38,2],[47,24,47,28]]}
[null,"Cálculo da despesa de energia","Anexo II",{"$f":"Resultado!$D$6","v":9.4657882366978363E-2}]
[null,null,"Anexo I",{"$f":"Resultado!$D$8","v":9.3086953770592604E-2}]
[null,"Resultado",null,null,null,null,"Quadro de mercado"]
[null,null,"DRA","DRP",null,null,"Mercado","MWh"]
[null,"Energia Requerida (Fornecimento + Suprimento + Perdas)",{"$f":"SUM(H16:H19)+C6","v":4467429.430388459},{"$f":"SUM(I16:I19)+D6","v":4488648.8576379502},null,null,"Fornecimento",{"$f":"Mercado!C9","v":3708326.7210000036}]
[null,"Fornecimento + Suprimento",{"$f":"D6","v":3708326.7210000036},{"$f":"D7+D8","v":3708326.7210000036},null,null,"Suprimento (Mercado TUSD)",{"$f":"DSUM(Mercado_Receita!A:AAA,\"TUSD_E\",Mercado!O9:P10)","v":0}]
[null,"Fornecimento",{"$f":"D7","v":3708326.7210000036},{"$f":"H5","v":3708326.7210000036},null,null,"Consumidor Livre",{"$f":"SUM(Mercado!C18:C20)","v":815838.75400000019}]
[null,"Suprimento (Mercado TE)",{"$f":"D8","v":0},{"$f":"DSUM(Mercado_Receita!A:AAA,\"Te_E\",Mercado!O9:P10)","v":0},null,null,"A1",{"$f":"Mercado!C18+Mercado!C10","v":0}]
[null,"Perdas Regulatórias",{"$f":"SUM(C10:C13)","v":759102.70938845526},{"$f":"SUM(D10:D13)","v":780322.13663794682},null,null,"BT",{"$f":"Mercado!C16","v":2971065.7280000038}]
[null,"Perda Não Técnica",{"$f":"H16","v":148375.11772965352},146713.82678218966]
[null,"Perda Técnica",511912.94202131056,527268.52585575718,null,null,"Calculo de perdas",null,"4CRTCor"]
[null,"Perda Rede Básica sobre Dist.",14935.199498843091,16354.651530735982,null,null,"Descrição","DRA","DRP"]
[null,"Perda Rede Básica sobre mercado Cat.",83879.450138648113,89985.132469264019,null,null,"% Não Técnica (s/ Baixa Tensão)",{"$f":"BD!C19","v":4.9940032067056758E-2},{"$f":"IF(CAPA!$C$7=\"Revisão\",Entrada!G33,BD!C20)","v":4.9380875488389556E-2},"confirmado reh 2291/2017"]
[null,"Custo Médio",{"$f":"IF(YEAR(CAPA!C10)=2013,Entrada!C44,BD!C18)","v":182.71691792914879},{"$f":"D29","v":193.61233248779959},null,null,"% Técnica (s/ merc. injetado)",{"$f":"INDEX(BD!C18:C23,MATCH(\"PT\",LEFT(BD!B18:B23,2),0))","v":9.8739999999999994E-2},{"$f":"IF(CAPA!$C$7=\"Revisão\",Entrada!G34,H14)","v":9.8739999999999994E-2},"confirmado reh 2291/2017"]
[null,"Despesa Energia (Energia Req. X Custo Médio)",{"$f":"C5*C14","v":816274936.58655202},{"$f":"D14*D5","v":869057775.04598057},null,null,"% Rede Básica (s/ merc. Injetado)",{"$f":"BD!C22","v":2.261921789783097E-2},{"$f":"SUMIFS(TabPerdaDIT[Valor],TabPerdaDIT[Dados de perda],\"Perdas RB\")/SUM(D7:D8,I16:I17)","v":2.4265696967768317E-2},"foi atualizado "]
[null,null,null,null,null,null,"Perda Não Técnica",{"$f":"H13*$H$9","v":148375.11772965352},{"$f":"I13*$H$9","v":146713.82678218966}]
[null,null,null,null,null,null,"Perda Técnica",{"$f":"SUM($H$5:$H$7,-$H$8,H16)/(1-H14)*H14","v":511912.94202131056},{"$f":"SUM($H$5:$H$7,-$H$8,I16)/(1-I14)*I14+SUMIFS(TabPerdaDIT[Valor],TabPerdaDIT[Dados de perda],\"Perdas DITs\")","v":527268.52585575718}]
[null,"Resumo da despesa de energia em processamento",1467291,null,null,null,"Perda Rede Básica sobre Dist.",{"$f":"SUM(H16:H17)*H15","v":14935.199498843091},{"$f":"SUM(I16:I17)*I15","v":16354.651530735982}]
[null,"Empresa","Montante","Custo médio","Despesa (R$)",null,"Perda Rede Básica sobre mercado Cat.",{"$f":"SUM($H$5:$H$6)*H15","v":83879.450138648113},{"$f":"SUM(H5:H6)*I15","v":89985.132469264019}]
[null,"Energia Base",{"$f":"SUM(C21:C25)","v":1481643.8805230784},{"$f":"IF(C20=0,0,E20/C20)","v":124.68992748098906},{"$f":"SUM(E21:E25)","v":184746068.01507387}]
[null,"Geração Própria",{"$f":"H33*$J$24","v":0},{"$f":"I33","v":0},{"$f":"C21*D21","v":0}]
[null,"Cota Angra I/Angra II",{"$f":"H34*$J$24","v":164291.69935502144},{"$f":"I34","v":269.75},{"$f":"C22*D22","v":44317685.901017033},null,"Glosas de contratos"]
[null,"Cotas Lei n º 12783/2013",{"$f":"H35*$J$24","v":1225534.6626576539},{"$f":"I35","v":114.58540210484824},140428382.11405683,null,"Tipo","Montante contratado","Montante Req sem proinfa","% considerado"]
[null,"Itaipu (tirando as perdas)",{"$f":"H36*$J$24","v":0},{"$f":"I36","v":0},0,null,"Geral",{"$f":"SUM(H32,H38,H40)","v":4024749.4530767417},{"$f":"C32-C25","v":4396831.3391275471},{"$f":"I24/H24","v":1.092448459311266},{"$f":"IF(J24=L143,\"ok\",\"erro\")","v":"ok"}]
[null,"PROINFA",{"$f":"BD!C48","v":91817.518510403199},0,0]
[null,"Bilateral",{"$f":"H38*$J$24","v":479545.10851372679},{"$f":"I38","v":345.551696737508},165707625.9090907]
[null,null,null,null,null,null,"Informações para o cálculo da Sobrecontratação"]
[null,"CCEAR",{"$f":"H40*$J$24","v":2527459.8686011448},{"$f":"I40","v":205.18785978146673},{"$f":"D28*C28","v":518604081.12181604},null,"Perdas DRA realizadas",{"$f":"C9/C6","v":0.20470221922186843}]
[null,"Custo médio geral de energia",null,{"$f":"SUM(E21:E28)/SUM(C21:C28)","v":193.61233248779959}]
[null,"Energia Vendida",{"$f":"D6","v":3708326.7210000036},{"$f":"IF(J24<100%,\"Sobrecontratada em\",IF(J24=1,\"\",\"Exposta em\"))","v":"Exposta em"},{"$f":"ABS(C32-H24-C25)","v":372081.88605080533},null,"Energia Contratada ( Sem considerar o PROINFA) : determinar o custo médio do Mix"]
[null,"Perdas",{"$f":"SUM(I16:I19)","v":780322.13663794682},null,null,null,"Empresa","Montante","Custo médio","Despesa"]
[null,"Energia Requerida (Energia Vendida + Perdas)",{"$f":"D5","v":4488648.8576379502},"Despesa final",{"$f":"D29*C32","v":869057775.04598057},null,"Energia Base",{"$f":"SUM(H33:H37)","v":1272212.2953872727},null,{"$f":"SUM(J33:J37)","v":169111930.58164686}]
[null,null,null,null,null,null,"Geração Própria",{"$f":"Entrada!$C$7","v":0},null,{"$f":"I33*H33","v":0}]
[null,"Contrato sujeito ao Risco Hidrológico","GSF previsto 2017 (INFO CCEE 17/02/2017","PLD","Despesa",null,"Cota Angra I/Angra II",{"$f":"IF(ISERROR(VLOOKUP(\"Angra\",AngraCota[],2,FALSE)),0,VLOOKUP(\"Angra\",AngraCota[],2,FALSE))*13858049.341","v":150388.51302751538},{"$f":"INDEX(AngraCota[],1,4)","v":269.75},{"$f":"H34*I34","v":40567301.389172271}]
[null,"CCGF",0.82199999999999995,149,{"$f":"(D35*(1-C35)*H35)","v":29753010.355745494},null,"Cotas Lei n º 12783/2013",{"$f":"SUMIFS(J49:J140,B49:B140,\"CCGF\")","v":1121823.7823597575},{"$f":"IFERROR(J35/H35,0)","v":114.58540210484824},{"$f":"SUMPRODUCT((I49:I140)*(J49:J140)*(B49:B140=\"CCGF\"))","v":128544629.19247457}]
[null,"Itaipu",{"$f":"C35","v":0.82199999999999995},{"$f":"D35","v":149},{"$f":"(D36*(1-C36)*H36)","v":0},null,"Itaipu (tirando as perdas)",{"$f":"SUMPRODUCT(itaipuenergia[Energia],1-itaipuenergia[Perdas])","v":0},{"$f":"IF(H36=0,0,J36/H36)","v":0},{"$f":"VLOOKUP(\"Dólar médio\",TabDolar[#All],2,FALSE)*SUMPRODUCT(itaipuenergia[Tarifa],itaipuenergia[Potência])*1000","v":0}]
[null,"Usinas Repactuadas",{"$f":"C36","v":0.82199999999999995},{"$f":"D36","v":149},{"$f":"(D37*(1-C37)*C40*E40*365*24)","v":38772617.393954173},null,null,null,0,0]
[null,"Previsão de Risco Hidrológico Total",null,null,{"$f":"SUM(E35:E37)","v":68525627.749699667},null,"Bilateral",{"$f":"SUM($H$145:$H$191)","v":438963.6},{"$f":"$J$192","v":345.551696737508},{"$f":"H38*I38","v":151684616.78600475}]
[null,"Fator de rateio",null,"MWm repactuado"]
[null,{"$f":"LnkTxtNomeResumido","v":"EPB"},1.1322046124177351E-2,149,14739.74,null,"CCEAR",{"$f":"SUM($J$49:$J$140)-H35","v":2313573.5576894688},{"$f":"IFERROR(J40/H40,0)","v":205.18785978146673},{"$f":"SUMPRODUCT(I49:I140,J49:J140)-J35","v":474717206.74929583}]
[null,null,null,null,null,null,"Custo Mix (sem proinfa)",null,{"$f":"SUM(J33:J40)/SUM(H33:H40)","v":197.6554723198515}]
[null,null,null,null,null,null,"Despesa Final",{"$f":"C32-C25","v":4396831.3391275471},null,{"$f":"H42*I41","v":869057775.04598045},{"$f":"J42=E32","v":false}]
[]
[]
[]
[]
[null,"CCEAR",null,null,null,null,null,null,null,null,"Percentual de CCEAR considerados",{"$f":"J24","v":1.092448459311266}]
[null,"Leilão","Produto","Modalidade","Fonte","Montante","Data Base","Custo Base","Tarifa Atualizada","MWh contratado","MWh considerado","Despesa final por produto",null,null,null,null,"iddet2","iddet3","idnumleilao","Iddet Alt","Despesa contratada","Filtro",null,null,"Ajustes CCEAR"]
[null,"12º Leilão de Energia Nova","2014-20","DISPONIBILIDADE"," Eólica",41376.483789041071,40756,99.86128791233466,{"$f":"H49*IF(ISERROR(SEARCH(\"Nova regra\",B49)),IF(ISERROR(SEARCH(\"Regra esp.\",B49)),VLOOKUP(CAPA!$C$15,Índices!$B$6:$F$500,3,FALSE),VLOOKUP(DATE(YEAR(CAPA!$C$10),4,1),Índices!$B$6:$F$500,3,FALSE)),VLOOKUP(DATE(YEAR(CAPA!$C$10)-1,12,1),Índices!$B$6:$F$500,3,FALSE))/IF(ISERROR(VLOOKUP(G49,Índices!$B$6:$F$500,3,FALSE)),1,VLOOKUP(G49,Índices!$B$6:$F$500,3,FALSE))","v":159.93288760949466},{"$f":"F49","v":41376.483789041071},{"$f":"J49*$L$47","v":45201.675967055489},{"$f":"I49*K49","v":7229234.5621998813},null,null,null,null,201420,3,10012,18,{"$f":"J49*I49","v":6617460.5315087829},{"$f":"IF(H49=0,0,1)","v":1},null,null,"Leilão","Produto","Modalidade","Fonte","Montante"]
[null,"12º Leilão de Energia Nova","2014-20","DISPONIBILIDADE"," Térmica",213638.85189863021,44013,167.59246576194062,{"$f":"H50*IF(ISERROR(SEARCH(\"Nova regra\",B50)),IF(ISERROR(SEARCH(\"Regra esp.\",B50)),VLOOKUP(CAPA!$C$15,Índices!$B$6:$F$500,3,FALSE),VLOOKUP(DATE(YEAR(CAPA!$C$10),4,1),Índices!$B$6:$F$500,3,FALSE)),VLOOKUP(DATE(YEAR(CAPA!$C$10)-1,12,1),Índices!$B$6:$F$500,3,FALSE))/IF(ISERROR(VLOOKUP(G50,Índices!$B$6:$F$500,3,FALSE)),1,VLOOKUP(G50,Índices!$B$6:$F$500,3,FALSE))","v":167.59246576194062},{"$f":"F50","v":213638.85189863021},{"$f":"J50*$L$47","v":233389.43460568631},{"$f":"I50*K50","v":39114310.828352161},null,null,null,null,201420,2,10012,18,35804261.972241484,1,null,null,"18º Leilão de Energia Existente/Nova regra","2019-2","QUANTIDADE"," Hidroelétrica",28134.45]
[null,"12º Leilão de Energia Nova","2014-20","DISPONIBILIDADE","Biomassa com CVU",10627.700257534245,44013,139.98898504657302,{"$f":"H51*IF(ISERROR(SEARCH(\"Nova regra\",B51)),IF(ISERROR(SEARCH(\"Regra esp.\",B51)),VLOOKUP(CAPA!$C$15,Índices!$B$6:$F$500,3,FALSE),VLOOKUP(DATE(YEAR(CAPA!$C$10),4,1),Índices!$B$6:$F$500,3,FALSE)),VLOOKUP(DATE(YEAR(CAPA!$C$10)-1,12,1),Índices!$B$6:$F$500,3,FALSE))/IF(ISERROR(VLOOKUP(G51,Índices!$B$6:$F$500,3,FALSE)),1,VLOOKUP(G51,Índices!$B$6:$F$500,3,FALSE))","v":139.98898504657302},10627.700257534245,11610.214772365231,1625302.1821561374,null,null,null,null,201420,2,10012,18,1487760.9724314217,1,null,null,"3º Leilão de Fontes Alternativas","2016-20","DISPONIBILIDADE","Biomassa com CVU",6788.6510356164381]
[null,"13º Leilão de Energia Nova","2016-20","DISPONIBILIDADE"," Eólica",67557.757564383472,40878,105.15305209668806,{"$f":"H52*IF(ISERROR(SEARCH(\"Nova regra\",B52)),IF(ISERROR(SEARCH(\"Regra esp.\",B52)),VLOOKUP(CAPA!$C$15,Índices!$B$6:$F$500,3,FALSE),VLOOKUP(DATE(YEAR(CAPA!$C$10),4,1),Índices!$B$6:$F$500,3,FALSE)),VLOOKUP(DATE(YEAR(CAPA!$C$10)-1,12,1),Índices!$B$6:$F$500,3,FALSE))/IF(ISERROR(VLOOKUP(G52,Índices!$B$6:$F$500,3,FALSE)),1,VLOOKUP(G52,Índices!$B$6:$F$500,3,FALSE))","v":165.11420025311111},67557.757564383472,73803.368165734748,12185984.110671213,null,null,null,null,201620,3,10013,18,11154745.111136744,1,null,null,"3º Leilão de Fontes Alternativas","2016-20","DISPONIBILIDADE","Biomassa com CVU",739.63550684931522]
[null,"13º Leilão de Energia Nova","2016-20","DISPONIBILIDADE","Biomassa sem CVU",3008.0689863013704,40878,103.46,{"$f":"H53*IF(ISERROR(SEARCH(\"Nova regra\",B53)),IF(ISERROR(SEARCH(\"Regra esp.\",B53)),VLOOKUP(CAPA!$C$15,Índices!$B$6:$F$500,3,FALSE),VLOOKUP(DATE(YEAR(CAPA!$C$10),4,1),Índices!$B$6:$F$500,3,FALSE)),VLOOKUP(DATE(YEAR(CAPA!$C$10)-1,12,1),Índices!$B$6:$F$500,3,FALSE))/IF(ISERROR(VLOOKUP(G53,Índices!$B$6:$F$500,3,FALSE)),1,VLOOKUP(G53,Índices!$B$6:$F$500,3,FALSE))","v":162.45572351508494},3008.0689863013704,3286.1603295869336,533855.5539296153,null,null,null,null,201620,2,10013,18,488678.02355287725,1,null,null,"3º Leilão de Fontes Alternativas","2016-20","DISPONIBILIDADE","Biomassa sem CVU",1347.1603780821918]
[null,"16º Leilão de Energia Nova","2018-25","DISPONIBILIDADE","Biomassa sem CVU",7051.4509440000002,44013,162.2763776161722,{"$f":"H54*IF(ISERROR(SEARCH(\"Nova regra\",B54)),IF(ISERROR(SEARCH(\"Regra esp.\",B54)),VLOOKUP(CAPA!$C$15,Índices!$B$6:$F$500,3,FALSE),VLOOKUP(DATE(YEAR(CAPA!$C$10),4,1),Índices!$B$6:$F$500,3,FALSE)),VLOOKUP(DATE(YEAR(CAPA!$C$10)-1,12,1),Índices!$B$6:$F$500,3,FALSE))/IF(ISERROR(VLOOKUP(G54,Índices!$B$6:$F$500,3,FALSE)),1,VLOOKUP(G54,Índices!$B$6:$F$500,3,FALSE))","v":162.2763776161722},7051.4509440000002,7703.3467196817728,1250071.2011913809,null,null,null,null,201825,2,10016,18,1144283.916130458,1]
[null,"17º Leilão de Energia Nova","2016-20","DISPONIBILIDADE"," Eólica",17331.452835616423,41579,124.43394230689911,{"$f":"H55*IF(ISERROR(SEARCH(\"Nova regra\",B55)),IF(ISERROR(SEARCH(\"Regra esp.\",B55)),VLOOKUP(CAPA!$C$15,Índices!$B$6:$F$500,3,FALSE),VLOOKUP(DATE(YEAR(CAPA!$C$10),4,1),Índices!$B$6:$F$500,3,FALSE)),VLOOKUP(DATE(YEAR(CAPA!$C$10)-1,12,1),Índices!$B$6:$F$500,3,FALSE))/IF(ISERROR(VLOOKUP(G55,Índices!$B$6:$F$500,3,FALSE)),1,VLOOKUP(G55,Índices!$B$6:$F$500,3,FALSE))","v":175.91166004208904},17331.452835616423,18933.718947895035,3330661.9308945714,null,null,null,null,201620,3,10017,18,3048804.6392544564,1]
[null,"18º Leilão de Energia Nova","2018-20","DISPONIBILIDADE"," Eólica",23580.495940712328,41609,118.4746211416285,{"$f":"H56*IF(ISERROR(SEARCH(\"Nova regra\",B56)),IF(ISERROR(SEARCH(\"Regra esp.\",B56)),VLOOKUP(CAPA!$C$15,Índices!$B$6:$F$500,3,FALSE),VLOOKUP(DATE(YEAR(CAPA!$C$10),4,1),Índices!$B$6:$F$500,3,FALSE)),VLOOKUP(DATE(YEAR(CAPA!$C$10)-1,12,1),Índices!$B$6:$F$500,3,FALSE))/IF(ISERROR(VLOOKUP(G56,Índices!$B$6:$F$500,3,FALSE)),1,VLOOKUP(G56,Índices!$B$6:$F$500,3,FALSE))","v":165.96023326375075},23580.495940712328,25760.476460226746,4275214.6823245911,null,null,null,null,201820,3,10018,18,3913424.6067955457,1]
[null,"18º Leilão de Energia Nova","2018-25","DISPONIBILIDADE","Biomassa com CVU",3546.0922532602726,44013,152.27401589259568,{"$f":"H57*IF(ISERROR(SEARCH(\"Nova regra\",B57)),IF(ISERROR(SEARCH(\"Regra esp.\",B57)),VLOOKUP(CAPA!$C$15,Índices!$B$6:$F$500,3,FALSE),VLOOKUP(DATE(YEAR(CAPA!$C$10),4,1),Índices!$B$6:$F$500,3,FALSE)),VLOOKUP(DATE(YEAR(CAPA!$C$10)-1,12,1),Índices!$B$6:$F$500,3,FALSE))/IF(ISERROR(VLOOKUP(G57,Índices!$B$6:$F$500,3,FALSE)),1,VLOOKUP(G57,Índices!$B$6:$F$500,3,FALSE))","v":152.27401589259568},3546.0922532602726,3873.9230186498003,589897.81530857191,null,null,null,null,201825,2,10018,18,539977.70812956523,1]
[null,"19º Leilão de Energia Nova","2017-20","DISPONIBILIDADE"," Eólica",32924.716821917791,41791,129.99333905398737,{"$f":"H58*IF(ISERROR(SEARCH(\"Nova regra\",B58)),IF(ISERROR(SEARCH(\"Regra esp.\",B58)),VLOOKUP(CAPA!$C$15,Índices!$B$6:$F$500,3,FALSE),VLOOKUP(DATE(YEAR(CAPA!$C$10),4,1),Índices!$B$6:$F$500,3,FALSE)),VLOOKUP(DATE(YEAR(CAPA!$C$10)-1,12,1),Índices!$B$6:$F$500,3,FALSE))/IF(ISERROR(VLOOKUP(G58,Índices!$B$6:$F$500,3,FALSE)),1,VLOOKUP(G58,Índices!$B$6:$F$500,3,FALSE))","v":175.52049852162344},32924.716821917791,35968.556165363814,6313218.9092476694,null,null,null,null,201720,3,10019,18,5778962.7102662921,1]
[null,"1º Leilão de Energia Nova","2008-15","DISPONIBILIDADE"," Térmica",7637.7942904109586,44013,287.32389428699008,{"$f":"H59*IF(ISERROR(SEARCH(\"Nova regra\",B59)),IF(ISERROR(SEARCH(\"Regra esp.\",B59)),VLOOKUP(CAPA!$C$15,Índices!$B$6:$F$500,3,FALSE),VLOOKUP(DATE(YEAR(CAPA!$C$10),4,1),Índices!$B$6:$F$500,3,FALSE)),VLOOKUP(DATE(YEAR(CAPA!$C$10)-1,12,1),Índices!$B$6:$F$500,3,FALSE))/IF(ISERROR(VLOOKUP(G59,Índices!$B$6:$F$500,3,FALSE)),1,VLOOKUP(G59,Índices!$B$6:$F$500,3,FALSE))","v":287.32389428699008},7637.7942904109586,8343.8966050958352,2397400.8661041311,null,null,null,null,200815,2,10001,18,2194520.7992838146,1]
[null,"1º Leilão de Energia Nova","2008-15","DISPONIBILIDADE","Biomassa com CVU",147.40305479452056,44013,268.37928377227661,{"$f":"H60*IF(ISERROR(SEARCH(\"Nova regra\",B60)),IF(ISERROR(SEARCH(\"Regra esp.\",B60)),VLOOKUP(CAPA!$C$15,Índices!$B$6:$F$500,3,FALSE),VLOOKUP(DATE(YEAR(CAPA!$C$10),4,1),Índices!$B$6:$F$500,3,FALSE)),VLOOKUP(DATE(YEAR(CAPA!$C$10)-1,12,1),Índices!$B$6:$F$500,3,FALSE))/IF(ISERROR(VLOOKUP(G60,Índices!$B$6:$F$500,3,FALSE)),1,VLOOKUP(G60,Índices!$B$6:$F$500,3,FALSE))","v":268.37928377227661},147.40305479452056,161.0302401080481,43217.18050587568,null,null,null,null,200815,2,10001,18,39559.92627159907,1]
[null,"1º Leilão de Energia Nova","2008-15","DISPONIBILIDADE","Biomassa sem CVU",97.29623013698631,44013,256.6243710411631,{"$f":"H61*IF(ISERROR(SEARCH(\"Nova regra\",B61)),IF(ISERROR(SEARCH(\"Regra esp.\",B61)),VLOOKUP(CAPA!$C$15,Índices!$B$6:$F$500,3,FALSE),VLOOKUP(DATE(YEAR(CAPA!$C$10),4,1),Índices!$B$6:$F$500,3,FALSE)),VLOOKUP(DATE(YEAR(CAPA!$C$10)-1,12,1),Índices!$B$6:$F$500,3,FALSE))/IF(ISERROR(VLOOKUP(G61,Índices!$B$6:$F$500,3,FALSE)),1,VLOOKUP(G61,Índices!$B$6:$F$500,3,FALSE))","v":256.6243710411631},97.29623013698631,106.29111670994506,27276.890972952511,null,null,null,null,200815,2,10001,18,24968.58386358037,1]
[null,"1º Leilão de Energia Nova","2009-15","DISPONIBILIDADE"," Térmica",46730.01935068491,44013,286.49752837109821,{"$f":"H62*IF(ISERROR(SEARCH(\"Nova regra\",B62)),IF(ISERROR(SEARCH(\"Regra esp.\",B62)),VLOOKUP(CAPA!$C$15,Índices!$B$6:$F$500,3,FALSE),VLOOKUP(DATE(YEAR(CAPA!$C$10),4,1),Índices!$B$6:$F$500,3,FALSE)),VLOOKUP(DATE(YEAR(CAPA!$C$10)-1,12,1),Índices!$B$6:$F$500,3,FALSE))/IF(ISERROR(VLOOKUP(G62,Índices!$B$6:$F$500,3,FALSE)),1,VLOOKUP(G62,Índices!$B$6:$F$500,3,FALSE))","v":286.49752837109821},46730.01935068491,51050.137643241374,14625738.257793015,null,null,null,null,200915,2,10001,18,13388035.044704819,1]
[null,"1º Leilão de Energia Nova","2009-15","DISPONIBILIDADE","Biomassa com CVU",416.64264383561652,44013,298.56871125536696,{"$f":"H63*IF(ISERROR(SEARCH(\"Nova regra\",B63)),IF(ISERROR(SEARCH(\"Regra esp.\",B63)),VLOOKUP(CAPA!$C$15,Índices!$B$6:$F$500,3,FALSE),VLOOKUP(DATE(YEAR(CAPA!$C$10),4,1),Índices!$B$6:$F$500,3,FALSE)),VLOOKUP(DATE(YEAR(CAPA!$C$10)-1,12,1),Índices!$B$6:$F$500,3,FALSE))/IF(ISERROR(VLOOKUP(G63,Índices!$B$6:$F$500,3,FALSE)),1,VLOOKUP(G63,Índices!$B$6:$F$500,3,FALSE))","v":298.56871125536696},416.64264383561652,455.16061434159178,135896.71803817016,null,null,null,null,200915,2,10001,18,124396.45722402888,1]
[null,"1º Leilão de Energia Nova","2009-15","DISPONIBILIDADE","Biomassa sem CVU",2707.7237041095891,44013,312.86653255105307,{"$f":"H64*IF(ISERROR(SEARCH(\"Nova regra\",B64)),IF(ISERROR(SEARCH(\"Regra esp.\",B64)),VLOOKUP(CAPA!$C$15,Índices!$B$6:$F$500,3,FALSE),VLOOKUP(DATE(YEAR(CAPA!$C$10),4,1),Índices!$B$6:$F$500,3,FALSE)),VLOOKUP(DATE(YEAR(CAPA!$C$10)-1,12,1),Índices!$B$6:$F$500,3,FALSE))/IF(ISERROR(VLOOKUP(G64,Índices!$B$6:$F$500,3,FALSE)),1,VLOOKUP(G64,Índices!$B$6:$F$500,3,FALSE))","v":312.86653255105307},2707.7237041095891,2958.0485887951149,925474.40509386337,null,null,null,null,200915,2,10001,18,847156.1264110608,1]
[null,"1º Leilão de Energia Nova","2010-15","DISPONIBILIDADE"," Térmica",79290.837010958887,44013,277.70914572025265,{"$f":"H65*IF(ISERROR(SEARCH(\"Nova regra\",B65)),IF(ISERROR(SEARCH(\"Regra esp.\",B65)),VLOOKUP(CAPA!$C$15,Índices!$B$6:$F$500,3,FALSE),VLOOKUP(DATE(YEAR(CAPA!$C$10),4,1),Índices!$B$6:$F$500,3,FALSE)),VLOOKUP(DATE(YEAR(CAPA!$C$10)-1,12,1),Índices!$B$6:$F$500,3,FALSE))/IF(ISERROR(VLOOKUP(G65,Índices!$B$6:$F$500,3,FALSE)),1,VLOOKUP(G65,Índices!$B$6:$F$500,3,FALSE))","v":277.70914572025265},79290.837010958887,86621.152730122747,24055486.32598592,null,null,null,null,201015,2,10001,18,22019790.609757185,1]
[null,"20º Leilão de Energia Nova","2019-20","DISPONIBILIDADE"," Eólica",40115.777237369854,41944,136.0048953996353,{"$f":"H66*IF(ISERROR(SEARCH(\"Nova regra\",B66)),IF(ISERROR(SEARCH(\"Regra esp.\",B66)),VLOOKUP(CAPA!$C$15,Índices!$B$6:$F$500,3,FALSE),VLOOKUP(DATE(YEAR(CAPA!$C$10),4,1),Índices!$B$6:$F$500,3,FALSE)),VLOOKUP(DATE(YEAR(CAPA!$C$10)-1,12,1),Índices!$B$6:$F$500,3,FALSE))/IF(ISERROR(VLOOKUP(G66,Índices!$B$6:$F$500,3,FALSE)),1,VLOOKUP(G66,Índices!$B$6:$F$500,3,FALSE))","v":180.44102533480773},40115.777237369854,43824.41903703865,7907723.1057455214,null,null,null,null,201920,3,10020,18,7238531.9768137569,1]
[null,"20º Leilão de Energia Nova","2019-25","DISPONIBILIDADE"," Térmica",75273.822213369858,44013,283.08928430503704,{"$f":"H67*IF(ISERROR(SEARCH(\"Nova regra\",B67)),IF(ISERROR(SEARCH(\"Regra esp.\",B67)),VLOOKUP(CAPA!$C$15,Índices!$B$6:$F$500,3,FALSE),VLOOKUP(DATE(YEAR(CAPA!$C$10),4,1),Índices!$B$6:$F$500,3,FALSE)),VLOOKUP(DATE(YEAR(CAPA!$C$10)-1,12,1),Índices!$B$6:$F$500,3,FALSE))/IF(ISERROR(VLOOKUP(G67,Índices!$B$6:$F$500,3,FALSE)),1,VLOOKUP(G67,Índices!$B$6:$F$500,3,FALSE))","v":283.08928430503704},75273.822213369858,82232.771103466046,23279216.318100136,null,null,null,null,201925,2,10020,18,21309212.457287472,1]
[null,"20º Leilão de Energia Nova","2019-25","DISPONIBILIDADE","Biomassa com CVU",773.13161599999989,44013,339.02575860525775,{"$f":"H68*IF(ISERROR(SEARCH(\"Nova regra\",B68)),IF(ISERROR(SEARCH(\"Regra esp.\",B68)),VLOOKUP(CAPA!$C$15,Índices!$B$6:$F$500,3,FALSE),VLOOKUP(DATE(YEAR(CAPA!$C$10),4,1),Índices!$B$6:$F$500,3,FALSE)),VLOOKUP(DATE(YEAR(CAPA!$C$10)-1,12,1),Índices!$B$6:$F$500,3,FALSE))/IF(ISERROR(VLOOKUP(G68,Índices!$B$6:$F$500,3,FALSE)),1,VLOOKUP(G68,Índices!$B$6:$F$500,3,FALSE))","v":339.02575860525775},773.13161599999989,844.60644274402921,286343.33997418272,null,null,null,null,201925,2,10020,18,262111.5326161088,1]
[null,"20º Leilão de Energia Nova","2019-25","DISPONIBILIDADE","Biomassa sem CVU",3740.0098959999991,44013,309.16346499037599,{"$f":"H69*IF(ISERROR(SEARCH(\"Nova regra\",B69)),IF(ISERROR(SEARCH(\"Regra esp.\",B69)),VLOOKUP(CAPA!$C$15,Índices!$B$6:$F$500,3,FALSE),VLOOKUP(DATE(YEAR(CAPA!$C$10),4,1),Índices!$B$6:$F$500,3,FALSE)),VLOOKUP(DATE(YEAR(CAPA!$C$10)-1,12,1),Índices!$B$6:$F$500,3,FALSE))/IF(ISERROR(VLOOKUP(G69,Índices!$B$6:$F$500,3,FALSE)),1,VLOOKUP(G69,Índices!$B$6:$F$500,3,FALSE))","v":309.16346499037599},3740.0098959999991,4085.7680486940872,1263170.2070812313,null,null,null,null,201925,2,10020,18,1156274.4185456554,1]
[null,"21º Leilão de Energia Nova","2020-25","DISPONIBILIDADE"," Térmica",74580.950830136979,44013,387.22017365573214,{"$f":"H70*IF(ISERROR(SEARCH(\"Nova regra\",B70)),IF(ISERROR(SEARCH(\"Regra esp.\",B70)),VLOOKUP(CAPA!$C$15,Índices!$B$6:$F$500,3,FALSE),VLOOKUP(DATE(YEAR(CAPA!$C$10),4,1),Índices!$B$6:$F$500,3,FALSE)),VLOOKUP(DATE(YEAR(CAPA!$C$10)-1,12,1),Índices!$B$6:$F$500,3,FALSE))/IF(ISERROR(VLOOKUP(G70,Índices!$B$6:$F$500,3,FALSE)),1,VLOOKUP(G70,Índices!$B$6:$F$500,3,FALSE))","v":387.22017365573214},74580.950830136979,81475.844828352434,31549090.783182114,null,null,null,null,202025,2,10021,18,28879248.731855262,1]
[null,"21º Leilão de Energia Nova","2020-25","DISPONIBILIDADE","Biomassa com CVU",2658.0730575342468,44013,252.4666509135638,{"$f":"H71*IF(ISERROR(SEARCH(\"Nova regra\",B71)),IF(ISERROR(SEARCH(\"Regra esp.\",B71)),VLOOKUP(CAPA!$C$15,Índices!$B$6:$F$500,3,FALSE),VLOOKUP(DATE(YEAR(CAPA!$C$10),4,1),Índices!$B$6:$F$500,3,FALSE)),VLOOKUP(DATE(YEAR(CAPA!$C$10)-1,12,1),Índices!$B$6:$F$500,3,FALSE))/IF(ISERROR(VLOOKUP(G71,Índices!$B$6:$F$500,3,FALSE)),1,VLOOKUP(G71,Índices!$B$6:$F$500,3,FALSE))","v":252.46665091356377},2658.0730575342468,2903.807816440074,733114.63431325404,null,null,null,null,202025,2,10021,18,671074.80271924776,1]
[null,"21º Leilão de Energia Nova","2020-25","DISPONIBILIDADE","Biomassa sem CVU",533.33365753424664,44013,338.25587480151006,{"$f":"H72*IF(ISERROR(SEARCH(\"Nova regra\",B72)),IF(ISERROR(SEARCH(\"Regra esp.\",B72)),VLOOKUP(CAPA!$C$15,Índices!$B$6:$F$500,3,FALSE),VLOOKUP(DATE(YEAR(CAPA!$C$10),4,1),Índices!$B$6:$F$500,3,FALSE)),VLOOKUP(DATE(YEAR(CAPA!$C$10)-1,12,1),Índices!$B$6:$F$500,3,FALSE))/IF(ISERROR(VLOOKUP(G72,Índices!$B$6:$F$500,3,FALSE)),1,VLOOKUP(G72,Índices!$B$6:$F$500,3,FALSE))","v":338.25587480151006},533.33365753424664,582.6395324721301,197081.24475030319,null,null,null,null,202025,2,10021,18,180403.24289033556,1]
[null,"22º Leilão de Energia Nova","2018-20","DISPONIBILIDADE"," Eólica",3697.5220079999999,42217,181.13893021986297,{"$f":"H73*IF(ISERROR(SEARCH(\"Nova regra\",B73)),IF(ISERROR(SEARCH(\"Regra esp.\",B73)),VLOOKUP(CAPA!$C$15,Índices!$B$6:$F$500,3,FALSE),VLOOKUP(DATE(YEAR(CAPA!$C$10),4,1),Índices!$B$6:$F$500,3,FALSE)),VLOOKUP(DATE(YEAR(CAPA!$C$10)-1,12,1),Índices!$B$6:$F$500,3,FALSE))/IF(ISERROR(VLOOKUP(G73,Índices!$B$6:$F$500,3,FALSE)),1,VLOOKUP(G73,Índices!$B$6:$F$500,3,FALSE))","v":222.72797686056765},3697.5220079999999,4039.3522209090984,899676.74799032416,null,null,null,null,201820,3,10022,18,823541.59623926366,1]
[null,"22º Leilão de Energia Nova","2018-20","DISPONIBILIDADE"," Térmica",352.95969600000001,44013,317.46321240172955,{"$f":"H74*IF(ISERROR(SEARCH(\"Nova regra\",B74)),IF(ISERROR(SEARCH(\"Regra esp.\",B74)),VLOOKUP(CAPA!$C$15,Índices!$B$6:$F$500,3,FALSE),VLOOKUP(DATE(YEAR(CAPA!$C$10),4,1),Índices!$B$6:$F$500,3,FALSE)),VLOOKUP(DATE(YEAR(CAPA!$C$10)-1,12,1),Índices!$B$6:$F$500,3,FALSE))/IF(ISERROR(VLOOKUP(G74,Índices!$B$6:$F$500,3,FALSE)),1,VLOOKUP(G74,Índices!$B$6:$F$500,3,FALSE))","v":317.46321240172955},352.95969600000001,385.59027609417285,122410.72771972594,null,null,null,null,201820,2,10022,18,112051.7189404979,1]
[null,"22º Leilão de Energia Nova","2018-20","DISPONIBILIDADE","Biomassa com CVU",96.402439999999984,44013,274.96317083891853,{"$f":"H75*IF(ISERROR(SEARCH(\"Nova regra\",B75)),IF(ISERROR(SEARCH(\"Regra esp.\",B75)),VLOOKUP(CAPA!$C$15,Índices!$B$6:$F$500,3,FALSE),VLOOKUP(DATE(YEAR(CAPA!$C$10),4,1),Índices!$B$6:$F$500,3,FALSE)),VLOOKUP(DATE(YEAR(CAPA!$C$10)-1,12,1),Índices!$B$6:$F$500,3,FALSE))/IF(ISERROR(VLOOKUP(G75,Índices!$B$6:$F$500,3,FALSE)),1,VLOOKUP(G75,Índices!$B$6:$F$500,3,FALSE))","v":274.96317083891853},96.402439999999984,105.31469705184675,28957.663037315888,null,null,null,null,201820,2,10022,18,26507.120579008588,1]
[null,"2º Leilão de Energia Nova","2009-15","DISPONIBILIDADE"," Térmica",20591.661819178069,44013,307.86553182315907,{"$f":"H76*IF(ISERROR(SEARCH(\"Nova regra\",B76)),IF(ISERROR(SEARCH(\"Regra esp.\",B76)),VLOOKUP(CAPA!$C$15,Índices!$B$6:$F$500,3,FALSE),VLOOKUP(DATE(YEAR(CAPA!$C$10),4,1),Índices!$B$6:$F$500,3,FALSE)),VLOOKUP(DATE(YEAR(CAPA!$C$10)-1,12,1),Índices!$B$6:$F$500,3,FALSE))/IF(ISERROR(VLOOKUP(G76,Índices!$B$6:$F$500,3,FALSE)),1,VLOOKUP(G76,Índices!$B$6:$F$500,3,FALSE))","v":307.86553182315907},20591.661819178069,22495.329229019702,6925536.4966292055,null,null,null,null,200915,2,10002,18,6339462.9170838958,1]
[null,"2º Leilão de Energia Nova","2009-15","DISPONIBILIDADE","Biomassa com CVU",2210.9773205479451,44013,281.68574347226667,{"$f":"H77*IF(ISERROR(SEARCH(\"Nova regra\",B77)),IF(ISERROR(SEARCH(\"Regra esp.\",B77)),VLOOKUP(CAPA!$C$15,Índices!$B$6:$F$500,3,FALSE),VLOOKUP(DATE(YEAR(CAPA!$C$10),4,1),Índices!$B$6:$F$500,3,FALSE)),VLOOKUP(DATE(YEAR(CAPA!$C$10)-1,12,1),Índices!$B$6:$F$500,3,FALSE))/IF(ISERROR(VLOOKUP(G77,Índices!$B$6:$F$500,3,FALSE)),1,VLOOKUP(G77,Índices!$B$6:$F$500,3,FALSE))","v":281.68574347226667},2210.9773205479451,2415.3787674047535,680377.76386353502,null,null,null,null,200915,2,10002,18,622800.79033886793,1]
[null,"2º Leilão de Energia Nova","2009-15","DISPONIBILIDADE","Biomassa sem CVU",823.69327123287667,44013,282.38883973096659,{"$f":"H78*IF(ISERROR(SEARCH(\"Nova regra\",B78)),IF(ISERROR(SEARCH(\"Regra esp.\",B78)),VLOOKUP(CAPA!$C$15,Índices!$B$6:$F$500,3,FALSE),VLOOKUP(DATE(YEAR(CAPA!$C$10),4,1),Índices!$B$6:$F$500,3,FALSE)),VLOOKUP(DATE(YEAR(CAPA!$C$10)-1,12,1),Índices!$B$6:$F$500,3,FALSE))/IF(ISERROR(VLOOKUP(G78,Índices!$B$6:$F$500,3,FALSE)),1,VLOOKUP(G78,Índices!$B$6:$F$500,3,FALSE))","v":282.38883973096659},823.69327123287667,899.84244510341284,254105.46401342875,null,null,null,null,200915,2,10002,18,232601.78715765639,1]
[null,"2º Leilão de Fontes Alternativas","2013-20","DISPONIBILIDADE"," Eólica",74689.312181041169,40391,134.31153129533587,{"$f":"H79*IF(ISERROR(SEARCH(\"Nova regra\",B79)),IF(ISERROR(SEARCH(\"Regra esp.\",B79)),VLOOKUP(CAPA!$C$15,Índices!$B$6:$F$500,3,FALSE),VLOOKUP(DATE(YEAR(CAPA!$C$10),4,1),Índices!$B$6:$F$500,3,FALSE)),VLOOKUP(DATE(YEAR(CAPA!$C$10)-1,12,1),Índices!$B$6:$F$500,3,FALSE))/IF(ISERROR(VLOOKUP(G79,Índices!$B$6:$F$500,3,FALSE)),1,VLOOKUP(G79,Índices!$B$6:$F$500,3,FALSE))","v":230.64863476957191},74689.312181041169,81594.224019196598,18819596.37511031,null,null,null,null,201320,3,30002,18,17226987.886435501,1]
[null,"2º Leilão de Fontes Alternativas","2013-20","DISPONIBILIDADE","Biomassa com CVU",2915.4067041095896,40391,137.91999999999999,{"$f":"H80*IF(ISERROR(SEARCH(\"Nova regra\",B80)),IF(ISERROR(SEARCH(\"Regra esp.\",B80)),VLOOKUP(CAPA!$C$15,Índices!$B$6:$F$500,3,FALSE),VLOOKUP(DATE(YEAR(CAPA!$C$10),4,1),Índices!$B$6:$F$500,3,FALSE)),VLOOKUP(DATE(YEAR(CAPA!$C$10)-1,12,1),Índices!$B$6:$F$500,3,FALSE))/IF(ISERROR(VLOOKUP(G80,Índices!$B$6:$F$500,3,FALSE)),1,VLOOKUP(G80,Índices!$B$6:$F$500,3,FALSE))","v":236.84533562103789},2915.4067041095896,3184.9315621702572,754336.18477225106,null,null,null,null,201320,2,30002,18,690500.47930665966,1]
[null,"3º Leilão de Energia Nova","2011-15","DISPONIBILIDADE"," Térmica",46755.098106849298,44013,294.36070067623746,{"$f":"H81*IF(ISERROR(SEARCH(\"Nova regra\",B81)),IF(ISERROR(SEARCH(\"Regra esp.\",B81)),VLOOKUP(CAPA!$C$15,Índices!$B$6:$F$500,3,FALSE),VLOOKUP(DATE(YEAR(CAPA!$C$10),4,1),Índices!$B$6:$F$500,3,FALSE)),VLOOKUP(DATE(YEAR(CAPA!$C$10)-1,12,1),Índices!$B$6:$F$500,3,FALSE))/IF(ISERROR(VLOOKUP(G81,Índices!$B$6:$F$500,3,FALSE)),1,VLOOKUP(G81,Índices!$B$6:$F$500,3,FALSE))","v":294.36070067623746},46755.098106849298,51077.534891774609,15035218.95955774,null,null,null,null,201115,2,10003,18,13762863.438918384,1]
[null,"3º Leilão de Energia Nova","2011-15","DISPONIBILIDADE","Biomassa com CVU",2071.4277835616444,44013,295.79132548355403,{"$f":"H82*IF(ISERROR(SEARCH(\"Nova regra\",B82)),IF(ISERROR(SEARCH(\"Regra esp.\",B82)),VLOOKUP(CAPA!$C$15,Índices!$B$6:$F$500,3,FALSE),VLOOKUP(DATE(YEAR(CAPA!$C$10),4,1),Índices!$B$6:$F$500,3,FALSE)),VLOOKUP(DATE(YEAR(CAPA!$C$10)-1,12,1),Índices!$B$6:$F$500,3,FALSE))/IF(ISERROR(VLOOKUP(G82,Índices!$B$6:$F$500,3,FALSE)),1,VLOOKUP(G82,Índices!$B$6:$F$500,3,FALSE))","v":295.79132548355403},2071.4277835616444,2262.9280907264692,669354.49942995061,null,null,null,null,201115,2,10003,18,612710.36974315927,1]
[null,"3º Leilão de Energia Nova","2011-15","DISPONIBILIDADE","Biomassa sem CVU",3945.5781808219158,44013,288.35798117710914,{"$f":"H83*IF(ISERROR(SEARCH(\"Nova regra\",B83)),IF(ISERROR(SEARCH(\"Regra esp.\",B83)),VLOOKUP(CAPA!$C$15,Índices!$B$6:$F$500,3,FALSE),VLOOKUP(DATE(YEAR(CAPA!$C$10),4,1),Índices!$B$6:$F$500,3,FALSE)),VLOOKUP(DATE(YEAR(CAPA!$C$10)-1,12,1),Índices!$B$6:$F$500,3,FALSE))/IF(ISERROR(VLOOKUP(G83,Índices!$B$6:$F$500,3,FALSE)),1,VLOOKUP(G83,Índices!$B$6:$F$500,3,FALSE))","v":288.35798117710914},3945.5781808219158,4310.3408047310495,1242921.1726375613,null,null,null,null,201115,2,10003,18,1137738.9587982586,1]
[null,"3º Leilão de Fontes Alternativas","2016-20","DISPONIBILIDADE","Biomassa com CVU",{"$f":"4519.56903561644*0+AC51","v":6788.6510356164381},42095,209.74353646688886,{"$f":"H84*IF(ISERROR(SEARCH(\"Nova regra\",B84)),IF(ISERROR(SEARCH(\"Regra esp.\",B84)),VLOOKUP(CAPA!$C$15,Índices!$B$6:$F$500,3,FALSE),VLOOKUP(DATE(YEAR(CAPA!$C$10),4,1),Índices!$B$6:$F$500,3,FALSE)),VLOOKUP(DATE(YEAR(CAPA!$C$10)-1,12,1),Índices!$B$6:$F$500,3,FALSE))/IF(ISERROR(VLOOKUP(G84,Índices!$B$6:$F$500,3,FALSE)),1,VLOOKUP(G84,Índices!$B$6:$F$500,3,FALSE))","v":264.06393996665128},6788.6510356164381,7416.2513646610078,1958364.5551354398,null,null,null,null,201620,2,30003,18,1792637.9395235642,1]
[null,"3º Leilão de Fontes Alternativas","2016-20","DISPONIBILIDADE","Biomassa com CVU",{"$f":"4519.56903561644*0+AC52","v":739.63550684931522},44013,277.89458401324725,{"$f":"H85*IF(ISERROR(SEARCH(\"Nova regra\",B85)),IF(ISERROR(SEARCH(\"Regra esp.\",B85)),VLOOKUP(CAPA!$C$15,Índices!$B$6:$F$500,3,FALSE),VLOOKUP(DATE(YEAR(CAPA!$C$10),4,1),Índices!$B$6:$F$500,3,FALSE)),VLOOKUP(DATE(YEAR(CAPA!$C$10)-1,12,1),Índices!$B$6:$F$500,3,FALSE))/IF(ISERROR(VLOOKUP(G85,Índices!$B$6:$F$500,3,FALSE)),1,VLOOKUP(G85,Índices!$B$6:$F$500,3,FALSE))","v":277.89458401324725},739.63550684931522,808.01366990944177,224542.6226765016,null,null,null,null,201620,2,30003,18,205540.70149731776,1]
[null,"3º Leilão de Fontes Alternativas","2016-20","DISPONIBILIDADE","Biomassa sem CVU",1347.1603780821918,42095,212.60146221716457,{"$f":"H86*IF(ISERROR(SEARCH(\"Nova regra\",B86)),IF(ISERROR(SEARCH(\"Regra esp.\",B86)),VLOOKUP(CAPA!$C$15,Índices!$B$6:$F$500,3,FALSE),VLOOKUP(DATE(YEAR(CAPA!$C$10),4,1),Índices!$B$6:$F$500,3,FALSE)),VLOOKUP(DATE(YEAR(CAPA!$C$10)-1,12,1),Índices!$B$6:$F$500,3,FALSE))/IF(ISERROR(VLOOKUP(G86,Índices!$B$6:$F$500,3,FALSE)),1,VLOOKUP(G86,Índices!$B$6:$F$500,3,FALSE))","v":267.66202525911075},1347.1603780821918,1471.703279481073,393919.08036637906,null,null,null,null,201620,2,30003,18,360583.67514630879,1]
[null,"3º Leilão de Fontes Alternativas","2017-20","DISPONIBILIDADE"," Eólica",4702.8512400000018,42095,177.46993266399807,{"$f":"H87*IF(ISERROR(SEARCH(\"Nova regra\",B87)),IF(ISERROR(SEARCH(\"Regra esp.\",B87)),VLOOKUP(CAPA!$C$15,Índices!$B$6:$F$500,3,FALSE),VLOOKUP(DATE(YEAR(CAPA!$C$10),4,1),Índices!$B$6:$F$500,3,FALSE)),VLOOKUP(DATE(YEAR(CAPA!$C$10)-1,12,1),Índices!$B$6:$F$500,3,FALSE))/IF(ISERROR(VLOOKUP(G87,Índices!$B$6:$F$500,3,FALSE)),1,VLOOKUP(G87,Índices!$B$6:$F$500,3,FALSE))","v":223.43196092848237},4702.8512400000018,5137.6225915080786,1147909.0901311215,null,null,null,null,201720,3,30003,18,1050767.2745081452,1]
[null,"4º Leilão de Energia Nova","2010-15","DISPONIBILIDADE"," Térmica",19007.255043835627,44013,310.06560981534176,{"$f":"H88*IF(ISERROR(SEARCH(\"Nova regra\",B88)),IF(ISERROR(SEARCH(\"Regra esp.\",B88)),VLOOKUP(CAPA!$C$15,Índices!$B$6:$F$500,3,FALSE),VLOOKUP(DATE(YEAR(CAPA!$C$10),4,1),Índices!$B$6:$F$500,3,FALSE)),VLOOKUP(DATE(YEAR(CAPA!$C$10)-1,12,1),Índices!$B$6:$F$500,3,FALSE))/IF(ISERROR(VLOOKUP(G88,Índices!$B$6:$F$500,3,FALSE)),1,VLOOKUP(G88,Índices!$B$6:$F$500,3,FALSE))","v":310.06560981534176},19007.255043835627,20764.44648837452,6438340.7628958775,null,null,null,null,201015,2,10004,18,5893496.1260826243,1]
[null,"5º Leilão de Energia Nova","2012-15","DISPONIBILIDADE"," Térmica",137867.29310410959,44013,303.86660611154446,{"$f":"H89*IF(ISERROR(SEARCH(\"Nova regra\",B89)),IF(ISERROR(SEARCH(\"Regra esp.\",B89)),VLOOKUP(CAPA!$C$15,Índices!$B$6:$F$500,3,FALSE),VLOOKUP(DATE(YEAR(CAPA!$C$10),4,1),Índices!$B$6:$F$500,3,FALSE)),VLOOKUP(DATE(YEAR(CAPA!$C$10)-1,12,1),Índices!$B$6:$F$500,3,FALSE))/IF(ISERROR(VLOOKUP(G89,Índices!$B$6:$F$500,3,FALSE)),1,VLOOKUP(G89,Índices!$B$6:$F$500,3,FALSE))","v":303.86660611154446},137867.29310410959,150612.91194099924,45766234.388088346,null,null,null,null,201215,2,10005,18,41893266.449331321,1]
[null,"6º Leilão de Energia Nova","2011-15","DISPONIBILIDADE"," Térmica",3267.9335315068492,44013,288.30336613922265,{"$f":"H90*IF(ISERROR(SEARCH(\"Nova regra\",B90)),IF(ISERROR(SEARCH(\"Regra esp.\",B90)),VLOOKUP(CAPA!$C$15,Índices!$B$6:$F$500,3,FALSE),VLOOKUP(DATE(YEAR(CAPA!$C$10),4,1),Índices!$B$6:$F$500,3,FALSE)),VLOOKUP(DATE(YEAR(CAPA!$C$10)-1,12,1),Índices!$B$6:$F$500,3,FALSE))/IF(ISERROR(VLOOKUP(G90,Índices!$B$6:$F$500,3,FALSE)),1,VLOOKUP(G90,Índices!$B$6:$F$500,3,FALSE))","v":288.30336613922265},3267.9335315068492,3570.0489516262819,1029257.1300356599,null,null,null,null,201115,2,10006,18,942156.23745266208,1]
[null,"7º Leilao de Energia Nova","2013-15","DISPONIBILIDADE"," Térmica",44188.543547945199,44013,314.5751960519903,{"$f":"H91*IF(ISERROR(SEARCH(\"Nova regra\",B91)),IF(ISERROR(SEARCH(\"Regra esp.\",B91)),VLOOKUP(CAPA!$C$15,Índices!$B$6:$F$500,3,FALSE),VLOOKUP(DATE(YEAR(CAPA!$C$10),4,1),Índices!$B$6:$F$500,3,FALSE)),VLOOKUP(DATE(YEAR(CAPA!$C$10)-1,12,1),Índices!$B$6:$F$500,3,FALSE))/IF(ISERROR(VLOOKUP(G91,Índices!$B$6:$F$500,3,FALSE)),1,VLOOKUP(G91,Índices!$B$6:$F$500,3,FALSE))","v":314.5751960519903},44188.543547945199,48273.706318161516,15185710.629191862,null,null,null,null,201315,2,10007,18,13900619.749846771,1]
[null,"8º Leilão de Energia Nova","2012-15","DISPONIBILIDADE","Biomassa sem CVU",30.380369863013698,44013,331.67594178340698,{"$f":"H92*IF(ISERROR(SEARCH(\"Nova regra\",B92)),IF(ISERROR(SEARCH(\"Regra esp.\",B92)),VLOOKUP(CAPA!$C$15,Índices!$B$6:$F$500,3,FALSE),VLOOKUP(DATE(YEAR(CAPA!$C$10),4,1),Índices!$B$6:$F$500,3,FALSE)),VLOOKUP(DATE(YEAR(CAPA!$C$10)-1,12,1),Índices!$B$6:$F$500,3,FALSE))/IF(ISERROR(VLOOKUP(G92,Índices!$B$6:$F$500,3,FALSE)),1,VLOOKUP(G92,Índices!$B$6:$F$500,3,FALSE))","v":331.67594178340698},30.380369863013698,33.188988250155731,11007.98893470883,null,null,null,null,201215,2,10008,18,10076.437786043303,1]
[null,"10º Leilão de Energia Nova/Nova regra","2015-30","QUANTIDADE"," Hidroelétrica",29264.181648394344,40360,92.06506948749859,{"$f":"H93*IF(ISERROR(SEARCH(\"Nova regra\",B93)),IF(ISERROR(SEARCH(\"Regra esp.\",B93)),VLOOKUP(CAPA!$C$15,Índices!$B$6:$F$500,3,FALSE),VLOOKUP(DATE(YEAR(CAPA!$C$10),4,1),Índices!$B$6:$F$500,3,FALSE)),VLOOKUP(DATE(YEAR(CAPA!$C$10)-1,12,1),Índices!$B$6:$F$500,3,FALSE))/IF(ISERROR(VLOOKUP(G93,Índices!$B$6:$F$500,3,FALSE)),1,VLOOKUP(G93,Índices!$B$6:$F$500,3,FALSE))","v":157.44175951555403},29264.181648394344,31969.610154793427,5033351.6737970002,null,null,null,null,201530,1,10010,1,4607404.249505992,1]
[null,"10º Leilão de Energia Nova/Nova regra","2015-30","QUANTIDADE","Pq Centrais Hidrelétricas",3962.8660929261187,40360,154.20205054837905,{"$f":"H94*IF(ISERROR(SEARCH(\"Nova regra\",B94)),IF(ISERROR(SEARCH(\"Regra esp.\",B94)),VLOOKUP(CAPA!$C$15,Índices!$B$6:$F$500,3,FALSE),VLOOKUP(DATE(YEAR(CAPA!$C$10),4,1),Índices!$B$6:$F$500,3,FALSE)),VLOOKUP(DATE(YEAR(CAPA!$C$10)-1,12,1),Índices!$B$6:$F$500,3,FALSE))/IF(ISERROR(VLOOKUP(G94,Índices!$B$6:$F$500,3,FALSE)),1,VLOOKUP(G94,Índices!$B$6:$F$500,3,FALSE))","v":263.70307755581354},3962.8660929261187,4329.2269576739945,1141630.472176224,null,null,null,null,201530,1,10010,1,1045019.9846462001,1]
[null,"11º Leilão de Energia Nova/Nova regra","2015-30","QUANTIDADE"," Hidroelétrica",77823.331164922522,40513,69.854803889294217,{"$f":"H95*IF(ISERROR(SEARCH(\"Nova regra\",B95)),IF(ISERROR(SEARCH(\"Regra esp.\",B95)),VLOOKUP(CAPA!$C$15,Índices!$B$6:$F$500,3,FALSE),VLOOKUP(DATE(YEAR(CAPA!$C$10),4,1),Índices!$B$6:$F$500,3,FALSE)),VLOOKUP(DATE(YEAR(CAPA!$C$10)-1,12,1),Índices!$B$6:$F$500,3,FALSE))/IF(ISERROR(VLOOKUP(G95,Índices!$B$6:$F$500,3,FALSE)),1,VLOOKUP(G95,Índices!$B$6:$F$500,3,FALSE))","v":116.28842682070334},77823.331164922522,85017.978229590037,9886606.9397958312,null,null,null,null,201530,1,10011,1,9049952.7511154544,1]
[null,"12º Leilão de Energia Nova/Nova regra","2014-30","QUANTIDADE"," Hidroelétrica",51609.662859128679,40756,102.19000000000001,{"$f":"H96*IF(ISERROR(SEARCH(\"Nova regra\",B96)),IF(ISERROR(SEARCH(\"Regra esp.\",B96)),VLOOKUP(CAPA!$C$15,Índices!$B$6:$F$500,3,FALSE),VLOOKUP(DATE(YEAR(CAPA!$C$10),4,1),Índices!$B$6:$F$500,3,FALSE)),VLOOKUP(DATE(YEAR(CAPA!$C$10)-1,12,1),Índices!$B$6:$F$500,3,FALSE))/IF(ISERROR(VLOOKUP(G96,Índices!$B$6:$F$500,3,FALSE)),1,VLOOKUP(G96,Índices!$B$6:$F$500,3,FALSE))","v":162.91587682340673},51609.662859128679,56380.896676028991,9185343.2180651613,null,null,null,null,201430,1,10012,1,8408033.4772553574,1]
[null,"15º Leilão de Energia Nova/Nova regra","2017-30","QUANTIDADE"," Hidroelétrica",6996.0548854704703,41244,93.662861975563132,{"$f":"H97*IF(ISERROR(SEARCH(\"Nova regra\",B97)),IF(ISERROR(SEARCH(\"Regra esp.\",B97)),VLOOKUP(CAPA!$C$15,Índices!$B$6:$F$500,3,FALSE),VLOOKUP(DATE(YEAR(CAPA!$C$10),4,1),Índices!$B$6:$F$500,3,FALSE)),VLOOKUP(DATE(YEAR(CAPA!$C$10)-1,12,1),Índices!$B$6:$F$500,3,FALSE))/IF(ISERROR(VLOOKUP(G97,Índices!$B$6:$F$500,3,FALSE)),1,VLOOKUP(G97,Índices!$B$6:$F$500,3,FALSE))","v":138.3248783957323},6996.0548854704703,7642.8293808892704,1057193.4447108384,null,null,null,null,201730,1,10015,1,967728.44128257164,1]
[null,"16º Leilão de Energia Nova/Nova regra","2018-30","QUANTIDADE"," Hidroelétrica",15314.678408870424,41487,110.41279517375933,{"$f":"H98*IF(ISERROR(SEARCH(\"Nova regra\",B98)),IF(ISERROR(SEARCH(\"Regra esp.\",B98)),VLOOKUP(CAPA!$C$15,Índices!$B$6:$F$500,3,FALSE),VLOOKUP(DATE(YEAR(CAPA!$C$10),4,1),Índices!$B$6:$F$500,3,FALSE)),VLOOKUP(DATE(YEAR(CAPA!$C$10)-1,12,1),Índices!$B$6:$F$500,3,FALSE))/IF(ISERROR(VLOOKUP(G98,Índices!$B$6:$F$500,3,FALSE)),1,VLOOKUP(G98,Índices!$B$6:$F$500,3,FALSE))","v":157.65742254275906},15314.678408870424,16730.496832618006,2637687.0084903492,null,null,null,null,201830,1,10016,1,2414472.7250137534,1]
[null,"16º Leilão de Energia Nova/Nova regra","2018-30","QUANTIDADE","Pq Centrais Hidrelétricas",4127.6384014821451,41487,126.38404897861237,{"$f":"H99*IF(ISERROR(SEARCH(\"Nova regra\",B99)),IF(ISERROR(SEARCH(\"Regra esp.\",B99)),VLOOKUP(CAPA!$C$15,Índices!$B$6:$F$500,3,FALSE),VLOOKUP(DATE(YEAR(CAPA!$C$10),4,1),Índices!$B$6:$F$500,3,FALSE)),VLOOKUP(DATE(YEAR(CAPA!$C$10)-1,12,1),Índices!$B$6:$F$500,3,FALSE))/IF(ISERROR(VLOOKUP(G99,Índices!$B$6:$F$500,3,FALSE)),1,VLOOKUP(G99,Índices!$B$6:$F$500,3,FALSE))","v":180.46263008855794},4127.6384014821451,4509.2322122931864,813747.90471047512,null,null,null,null,201830,1,10016,1,744884.48198599892,1]
[null,"18º Leilão de Energia Existente/Nova regra","2019-2","QUANTIDADE"," Hidroelétrica",{"$f":"13797.9489807692*0+AC50","v":28134.45},43070,174.50714263598013,{"$f":"H100*IF(ISERROR(SEARCH(\"Nova regra\",B100)),IF(ISERROR(SEARCH(\"Regra esp.\",B100)),VLOOKUP(CAPA!$C$15,Índices!$B$6:$F$500,3,FALSE),VLOOKUP(DATE(YEAR(CAPA!$C$10),4,1),Índices!$B$6:$F$500,3,FALSE)),VLOOKUP(DATE(YEAR(CAPA!$C$10)-1,12,1),Índices!$B$6:$F$500,3,FALSE))/IF(ISERROR(VLOOKUP(G100,Índices!$B$6:$F$500,3,FALSE)),1,VLOOKUP(G100,Índices!$B$6:$F$500,3,FALSE))","v":188.83945473146804},28134.45,30735.43655606985,5804063.0801818604,null,null,null,null,201902,1,20018,1,5312894.1971697509,1]
[null,"18º Leilão de Energia Nova/Nova regra","2018-30","QUANTIDADE"," Hidroelétrica",15075.635953042893,41609,83.7,{"$f":"H101*IF(ISERROR(SEARCH(\"Nova regra\",B101)),IF(ISERROR(SEARCH(\"Regra esp.\",B101)),VLOOKUP(CAPA!$C$15,Índices!$B$6:$F$500,3,FALSE),VLOOKUP(DATE(YEAR(CAPA!$C$10),4,1),Índices!$B$6:$F$500,3,FALSE)),VLOOKUP(DATE(YEAR(CAPA!$C$10)-1,12,1),Índices!$B$6:$F$500,3,FALSE))/IF(ISERROR(VLOOKUP(G101,Índices!$B$6:$F$500,3,FALSE)),1,VLOOKUP(G101,Índices!$B$6:$F$500,3,FALSE))","v":116.7128196593271},15075.635953042893,16469.355270039236,1922184.8915374775,null,null,null,null,201830,1,10018,1,1759519.9802371629,1]
[null,"18º Leilão de Energia Nova/Nova regra","2018-30","QUANTIDADE","Pq Centrais Hidrelétricas",2457.9427994161238,41609,135.6001534572749,{"$f":"H102*IF(ISERROR(SEARCH(\"Nova regra\",B102)),IF(ISERROR(SEARCH(\"Regra esp.\",B102)),VLOOKUP(CAPA!$C$15,Índices!$B$6:$F$500,3,FALSE),VLOOKUP(DATE(YEAR(CAPA!$C$10),4,1),Índices!$B$6:$F$500,3,FALSE)),VLOOKUP(DATE(YEAR(CAPA!$C$10)-1,12,1),Índices!$B$6:$F$500,3,FALSE))/IF(ISERROR(VLOOKUP(G102,Índices!$B$6:$F$500,3,FALSE)),1,VLOOKUP(G102,Índices!$B$6:$F$500,3,FALSE))","v":189.0833483421267},2457.9427994161238,2685.1758242973647,507722.03574547579,null,null,null,null,201830,1,10018,1,464756.05454702099,1]
[null,"19º Leilão de Energia Nova/Nova regra","2017-30","QUANTIDADE"," Hidroelétrica",18747.99983965866,41791,121.21999999999997,{"$f":"H103*IF(ISERROR(SEARCH(\"Nova regra\",B103)),IF(ISERROR(SEARCH(\"Regra esp.\",B103)),VLOOKUP(CAPA!$C$15,Índices!$B$6:$F$500,3,FALSE),VLOOKUP(DATE(YEAR(CAPA!$C$10),4,1),Índices!$B$6:$F$500,3,FALSE)),VLOOKUP(DATE(YEAR(CAPA!$C$10)-1,12,1),Índices!$B$6:$F$500,3,FALSE))/IF(ISERROR(VLOOKUP(G103,Índices!$B$6:$F$500,3,FALSE)),1,VLOOKUP(G103,Índices!$B$6:$F$500,3,FALSE))","v":162.9278848097172},18747.99983965866,20481.223540002964,3336962.4296876714,null,null,null,null,201730,1,10019,1,3054571.9582885024,1]
[null,"1º Leilão de Energia Nova","2008-30","QUANTIDADE"," Hidroelétrica",1144.3928648551537,38687,106.94230173603685,{"$f":"H104*IF(ISERROR(SEARCH(\"Nova regra\",B104)),IF(ISERROR(SEARCH(\"Regra esp.\",B104)),VLOOKUP(CAPA!$C$15,Índices!$B$6:$F$500,3,FALSE),VLOOKUP(DATE(YEAR(CAPA!$C$10),4,1),Índices!$B$6:$F$500,3,FALSE)),VLOOKUP(DATE(YEAR(CAPA!$C$10)-1,12,1),Índices!$B$6:$F$500,3,FALSE))/IF(ISERROR(VLOOKUP(G104,Índices!$B$6:$F$500,3,FALSE)),1,VLOOKUP(G104,Índices!$B$6:$F$500,3,FALSE))","v":225.4346588812316},1144.3928648551537,1250.1902220578186,281836.20624625549,null,null,null,null,200830,1,10001,1,257985.81511473694,1]
[null,"1º Leilão de Energia Nova","2009-30","QUANTIDADE"," Hidroelétrica",4003.3989095216702,38687,114.26484156225959,{"$f":"H105*IF(ISERROR(SEARCH(\"Nova regra\",B105)),IF(ISERROR(SEARCH(\"Regra esp.\",B105)),VLOOKUP(CAPA!$C$15,Índices!$B$6:$F$500,3,FALSE),VLOOKUP(DATE(YEAR(CAPA!$C$10),4,1),Índices!$B$6:$F$500,3,FALSE)),VLOOKUP(DATE(YEAR(CAPA!$C$10)-1,12,1),Índices!$B$6:$F$500,3,FALSE))/IF(ISERROR(VLOOKUP(G105,Índices!$B$6:$F$500,3,FALSE)),1,VLOOKUP(G105,Índices!$B$6:$F$500,3,FALSE))","v":240.87059247412617},4003.3989095216702,4373.5069707153507,1053449.2152259273,null,null,null,null,200930,1,10001,1,964301.06724675535,1]
[null,"1º Leilão de Energia Nova","2010-30","QUANTIDADE"," Hidroelétrica",85546.430927689231,38687,115.1017834605647,{"$f":"H106*IF(ISERROR(SEARCH(\"Nova regra\",B106)),IF(ISERROR(SEARCH(\"Regra esp.\",B106)),VLOOKUP(CAPA!$C$15,Índices!$B$6:$F$500,3,FALSE),VLOOKUP(DATE(YEAR(CAPA!$C$10),4,1),Índices!$B$6:$F$500,3,FALSE)),VLOOKUP(DATE(YEAR(CAPA!$C$10)-1,12,1),Índices!$B$6:$F$500,3,FALSE))/IF(ISERROR(VLOOKUP(G106,Índices!$B$6:$F$500,3,FALSE)),1,VLOOKUP(G106,Índices!$B$6:$F$500,3,FALSE))","v":242.6348682404504},85546.430927689231,93455.06666653174,22675457.787036438,null,{"$f":"K98+K104+K106","v":111435.75372120757},null,null,201030,1,10001,1,20756546.996580668,1]
[null,"1º Leilão de Energia Nova","2010-30","QUANTIDADE","Pq Centrais Hidrelétricas",2808.0898339321811,38687,99.95,{"$f":"H107*IF(ISERROR(SEARCH(\"Nova regra\",B107)),IF(ISERROR(SEARCH(\"Regra esp.\",B107)),VLOOKUP(CAPA!$C$15,Índices!$B$6:$F$500,3,FALSE),VLOOKUP(DATE(YEAR(CAPA!$C$10),4,1),Índices!$B$6:$F$500,3,FALSE)),VLOOKUP(DATE(YEAR(CAPA!$C$10)-1,12,1),Índices!$B$6:$F$500,3,FALSE))/IF(ISERROR(VLOOKUP(G107,Índices!$B$6:$F$500,3,FALSE)),1,VLOOKUP(G107,Índices!$B$6:$F$500,3,FALSE))","v":210.69486806815493},2808.0898339321811,3067.69341268684,646347.25885960169,null,null,null,null,201030,1,10001,1,591650.11708386801,1]
[null,"1º Leilão de Projetos Estruturantes(UHE S Antonio)","2012-30","QUANTIDADE"," Hidroelétrica",164570.97525769146,39417,79.029999999999987,{"$f":"H108*IF(ISERROR(SEARCH(\"Nova regra\",B108)),IF(ISERROR(SEARCH(\"Regra esp.\",B108)),VLOOKUP(CAPA!$C$15,Índices!$B$6:$F$500,3,FALSE),VLOOKUP(DATE(YEAR(CAPA!$C$10),4,1),Índices!$B$6:$F$500,3,FALSE)),VLOOKUP(DATE(YEAR(CAPA!$C$10)-1,12,1),Índices!$B$6:$F$500,3,FALSE))/IF(ISERROR(VLOOKUP(G108,Índices!$B$6:$F$500,3,FALSE)),1,VLOOKUP(G108,Índices!$B$6:$F$500,3,FALSE))","v":154.62842888103029},164570.97525769146,179785.30836761752,27799919.768776245,null,null,null,null,201230,1,50001,1,25447351.343515739,1]
[null,"20º Leilão de Energia Nova/Nova regra","2019-30","QUANTIDADE","Pq Centrais Hidrelétricas",869.77202634179196,41944,160.89999999999998,{"$f":"H109*IF(ISERROR(SEARCH(\"Nova regra\",B109)),IF(ISERROR(SEARCH(\"Regra esp.\",B109)),VLOOKUP(CAPA!$C$15,Índices!$B$6:$F$500,3,FALSE),VLOOKUP(DATE(YEAR(CAPA!$C$10),4,1),Índices!$B$6:$F$500,3,FALSE)),VLOOKUP(DATE(YEAR(CAPA!$C$10)-1,12,1),Índices!$B$6:$F$500,3,FALSE))/IF(ISERROR(VLOOKUP(G109,Índices!$B$6:$F$500,3,FALSE)),1,VLOOKUP(G109,Índices!$B$6:$F$500,3,FALSE))","v":212.49620820962949},869.77202634179196,950.18111012912846,201909.88301485617,null,null,null,null,201930,1,10020,1,184823.25760443677,1]
[null,"21º Leilão de Energia Nova/Nova regra","2020-30","QUANTIDADE"," Hidroelétrica",1634.414644958455,42095,209.49999999999997,{"$f":"H110*IF(ISERROR(SEARCH(\"Nova regra\",B110)),IF(ISERROR(SEARCH(\"Regra esp.\",B110)),VLOOKUP(CAPA!$C$15,Índices!$B$6:$F$500,3,FALSE),VLOOKUP(DATE(YEAR(CAPA!$C$10),4,1),Índices!$B$6:$F$500,3,FALSE)),VLOOKUP(DATE(YEAR(CAPA!$C$10)-1,12,1),Índices!$B$6:$F$500,3,FALSE))/IF(ISERROR(VLOOKUP(G110,Índices!$B$6:$F$500,3,FALSE)),1,VLOOKUP(G110,Índices!$B$6:$F$500,3,FALSE))","v":262.55417896489905},1634.414644958455,1785.5137607606341,468794.09948703746,null,null,null,null,202030,1,10021,1,429122.39519527415,1]
[null,"21º Leilão de Energia Nova/Nova regra","2020-30","QUANTIDADE","Pq Centrais Hidrelétricas",6830.1455325623174,42095,206.05447973216008,{"$f":"H111*IF(ISERROR(SEARCH(\"Nova regra\",B111)),IF(ISERROR(SEARCH(\"Regra esp.\",B111)),VLOOKUP(CAPA!$C$15,Índices!$B$6:$F$500,3,FALSE),VLOOKUP(DATE(YEAR(CAPA!$C$10),4,1),Índices!$B$6:$F$500,3,FALSE)),VLOOKUP(DATE(YEAR(CAPA!$C$10)-1,12,1),Índices!$B$6:$F$500,3,FALSE))/IF(ISERROR(VLOOKUP(G111,Índices!$B$6:$F$500,3,FALSE)),1,VLOOKUP(G111,Índices!$B$6:$F$500,3,FALSE))","v":258.23610858289612},6830.1455325623174,7461.5819639194297,1926849.8902348771,null,null,null,null,202030,1,10021,1,1763790.2033837454,1]
[null,"22º Leilão de Energia Nova/Nova regra","2018-30","QUANTIDADE","Pq Centrais Hidrelétricas",514.64958196721318,42217,205.00859735135515,{"$f":"H112*IF(ISERROR(SEARCH(\"Nova regra\",B112)),IF(ISERROR(SEARCH(\"Regra esp.\",B112)),VLOOKUP(CAPA!$C$15,Índices!$B$6:$F$500,3,FALSE),VLOOKUP(DATE(YEAR(CAPA!$C$10),4,1),Índices!$B$6:$F$500,3,FALSE)),VLOOKUP(DATE(YEAR(CAPA!$C$10)-1,12,1),Índices!$B$6:$F$500,3,FALSE))/IF(ISERROR(VLOOKUP(G112,Índices!$B$6:$F$500,3,FALSE)),1,VLOOKUP(G112,Índices!$B$6:$F$500,3,FALSE))","v":250.9281837871803},514.64958196721318,562.22814290526912,141078.88677325845,null,null,null,null,201830,1,10022,1,{"$f":"J112*I112","v":129140.08488986439},{"$f":"IF(H112=0,0,1)","v":1}]
[null,"2º Leilão de Energia Nova","2009-30","QUANTIDADE"," Hidroelétrica",40317.794121401304,38869,127.03005353112646,{"$f":"H113*IF(ISERROR(SEARCH(\"Nova regra\",B113)),IF(ISERROR(SEARCH(\"Regra esp.\",B113)),VLOOKUP(CAPA!$C$15,Índices!$B$6:$F$500,3,FALSE),VLOOKUP(DATE(YEAR(CAPA!$C$10),4,1),Índices!$B$6:$F$500,3,FALSE)),VLOOKUP(DATE(YEAR(CAPA!$C$10)-1,12,1),Índices!$B$6:$F$500,3,FALSE))/IF(ISERROR(VLOOKUP(G113,Índices!$B$6:$F$500,3,FALSE)),1,VLOOKUP(G113,Índices!$B$6:$F$500,3,FALSE))","v":263.72408026913735},40317.794121401304,44045.112070753676,11615756.671210593,null,null,null,null,200930,1,10002,1,{"$f":"J113*I113","v":10632773.173146991},{"$f":"IF(H113=0,0,1)","v":1}]
[null,"2º Leilão de Energia Nova","2009-30","QUANTIDADE","Pq Centrais Hidrelétricas",4248.5414856052103,38869,125.01132651968743,{"$f":"H114*IF(ISERROR(SEARCH(\"Nova regra\",B114)),IF(ISERROR(SEARCH(\"Regra esp.\",B114)),VLOOKUP(CAPA!$C$15,Índices!$B$6:$F$500,3,FALSE),VLOOKUP(DATE(YEAR(CAPA!$C$10),4,1),Índices!$B$6:$F$500,3,FALSE)),VLOOKUP(DATE(YEAR(CAPA!$C$10)-1,12,1),Índices!$B$6:$F$500,3,FALSE))/IF(ISERROR(VLOOKUP(G114,Índices!$B$6:$F$500,3,FALSE)),1,VLOOKUP(G114,Índices!$B$6:$F$500,3,FALSE))","v":259.5330490162396},{"$f":"F114","v":4248.5414856052103},{"$f":"J114*$L$47","v":4641.3126002694089},{"$f":"I114*K114","v":1204574.010585411},null,null,null,null,200930,1,10002,1,1102636.9256311045,1]
[null,"2º Leilão de Fontes Alternativas/Nova regra","2013-30","QUANTIDADE","Pq Centrais Hidrelétricas",6288.3876448012561,40391,146.98517695488471,{"$f":"H115*IF(ISERROR(SEARCH(\"Nova regra\",B115)),IF(ISERROR(SEARCH(\"Regra esp.\",B115)),VLOOKUP(CAPA!$C$15,Índices!$B$6:$F$500,3,FALSE),VLOOKUP(DATE(YEAR(CAPA!$C$10),4,1),Índices!$B$6:$F$500,3,FALSE)),VLOOKUP(DATE(YEAR(CAPA!$C$10)-1,12,1),Índices!$B$6:$F$500,3,FALSE))/IF(ISERROR(VLOOKUP(G115,Índices!$B$6:$F$500,3,FALSE)),1,VLOOKUP(G115,Índices!$B$6:$F$500,3,FALSE))","v":251.26125383374475},6288.3876448012561,6869.7393941151331,1726099.3336764383,null,null,null,null,201330,1,30002,1,1580028.1642253927,1]
[null,"2º Leilão de Projetos Estruturantes(UHE Jirau)","2013-30","QUANTIDADE"," Hidroelétrica",105460.16801374353,39569,71.54000000000002,{"$f":"H116*IF(ISERROR(SEARCH(\"Nova regra\",B116)),IF(ISERROR(SEARCH(\"Regra esp.\",B116)),VLOOKUP(CAPA!$C$15,Índices!$B$6:$F$500,3,FALSE),VLOOKUP(DATE(YEAR(CAPA!$C$10),4,1),Índices!$B$6:$F$500,3,FALSE)),VLOOKUP(DATE(YEAR(CAPA!$C$10)-1,12,1),Índices!$B$6:$F$500,3,FALSE))/IF(ISERROR(VLOOKUP(G116,Índices!$B$6:$F$500,3,FALSE)),1,VLOOKUP(G116,Índices!$B$6:$F$500,3,FALSE))","v":136.05190445352201},105460.16801374353,115209.79806532137,15674512.438492669,null,null,null,null,201330,1,50002,1,14348056.702258214,1]
[null,"3º Leilão de Energia Nova","2011-30","QUANTIDADE"," Hidroelétrica",56125.84481675276,38991,120.95041586090319,{"$f":"H117*IF(ISERROR(SEARCH(\"Nova regra\",B117)),IF(ISERROR(SEARCH(\"Regra esp.\",B117)),VLOOKUP(CAPA!$C$15,Índices!$B$6:$F$500,3,FALSE),VLOOKUP(DATE(YEAR(CAPA!$C$10),4,1),Índices!$B$6:$F$500,3,FALSE)),VLOOKUP(DATE(YEAR(CAPA!$C$10)-1,12,1),Índices!$B$6:$F$500,3,FALSE))/IF(ISERROR(VLOOKUP(G117,Índices!$B$6:$F$500,3,FALSE)),1,VLOOKUP(G117,Índices!$B$6:$F$500,3,FALSE))","v":249.1540713205753},56125.84481675276,61314.592697604756,15276780.40197104,null,null,null,null,201130,1,10003,1,13983982.742400758,1]
[null,"3º Leilão de Projetos Estruturantes(UHE Belo Monte)/Nova regra","2015-30","QUANTIDADE"," Hidroelétrica",374343.37487974414,40269,78.149999999999991,{"$f":"H118*IF(ISERROR(SEARCH(\"Nova regra\",B118)),IF(ISERROR(SEARCH(\"Regra esp.\",B118)),VLOOKUP(CAPA!$C$15,Índices!$B$6:$F$500,3,FALSE),VLOOKUP(DATE(YEAR(CAPA!$C$10),4,1),Índices!$B$6:$F$500,3,FALSE)),VLOOKUP(DATE(YEAR(CAPA!$C$10)-1,12,1),Índices!$B$6:$F$500,3,FALSE))/IF(ISERROR(VLOOKUP(G118,Índices!$B$6:$F$500,3,FALSE)),1,VLOOKUP(G118,Índices!$B$6:$F$500,3,FALSE))","v":134.23350320589392},374343.37487974414,408950.84314075613,54894904.313787714,null,null,null,null,201530,1,50003,1,50249422.612025283,1]
[null,"5º Leilão de Energia Nova","2012-30","QUANTIDADE"," Hidroelétrica",68397.703013743521,39356,129.26778110753756,{"$f":"H119*IF(ISERROR(SEARCH(\"Nova regra\",B119)),IF(ISERROR(SEARCH(\"Regra esp.\",B119)),VLOOKUP(CAPA!$C$15,Índices!$B$6:$F$500,3,FALSE),VLOOKUP(DATE(YEAR(CAPA!$C$10),4,1),Índices!$B$6:$F$500,3,FALSE)),VLOOKUP(DATE(YEAR(CAPA!$C$10)-1,12,1),Índices!$B$6:$F$500,3,FALSE))/IF(ISERROR(VLOOKUP(G119,Índices!$B$6:$F$500,3,FALSE)),1,VLOOKUP(G119,Índices!$B$6:$F$500,3,FALSE))","v":255.76241756374861},68397.703013743521,74720.965277793643,19110814.72214542,null,null,null,null,201230,1,10005,1,17493561.878602337,1]
[null,"7º Leilao de Energia Nova","2013-30","QUANTIDADE"," Hidroelétrica",5516.3648625645637,39692,99.139999999999986,{"$f":"H120*IF(ISERROR(SEARCH(\"Nova regra\",B120)),IF(ISERROR(SEARCH(\"Regra esp.\",B120)),VLOOKUP(CAPA!$C$15,Índices!$B$6:$F$500,3,FALSE),VLOOKUP(DATE(YEAR(CAPA!$C$10),4,1),Índices!$B$6:$F$500,3,FALSE)),VLOOKUP(DATE(YEAR(CAPA!$C$10)-1,12,1),Índices!$B$6:$F$500,3,FALSE))/IF(ISERROR(VLOOKUP(G120,Índices!$B$6:$F$500,3,FALSE)),1,VLOOKUP(G120,Índices!$B$6:$F$500,3,FALSE))","v":185.16769520015373},5516.3648625645637,6026.3442951074612,1115884.2836076436,null,null,null,null,201330,1,10007,1,1021452.567484193,1]
[null,"8º Leilão de Energia Nova","2012-30","QUANTIDADE","Pq Centrais Hidrelétricas",3.0378648551538285,40026,144.16999999999999,{"$f":"H121*IF(ISERROR(SEARCH(\"Nova regra\",B121)),IF(ISERROR(SEARCH(\"Regra esp.\",B121)),VLOOKUP(CAPA!$C$15,Índices!$B$6:$F$500,3,FALSE),VLOOKUP(DATE(YEAR(CAPA!$C$10),4,1),Índices!$B$6:$F$500,3,FALSE)),VLOOKUP(DATE(YEAR(CAPA!$C$10)-1,12,1),Índices!$B$6:$F$500,3,FALSE))/IF(ISERROR(VLOOKUP(G121,Índices!$B$6:$F$500,3,FALSE)),1,VLOOKUP(G121,Índices!$B$6:$F$500,3,FALSE))","v":258.68347962856029},3.0378648551538285,3.3187107806086424,858.49565260865916,null,null,null,null,201230,1,10008,1,785.84545137250461,1]
[null,"CCGF",null,null,null,487006.95226184966,44013,114.39488029835063,{"$f":"H122*IF(ISERROR(SEARCH(\"Nova regra\",B122)),IF(ISERROR(SEARCH(\"Regra esp.\",B122)),VLOOKUP(CAPA!$C$15,Índices!$B$6:$F$500,3,FALSE),VLOOKUP(DATE(YEAR(CAPA!$C$10),4,1),Índices!$B$6:$F$500,3,FALSE)),VLOOKUP(DATE(YEAR(CAPA!$C$10)-1,12,1),Índices!$B$6:$F$500,3,FALSE))/IF(ISERROR(VLOOKUP(G122,Índices!$B$6:$F$500,3,FALSE)),1,VLOOKUP(G122,Índices!$B$6:$F$500,3,FALSE))","v":114.39488029835061},487006.95226184966,532029.99467233289,60861507.555673636,null,null,null,null,999999,null,null,17,55711102.008458845,1]
[null,"CCGF",null,null,null,634816.8300979078,44013,114.73156307589171,{"$f":"H123*IF(ISERROR(SEARCH(\"Nova regra\",B123)),IF(ISERROR(SEARCH(\"Regra esp.\",B123)),VLOOKUP(CAPA!$C$15,Índices!$B$6:$F$500,3,FALSE),VLOOKUP(DATE(YEAR(CAPA!$C$10),4,1),Índices!$B$6:$F$500,3,FALSE)),VLOOKUP(DATE(YEAR(CAPA!$C$10)-1,12,1),Índices!$B$6:$F$500,3,FALSE))/IF(ISERROR(VLOOKUP(G123,Índices!$B$6:$F$500,3,FALSE)),1,VLOOKUP(G123,Índices!$B$6:$F$500,3,FALSE))","v":114.73156307589171},634816.8300979078,693504.66798532114,79566874.558383211,null,null,null,null,999999,null,null,17,72833527.184015736,1]
[null,null,null,null,null,null,null,null,{"$f":"H124*IF(ISERROR(SEARCH(\"Nova regra\",B124)),IF(ISERROR(SEARCH(\"Regra esp.\",B124)),VLOOKUP(CAPA!$C$15,Índices!$B$6:$F$500,3,FALSE),VLOOKUP(DATE(YEAR(CAPA!$C$10),4,1),Índices!$B$6:$F$500,3,FALSE)),VLOOKUP(DATE(YEAR(CAPA!$C$10)-1,12,1),Índices!$B$6:$F$500,3,FALSE))/IF(ISERROR(VLOOKUP(G124,Índices!$B$6:$F$500,3,FALSE)),1,VLOOKUP(G124,Índices!$B$6:$F$500,3,FALSE))","v":0},0,0,0,null,null,null,null,null,null,null,1,0,0]
[null,null,null,null,null,null,null,null,{"$f":"H125*IF(ISERROR(SEARCH(\"Nova regra\",B125)),IF(ISERROR(SEARCH(\"Regra esp.\",B125)),VLOOKUP(CAPA!$C$15,Índices!$B$6:$F$500,3,FALSE),VLOOKUP(DATE(YEAR(CAPA!$C$10),4,1),Índices!$B$6:$F$500,3,FALSE)),VLOOKUP(DATE(YEAR(CAPA!$C$10)-1,12,1),Índices!$B$6:$F$500,3,FALSE))/IF(ISERROR(VLOOKUP(G125,Índices!$B$6:$F$500,3,FALSE)),1,VLOOKUP(G125,Índices!$B$6:$F$500,3,FALSE))","v":0},0,0,0,null,null,null,null,null,null,null,17,0,0]
[null,null,null,null,null,null,null,null,{"$f":"H126*IF(ISERROR(SEARCH(\"Nova regra\",B126)),IF(ISERROR(SEARCH(\"Regra esp.\",B126)),VLOOKUP(CAPA!$C$15,Índices!$B$6:$F$500,3,FALSE),VLOOKUP(DATE(YEAR(CAPA!$C$10),4,1),Índices!$B$6:$F$500,3,FALSE)),VLOOKUP(DATE(YEAR(CAPA!$C$10)-1,12,1),Índices!$B$6:$F$500,3,FALSE))/IF(ISERROR(VLOOKUP(G126,Índices!$B$6:$F$500,3,FALSE)),1,VLOOKUP(G126,Índices!$B$6:$F$500,3,FALSE))","v":0},0,0,0,null,null,null,null,null,null,null,17,0,0]
[null,null,null,null,null,null,null,null,{"$f":"H127*IF(ISERROR(SEARCH(\"Nova regra\",B127)),IF(ISERROR(SEARCH(\"Regra esp.\",B127)),VLOOKUP(CAPA!$C$15,Índices!$B$6:$F$500,3,FALSE),VLOOKUP(DATE(YEAR(CAPA!$C$10),4,1),Índices!$B$6:$F$500,3,FALSE)),VLOOKUP(DATE(YEAR(CAPA!$C$10)-1,12,1),Índices!$B$6:$F$500,3,FALSE))/IF(ISERROR(VLOOKUP(G127,Índices!$B$6:$F$500,3,FALSE)),1,VLOOKUP(G127,Índices!$B$6:$F$500,3,FALSE))","v":0},0,0,0,null,null,null,null,null,null,null,null,0,0]
[null,null,null,null,null,null,null,null,{"$f":"H128*IF(ISERROR(SEARCH(\"Nova regra\",B128)),IF(ISERROR(SEARCH(\"Regra esp.\",B128)),VLOOKUP(CAPA!$C$15,Índices!$B$6:$F$500,3,FALSE),VLOOKUP(DATE(YEAR(CAPA!$C$10),4,1),Índices!$B$6:$F$500,3,FALSE)),VLOOKUP(DATE(YEAR(CAPA!$C$10)-1,12,1),Índices!$B$6:$F$500,3,FALSE))/IF(ISERROR(VLOOKUP(G128,Índices!$B$6:$F$500,3,FALSE)),1,VLOOKUP(G128,Índices!$B$6:$F$500,3,FALSE))","v":0},0,0,0,null,null,null,null,null,null,null,null,0,0]
[null,null,null,null,null,null,null,null,{"$f":"H129*IF(ISERROR(SEARCH(\"Nova regra\",B129)),IF(ISERROR(SEARCH(\"Regra esp.\",B129)),VLOOKUP(CAPA!$C$15,Índices!$B$6:$F$500,3,FALSE),VLOOKUP(DATE(YEAR(CAPA!$C$10),4,1),Índices!$B$6:$F$500,3,FALSE)),VLOOKUP(DATE(YEAR(CAPA!$C$10)-1,12,1),Índices!$B$6:$F$500,3,FALSE))/IF(ISERROR(VLOOKUP(G129,Índices!$B$6:$F$500,3,FALSE)),1,VLOOKUP(G129,Índices!$B$6:$F$500,3,FALSE))","v":0},0,0,0,null,null,null,null,null,null,null,null,0,0]
[null,null,null,null,null,null,null,null,{"$f":"H130*IF(ISERROR(SEARCH(\"Nova regra\",B130)),IF(ISERROR(SEARCH(\"Regra esp.\",B130)),VLOOKUP(CAPA!$C$15,Índices!$B$6:$F$500,3,FALSE),VLOOKUP(DATE(YEAR(CAPA!$C$10),4,1),Índices!$B$6:$F$500,3,FALSE)),VLOOKUP(DATE(YEAR(CAPA!$C$10)-1,12,1),Índices!$B$6:$F$500,3,FALSE))/IF(ISERROR(VLOOKUP(G130,Índices!$B$6:$F$500,3,FALSE)),1,VLOOKUP(G130,Índices!$B$6:$F$500,3,FALSE))","v":0},0,0,0,null,null,null,null,null,null,null,null,0,0]
[null,null,null,null,null,null,null,null,{"$f":"H131*IF(ISERROR(SEARCH(\"Nova regra\",B131)),IF(ISERROR(SEARCH(\"Regra esp.\",B131)),VLOOKUP(CAPA!$C$15,Índices!$B$6:$F$500,3,FALSE),VLOOKUP(DATE(YEAR(CAPA!$C$10),4,1),Índices!$B$6:$F$500,3,FALSE)),VLOOKUP(DATE(YEAR(CAPA!$C$10)-1,12,1),Índices!$B$6:$F$500,3,FALSE))/IF(ISERROR(VLOOKUP(G131,Índices!$B$6:$F$500,3,FALSE)),1,VLOOKUP(G131,Índices!$B$6:$F$500,3,FALSE))","v":0},0,0,0,null,null,null,null,null,null,null,null,0,0]
[null,null,null,null,null,null,null,null,{"$f":"H132*IF(ISERROR(SEARCH(\"Nova regra\",B132)),IF(ISERROR(SEARCH(\"Regra esp.\",B132)),VLOOKUP(CAPA!$C$15,Índices!$B$6:$F$500,3,FALSE),VLOOKUP(DATE(YEAR(CAPA!$C$10),4,1),Índices!$B$6:$F$500,3,FALSE)),VLOOKUP(DATE(YEAR(CAPA!$C$10)-1,12,1),Índices!$B$6:$F$500,3,FALSE))/IF(ISERROR(VLOOKUP(G132,Índices!$B$6:$F$500,3,FALSE)),1,VLOOKUP(G132,Índices!$B$6:$F$500,3,FALSE))","v":0},0,0,0,null,null,null,null,null,null,null,null,0,0]
[null,null,null,null,null,null,null,null,{"$f":"H133*IF(ISERROR(SEARCH(\"Nova regra\",B133)),IF(ISERROR(SEARCH(\"Regra esp.\",B133)),VLOOKUP(CAPA!$C$15,Índices!$B$6:$F$500,3,FALSE),VLOOKUP(DATE(YEAR(CAPA!$C$10),4,1),Índices!$B$6:$F$500,3,FALSE)),VLOOKUP(DATE(YEAR(CAPA!$C$10)-1,12,1),Índices!$B$6:$F$500,3,FALSE))/IF(ISERROR(VLOOKUP(G133,Índices!$B$6:$F$500,3,FALSE)),1,VLOOKUP(G133,Índices!$B$6:$F$500,3,FALSE))","v":0},0,0,0,null,null,null,null,null,null,null,null,0,0]
[null,null,null,null,null,null,null,null,{"$f":"H134*IF(ISERROR(SEARCH(\"Nova regra\",B134)),IF(ISERROR(SEARCH(\"Regra esp.\",B134)),VLOOKUP(CAPA!$C$15,Índices!$B$6:$F$500,3,FALSE),VLOOKUP(DATE(YEAR(CAPA!$C$10),4,1),Índices!$B$6:$F$500,3,FALSE)),VLOOKUP(DATE(YEAR(CAPA!$C$10)-1,12,1),Índices!$B$6:$F$500,3,FALSE))/IF(ISERROR(VLOOKUP(G134,Índices!$B$6:$F$500,3,FALSE)),1,VLOOKUP(G134,Índices!$B$6:$F$500,3,FALSE))","v":0},0,0,0,null,null,null,null,null,null,null,null,0,0]
[null,null,null,null,null,null,null,null,{"$f":"H135*IF(ISERROR(SEARCH(\"Nova regra\",B135)),IF(ISERROR(SEARCH(\"Regra esp.\",B135)),VLOOKUP(CAPA!$C$15,Índices!$B$6:$F$500,3,FALSE),VLOOKUP(DATE(YEAR(CAPA!$C$10),4,1),Índices!$B$6:$F$500,3,FALSE)),VLOOKUP(DATE(YEAR(CAPA!$C$10)-1,12,1),Índices!$B$6:$F$500,3,FALSE))/IF(ISERROR(VLOOKUP(G135,Índices!$B$6:$F$500,3,FALSE)),1,VLOOKUP(G135,Índices!$B$6:$F$500,3,FALSE))","v":0},0,0,0,null,null,null,null,null,null,null,null,0,0]
[null,null,null,null,null,null,null,null,{"$f":"H136*IF(ISERROR(SEARCH(\"Nova regra\",B136)),IF(ISERROR(SEARCH(\"Regra esp.\",B136)),VLOOKUP(CAPA!$C$15,Índices!$B$6:$F$500,3,FALSE),VLOOKUP(DATE(YEAR(CAPA!$C$10),4,1),Índices!$B$6:$F$500,3,FALSE)),VLOOKUP(DATE(YEAR(CAPA!$C$10)-1,12,1),Índices!$B$6:$F$500,3,FALSE))/IF(ISERROR(VLOOKUP(G136,Índices!$B$6:$F$500,3,FALSE)),1,VLOOKUP(G136,Índices!$B$6:$F$500,3,FALSE))","v":0},0,0,0,null,null,null,null,null,null,null,null,0,0]
[null,null,null,null,null,null,null,null,{"$f":"H137*IF(ISERROR(SEARCH(\"Nova regra\",B137)),IF(ISERROR(SEARCH(\"Regra esp.\",B137)),VLOOKUP(CAPA!$C$15,Índices!$B$6:$F$500,3,FALSE),VLOOKUP(DATE(YEAR(CAPA!$C$10),4,1),Índices!$B$6:$F$500,3,FALSE)),VLOOKUP(DATE(YEAR(CAPA!$C$10)-1,12,1),Índices!$B$6:$F$500,3,FALSE))/IF(ISERROR(VLOOKUP(G137,Índices!$B$6:$F$500,3,FALSE)),1,VLOOKUP(G137,Índices!$B$6:$F$500,3,FALSE))","v":0},0,0,0,null,null,null,null,null,null,null,null,0,0]
[null,null,null,null,null,null,null,null,{"$f":"H138*IF(ISERROR(SEARCH(\"Nova regra\",B138)),IF(ISERROR(SEARCH(\"Regra esp.\",B138)),VLOOKUP(CAPA!$C$15,Índices!$B$6:$F$500,3,FALSE),VLOOKUP(DATE(YEAR(CAPA!$C$10),4,1),Índices!$B$6:$F$500,3,FALSE)),VLOOKUP(DATE(YEAR(CAPA!$C$10)-1,12,1),Índices!$B$6:$F$500,3,FALSE))/IF(ISERROR(VLOOKUP(G138,Índices!$B$6:$F$500,3,FALSE)),1,VLOOKUP(G138,Índices!$B$6:$F$500,3,FALSE))","v":0},0,0,0,null,null,null,null,null,null,null,null,0,0]
[null,null,null,null,null,null,null,null,{"$f":"H139*IF(ISERROR(SEARCH(\"Nova regra\",B139)),IF(ISERROR(SEARCH(\"Regra esp.\",B139)),VLOOKUP(CAPA!$C$15,Índices!$B$6:$F$500,3,FALSE),VLOOKUP(DATE(YEAR(CAPA!$C$10),4,1),Índices!$B$6:$F$500,3,FALSE)),VLOOKUP(DATE(YEAR(CAPA!$C$10)-1,12,1),Índices!$B$6:$F$500,3,FALSE))/IF(ISERROR(VLOOKUP(G139,Índices!$B$6:$F$500,3,FALSE)),1,VLOOKUP(G139,Índices!$B$6:$F$500,3,FALSE))","v":0},0,0,0,null,null,null,null,null,null,null,null,0,0]
[null,null,null,null,null,null,null,null,{"$f":"H140*IF(ISERROR(SEARCH(\"Nova regra\",B140)),IF(ISERROR(SEARCH(\"Regra esp.\",B140)),VLOOKUP(CAPA!$C$15,Índices!$B$6:$F$500,3,FALSE),VLOOKUP(DATE(YEAR(CAPA!$C$10),4,1),Índices!$B$6:$F$500,3,FALSE)),VLOOKUP(DATE(YEAR(CAPA!$C$10)-1,12,1),Índices!$B$6:$F$500,3,FALSE))/IF(ISERROR(VLOOKUP(G140,Índices!$B$6:$F$500,3,FALSE)),1,VLOOKUP(G140,Índices!$B$6:$F$500,3,FALSE))","v":0},0,0,0,null,null,null,null,null,null,null,null,0,0]
[null,null,null,null,null,null,null,"reh 2746/2020",null,null,"Custo médio de CCEAR",{"$f":"IFERROR(SUM(L49:L140)/SUM(K49:K140), 0)","v":175.60176486983207}]
[]
[null,"Bilaterais","Ref.Memo SRM-2020",null,null,null,null,null,null,null,"Percentual de Bilateral considerados",{"$f":"J24","v":1.092448459311266}]
[null,"Vendedora","tipo","nº do processo","Parte Relacionada","Indice","Criterio","Energia","Custo Base","Data Base","Data Aniversario","Custo médio atualizado","Montante considerado","Despesa final por contrato"]
[null,null,null,null,null,null,null,null,null,null,null,null,{"$f":"$L$143*H145","v":0},{"$f":"M145*L145","v":0}]
[null,null,null,null,null,null,null,null,null,null,null,null,0,0]
[null,null,null,null,null,null,null,null,null,null,null,null,0,0]
[null,null,null,null,null,null,null,null,null,null,null,null,0,0]
[null,null,null,null,null,null,null,null,null,null,null,null,0,0]
[null,null,null,null,null,null,null,null,null,null,null,null,0,0]
[null,null,null,null,null,null,null,null,null,null,null,null,0,0]
[null,null,null,null,null,null,null,null,null,null,null,null,0,0]
[null,null,null,null,null,null,null,null,null,null,null,null,0,0]
[null,null,null,null,null,null,null,null,null,null,null,null,0,0]
[null,null,null,null,null,null,null,null,null,null,null,null,0,0]
[null,null,null,null,null,null,null,null,null,null,null,null,0,0]
[null,null,null,null,null,null,null,null,null,null,null,null,0,0]
[null,null,null,null,null,null,null,null,null,null,null,null,0,0]
[null,null,null,null,null,null,null,null,null,null,null,null,0,0]
[null,null,null,null,null,null,null,null,null,null,null,null,0,0]
[null,null,null,null,null,null,null,null,null,null,null,null,0,0]
[null,null,null,null,null,null,null,null,null,null,null,null,0,0]
[null,null,null,null,null,null,null,null,null,null,null,null,0,0]
[null,null,null,null,null,null,null,null,null,null,null,null,0,0]
[null,null,null,null,null,null,null,null,null,null,null,null,0,0]
[null,null,null,null,null,null,null,null,null,null,null,null,0,0]
[null,null,null,null,null,null,null,null,null,null,null,null,0,0]
[null,null,null,null,null,null,null,null,null,null,null,null,0,0]
[null,null,null,null,null,null,null,null,null,null,null,null,0,0]
[null,null,null,null,null,null,null,null,null,null,null,null,0,0]
[null,null,null,null,null,null,null,null,null,null,null,null,0,0]
[null,null,null,null,null,null,null,null,null,null,null,null,0,0]
[null,null,null,null,null,null,null,null,null,null,null,null,0,0]
[null,null,null,null,null,null,null,null,null,null,null,null,0,0]
[null,null,null,null,null,null,null,null,null,null,null,null,0,0]
[null,null,null,null,null,null,null,null,null,null,null,null,0,0]
[null,null,null,null,null,null,null,null,null,null,null,null,0,0]
[null,null,null,null,null,null,null,null,null,null,null,null,0,0]
[null,null,null,null,null,null,null,null,null,null,null,null,0,0]
[null,null,null,null,null,null,null,null,null,null,null,null,0,0]
[null,null,null,null,null,null,null,null,null,null,null,null,0,0]
[null,null,null,null,null,null,null,null,null,null,null,null,0,0]
[null,null,null,null,null,null,null,null,null,null,null,null,0,0]
[null,null,null,null,null,null,null,null,null,null,null,null,0,0]
[null,"PETROBRÁS (UTE Juiz de Fora)","Bilateral","48500.005523/2002-82","Não","KS",null,438963.6,114.87,37288,null,{"$f":"L212","v":345.55169673750805},479545.10851372679,165707625.9090907]
[null,null,null,null,null,null,null,null,null,null,null,null,0,0,"atualizado de acordo com memorando da SRM"]
[null,null,null,null,null,null,null,null,null,null,null,null,0,0]
[null,null,null,null,null,null,null,null,null,null,null,null,0,0]
[null,null,null,null,null,null,null,null,null,null,null,null,0,0]
[null,null,null,null,null,null,null,null,null,null,null,null,0,0]
[null,null,null,null,null,null,null,null,null,null,null,null,0,0]
[null,"g",null,"Total MWh",{"$f":"SUM($H$144:$H$191)","v":438963.6},null,null,"Custo médio de Contratos bilaterais",null,{"$f":"IFERROR(SUMPRODUCT(M$145:$M$191,$L$145:$L$191)/SUM($M$145:$M$191),0)","v":345.551696737508}]
[]
[]
[]
[null,null,"Dados  da RTP 2019"]
[null,"Buriti Energia S.A.","Bilaterais","48500.000515/2005-10",null,"IGPM",null,75737,108.72,38292,43678,247.29350961110686]
[null,"Curua Energia S.A.","Bilaterais","48500.000514/2005-57",null,"IGPM",null,182674,108.72,38292,43678,247.29350961110686]
[null,"Consórcio de Energia do Pará",null,"48500.004383/2016-56",null,null,null,516024,null,42461,43678,291.12]
[]
[]
[]
[]
[]
[]
[null,null,null,null,null,null,null,null,null,null,null,"IGPM","Comb","IVC","VN"]
[null,null,null,null,null,null,null,null,null,null,"Peso",0.31850000000000001,0.43009999999999998,0.25140000000000001,{"$f":"SUM(L207:N207)","v":1}]
[null,null,null,null,null,null,null,null,null,null,"2001-06-01",{"$f":"VLOOKUP(K208,Índices!B6:F378,2)","v":204.31},5.9896000000000003,2.3757999999999999,106.4]
[null,null,null,null,null,null,null,null,null,null,"2020-07-01",{"$f":"Índices!C381","v":810.08299999999997},19.8598,5.2801999999999998,{"$f":"O208*(L207*(L209/L208)+M207*(M209/M208)+N207*(N209/N208))","v":345.55169673750805}]
[]
[null,null,null,null,null,null,null,null,null,null,"Preço RTA 2019",289.27602901057543]
[null,null,null,null,null,null,null,null,null,null,"Preço RTA 2020",{"$f":"O209","v":345.55169673750805},null,"informações de acordo com memo SRM"]
[null,null,null,null,null,null,null,null,null,null,"Variação",{"$f":"L212/L211-1","v":0.1945396855709578}]

{"sheet":"CUSD","index":10,"n_rows":185,"n_cols":27,"rows_kept":185,"cut":false,"hidden":false,"merged":[[171,10,171,12],[171,13,171,15],[126,10,126,12],[126,13,126,15],[141,10,141,12],[141,13,141,15],[156,10,156,12],[156,13,156,15],[81,10,81,12],[81,13,81,15],[96,10,96,12],[96,13,96,15],[111,10,111,12],[111,13,111,15],[36,10,36,12],[36,13,36,15],[51,10,51,12],[51,13,51,15],[66,10,66,12],[66,13,66,15]]}
["Uso de Rede de Distribuição"]
[]
[]
[]
[]
[]
[null,"Quadro Resomao"]
[null,"Tensão","DRA","DRP","CCD"]
[null,"A2",{"$f":"SUMIFS(D:D,B:B,\"CUSD DRA\",R:R,B9)","v":0},{"$f":"SUMIF($B$19:$B$33,B9,$E$19:$E$33)","v":0},{"$f":"SUMIFS(E:E,B:B,\"Encargo de Conexão CCD\",R:R,B9)","v":0},null,null,null,null,null,null,null,null,null,null,null,null,null,null,null,null,null,null,null,null,"IdNivelTensao","Nivel2"]
[null,"A3",{"$f":"SUMIFS(D:D,B:B,\"CUSD DRA\",R:R,B10)","v":7312393.59045},{"$f":"SUMIF($B$19:$B$33,B10,$E$19:$E$33)","v":8052157.5056100031},0,null,null,null,null,null,null,null,null,null,null,null,null,null,null,null,null,null,null,null,null,1,"B1"]
[null,"A3a",{"$f":"SUMIFS(D:D,B:B,\"CUSD DRA\",R:R,B11)","v":0},{"$f":"SUMIF($B$19:$B$33,B11,$E$19:$E$33)","v":0},0,null,null,null,null,null,null,null,null,null,null,null,null,null,null,null,null,null,null,null,null,2,"B1"]
[null,"A4",{"$f":"SUMIFS(D:D,B:B,\"CUSD DRA\",R:R,B12)","v":2089181.6064005001},{"$f":"SUMIF($B$19:$B$33,B12,$E$19:$E$33)","v":2294932.717991801},0,null,null,null,null,null,null,null,null,null,null,null,null,null,null,null,null,null,null,null,null,3,"B1"]
[null,"AS",{"$f":"SUMIFS(D:D,B:B,\"CUSD DRA\",R:R,B13)","v":0},{"$f":"SUMIF($B$19:$B$33,B13,$E$19:$E$33)","v":0},0,null,null,null,null,null,null,null,null,null,null,null,null,null,null,null,null,null,null,null,null,4,"B1"]
[null,"Total",{"$f":"SUM(C9:C13)","v":9401575.196850501},{"$f":"SUM(D9:D13)","v":10347090.223601803},0,null,null,null,null,null,null,null,null,null,null,null,null,null,null,null,null,null,null,null,null,5,"B1"]
[null,null,null,null,null,null,null,null,null,null,null,null,null,null,null,null,null,null,null,null,null,null,null,null,null,6,"B1"]
[null,null,null,null,null,null,null,null,null,null,null,null,null,null,null,null,null,null,null,null,null,null,null,null,null,7,"B1"]
[null,"Quadro ReSOMAo - Abertura",null,null,null,null,null,null,null,null,null,null,null,null,null,null,null,null,null,null,null,null,null,null,null,8,"B1"]
[null,"Nível","Posto ","Montante","CUSD (R$)","id_SUBGRUPO","id_POSTO","id_unidade",null,null,null,null,null,null,null,null,null,null,null,null,null,null,null,null,null,9,"B1"]
[null,"A2","DP",{"$f":"SUMIF(R$39:R$1013,B19,H$39:H$1013)","v":0},{"$f":"SUMIF(R$39:R$1013,B19,S$39:S$1013)","v":0},2,1,1,null,null,null,null,null,null,null,null,null,null,null,null,null,null,null,null,null,10,"B1"]
[null,"A3","DP",{"$f":"SUMIF(R$39:R$1013,B20,H$39:H$1013)","v":386676},{"$f":"SUMIF(R$39:R$1013,B20,S$39:S$1013)","v":4782562.3200000022},3,1,1,null,null,null,null,null,null,null,null,null,null,null,null,null,null,null,null,null,11,"B1"]
[null,"A3a","DP",{"$f":"SUMIF(R$39:R$1013,B21,H$39:H$1013)","v":0},{"$f":"SUMIF(R$39:R$1013,B21,S$39:S$1013)","v":0},4,1,1,null,null,null,null,null,null,null,null,null,null,null,null,null,null,null,null,null,12,"B1"]
[null,"A4","DP",{"$f":"SUMIF(R$39:R$1013,B22,H$39:H$1013)","v":61260},{"$f":"SUMIF(R$39:R$1013,B22,S$39:S$1013)","v":1281723.9600000007},5,1,1,null,null,null,null,null,null,null,null,null,null,null,null,null,null,null,null,null,13,"B1"]
[null,"AS","DP",{"$f":"SUMIF(R$39:R$1013,B23,H$39:H$1013)","v":0},{"$f":"SUMIF(R$39:R$1013,B23,S$39:S$1013)","v":0},6,1,1,null,null,null,null,null,null,null,null,null,null,null,null,null,null,null,null,null,14,"B1"]
[null,"A2","DFP",{"$f":"SUMIF(R$39:R$1013,B24,I$39:I$1013)","v":0},{"$f":"SUMIF(R$39:R$1013,B24,T$39:T$1013)","v":0},2,3,1,null,null,null,null,null,null,null,null,null,null,null,null,null,null,null,null,null,15,"B1"]
[null,"A3","DFP",{"$f":"SUMIF(R$39:R$1013,B25,I$39:I$1013)","v":382332},{"$f":"SUMIF(R$39:R$1013,B25,T$39:T$1013)","v":2563867.4400000013},3,3,1,null,null,null,null,null,null,null,null,null,null,null,null,null,null,null,null,null,16,"B1"]
[null,"A3a","DFP",{"$f":"SUMIF(R$39:R$1013,B26,I$39:I$1013)","v":0},{"$f":"SUMIF(R$39:R$1013,B26,T$39:T$1013)","v":0},4,3,1,null,null,null,null,null,null,null,null,null,null,null,null,null,null,null,null,null,17,"B1"]
[null,"A4","DFP",{"$f":"SUMIF(R$39:R$1013,B27,I$39:I$1013)","v":57312},{"$f":"SUMIF(R$39:R$1013,B27,T$39:T$1013)","v":603999.84000000008},5,3,1,null,null,null,null,null,null,null,null,null,null,null,null,null,null,null,null,null,18,"B1"]
[null,"AS","DFP",{"$f":"SUMIF(R$39:R$1013,B28,I$39:I$1013)","v":0},{"$f":"SUMIF(R$39:R$1013,B28,T$39:T$1013)","v":0},6,3,1,null,null,null,null,null,null,null,null,null,null,null,null,null,null,null,null,null,19,"B1"]
[null,"A2","E",{"$f":"SUMIFS(E:E,B:B,\"Energia Associada ao CUSD (MWh)\",R:R,B29)","v":0},{"$f":"SUMIFS(U:U,B:B,\"Energia Associada ao CUSD (MWh)\",R:R,B29)","v":0},2,9,2,null,null,null,null,null,null,null,null,null,null,null,null,null,null,null,null,null,20,"A1"]
[null,"A3","E",{"$f":"SUMIFS(E:E,B:B,\"Energia Associada ao CUSD (MWh)\",R:R,B30)","v":125244.651},{"$f":"SUMIFS(U:U,B:B,\"Energia Associada ao CUSD (MWh)\",R:R,B30)","v":705727.74560999998},3,9,2,null,null,null,null,null,null,null,null,null,null,null,null,null,null,null,null,null,21,"A2"]
[null,"A3a","E",{"$f":"SUMIFS(E:E,B:B,\"Energia Associada ao CUSD (MWh)\",R:R,B31)","v":0},{"$f":"SUMIFS(U:U,B:B,\"Energia Associada ao CUSD (MWh)\",R:R,B31)","v":0},4,9,2,null,null,null,null,null,null,null,null,null,null,null,null,null,null,null,null,null,22,"A3"]
[null,"A4","E",{"$f":"SUMIFS(E:E,B:B,\"Energia Associada ao CUSD (MWh)\",R:R,B32)","v":26446.493480000005},{"$f":"SUMIFS(U:U,B:B,\"Energia Associada ao CUSD (MWh)\",R:R,B32)","v":409208.91799180006},5,9,2,null,null,null,null,null,null,null,null,null,null,null,null,null,null,null,null,null,23,"A3"]
[null,"AS","E",{"$f":"SUMIFS(E:E,B:B,\"Energia Associada ao CUSD (MWh)\",R:R,B33)","v":0},{"$f":"SUMIFS(U:U,B:B,\"Energia Associada ao CUSD (MWh)\",R:R,B33)","v":0},6,9,2,null,null,null,null,null,null,null,null,null,null,null,null,null,null,null,null,null,24,"A3a"]
[null,null,null,null,null,null,null,null,null,null,null,null,null,null,null,null,null,null,null,null,null,null,null,null,null,25,"A4"]
[null,"CONTRATOS DE USO DE DISTRIBUIÇÃO",null,null,null,null,null,null,null,null,null,null,null,null,null,null,null,null,null,null,null,null,null,null,null,26,"A4"]
[null,null,null,null,null,null,null,null,null,null,null,null,null,null,null,null,null,null,null,null,null,null,null,null,null,27,"A4"]
[null,null,null,null,null,null,null,null,null,null,"TARIFA DE COBERTURA",null,null,"TARIFA HOMOLOGADA",null,null,null,null,null,null,null,null,null,null,null,28,"A4"]
[null,"Nível de Tensão",{"$f":"VLOOKUP(25,CUSD!Z9:AA67,2,0)","v":"A4"},null,null,null,"Mês","Potência Ponta (kW)","Potência F.P. (kW)","Energia (MWh)","P","FP","E","P","FP","E","Ajuste CUSD",null,null,null,null,null,null,null,null,29,"AS"]
[null,"EMPRESA:",{"$f":"VLOOKUP(39,CAPA!L7:S75,2,0)","v":"COELCE"},null,null,null,{"$f":"DATE(2019,8,1)","v":"2019-08-01"},1937,1583,830.59,{"$f":"C42","v":17.32},{"$f":"D42","v":9},15.65,17.32,9,15.65,{"$f":"+(H39*(N39-K39))+(I39*(O39-L39))+(J39*(P39-M39))","v":0},{"$f":"C38","v":"A4"},{"$f":"H39*C43","v":36008.83},{"$f":"I39*D43","v":15307.61},null,null,null,null,null,30,"B2"]
[null,null,15.04,8.27,11.75,null,{"$f":"DATE(2019,9,1)","v":"2019-09-01"},1937,1583,900.15,{"$f":"$C$42","v":17.32},{"$f":"$D$42","v":9},{"$f":"$E$42","v":15.65},17.32,9,15.65,0,{"$f":"C38","v":"A4"},{"$f":"H40*C43","v":36008.83},{"$f":"I40*D43","v":15307.61},null,null,null,null,null,31,"B2"]
[null,"Tarifas Homol.","Ponta (R$/kW)","F.Ponta (R$/kW)","TUSD R$/MWh",null,{"$f":"DATE(2019,10,1)","v":"2019-10-01"},1937,1583,973.41,17.32,9,15.65,17.32,9,15.65,0,{"$f":"C38","v":"A4"},{"$f":"H41*C43","v":36008.83},{"$f":"I41*D43","v":15307.61},null,null,null,null,null,32,"B2"]
[null,"DRA",17.32,9,15.65,"REH 2.530, vigência 22/04/19.",{"$f":"DATE(2019,11,1)","v":"2019-11-01"},1937,1583,977.42,17.32,9,15.65,17.32,9,15.65,0,{"$f":"C38","v":"A4"},{"$f":"H42*C43","v":36008.83},{"$f":"I42*D43","v":15307.61},null,null,null,null,null,33,"B3"]
[null,"DRP",18.59,9.67,15.94,"ReH 2676, vigência 22/04/2020",{"$f":"DATE(2019,12,1)","v":"2019-12-01"},1937,1583,1019.54,17.32,9,15.65,17.32,9,15.65,0,{"$f":"C38","v":"A4"},{"$f":"H43*C43","v":36008.83},{"$f":"I43*D43","v":15307.61},null,null,null,null,null,34,"B3"]
[null,null,null,null,null,null,{"$f":"DATE(2020,1,1)","v":"2020-01-01"},1937,1583,896.1,17.32,9,15.65,17.32,9,15.65,0,{"$f":"C38","v":"A4"},{"$f":"H44*C43","v":36008.83},{"$f":"I44*D43","v":15307.61},null,null,null,null,null,35,"B3"]
[null,"Resumo do Contrato",null,null,null,null,{"$f":"DATE(2020,2,1)","v":"2020-02-01"},1937,1583,777.72,17.32,9,15.65,17.32,9,15.65,0,{"$f":"C38","v":"A4"},{"$f":"H45*C43","v":36008.83},{"$f":"I45*D43","v":15307.61},null,null,null,null,null,36,"B4a"]
[null,"CUSD DRA",null,{"$f":"SUM(I39:I50)*D42+SUM(H39:H50)*C42+E50*E42","v":736006.93950000009},null,null,{"$f":"DATE(2020,3,1)","v":"2020-03-01"},1937,1583,763.1,17.32,9,15.65,17.32,9,15.65,0,{"$f":"C38","v":"A4"},{"$f":"H46*C43","v":36008.83},{"$f":"I46*D43","v":15307.61},null,null,null,null,null,37,"B4b"]
[null,"CUSD DRP",null,{"$f":"SUM(I39:I50)*D43+SUM(H39:H50)*C43+E43*E50","v":781264.52220000001},null,null,{"$f":"DATE(2020,4,1)","v":"2020-04-01"},1937,1583,806.58,17.32,9,15.65,{"$f":"21/30*C42+9/30*C43","v":17.701000000000001},{"$f":"21/30*D42+9/30*D43","v":9.2010000000000005},15.737,1126.352460000001,{"$f":"C38","v":"A4"},{"$f":"H47*C43","v":36008.83},{"$f":"I47*D43","v":15307.61},null,null,null,null,null,38,"B4c"]
[null,null,null,null,null,null,{"$f":"DATE(2020,5,1)","v":"2020-05-01"},1937,1583,828,17.32,9,15.65,{"$f":"C43","v":18.59},{"$f":"D43","v":9.67},15.94,3760.7199999999989,{"$f":"C38","v":"A4"},{"$f":"H48*C43","v":36008.83},{"$f":"I48*D43","v":15307.61},null,null,null,null,null,41,"B1"]
[null,"Encargo de Conexão CCD",null,null,null,null,{"$f":"DATE(2020,6,1)","v":"2020-06-01"},1937,1583,804.01,17.32,9,15.65,{"$f":"C43","v":18.59},{"$f":"D43","v":9.67},15.94,3753.7628999999988,{"$f":"C38","v":"A4"},{"$f":"H49*C43","v":36008.83},{"$f":"I49*D43","v":15307.61},null,null,null,null,null,45,"B1"]
[null,"Energia Associada ao CUSD (MWh)",null,null,{"$f":"SUM(J39:J50)","v":10380.630000000001},null,{"$f":"DATE(2020,7,1)","v":"2020-07-01"},1937,1583,804.01,17.32,9,15.65,{"$f":"C43","v":18.59},{"$f":"D43","v":9.67},15.94,3753.7628999999988,{"$f":"C38","v":"A4"},{"$f":"H50*C43","v":36008.83},{"$f":"I50*D43","v":15307.61},{"$f":"E43*E50","v":165467.24220000001},null,null,null,null,46,"B1"]
[null,null,null,null,null,null,null,null,null,null,null,null,null,null,null,null,null,null,null,null,null,null,null,null,null,47,"B1"]
[null,null,null,null,null,null,null,null,null,null,"TARIFA DE COBERTURA",null,null,"TARIFA HOMOLOGADA",null,null,null,null,null,null,null,null,null,null,null,48,"B1"]
[null,"Nível de Tensão",{"$f":"VLOOKUP(25,CUSD!Z9:AA67,2,0)","v":"A4"},null,null,null,"Mês","Potência Ponta (kW)","Potência F.P. (kW)","Energia (MWh)","P","FP","E","P","FP","E","Ajuste CUSD",null,null,null,null,null,null,null,null,49,"B1"]
[null,"EMPRESA:",{"$f":"VLOOKUP(40,CAPA!L7:S75,2,0)","v":"COSERN"},null,null,null,{"$f":"DATE(2019,8,1)","v":"2019-08-01"},196,196,57.776229999999998,{"$f":"C57","v":23.15},{"$f":"D57","v":10.98},17.16,23.15,10.98,17.16,{"$f":"+(H54*(N54-K54))+(I54*(O54-L54))+(J54*(P54-M54))","v":0},{"$f":"C53","v":"A4"},{"$f":"H54*C58","v":5027.3999999999996},{"$f":"I54*D58","v":2520.56},null,null,null,null,null,50,"B1"]
[null,null,23.33,12.33,15.82,null,{"$f":"DATE(2019,9,1)","v":"2019-09-01"},196,196,71.155889999999999,{"$f":"$C$57","v":23.15},{"$f":"$D$57","v":10.98},{"$f":"$E$57","v":17.16},23.15,10.98,17.16,0,{"$f":"C53","v":"A4"},{"$f":"H55*C58","v":5027.3999999999996},{"$f":"I55*D58","v":2520.56},null,null,null,null,null,51,"B1"]
[null,"Tarifas Homol.","Ponta (R$/kW)","F.Ponta (R$/kW)","TUSD R$/MWh",null,{"$f":"DATE(2019,10,1)","v":"2019-10-01"},196,196,91.276319999999998,{"$f":"$C$57","v":23.15},{"$f":"$D$57","v":10.98},{"$f":"$E$57","v":17.16},23.15,10.98,17.16,0,{"$f":"C53","v":"A4"},{"$f":"H56*C58","v":5027.3999999999996},{"$f":"I56*D58","v":2520.56},null,null,null,null,null,52,"A4"]
[null,"DRA",23.15,10.98,17.16,"REH. 2.532, vigência 22/04/19",{"$f":"DATE(2019,11,1)","v":"2019-11-01"},196,196,91.882019999999997,23.15,10.98,17.16,23.15,10.98,17.16,0,{"$f":"C53","v":"A4"},{"$f":"H57*C58","v":5027.3999999999996},{"$f":"I57*D58","v":2520.56},null,null,null,null,null,53,"A3"]
[null,"DRP",25.65,12.86,16.95,"ReH 2677, vigência 22/04/2020",{"$f":"DATE(2019,12,1)","v":"2019-12-01"},196,196,97.73733,23.15,10.98,17.16,23.15,10.98,17.16,0,{"$f":"C53","v":"A4"},{"$f":"H58*C58","v":5027.3999999999996},{"$f":"I58*D58","v":2520.56},null,null,null,null,null,54,"A3a"]
[null,null,null,null,null,null,{"$f":"DATE(2020,1,1)","v":"2020-01-01"},196,196,101.57359,23.15,10.98,17.16,23.15,10.98,17.16,0,{"$f":"C53","v":"A4"},{"$f":"H59*C58","v":5027.3999999999996},{"$f":"I59*D58","v":2520.56},null,null,null,null,null,55,"A3a"]
[null,"Resumo do Contrato",null,null,null,null,{"$f":"DATE(2020,2,1)","v":"2020-02-01"},196,196,96.830089999999998,23.15,10.98,17.16,23.15,10.98,17.16,0,{"$f":"C53","v":"A4"},{"$f":"H60*C58","v":5027.3999999999996},{"$f":"I60*D58","v":2520.56},null,null,null,null,null,56,"A4"]
[null,"CUSD DRA",null,{"$f":"SUM(I54:I65)*D57+SUM(H54:H65)*C57+E65*E57","v":98803.582568400001},null,null,{"$f":"DATE(2020,3,1)","v":"2020-03-01"},196,196,102.55682,23.15,10.98,17.16,23.15,10.98,17.16,0,{"$f":"C53","v":"A4"},{"$f":"H61*C58","v":5027.3999999999996},{"$f":"I61*D58","v":2520.56},null,null,null,null,null,57,"B1"]
[null,"CUSD DRP",null,{"$f":"SUM(I54:I65)*D58+SUM(H54:H65)*C58+E58*E65","v":108878.5790055},null,null,{"$f":"DATE(2020,4,1)","v":"2020-04-01"},196,196,96.587509999999995,23.15,10.98,17.16,{"$f":"21/30*C57+9/30*C58","v":23.9},{"$f":"21/30*D57+9/30*D58","v":11.544},17.096999999999998,251.45898686999976,{"$f":"C53","v":"A4"},{"$f":"H62*C58","v":5027.3999999999996},{"$f":"I62*D58","v":2520.56},null,null,null,null,null,58,"A2"]
[null,null,null,null,null,null,{"$f":"DATE(2020,5,1)","v":"2020-05-01"},196,196,94.752369999999999,23.15,10.98,17.16,{"$f":"$C$58","v":25.65},{"$f":"$D$58","v":12.86},{"$f":"$E$58","v":16.95},838.58200229999966,{"$f":"C53","v":"A4"},{"$f":"H63*C58","v":5027.3999999999996},{"$f":"I63*D58","v":2520.56},null,null,null,null,null,60,"B1"]
[null,"Encargo de Conexão CCD",null,null,null,null,{"$f":"DATE(2020,6,1)","v":"2020-06-01"},196,196,88.849159999999998,23.15,10.98,17.16,{"$f":"$C$58","v":25.65},{"$f":"$D$58","v":12.86},{"$f":"$E$58","v":16.95},839.82167639999966,{"$f":"C53","v":"A4"},{"$f":"H64*C58","v":5027.3999999999996},{"$f":"I64*D58","v":2520.56},null,null,null,null,null,62,"B1"]
[null,"Energia Associada ao CUSD (MWh)",null,null,{"$f":"SUM(J54:J65)","v":1079.8264900000001},null,{"$f":"DATE(2020,7,1)","v":"2020-07-01"},196,196,88.849159999999998,23.15,10.98,17.16,25.65,12.86,16.95,839.82167639999966,{"$f":"C53","v":"A4"},{"$f":"H65*C58","v":5027.3999999999996},{"$f":"I65*D58","v":2520.56},{"$f":"E58*E65","v":18303.059005500003},null,null,null,null,63,"B1"]
[null,null,null,null,null,null,null,null,null,null,null,null,null,null,null,null,null,null,null,null,null,null,null,null,null,64,"B1"]
[null,null,null,null,null,null,null,null,null,null,"TARIFA DE COBERTURA",null,null,"TARIFA HOMOLOGADA",null,null,null,null,null,null,null,null,null,null,null,65,"B1"]
[null,"Nível de Tensão",{"$f":"VLOOKUP(22,CUSD!Z9:AA67,2,0)","v":"A3"},null,null,null,"Mês","Potência Ponta (kW)","Potência F.P. (kW)","Energia (MWh)","P","FP","E","P","FP","E","Ajuste CUSD"]
[null,"EMPRESA:","CELPE - SE Sertânia",null,null,null,{"$f":"DATE(2019,8,1)","v":"2019-08-01"},7300,7000,3372.12,{"$f":"C72","v":12.45},{"$f":"D72","v":6.65},6.7,{"$f":"$C$72","v":12.45},{"$f":"$D$72","v":6.65},{"$f":"$E$72","v":6.7},{"$f":"+(H69*(N69-K69))+(I69*(O69-L69))+(J69*(P69-M69))","v":0},{"$f":"C68","v":"A3"},{"$f":"H69*C73","v":105923},{"$f":"I69*D73","v":56980.000000000007}]
[null,null,13.35,7.66,6.32,null,{"$f":"DATE(2019,9,1)","v":"2019-09-01"},7300,7000,3630.36,{"$f":"$C$72","v":12.45},{"$f":"$D$72","v":6.65},{"$f":"$E$72","v":6.7},{"$f":"$C$72","v":12.45},{"$f":"$D$72","v":6.65},{"$f":"$E$72","v":6.7},0,{"$f":"C68","v":"A3"},{"$f":"H70*C73","v":105923},{"$f":"I70*D73","v":56980.000000000007}]
[null,"Tarifas Homol.","Ponta (R$/kW)","F.Ponta (R$/kW)","TUSD R$/MWh",null,{"$f":"DATE(2019,10,1)","v":"2019-10-01"},7300,7000,4011,{"$f":"$C$72","v":12.45},{"$f":"$D$72","v":6.65},{"$f":"$E$72","v":6.7},12.45,6.65,6.7,0,{"$f":"C68","v":"A3"},{"$f":"H71*C73","v":105923},{"$f":"I71*D73","v":56980.000000000007}]
[null,"DRA",12.45,6.65,6.7,"REH 2.535, vigência 29/04/19.",{"$f":"DATE(2019,11,1)","v":"2019-11-01"},7300,7000,4026.84,12.45,6.65,6.7,12.45,6.65,6.7,0,{"$f":"C68","v":"A3"},{"$f":"H72*C73","v":105923},{"$f":"I72*D73","v":56980.000000000007}]
[null,"DRP",14.51,8.14,6.97,"ReH 2683, vigência 29/4/2020",{"$f":"DATE(2019,12,1)","v":"2019-12-01"},7300,7000,4205.6400000000003,12.45,6.65,6.7,12.45,6.65,6.7,0,{"$f":"C68","v":"A3"},{"$f":"H73*C73","v":105923},{"$f":"I73*D73","v":56980.000000000007}]
[null,null,null,null,null,null,{"$f":"DATE(2020,1,1)","v":"2020-01-01"},7300,7000,4073.4,12.45,6.65,6.7,12.45,6.65,6.7,0,{"$f":"C68","v":"A3"},{"$f":"H74*C73","v":105923},{"$f":"I74*D73","v":56980.000000000007}]
[null,"Resumo do Contrato",null,null,null,null,{"$f":"DATE(2020,2,1)","v":"2020-02-01"},7300,7000,3684.84,12.45,6.65,6.7,12.45,6.65,6.7,0,{"$f":"C68","v":"A3"},{"$f":"H75*C73","v":105923},{"$f":"I75*D73","v":56980.000000000007}]
[null,"CUSD DRA",null,{"$f":"SUM(I69:I80)*D72+SUM(H69:H80)*C72+E80*E72","v":1944053.5079999999},null,null,{"$f":"DATE(2020,3,1)","v":"2020-03-01"},7300,7000,3591,12.45,6.65,6.7,12.45,6.65,6.7,0,{"$f":"C68","v":"A3"},{"$f":"H76*C73","v":105923},{"$f":"I76*D73","v":56980.000000000007}]
[null,"CUSD DRP",null,{"$f":"SUM(I69:I80)*D73+SUM(H69:H80)*C73+E73*E80","v":2261917.4627999999},null,null,{"$f":"DATE(2020,4,1)","v":"2020-04-01"},7300,7300,3410.76,12.45,6.65,6.7,{"$f":"28/30*C72+2/30*C73","v":12.587333333333332},{"$f":"28/30*D72+2/30*D73","v":6.7493333333333334},6.7180000000000009,1789.0603466666603,{"$f":"C68","v":"A3"},{"$f":"H77*C73","v":105923},{"$f":"I77*D73","v":59422.000000000007}]
[null,null,null,null,null,null,{"$f":"DATE(2020,5,1)","v":"2020-05-01"},7300,7000,3415.68,12.45,6.65,6.7,{"$f":"$C$73","v":14.51},{"$f":"$D$73","v":8.14},{"$f":"$E$73","v":6.97},26390.233600000007,{"$f":"C68","v":"A3"},{"$f":"H78*C73","v":105923},{"$f":"I78*D73","v":56980.000000000007}]
[null,"Encargo de Conexão CCD",null,null,null,null,{"$f":"DATE(2020,6,1)","v":"2020-06-01"},7300,7000,3142.8,12.45,6.65,6.7,{"$f":"$C$73","v":14.51},{"$f":"$D$73","v":8.14},{"$f":"$E$73","v":6.97},26316.556000000004,{"$f":"C68","v":"A3"},{"$f":"H79*C73","v":105923},{"$f":"I79*D73","v":56980.000000000007}]
[null,"Energia Associada ao CUSD (MWh)",null,null,{"$f":"SUM(J69:J80)","v":43707.240000000005},null,{"$f":"DATE(2020,7,1)","v":"2020-07-01"},{"$f":"H79","v":7300},{"$f":"I79","v":7000},3142.8,12.45,6.65,6.7,14.51,8.14,6.97,26316.556000000004,{"$f":"C68","v":"A3"},{"$f":"H80*C73","v":105923},{"$f":"I80*D73","v":56980.000000000007},{"$f":"E73*E80","v":304639.46280000004}]
[]
[null,null,null,null,null,null,null,null,null,null,"TARIFA DE COBERTURA",null,null,"TARIFA HOMOLOGADA"]
[null,"Nível de Tensão",{"$f":"VLOOKUP(25,CUSD!Z9:AA67,2,0)","v":"A4"},null,null,null,"Mês","Potência Ponta (kW)","Potência F.P. (kW)","Energia (MWh)","P","FP","E","P","FP","E","Ajuste CUSD"]
[null,"EMPRESA:",{"$f":"VLOOKUP(43,CAPA!L7:S75,2,0)","v":"CELPE"},null,null,null,{"$f":"DATE(2019,8,1)","v":"2019-08-01"},2822,2847,1095.28163,{"$f":"C87","v":19.600000000000001},{"$f":"D87","v":9.2899999999999991},14.79,19.600000000000001,9.2899999999999991,14.79,{"$f":"+(H84*(N84-K84))+(I84*(O84-L84))+(J84*(P84-M84))","v":0},{"$f":"C83","v":"A4"},{"$f":"H84*C88","v":62225.1},{"$f":"I84*D88","v":31174.649999999998}]
[null,null,19.829999999999998,10.09,13.94,null,{"$f":"DATE(2019,9,1)","v":"2019-09-01"},2822,2847,1119.6011000000001,{"$f":"$C$87","v":19.600000000000001},{"$f":"$D$87","v":9.2899999999999991},{"$f":"$E$87","v":14.79},19.600000000000001,9.2899999999999991,14.79,0,{"$f":"C83","v":"A4"},{"$f":"H85*C88","v":62225.1},{"$f":"I85*D88","v":31174.649999999998}]
[null,"Tarifas Homol.","Ponta (R$/kW)","F.Ponta (R$/kW)","TUSD R$/MWh",null,{"$f":"DATE(2019,10,1)","v":"2019-10-01"},2822,2847,1233.9915800000001,{"$f":"$C$87","v":19.600000000000001},{"$f":"$D$87","v":9.2899999999999991},{"$f":"$E$87","v":14.79},19.600000000000001,9.2899999999999991,14.79,0,{"$f":"C83","v":"A4"},{"$f":"H86*C88","v":62225.1},{"$f":"I86*D88","v":31174.649999999998}]
[null,"DRA",19.600000000000001,9.2899999999999991,14.79,"REH 2.535, vigência 29/04/19.",{"$f":"DATE(2019,11,1)","v":"2019-11-01"},2822,2847,1237.8833,19.600000000000001,9.2899999999999991,14.79,19.600000000000001,9.2899999999999991,14.79,0,{"$f":"C83","v":"A4"},{"$f":"H87*C88","v":62225.1},{"$f":"I87*D88","v":31174.649999999998}]
[null,"DRP",22.05,10.95,15.37,"ReH 2683, vigência 29/04/2020",{"$f":"DATE(2019,12,1)","v":"2019-12-01"},2822,2847,1318.45775,19.600000000000001,9.2899999999999991,14.79,19.600000000000001,9.2899999999999991,14.79,0,{"$f":"C83","v":"A4"},{"$f":"H88*C88","v":62225.1},{"$f":"I88*D88","v":31174.649999999998}]
[null,null,null,null,null,null,{"$f":"DATE(2020,1,1)","v":"2020-01-01"},2822,2847,1284.6190999999999,19.600000000000001,9.2899999999999991,14.79,19.600000000000001,9.2899999999999991,14.79,0,{"$f":"C83","v":"A4"},{"$f":"H89*C88","v":62225.1},{"$f":"I89*D88","v":31174.649999999998}]
[null,"Resumo do Contrato",null,null,null,null,{"$f":"DATE(2020,2,1)","v":"2020-02-01"},2822,2847,1206.99063,19.600000000000001,9.2899999999999991,14.79,19.600000000000001,9.2899999999999991,14.79,0,{"$f":"C83","v":"A4"},{"$f":"H90*C88","v":62225.1},{"$f":"I90*D88","v":31174.649999999998}]
[null,"CUSD DRA",null,{"$f":"SUM(I84:I95)*D87+SUM(H84:H95)*C87+E95*E87","v":1193066.2323320999},null,null,{"$f":"DATE(2020,3,1)","v":"2020-03-01"},2822,2847,1232.0835,19.600000000000001,9.2899999999999991,14.79,19.600000000000001,9.2899999999999991,14.79,0,{"$f":"C83","v":"A4"},{"$f":"H91*C88","v":62225.1},{"$f":"I91*D88","v":31174.649999999998}]
[null,"CUSD DRP",null,{"$f":"SUM(I84:I95)*D88+SUM(H84:H95)*C88+E88*E95","v":1341056.9692863},null,null,{"$f":"DATE(2020,4,1)","v":"2020-04-01"},2822,2847,1174.01385,19.600000000000001,9.2899999999999991,14.79,{"$f":"28/30*C87+2/30*C88","v":19.763333333333335},{"$f":"28/30*D87+2/30*D88","v":9.4006666666666661},14.828666666666667,821.38986886667044,{"$f":"C83","v":"A4"},{"$f":"H92*C88","v":62225.1},{"$f":"I92*D88","v":31174.649999999998}]
[null,null,null,null,null,null,{"$f":"DATE(2020,5,1)","v":"2020-05-01"},2822,2847,1156.9239500000001,19.600000000000001,9.2899999999999991,14.79,{"$f":"$C$88","v":22.05},{"$f":"$D$88","v":10.95},{"$f":"$E$88","v":15.37},12310.935890999999,{"$f":"C83","v":"A4"},{"$f":"H93*C88","v":62225.1},{"$f":"I93*D88","v":31174.649999999998}]
[null,"Encargo de Conexão CCD",null,null,null,null,{"$f":"DATE(2020,6,1)","v":"2020-06-01"},2822,2847,1135.3327999999999,19.600000000000001,9.2899999999999991,14.79,{"$f":"$C$88","v":22.05},{"$f":"$D$88","v":10.95},{"$f":"$E$88","v":15.37},12298.413023999998,{"$f":"C83","v":"A4"},{"$f":"H94*C88","v":62225.1},{"$f":"I94*D88","v":31174.649999999998}]
[null,"Energia Associada ao CUSD (MWh)",null,null,{"$f":"SUM(J84:J95)","v":14330.511990000001},null,{"$f":"DATE(2020,7,1)","v":"2020-07-01"},2822,2847,1135.3327999999999,19.600000000000001,9.2899999999999991,14.79,22.05,10.95,15.37,12298.413023999998,{"$f":"C83","v":"A4"},{"$f":"H95*C88","v":62225.1},{"$f":"I95*D88","v":31174.649999999998},{"$f":"E88*E95","v":220259.96928630001}]
[]
[null,null,null,null,null,null,null,null,null,null,"TARIFA DE COBERTURA",null,null,"TARIFA HOMOLOGADA"]
[null,"Nível de Tensão",{"$f":"VLOOKUP(22,CUSD!Z9:AA67,2,0)","v":"A3"},null,null,null,"Mês","Potência Ponta (kW)","Potência F.P. (kW)","Energia (MWh)","P","FP","E","P","FP","E","Ajuste CUSD"]
[null,"EMPRESA:",{"$f":"VLOOKUP(6611,CAPA!L7:S75,2,0)","v":"EBO"},null,null,null,{"$f":"DATE(2019,8,1)","v":"2019-08-01"},18000,18000,2789.9769999999999,{"$f":"C102","v":12.14},{"$f":"D102","v":5.41},2.95,12.14,5.41,2.95,{"$f":"+(H99*(N99-K99))+(I99*(O99-L99))+(J99*(P99-M99))","v":0},{"$f":"C98","v":"A3"},{"$f":"H99*C103","v":224640},{"$f":"I99*D103","v":104040}]
[null,null,12.67,5.61,2.65,null,{"$f":"DATE(2019,9,1)","v":"2019-09-01"},18000,18000,3108.4319999999998,{"$f":"$C$102","v":12.14},{"$f":"$D$102","v":5.41},{"$f":"$E$102","v":2.95},12.14,5.41,2.95,0,{"$f":"C98","v":"A3"},{"$f":"H100*C103","v":224640},{"$f":"I100*D103","v":104040}]
[null,"Tarifas Homol.","Ponta (R$/kW)","F.Ponta (R$/kW)","TUSD R$/MWh",null,{"$f":"DATE(2019,10,1)","v":"2019-10-01"},18000,18000,3374.57,{"$f":"$C$102","v":12.14},{"$f":"$D$102","v":5.41},{"$f":"$E$102","v":2.95},12.14,5.41,2.95,0,{"$f":"C98","v":"A3"},{"$f":"H101*C103","v":224640},{"$f":"I101*D103","v":104040}]
[null,"DRA",12.14,5.41,2.95,"REH. 2.512, vigência 04/02/19.",{"$f":"DATE(2019,11,1)","v":"2019-11-01"},18000,18000,3283.3319999999999,12.14,5.41,2.95,12.14,5.41,2.95,0,{"$f":"C98","v":"A3"},{"$f":"H102*C103","v":224640},{"$f":"I102*D103","v":104040}]
[null,"DRP",12.48,5.78,2.75,"ReH 2665, vigência 4/2/2020",{"$f":"DATE(2019,12,1)","v":"2019-12-01"},18000,18000,3258.7510000000002,12.14,5.41,2.95,12.14,5.41,2.95,0,{"$f":"C98","v":"A3"},{"$f":"H103*C103","v":224640},{"$f":"I103*D103","v":104040}]
[null,null,null,null,null,null,{"$f":"DATE(2020,1,1)","v":"2020-01-01"},18000,18000,3682.2939999999999,12.14,5.41,2.95,12.14,5.41,2.95,0,{"$f":"C98","v":"A3"},{"$f":"H104*C103","v":224640},{"$f":"I104*D103","v":104040}]
[null,"Resumo do Contrato",null,null,null,null,{"$f":"DATE(2020,2,1)","v":"2020-02-01"},18000,18000,3409.9259999999999,12.14,5.41,2.95,{"$f":"3/29*C102+26/29*C103","v":12.444827586206898},{"$f":"3/29*D102+26/29*D103","v":5.7417241379310342},2.7706896551724141,10846.496027586221,{"$f":"C98","v":"A3"},{"$f":"H105*C103","v":224640},{"$f":"I105*D103","v":104040}]
[null,"CUSD DRA",null,{"$f":"SUM(I99:I110)*D102+SUM(H99:H110)*C102+E110*E102","v":3907700.7208500002},null,null,{"$f":"DATE(2020,3,1)","v":"2020-03-01"},18000,18000,3378.3139999999999,12.14,5.41,2.95,{"$f":"$C$103","v":12.48},{"$f":"$D$103","v":5.78},{"$f":"$E$103","v":2.75},12104.3372,{"$f":"C98","v":"A3"},{"$f":"H106*C103","v":224640},{"$f":"I106*D103","v":104040}]
[null,"CUSD DRP",null,{"$f":"SUM(I99:I110)*D103+SUM(H99:H110)*C103+E103*E110","v":4053135.2482500002},null,null,{"$f":"DATE(2020,4,1)","v":"2020-04-01"},18000,18000,3360.3989999999999,12.14,5.41,2.95,{"$f":"$C$103","v":12.48},{"$f":"$D$103","v":5.78},{"$f":"$E$103","v":2.75},12107.920199999999,{"$f":"C98","v":"A3"},{"$f":"H107*C103","v":224640},{"$f":"I107*D103","v":104040}]
[null,null,null,null,null,null,{"$f":"DATE(2020,5,1)","v":"2020-05-01"},18000,18000,3341.5540000000001,12.14,5.41,2.95,12.48,5.78,2.75,12111.689199999999,{"$f":"C98","v":"A3"},{"$f":"H108*C103","v":224640},{"$f":"I108*D103","v":104040}]
[null,"Encargo de Conexão CCD",null,null,null,null,{"$f":"DATE(2020,6,1)","v":"2020-06-01"},18000,18000,3319.9070000000002,12.14,5.41,2.95,12.48,5.78,2.75,12116.018599999999,{"$f":"C98","v":"A3"},{"$f":"H109*C103","v":224640},{"$f":"I109*D103","v":104040}]
[null,"Energia Associada ao CUSD (MWh)",null,null,{"$f":"SUM(J99:J110)","v":39627.362999999998},null,{"$f":"DATE(2020,7,1)","v":"2020-07-01"},18000,18000,3319.9070000000002,12.14,5.41,2.95,12.48,5.78,2.75,12116.018599999999,{"$f":"C98","v":"A3"},{"$f":"H110*C103","v":224640},{"$f":"I110*D103","v":104040},{"$f":"E103*E110","v":108975.24824999999}]
[]
[null,null,null,null,null,null,null,null,null,null,"TARIFA DE COBERTURA",null,null,"TARIFA HOMOLOGADA"]
[null,"Nível de Tensão",{"$f":"VLOOKUP(25,CUSD!Z9:AA67,2,0)","v":"A4"},null,null,null,"Mês","Potência Ponta (kW)","Potência F.P. (kW)","Energia (MWh)","P","FP","E","P","FP","E","Ajuste CUSD"]
[null,"EMPRESA:",{"$f":"VLOOKUP(6611,CAPA!L7:S75,2,0)","v":"EBO"},null,null,null,{"$f":"DATE(2019,8,1)","v":"2019-08-01"},150,150,49.146000000000001,{"$f":"C117","v":22.63},{"$f":"D117","v":8.34},8.48,22.63,8.34,8.48,{"$f":"+(H114*(N114-K114))+(I114*(O114-L114))+(J114*(P114-M114))","v":0},{"$f":"C113","v":"A4"},{"$f":"H114*C118","v":3549},{"$f":"I114*D118","v":1330.4999999999998}]
[null,null,22.45,8.49,7.63,null,{"$f":"DATE(2019,9,1)","v":"2019-09-01"},150,150,53.877000000000002,{"$f":"$C$117","v":22.63},{"$f":"$D$117","v":8.34},{"$f":"$E$117","v":8.48},22.63,8.34,8.48,0,{"$f":"C113","v":"A4"},{"$f":"H115*C118","v":3549},{"$f":"I115*D118","v":1330.4999999999998}]
[null,"Tarifas Homol.","Ponta (R$/kW)","F.Ponta (R$/kW)","TUSD R$/MWh",null,{"$f":"DATE(2019,10,1)","v":"2019-10-01"},150,150,61.533000000000001,{"$f":"$C$117","v":22.63},{"$f":"$D$117","v":8.34},{"$f":"$E$117","v":8.48},22.63,8.34,8.48,0,{"$f":"C113","v":"A4"},{"$f":"H116*C118","v":3549},{"$f":"I116*D118","v":1330.4999999999998}]
[null,"DRA",22.63,8.34,8.48,"REH. 2.512, vigência 04/02/19.",{"$f":"DATE(2019,11,1)","v":"2019-11-01"},150,150,58.921999999999997,22.63,8.34,8.48,22.63,8.34,8.48,0,{"$f":"C113","v":"A4"},{"$f":"H117*C118","v":3549},{"$f":"I117*D118","v":1330.4999999999998}]
[null,"DRP",23.66,8.8699999999999992,7.9,"ReH 2665, vigência 4/2/2020",{"$f":"DATE(2019,12,1)","v":"2019-12-01"},150,150,61.204999999999998,22.63,8.34,8.48,22.63,8.34,8.48,0,{"$f":"C113","v":"A4"},{"$f":"H118*C118","v":3549},{"$f":"I118*D118","v":1330.4999999999998}]
[null,null,null,null,null,null,{"$f":"DATE(2020,1,1)","v":"2020-01-01"},150,150,60.305999999999997,22.63,8.34,8.48,22.63,8.34,8.48,0,{"$f":"C113","v":"A4"},{"$f":"H119*C118","v":3549},{"$f":"I119*D118","v":1330.4999999999998}]
[null,"Resumo do Contrato",null,null,null,null,{"$f":"DATE(2020,2,1)","v":"2020-02-01"},150,150,56.551000000000002,22.63,8.34,8.48,{"$f":"3/29*C117+26/29*C118","v":23.553448275862067},{"$f":"3/29*D117+26/29*D118","v":8.8151724137931033},7.96,180.38658344827567,{"$f":"C113","v":"A4"},{"$f":"H120*C118","v":3549},{"$f":"I120*D118","v":1330.4999999999998}]
[null,"CUSD DRA",null,{"$f":"SUM(I114:I125)*D117+SUM(H114:H125)*C117+E125*E117","v":61304.851999999999},null,null,{"$f":"DATE(2020,3,1)","v":"2020-03-01"},150,150,50.357999999999997,22.63,8.34,8.48,{"$f":"$C$118","v":23.66},{"$f":"$D$118","v":8.8699999999999992},{"$f":"$E$118","v":7.9},204.79236000000006,{"$f":"C113","v":"A4"},{"$f":"H121*C118","v":3549},{"$f":"I121*D118","v":1330.4999999999998}]
[null,"CUSD DRP",null,{"$f":"SUM(I114:I125)*D118+SUM(H114:H125)*C118+E118*E125","v":63732.647499999999},null,null,{"$f":"DATE(2020,4,1)","v":"2020-04-01"},150,150,51.12,22.63,8.34,8.48,{"$f":"$C$118","v":23.66},{"$f":"$D$118","v":8.8699999999999992},{"$f":"$E$118","v":7.9},204.35040000000006,{"$f":"C113","v":"A4"},{"$f":"H122*C118","v":3549},{"$f":"I122*D118","v":1330.4999999999998}]
[null,null,null,null,null,null,{"$f":"DATE(2020,5,1)","v":"2020-05-01"},150,150,52.982999999999997,22.63,8.34,8.48,23.66,8.8699999999999992,7.9,203.26986000000005,{"$f":"C113","v":"A4"},{"$f":"H123*C118","v":3549},{"$f":"I123*D118","v":1330.4999999999998}]
[null,"Encargo de Conexão CCD",null,null,null,null,{"$f":"DATE(2020,6,1)","v":"2020-06-01"},150,150,49.762,22.63,8.34,8.48,23.66,8.8699999999999992,7.9,205.13804000000005,{"$f":"C113","v":"A4"},{"$f":"H124*C118","v":3549},{"$f":"I124*D118","v":1330.4999999999998}]
[null,"Energia Associada ao CUSD (MWh)",null,null,{"$f":"SUM(J114:J125)","v":655.52499999999986},null,{"$f":"DATE(2020,7,1)","v":"2020-07-01"},150,150,49.762,22.63,8.34,8.48,23.66,8.8699999999999992,7.9,205.13804000000005,{"$f":"C113","v":"A4"},{"$f":"H125*C118","v":3549},{"$f":"I125*D118","v":1330.4999999999998},{"$f":"E118*E125","v":5178.6474999999991}]
[]
[null,null,null,null,null,null,null,null,null,null,"TARIFA DE COBERTURA",null,null,"TARIFA HOMOLOGADA"]
[null,"Nível de Tensão","A3",null,null,null,"Mês","Potência Ponta (kW)","Potência F.P. (kW)","Energia (MWh)","P","FP","E","P","FP","E","Ajuste CUSD"]
[null,"EMPRESA:","CELPE - SE Flores",null,null,null,{"$f":"DATE(YEAR(CAPA!$C$10)-1,MONTH(CAPA!$C$10),1)","v":"2019-08-01"},6923,6836,3251.6640000000002,{"$f":"C132","v":8.07},{"$f":"D132","v":6.21},6.7,{"$f":"$C$132","v":8.07},{"$f":"$D$132","v":6.21},{"$f":"$E$132","v":6.7},{"$f":"+(H129*(N129-K129))+(I129*(O129-L129))+(J129*(P129-M129))","v":0},{"$f":"C128","v":"A3"},{"$f":"H129*C133","v":67983.86},{"$f":"I129*D133","v":52432.12}]
[null,null,9.31,7.26,6.32,null,{"$f":"DATE(YEAR(G129),MONTH(G129)+1,1)","v":"2019-09-01"},6923,6836,3552.48,{"$f":"$C$132","v":8.07},{"$f":"$D$132","v":6.21},{"$f":"$E$132","v":6.7},{"$f":"$C$132","v":8.07},{"$f":"$D$132","v":6.21},{"$f":"$E$132","v":6.7},0,{"$f":"C128","v":"A3"},{"$f":"H130*C133","v":67983.86},{"$f":"I130*D133","v":52432.12}]
[null,"Tarifas Homol.","Ponta (R$/kW)","F.Ponta (R$/kW)","TUSD R$/MWh",null,"2019-10-01",6923,6836,3935.0880000000002,{"$f":"$C$132","v":8.07},{"$f":"$D$132","v":6.21},{"$f":"$E$132","v":6.7},8.07,6.21,6.7,0,{"$f":"C128","v":"A3"},{"$f":"H131*C133","v":67983.86},{"$f":"I131*D133","v":52432.12}]
[null,"DRA",8.07,6.21,6.7,"REH 2.535, vigência 29/04/19.","2019-11-01",6923,6836,3929.1840000000002,8.07,6.21,6.7,8.07,6.21,6.7,0,{"$f":"C128","v":"A3"},{"$f":"H132*C133","v":67983.86},{"$f":"I132*D133","v":52432.12}]
[null,"DRP",9.82,7.67,6.97,"Reh 2683, vigência 29/4/2020","2019-12-01",6923,6836,4135.5360000000001,8.07,6.21,6.7,8.07,6.21,6.7,0,{"$f":"C128","v":"A3"},{"$f":"H133*C133","v":67983.86},{"$f":"I133*D133","v":52432.12}]
[null,null,null,null,null,null,"2020-01-01",6923,6836,3688.2719999999999,8.07,6.21,6.7,8.07,6.21,6.7,0,{"$f":"C128","v":"A3"},{"$f":"H134*C133","v":67983.86},{"$f":"I134*D133","v":52432.12}]
[null,"Resumo do Contrato",null,null,null,null,"2020-02-01",6923,6836,3239.712,8.07,6.21,6.7,8.07,6.21,6.7,0,{"$f":"C128","v":"A3"},{"$f":"H135*C133","v":67983.86},{"$f":"I135*D133","v":52432.12}]
[null,"CUSD DRA",null,{"$f":"SUM(I129:I140)*D132+SUM(H129:H140)*C132+E140*E132","v":1460639.3615999999},null,null,"2020-03-01",6923,6836,3241.5839999999998,8.07,6.21,6.7,8.07,6.21,6.7,0,{"$f":"C128","v":"A3"},{"$f":"H136*C133","v":67983.86},{"$f":"I136*D133","v":52432.12}]
[null,"CUSD DRP",null,{"$f":"SUM(I129:I140)*D133+SUM(H129:H140)*C133+E133*E140","v":1737104.7945599998},null,null,"2020-04-01",6923,6836,3312.1439999999998,8.07,6.21,6.7,{"$f":"28/30*C132+2/30*C133","v":8.1866666666666674},{"$f":"28/30*D132+2/30*D133","v":6.3073333333333332},6.7180000000000009,1532.6725920000051,{"$f":"C128","v":"A3"},{"$f":"H137*C133","v":67983.86},{"$f":"I137*D133","v":52432.12}]
[null,null,null,null,null,null,"2020-05-01",6923,6836,3381.12,8.07,6.21,6.7,{"$f":"$C$133","v":9.82},{"$f":"$D$133","v":7.67},{"$f":"$E$133","v":6.97},23008.712399999997,{"$f":"C128","v":"A3"},{"$f":"H138*C133","v":67983.86},{"$f":"I138*D133","v":52432.12}]
[null,"Encargo de Conexão CCD",null,null,null,null,"2020-06-01",6923,6836,3121.6320000000001,8.07,6.21,6.7,{"$f":"$C$133","v":9.82},{"$f":"$D$133","v":7.67},{"$f":"$E$133","v":6.97},22938.650639999996,{"$f":"C128","v":"A3"},{"$f":"H139*C133","v":67983.86},{"$f":"I139*D133","v":52432.12}]
[null,"Energia Associada ao CUSD (MWh)",null,null,{"$f":"SUM(J129:J140)","v":41910.047999999995},null,"2020-07-01",6923,6836,3121.6320000000001,8.07,6.21,6.7,9.82,7.67,6.97,22938.650639999996,{"$f":"C128","v":"A3"},{"$f":"H140*C133","v":67983.86},{"$f":"I140*D133","v":52432.12},{"$f":"E133*E140","v":292113.03455999994}]
[]
[null,null,null,null,null,null,null,null,null,null,"TARIFA DE COBERTURA",null,null,"TARIFA HOMOLOGADA"]
[null,"Nível de Tensão",null,null,null,null,"Mês","Potência Ponta (kW)","Potência F.P. (kW)","Energia (MWh)","P","FP","E","P","FP","E","Ajuste CUSD"]
[null,"EMPRESA:",null,null,null,null,{"$f":"DATE(YEAR(CAPA!$C$10)-1,MONTH(CAPA!$C$10),1)","v":"2019-08-01"},null,null,null,null,null,null,null,null,null,{"$f":"+(H144*(N144-K144))+(I144*(O144-L144))+(J144*(P144-M144))","v":0},{"$f":"C143","v":0},{"$f":"H144*C148","v":0},{"$f":"I144*D148","v":0}]
[null,null,null,null,null,null,{"$f":"DATE(YEAR(G144),MONTH(G144)+1,1)","v":"2019-09-01"},null,null,null,null,null,null,null,null,null,0,{"$f":"C143","v":0},{"$f":"H145*C148","v":0},{"$f":"I145*D148","v":0}]
[null,"Tarifas Homol.","Ponta (R$/kW)","F.Ponta (R$/kW)","TUSD R$/MWh",null,"2019-10-01",null,null,null,null,null,null,null,null,null,0,{"$f":"C143","v":0},{"$f":"H146*C148","v":0},{"$f":"I146*D148","v":0}]
[null,"DRA",null,null,null,null,"2019-11-01",null,null,null,null,null,null,null,null,null,0,{"$f":"C143","v":0},{"$f":"H147*C148","v":0},{"$f":"I147*D148","v":0}]
[null,"DRP",null,null,null,null,"2019-12-01",null,null,null,null,null,null,null,null,null,0,{"$f":"C143","v":0},{"$f":"H148*C148","v":0},{"$f":"I148*D148","v":0}]
[null,null,null,null,null,null,"2020-01-01",null,null,null,null,null,null,null,null,null,0,{"$f":"C143","v":0},{"$f":"H149*C148","v":0},{"$f":"I149*D148","v":0}]
[null,"Resumo do Contrato",null,null,null,null,"2020-02-01",null,null,null,null,null,null,null,null,null,0,{"$f":"C143","v":0},{"$f":"H150*C148","v":0},{"$f":"I150*D148","v":0}]
[null,"CUSD DRA",null,{"$f":"SUM(I144:I155)*D147+SUM(H144:H155)*C147+E155*E147","v":0},null,null,"2020-03-01",null,null,null,null,null,null,null,null,null,0,{"$f":"C143","v":0},{"$f":"H151*C148","v":0},{"$f":"I151*D148","v":0}]
[null,"CUSD DRP",null,{"$f":"SUM(I144:I155)*D148+SUM(H144:H155)*C148+E148*E155","v":0},null,null,"2020-04-01",null,null,null,null,null,null,null,null,null,0,{"$f":"C143","v":0},{"$f":"H152*C148","v":0},{"$f":"I152*D148","v":0}]
[null,null,null,null,null,null,"2020-05-01",null,null,null,null,null,null,null,null,null,0,{"$f":"C143","v":0},{"$f":"H153*C148","v":0},{"$f":"I153*D148","v":0}]
[null,"Encargo de Conexão CCD",null,null,null,null,"2020-06-01",null,null,null,null,null,null,null,null,null,0,{"$f":"C143","v":0},{"$f":"H154*C148","v":0},{"$f":"I154*D148","v":0}]
[null,"Energia Associada ao CUSD (MWh)",null,null,{"$f":"SUM(J144:J155)","v":0},null,"2020-07-01",null,null,null,null,null,null,null,null,null,0,{"$f":"C143","v":0},{"$f":"H155*C148","v":0},{"$f":"I155*D148","v":0},{"$f":"E148*E155","v":0}]
[]
[null,null,null,null,null,null,null,null,null,null,"TARIFA DE COBERTURA",null,null,"TARIFA HOMOLOGADA"]
[null,"Nível de Tensão",null,null,null,null,"Mês","Potência Ponta (kW)","Potência F.P. (kW)","Energia (MWh)","P","FP","E","P","FP","E","Ajuste CUSD"]
[null,"EMPRESA:",null,null,null,null,{"$f":"DATE(YEAR(CAPA!$C$10)-1,MONTH(CAPA!$C$10),1)","v":"2019-08-01"},null,null,null,null,null,null,null,null,null,{"$f":"+(H159*(N159-K159))+(I159*(O159-L159))+(J159*(P159-M159))","v":0},{"$f":"C158","v":0},{"$f":"H159*C163","v":0},{"$f":"I159*D163","v":0}]
[null,null,null,null,null,null,{"$f":"DATE(YEAR(G159),MONTH(G159)+1,1)","v":"2019-09-01"},null,null,null,null,null,null,null,null,null,0,{"$f":"C158","v":0},{"$f":"H160*C163","v":0},{"$f":"I160*D163","v":0}]
[null,"Tarifas Homol.","Ponta (R$/kW)","F.Ponta (R$/kW)","TUSD R$/MWh",null,"2019-10-01",null,null,null,null,null,null,null,null,null,0,{"$f":"C158","v":0},{"$f":"H161*C163","v":0},{"$f":"I161*D163","v":0}]
[null,"DRA",null,null,null,null,"2019-11-01",null,null,null,null,null,null,null,null,null,0,{"$f":"C158","v":0},{"$f":"H162*C163","v":0},{"$f":"I162*D163","v":0}]
[null,"DRP",null,null,null,null,"2019-12-01",null,null,null,null,null,null,null,null,null,0,{"$f":"C158","v":0},{"$f":"H163*C163","v":0},{"$f":"I163*D163","v":0}]
[null,null,null,null,null,null,"2020-01-01",null,null,null,null,null,null,null,null,null,0,{"$f":"C158","v":0},{"$f":"H164*C163","v":0},{"$f":"I164*D163","v":0}]
[null,"Resumo do Contrato",null,null,null,null,"2020-02-01",null,null,null,null,null,null,null,null,null,0,{"$f":"C158","v":0},{"$f":"H165*C163","v":0},{"$f":"I165*D163","v":0}]
[null,"CUSD DRA",null,{"$f":"SUM(I159:I170)*D162+SUM(H159:H170)*C162+E170*E162","v":0},null,null,"2020-03-01",null,null,null,null,null,null,null,null,null,0,{"$f":"C158","v":0},{"$f":"H166*C163","v":0},{"$f":"I166*D163","v":0}]
[null,"CUSD DRP",null,{"$f":"SUM(I159:I170)*D163+SUM(H159:H170)*C163+E163*E170","v":0},null,null,"2020-04-01",null,null,null,null,null,null,null,null,null,0,{"$f":"C158","v":0},{"$f":"H167*C163","v":0},{"$f":"I167*D163","v":0}]
[null,null,null,null,null,null,"2020-05-01",null,null,null,null,null,null,null,null,null,0,{"$f":"C158","v":0},{"$f":"H168*C163","v":0},{"$f":"I168*D163","v":0}]
[null,"Encargo de Conexão CCD",null,null,null,null,"2020-06-01",null,null,null,null,null,null,null,null,null,0,{"$f":"C158","v":0},{"$f":"H169*C163","v":0},{"$f":"I169*D163","v":0}]
[null,"Energia Associada ao CUSD (MWh)",null,null,{"$f":"SUM(J159:J170)","v":0},null,"2020-07-01",null,null,null,null,null,null,null,null,null,0,{"$f":"C158","v":0},{"$f":"H170*C163","v":0},{"$f":"I170*D163","v":0},{"$f":"E163*E170","v":0}]
[]
[null,null,null,null,null,null,null,null,null,null,"TARIFA DE COBERTURA",null,null,"TARIFA HOMOLOGADA"]
[null,"Nível de Tensão",null,null,null,null,"Mês","Potência Ponta (kW)","Potência F.P. (kW)","Energia (MWh)","P (R$/kW)","FP","E","P","FP","E","Ajuste CUSD"]
[null,"EMPRESA:",null,null,null,null,{"$f":"DATE(YEAR(CAPA!$C$10)-1,MONTH(CAPA!$C$10),1)","v":"2019-08-01"},null,null,null,null,null,null,null,null,null,{"$f":"+(H174*(N174-K174))+(I174*(O174-L174))+(J174*(P174-M174))","v":0},{"$f":"C173","v":0},{"$f":"H174*C178","v":0},{"$f":"I174*D178","v":0}]
[null,null,null,null,null,null,{"$f":"DATE(YEAR(G174),MONTH(G174)+1,1)","v":"2019-09-01"},null,null,null,null,null,null,null,null,null,0,{"$f":"C173","v":0},{"$f":"H175*C178","v":0},{"$f":"I175*D178","v":0}]
[null,"Tarifas Homol.","Ponta (R$/kW)","F.Ponta (R$/kW)","TUSD R$/MWh",null,"2019-10-01",null,null,null,null,null,null,null,null,null,0,{"$f":"C173","v":0},{"$f":"H176*C178","v":0},{"$f":"I176*D178","v":0}]
[null,"DRA",null,null,null,null,"2019-11-01",null,null,null,null,null,null,null,null,null,0,{"$f":"C173","v":0},{"$f":"H177*C178","v":0},{"$f":"I177*D178","v":0}]
[null,"DRP",null,null,null,null,"2019-12-01",null,null,null,null,null,null,null,null,null,0,{"$f":"C173","v":0},{"$f":"H178*C178","v":0},{"$f":"I178*D178","v":0}]
[null,null,null,null,null,null,"2020-01-01",null,null,null,null,null,null,null,null,null,0,{"$f":"C173","v":0},{"$f":"H179*C178","v":0},{"$f":"I179*D178","v":0}]
[null,"Resumo do Contrato",null,null,null,null,"2020-02-01",null,null,null,null,null,null,null,null,null,0,{"$f":"C173","v":0},{"$f":"H180*C178","v":0},{"$f":"I180*D178","v":0}]
[null,"CUSD DRA",null,{"$f":"SUM(I174:I185)*D177+SUM(H174:H185)*C177+E185*E177","v":0},null,null,"2020-03-01",null,null,null,null,null,null,null,null,null,0,{"$f":"C173","v":0},{"$f":"H181*C178","v":0},{"$f":"I181*D178","v":0}]
[null,"CUSD DRP",null,{"$f":"SUM(I174:I185)*D178+SUM(H174:H185)*C178+E178*E185","v":0},null,null,"2020-04-01",null,null,null,null,null,null,null,null,null,0,{"$f":"C173","v":0},{"$f":"H182*C178","v":0},{"$f":"I182*D178","v":0}]
[null,null,null,null,null,null,"2020-05-01",null,null,null,null,null,null,null,null,null,0,{"$f":"C173","v":0},{"$f":"H183*C178","v":0},{"$f":"I183*D178","v":0}]
[null,"Encargo de Conexão CCD",null,null,null,null,"2020-06-01",null,null,null,null,null,null,null,null,null,0,{"$f":"C173","v":0},{"$f":"H184*C178","v":0},{"$f":"I184*D178","v":0}]
[null,"Energia Associada ao CUSD (MWh)",null,null,{"$f":"SUM(J174:J185)","v":0},null,"2020-07-01",null,null,null,null,null,null,null,null,null,0,{"$f":"C173","v":0},{"$f":"H185*C178","v":0},{"$f":"I185*D178","v":0},{"$f":"E178*E185","v":0}]

{"sheet":"RB e Conexão","index":11,"n_rows":346,"n_cols":29,"rows_kept":346,"cut":false,"hidden":false,"merged":[[12,28,14,28],[12,12,13,24],[317,6,317,7],[317,8,317,9],[324,3,324,5],[324,6,324,8],[12,4,12,7],[12,8,12,11],[13,4,13,5],[13,6,13,7],[13,8,13,9],[13,10,13,11],[324,2,325,2],[324,1,325,1],[12,1,14,1],[12,2,14,2],[12,3,14,3]]}
[]
[null,"Rede Básica e Conexão"]
[]
[null,"Resumo"]
[null,"Descrição",null,"DRA (R$)","DRP (R$)"]
[null,"Rede Básica",null,{"$f":"SUM(I16:I314)","v":103257632.34999999},{"$f":"SUM(J16:J314)","v":139981258.11400002}]
[null,"Rede Básica Fronteira",null,{"$f":"SUM(K16:K314)","v":33344072.695000008},{"$f":"SUM(L16:L314)","v":47534551.097999997}]
[null,"MUST Itaipu",null,{"$f":"I320","v":0},{"$f":"J320","v":0}]
[null,"Conexão",null,{"$f":"BD!C40","v":8225663.8492020871},{"$f":"F340","v":12433267.694229867}]
[null,"TOTAL",null,{"$f":"SUM(D6:D9)","v":144827368.89420211},{"$f":"SUM(E6:E9)","v":199949076.90622988}]
[]
[null,"Rede Básica"]
[null,"Pontos de Conexão","Tensão (kV)","Posto Tarifário","Tarifas (R$/MW)",null,null,null,"Custo (R$)",null,null,null,"Montante (MW)",null,null,null,null,null,null,null,null,null,null,null,null,null,null,null,"Número da Barra"]
[null,null,null,null,"RB",null,"RBF",null,"RB",null,"RBF"]
[null,null,null,null,"DRA","DRP","DRA","DRP","DRA","DRP","DRA","DRP","Total",{"$f":"DATE(YEAR(CAPA!C10)-1,MONTH(CAPA!C10),1)","v":"2019-08-01"},{"$f":"EDATE(N15,1)","v":"2019-09-01"},{"$f":"EDATE(O15,1)","v":"2019-10-01"},"2019-11-01","2019-12-01","2020-01-01","2020-02-01","2020-03-01","2020-04-01","2020-05-01","2020-06-01","2020-07-01",null,"1"]
[null,{"$f":"BD!B710","v":"PILOES - 138 kV (A)"},{"$f":"BD!C710","v":"138"},{"$f":"BD!D710","v":"Ponta"},{"$f":"BD!E710","v":4120},{"$f":"BD!F710","v":6117},{"$f":"BD!G710","v":7230},{"$f":"BD!H710","v":12643},{"$f":"E16*$M16","v":3291439.1599999992},{"$f":"F16*$M16","v":4886828.4809999987},5775996.3899999987,10100404.198999997,{"$f":"SUM(N16:Y16)","v":798.8929999999998},{"$f":"BD!I710","v":65.692999999999998},{"$f":"BD!J710","v":65.692999999999998},{"$f":"BD!K710","v":65.692999999999998},{"$f":"BD!L710","v":65.692999999999998},{"$f":"BD!M710","v":65.692999999999998},{"$f":"BD!N710","v":67.203999999999994},{"$f":"BD!O710","v":67.203999999999994},{"$f":"BD!P710","v":67.203999999999994},{"$f":"BD!Q710","v":67.203999999999994},{"$f":"BD!R710","v":67.203999999999994},{"$f":"BD!S710","v":67.203999999999994},{"$f":"BD!T710","v":67.203999999999994},null,{"$f":"IF(B16=0,0,1)","v":1},null,{"$f":"BD!A710","v":5249}]
[null,{"$f":"BD!B711","v":"C.GRANDE II - 69 kV (A)"},{"$f":"BD!C711","v":"69"},{"$f":"BD!D711","v":"Ponta"},{"$f":"BD!E711","v":4329},{"$f":"BD!F711","v":6380},{"$f":"BD!G711","v":1667},{"$f":"BD!H711","v":2200},{"$f":"E17*$M17","v":4318251.0930000013},6364158.4600000018,1662860.8390000004,2194537.4000000008,{"$f":"SUM(N17:Y17)","v":997.51700000000028},{"$f":"BD!I711","v":83.34},{"$f":"BD!J711","v":83.34},{"$f":"BD!K711","v":83.34},{"$f":"BD!L711","v":83.34},{"$f":"BD!M711","v":83.34},{"$f":"BD!N711","v":83.34},{"$f":"BD!O711","v":83.34},{"$f":"BD!P711","v":83.34},{"$f":"BD!Q711","v":83.34},{"$f":"BD!R711","v":83.34},{"$f":"BD!S711","v":83.34},{"$f":"BD!T711","v":80.777000000000001},null,{"$f":"IF(B17=0,0,1)","v":1},null,{"$f":"BD!A711","v":5226}]
[null,{"$f":"BD!B712","v":"COREMAS - 69 kV (A)"},{"$f":"BD!C712","v":"69"},{"$f":"BD!D712","v":"Ponta"},{"$f":"BD!E712","v":4279},{"$f":"BD!F712","v":6358},{"$f":"BD!G712","v":1057},{"$f":"BD!H712","v":1292},7458395.4169999985,11082140.233999997,1842375.3109999998,2251985.7159999995,1743.0229999999997,{"$f":"BD!I712","v":139.005},{"$f":"BD!J712","v":139.005},{"$f":"BD!K712","v":139.005},{"$f":"BD!L712","v":139.005},{"$f":"BD!M712","v":139.005},{"$f":"BD!N712","v":149.714},{"$f":"BD!O712","v":149.714},{"$f":"BD!P712","v":149.714},{"$f":"BD!Q712","v":149.714},{"$f":"BD!R712","v":149.714},{"$f":"BD!S712","v":149.714},{"$f":"BD!T712","v":149.714},null,1,null,{"$f":"BD!A712","v":5623}]
[null,{"$f":"BD!B713","v":"GOIANINHA - 69 kV (A)"},{"$f":"BD!C713","v":"69"},{"$f":"BD!D713","v":"Ponta"},{"$f":"BD!E713","v":5134},{"$f":"BD!F713","v":7016},{"$f":"BD!G713","v":1611},{"$f":"BD!H713","v":2264},3967740.0240000002,5422217.3760000002,1245038.7960000001,1749700.7040000001,772.83600000000001,{"$f":"BD!I713","v":62.8},{"$f":"BD!J713","v":62.8},{"$f":"BD!K713","v":62.8},{"$f":"BD!L713","v":62.8},{"$f":"BD!M713","v":62.8},{"$f":"BD!N713","v":65.548000000000002},{"$f":"BD!O713","v":65.548000000000002},{"$f":"BD!P713","v":65.548000000000002},{"$f":"BD!Q713","v":65.548000000000002},{"$f":"BD!R713","v":65.548000000000002},{"$f":"BD!S713","v":65.548000000000002},{"$f":"BD!T713","v":65.548000000000002},null,1,null,{"$f":"BD!A713","v":5203}]
[null,{"$f":"BD!B714","v":"MUSSURE II - 69 kV (A)"},{"$f":"BD!C714","v":"69"},{"$f":"BD!D714","v":"Ponta"},{"$f":"BD!E714","v":5477},{"$f":"BD!F714","v":7207},{"$f":"BD!G714","v":676},{"$f":"BD!H714","v":953},17414318.671999995,22914915.951999992,2149366.3359999992,3030097.8079999993,3179.5359999999991,{"$f":"BD!I714","v":261.83},{"$f":"BD!J714","v":261.83},{"$f":"BD!K714","v":261.83},{"$f":"BD!L714","v":261.83},{"$f":"BD!M714","v":261.83},{"$f":"BD!N714","v":267.19799999999998},{"$f":"BD!O714","v":267.19799999999998},{"$f":"BD!P714","v":267.19799999999998},{"$f":"BD!Q714","v":267.19799999999998},{"$f":"BD!R714","v":267.19799999999998},{"$f":"BD!S714","v":267.19799999999998},{"$f":"BD!T714","v":267.19799999999998},null,1,null,{"$f":"BD!A714","v":5213}]
[null,{"$f":"BD!B715","v":"SANTA CRUZ II - 69 kV (A)"},{"$f":"BD!C715","v":"69"},{"$f":"BD!D715","v":"Ponta"},{"$f":"BD!E715","v":4018},{"$f":"BD!F715","v":5999},{"$f":"BD!G715","v":7230},{"$f":"BD!H715","v":12643},622729.7300000001,929755.01500000013,1120541.55,1959475.3550000002,154.98500000000001,{"$f":"BD!I715","v":12.664},{"$f":"BD!J715","v":12.664},{"$f":"BD!K715","v":12.664},{"$f":"BD!L715","v":12.664},{"$f":"BD!M715","v":12.664},{"$f":"BD!N715","v":13.095000000000001},{"$f":"BD!O715","v":13.095000000000001},{"$f":"BD!P715","v":13.095000000000001},{"$f":"BD!Q715","v":13.095000000000001},{"$f":"BD!R715","v":13.095000000000001},{"$f":"BD!S715","v":13.095000000000001},{"$f":"BD!T715","v":13.095000000000001},null,1,null,{"$f":"BD!A715","v":5253}]
[null,{"$f":"BD!B716","v":"SANTA RITA II - 69 kV (A)"},{"$f":"BD!C716","v":"69"},{"$f":"BD!D716","v":"Ponta"},{"$f":"BD!E716","v":5574},{"$f":"BD!F716","v":7092},{"$f":"BD!G716","v":1098},{"$f":"BD!H716","v":874},12574107.900000004,15998488.200000007,2476923.3000000007,1971612.9000000006,2255.8500000000008,{"$f":"BD!I716","v":171.01599999999999},{"$f":"BD!J716","v":171.01599999999999},{"$f":"BD!K716","v":171.01599999999999},{"$f":"BD!L716","v":171.01599999999999},{"$f":"BD!M716","v":171.01599999999999},{"$f":"BD!N716","v":200.11},{"$f":"BD!O716","v":200.11},{"$f":"BD!P716","v":200.11},{"$f":"BD!Q716","v":200.11},{"$f":"BD!R716","v":200.11},{"$f":"BD!S716","v":200.11},{"$f":"BD!T716","v":200.11},null,1,null,{"$f":"BD!A716","v":5273}]
[null,{"$f":"BD!B717","v":"PILOES - 138 kV (A)"},{"$f":"BD!C717","v":"138"},{"$f":"BD!D717","v":"Fora Ponta"},{"$f":"BD!E717","v":4006.9999999999995},{"$f":"BD!F717","v":6021},{"$f":"BD!G717","v":7230},{"$f":"BD!H717","v":12643},3292575.9420000007,4947491.8260000013,5940934.3800000018,10388828.958000002,821.70600000000024,{"$f":"BD!I717","v":67.569000000000003},{"$f":"BD!J717","v":67.569000000000003},{"$f":"BD!K717","v":67.569000000000003},{"$f":"BD!L717","v":67.569000000000003},{"$f":"BD!M717","v":67.569000000000003},{"$f":"BD!N717","v":69.123000000000005},{"$f":"BD!O717","v":69.123000000000005},{"$f":"BD!P717","v":69.123000000000005},{"$f":"BD!Q717","v":69.123000000000005},{"$f":"BD!R717","v":69.123000000000005},{"$f":"BD!S717","v":69.123000000000005},{"$f":"BD!T717","v":69.123000000000005},null,1,null,{"$f":"BD!A717","v":5249}]
[null,{"$f":"BD!B718","v":"C.GRANDE II - 69 kV (A)"},{"$f":"BD!C718","v":"69"},{"$f":"BD!D718","v":"Fora Ponta"},{"$f":"BD!E718","v":4233},{"$f":"BD!F718","v":6310},{"$f":"BD!G718","v":1667},{"$f":"BD!H718","v":2200},4367059.1100000003,6509837.7000000002,1719793.8900000001,2269674,1031.67,{"$f":"BD!I718","v":86.138999999999996},{"$f":"BD!J718","v":86.138999999999996},{"$f":"BD!K718","v":86.138999999999996},{"$f":"BD!L718","v":86.138999999999996},{"$f":"BD!M718","v":86.138999999999996},{"$f":"BD!N718","v":86.138999999999996},{"$f":"BD!O718","v":86.138999999999996},{"$f":"BD!P718","v":86.138999999999996},{"$f":"BD!Q718","v":86.138999999999996},{"$f":"BD!R718","v":86.138999999999996},{"$f":"BD!S718","v":86.138999999999996},{"$f":"BD!T718","v":84.141000000000005},null,1,null,{"$f":"BD!A718","v":5226}]
[null,{"$f":"BD!B719","v":"COREMAS - 69 kV (A)"},{"$f":"BD!C719","v":"69"},{"$f":"BD!D719","v":"Fora Ponta"},{"$f":"BD!E719","v":4238},{"$f":"BD!F719","v":6330},{"$f":"BD!G719","v":1057},{"$f":"BD!H719","v":1292},8055526.830000001,12031969.050000003,2009129.7450000003,2455814.2200000002,1900.7850000000003,{"$f":"BD!I719","v":153},{"$f":"BD!J719","v":153},{"$f":"BD!K719","v":153},{"$f":"BD!L719","v":153},{"$f":"BD!M719","v":153},{"$f":"BD!N719","v":162.255},{"$f":"BD!O719","v":162.255},{"$f":"BD!P719","v":162.255},{"$f":"BD!Q719","v":162.255},{"$f":"BD!R719","v":162.255},{"$f":"BD!S719","v":162.255},{"$f":"BD!T719","v":162.255},null,1,null,{"$f":"BD!A719","v":5623}]
[null,{"$f":"BD!B720","v":"GOIANINHA - 69 kV (A)"},{"$f":"BD!C720","v":"69"},{"$f":"BD!D720","v":"Fora Ponta"},{"$f":"BD!E720","v":5202},{"$f":"BD!F720","v":7067},{"$f":"BD!G720","v":1611},{"$f":"BD!H720","v":2264},4497670.0080000004,6110156.4680000013,1392877.0440000002,1957463.4560000002,864.60400000000016,{"$f":"BD!I720","v":70.325999999999993},{"$f":"BD!J720","v":70.325999999999993},{"$f":"BD!K720","v":70.325999999999993},{"$f":"BD!L720","v":70.325999999999993},{"$f":"BD!M720","v":70.325999999999993},{"$f":"BD!N720","v":73.281999999999996},{"$f":"BD!O720","v":73.281999999999996},{"$f":"BD!P720","v":73.281999999999996},{"$f":"BD!Q720","v":73.281999999999996},{"$f":"BD!R720","v":73.281999999999996},{"$f":"BD!S720","v":73.281999999999996},{"$f":"BD!T720","v":73.281999999999996},null,1,null,{"$f":"BD!A720","v":5203}]
[null,{"$f":"BD!B721","v":"MUSSURE II - 69 kV (A)"},{"$f":"BD!C721","v":"69"},{"$f":"BD!D721","v":"Fora Ponta"},{"$f":"BD!E721","v":5635},{"$f":"BD!F721","v":7316},{"$f":"BD!G721","v":676},{"$f":"BD!H721","v":953},18946380.180000003,24598352.688000005,2272893.1680000005,3204241.4040000006,3362.2680000000005,{"$f":"BD!I721","v":276.87799999999999},{"$f":"BD!J721","v":276.87799999999999},{"$f":"BD!K721","v":276.87799999999999},{"$f":"BD!L721","v":276.87799999999999},{"$f":"BD!M721","v":276.87799999999999},{"$f":"BD!N721","v":282.55399999999997},{"$f":"BD!O721","v":282.55399999999997},{"$f":"BD!P721","v":282.55399999999997},{"$f":"BD!Q721","v":282.55399999999997},{"$f":"BD!R721","v":282.55399999999997},{"$f":"BD!S721","v":282.55399999999997},{"$f":"BD!T721","v":282.55399999999997},null,1,null,{"$f":"BD!A721","v":5213}]
[null,{"$f":"BD!B722","v":"SANTA CRUZ II - 69 kV (A)"},{"$f":"BD!C722","v":"69"},{"$f":"BD!D722","v":"Fora Ponta"},{"$f":"BD!E722","v":3897},{"$f":"BD!F722","v":5891},{"$f":"BD!G722","v":7230},{"$f":"BD!H722","v":12643},581276.5199999999,878701.55999999982,1078426.7999999998,1885829.8799999997,149.15999999999997,{"$f":"BD!I722","v":12.192},{"$f":"BD!J722","v":12.192},{"$f":"BD!K722","v":12.192},{"$f":"BD!L722","v":12.192},{"$f":"BD!M722","v":12.192},{"$f":"BD!N722","v":12.6},{"$f":"BD!O722","v":12.6},{"$f":"BD!P722","v":12.6},{"$f":"BD!Q722","v":12.6},{"$f":"BD!R722","v":12.6},{"$f":"BD!S722","v":12.6},{"$f":"BD!T722","v":12.6},null,1,null,{"$f":"BD!A722","v":5253}]
[null,{"$f":"BD!B723","v":"SANTA RITA II - 69 kV (A)"},{"$f":"BD!C723","v":"69"},{"$f":"BD!D723","v":"Fora Ponta"},{"$f":"BD!E723","v":5732},{"$f":"BD!F723","v":7152},{"$f":"BD!G723","v":1098},{"$f":"BD!H723","v":874},13870161.764,17306245.104000002,2656915.1460000002,2114885.0980000002,2419.777,{"$f":"BD!I723","v":183.52099999999999},{"$f":"BD!J723","v":183.52099999999999},{"$f":"BD!K723","v":183.52099999999999},{"$f":"BD!L723","v":183.52099999999999},{"$f":"BD!M723","v":183.52099999999999},{"$f":"BD!N723","v":214.596},{"$f":"BD!O723","v":214.596},{"$f":"BD!P723","v":214.596},{"$f":"BD!Q723","v":214.596},{"$f":"BD!R723","v":214.596},{"$f":"BD!S723","v":214.596},{"$f":"BD!T723","v":214.596},null,1,null,{"$f":"BD!A723","v":5273}]
[null,{"$f":"BD!B724","v":0},{"$f":"BD!C724","v":0},{"$f":"BD!D724","v":0},{"$f":"BD!E724","v":0},{"$f":"BD!F724","v":0},{"$f":"BD!G724","v":0},{"$f":"BD!H724","v":0},0,0,0,0,0,{"$f":"BD!I724","v":0},{"$f":"BD!J724","v":0},{"$f":"BD!K724","v":0},{"$f":"BD!L724","v":0},{"$f":"BD!M724","v":0},{"$f":"BD!N724","v":0},{"$f":"BD!O724","v":0},{"$f":"BD!P724","v":0},{"$f":"BD!Q724","v":0},{"$f":"BD!R724","v":0},{"$f":"BD!S724","v":0},{"$f":"BD!T724","v":0},null,0,null,{"$f":"BD!A724","v":0}]
[null,{"$f":"BD!B725","v":0},{"$f":"BD!C725","v":0},{"$f":"BD!D725","v":0},{"$f":"BD!E725","v":0},{"$f":"BD!F725","v":0},{"$f":"BD!G725","v":0},{"$f":"BD!H725","v":0},0,0,0,0,0,{"$f":"BD!I725","v":0},{"$f":"BD!J725","v":0},{"$f":"BD!K725","v":0},{"$f":"BD!L725","v":0},{"$f":"BD!M725","v":0},{"$f":"BD!N725","v":0},{"$f":"BD!O725","v":0},{"$f":"BD!P725","v":0},{"$f":"BD!Q725","v":0},{"$f":"BD!R725","v":0},{"$f":"BD!S725","v":0},{"$f":"BD!T725","v":0},null,0,null,{"$f":"BD!A725","v":0}]
[null,{"$f":"BD!B726","v":0},{"$f":"BD!C726","v":0},{"$f":"BD!D726","v":0},{"$f":"BD!E726","v":0},{"$f":"BD!F726","v":0},{"$f":"BD!G726","v":0},{"$f":"BD!H726","v":0},0,0,0,0,0,{"$f":"BD!I726","v":0},{"$f":"BD!J726","v":0},{"$f":"BD!K726","v":0},{"$f":"BD!L726","v":0},{"$f":"BD!M726","v":0},{"$f":"BD!N726","v":0},{"$f":"BD!O726","v":0},{"$f":"BD!P726","v":0},{"$f":"BD!Q726","v":0},{"$f":"BD!R726","v":0},{"$f":"BD!S726","v":0},{"$f":"BD!T726","v":0},null,0,null,{"$f":"BD!A726","v":0}]
[null,{"$f":"BD!B727","v":0},{"$f":"BD!C727","v":0},{"$f":"BD!D727","v":0},{"$f":"BD!E727","v":0},{"$f":"BD!F727","v":0},{"$f":"BD!G727","v":0},{"$f":"BD!H727","v":0},0,0,0,0,0,{"$f":"BD!I727","v":0},{"$f":"BD!J727","v":0},{"$f":"BD!K727","v":0},{"$f":"BD!L727","v":0},{"$f":"BD!M727","v":0},{"$f":"BD!N727","v":0},{"$f":"BD!O727","v":0},{"$f":"BD!P727","v":0},{"$f":"BD!Q727","v":0},{"$f":"BD!R727","v":0},{"$f":"BD!S727","v":0},{"$f":"BD!T727","v":0},null,0,null,{"$f":"BD!A727","v":0}]
[null,{"$f":"BD!B728","v":0},{"$f":"BD!C728","v":0},{"$f":"BD!D728","v":0},{"$f":"BD!E728","v":0},{"$f":"BD!F728","v":0},{"$f":"BD!G728","v":0},{"$f":"BD!H728","v":0},0,0,0,0,0,{"$f":"BD!I728","v":0},{"$f":"BD!J728","v":0},{"$f":"BD!K728","v":0},{"$f":"BD!L728","v":0},{"$f":"BD!M728","v":0},{"$f":"BD!N728","v":0},{"$f":"BD!O728","v":0},{"$f":"BD!P728","v":0},{"$f":"BD!Q728","v":0},{"$f":"BD!R728","v":0},{"$f":"BD!S728","v":0},{"$f":"BD!T728","v":0},null,0,null,{"$f":"BD!A728","v":0}]
[null,{"$f":"BD!B729","v":0},{"$f":"BD!C729","v":0},{"$f":"BD!D729","v":0},{"$f":"BD!E729","v":0},{"$f":"BD!F729","v":0},{"$f":"BD!G729","v":0},{"$f":"BD!H729","v":0},0,0,0,0,0,{"$f":"BD!I729","v":0},{"$f":"BD!J729","v":0},{"$f":"BD!K729","v":0},{"$f":"BD!L729","v":0},{"$f":"BD!M729","v":0},{"$f":"BD!N729","v":0},{"$f":"BD!O729","v":0},{"$f":"BD!P729","v":0},{"$f":"BD!Q729","v":0},{"$f":"BD!R729","v":0},{"$f":"BD!S729","v":0},{"$f":"BD!T729","v":0},null,0,null,{"$f":"BD!A729","v":0}]
[null,{"$f":"BD!B730","v":0},{"$f":"BD!C730","v":0},{"$f":"BD!D730","v":0},{"$f":"BD!E730","v":0},{"$f":"BD!F730","v":0},{"$f":"BD!G730","v":0},{"$f":"BD!H730","v":0},0,0,0,0,0,{"$f":"BD!I730","v":0},{"$f":"BD!J730","v":0},{"$f":"BD!K730","v":0},{"$f":"BD!L730","v":0},{"$f":"BD!M730","v":0},{"$f":"BD!N730","v":0},{"$f":"BD!O730","v":0},{"$f":"BD!P730","v":0},{"$f":"BD!Q730","v":0},{"$f":"BD!R730","v":0},{"$f":"BD!S730","v":0},{"$f":"BD!T730","v":0},null,0,null,{"$f":"BD!A730","v":0}]
[null,{"$f":"BD!B731","v":0},{"$f":"BD!C731","v":0},{"$f":"BD!D731","v":0},{"$f":"BD!E731","v":0},{"$f":"BD!F731","v":0},{"$f":"BD!G731","v":0},{"$f":"BD!H731","v":0},0,0,0,0,0,{"$f":"BD!I731","v":0},{"$f":"BD!J731","v":0},{"$f":"BD!K731","v":0},{"$f":"BD!L731","v":0},{"$f":"BD!M731","v":0},{"$f":"BD!N731","v":0},{"$f":"BD!O731","v":0},{"$f":"BD!P731","v":0},{"$f":"BD!Q731","v":0},{"$f":"BD!R731","v":0},{"$f":"BD!S731","v":0},{"$f":"BD!T731","v":0},null,0,null,{"$f":"BD!A731","v":0}]
[null,{"$f":"BD!B732","v":0},{"$f":"BD!C732","v":0},{"$f":"BD!D732","v":0},{"$f":"BD!E732","v":0},{"$f":"BD!F732","v":0},{"$f":"BD!G732","v":0},{"$f":"BD!H732","v":0},0,0,0,0,0,{"$f":"BD!I732","v":0},{"$f":"BD!J732","v":0},{"$f":"BD!K732","v":0},{"$f":"BD!L732","v":0},{"$f":"BD!M732","v":0},{"$f":"BD!N732","v":0},{"$f":"BD!O732","v":0},{"$f":"BD!P732","v":0},{"$f":"BD!Q732","v":0},{"$f":"BD!R732","v":0},{"$f":"BD!S732","v":0},{"$f":"BD!T732","v":0},null,0,null,{"$f":"BD!A732","v":0}]
[null,{"$f":"BD!B733","v":0},{"$f":"BD!C733","v":0},{"$f":"BD!D733","v":0},{"$f":"BD!E733","v":0},{"$f":"BD!F733","v":0},{"$f":"BD!G733","v":0},{"$f":"BD!H733","v":0},0,0,0,0,0,{"$f":"BD!I733","v":0},{"$f":"BD!J733","v":0},{"$f":"BD!K733","v":0},{"$f":"BD!L733","v":0},{"$f":"BD!M733","v":0},{"$f":"BD!N733","v":0},{"$f":"BD!O733","v":0},{"$f":"BD!P733","v":0},{"$f":"BD!Q733","v":0},{"$f":"BD!R733","v":0},{"$f":"BD!S733","v":0},{"$f":"BD!T733","v":0},null,0,null,{"$f":"BD!A733","v":0}]
[null,{"$f":"BD!B734","v":0},{"$f":"BD!C734","v":0},{"$f":"BD!D734","v":0},{"$f":"BD!E734","v":0},{"$f":"BD!F734","v":0},{"$f":"BD!G734","v":0},{"$f":"BD!H734","v":0},0,0,0,0,0,{"$f":"BD!I734","v":0},{"$f":"BD!J734","v":0},{"$f":"BD!K734","v":0},{"$f":"BD!L734","v":0},{"$f":"BD!M734","v":0},{"$f":"BD!N734","v":0},{"$f":"BD!O734","v":0},{"$f":"BD!P734","v":0},{"$f":"BD!Q734","v":0},{"$f":"BD!R734","v":0},{"$f":"BD!S734","v":0},{"$f":"BD!T734","v":0},null,0,null,{"$f":"BD!A734","v":0}]
[null,{"$f":"BD!B735","v":0},{"$f":"BD!C735","v":0},{"$f":"BD!D735","v":0},{"$f":"BD!E735","v":0},{"$f":"BD!F735","v":0},{"$f":"BD!G735","v":0},{"$f":"BD!H735","v":0},0,0,0,0,0,{"$f":"BD!I735","v":0},{"$f":"BD!J735","v":0},{"$f":"BD!K735","v":0},{"$f":"BD!L735","v":0},{"$f":"BD!M735","v":0},{"$f":"BD!N735","v":0},{"$f":"BD!O735","v":0},{"$f":"BD!P735","v":0},{"$f":"BD!Q735","v":0},{"$f":"BD!R735","v":0},{"$f":"BD!S735","v":0},{"$f":"BD!T735","v":0},null,0,null,{"$f":"BD!A735","v":0}]
[null,{"$f":"BD!B736","v":0},{"$f":"BD!C736","v":0},{"$f":"BD!D736","v":0},{"$f":"BD!E736","v":0},{"$f":"BD!F736","v":0},{"$f":"BD!G736","v":0},{"$f":"BD!H736","v":0},0,0,0,0,0,{"$f":"BD!I736","v":0},{"$f":"BD!J736","v":0},{"$f":"BD!K736","v":0},{"$f":"BD!L736","v":0},{"$f":"BD!M736","v":0},{"$f":"BD!N736","v":0},{"$f":"BD!O736","v":0},{"$f":"BD!P736","v":0},{"$f":"BD!Q736","v":0},{"$f":"BD!R736","v":0},{"$f":"BD!S736","v":0},{"$f":"BD!T736","v":0},null,0,null,{"$f":"BD!A736","v":0}]
[null,{"$f":"BD!B737","v":0},{"$f":"BD!C737","v":0},{"$f":"BD!D737","v":0},{"$f":"BD!E737","v":0},{"$f":"BD!F737","v":0},{"$f":"BD!G737","v":0},{"$f":"BD!H737","v":0},0,0,0,0,0,{"$f":"BD!I737","v":0},{"$f":"BD!J737","v":0},{"$f":"BD!K737","v":0},{"$f":"BD!L737","v":0},{"$f":"BD!M737","v":0},{"$f":"BD!N737","v":0},{"$f":"BD!O737","v":0},{"$f":"BD!P737","v":0},{"$f":"BD!Q737","v":0},{"$f":"BD!R737","v":0},{"$f":"BD!S737","v":0},{"$f":"BD!T737","v":0},null,0,null,{"$f":"BD!A737","v":0}]
[null,{"$f":"BD!B738","v":0},{"$f":"BD!C738","v":0},{"$f":"BD!D738","v":0},{"$f":"BD!E738","v":0},{"$f":"BD!F738","v":0},{"$f":"BD!G738","v":0},{"$f":"BD!H738","v":0},0,0,0,0,0,{"$f":"BD!I738","v":0},{"$f":"BD!J738","v":0},{"$f":"BD!K738","v":0},{"$f":"BD!L738","v":0},{"$f":"BD!M738","v":0},{"$f":"BD!N738","v":0},{"$f":"BD!O738","v":0},{"$f":"BD!P738","v":0},{"$f":"BD!Q738","v":0},{"$f":"BD!R738","v":0},{"$f":"BD!S738","v":0},{"$f":"BD!T738","v":0},null,0,null,{"$f":"BD!A738","v":0}]
[null,{"$f":"BD!B739","v":0},{"$f":"BD!C739","v":0},{"$f":"BD!D739","v":0},{"$f":"BD!E739","v":0},{"$f":"BD!F739","v":0},{"$f":"BD!G739","v":0},{"$f":"BD!H739","v":0},0,0,0,0,0,{"$f":"BD!I739","v":0},{"$f":"BD!J739","v":0},{"$f":"BD!K739","v":0},{"$f":"BD!L739","v":0},{"$f":"BD!M739","v":0},{"$f":"BD!N739","v":0},{"$f":"BD!O739","v":0},{"$f":"BD!P739","v":0},{"$f":"BD!Q739","v":0},{"$f":"BD!R739","v":0},{"$f":"BD!S739","v":0},{"$f":"BD!T739","v":0},null,0,null,{"$f":"BD!A739","v":0}]
[null,{"$f":"BD!B740","v":0},{"$f":"BD!C740","v":0},{"$f":"BD!D740","v":0},{"$f":"BD!E740","v":0},{"$f":"BD!F740","v":0},{"$f":"BD!G740","v":0},{"$f":"BD!H740","v":0},0,0,0,0,0,{"$f":"BD!I740","v":0},{"$f":"BD!J740","v":0},{"$f":"BD!K740","v":0},{"$f":"BD!L740","v":0},{"$f":"BD!M740","v":0},{"$f":"BD!N740","v":0},{"$f":"BD!O740","v":0},{"$f":"BD!P740","v":0},{"$f":"BD!Q740","v":0},{"$f":"BD!R740","v":0},{"$f":"BD!S740","v":0},{"$f":"BD!T740","v":0},null,0,null,{"$f":"BD!A740","v":0}]
[null,{"$f":"BD!B741","v":0},{"$f":"BD!C741","v":0},{"$f":"BD!D741","v":0},{"$f":"BD!E741","v":0},{"$f":"BD!F741","v":0},{"$f":"BD!G741","v":0},{"$f":"BD!H741","v":0},0,0,0,0,0,{"$f":"BD!I741","v":0},{"$f":"BD!J741","v":0},{"$f":"BD!K741","v":0},{"$f":"BD!L741","v":0},{"$f":"BD!M741","v":0},{"$f":"BD!N741","v":0},{"$f":"BD!O741","v":0},{"$f":"BD!P741","v":0},{"$f":"BD!Q741","v":0},{"$f":"BD!R741","v":0},{"$f":"BD!S741","v":0},{"$f":"BD!T741","v":0},null,0,null,{"$f":"BD!A741","v":0}]
[null,{"$f":"BD!B742","v":0},{"$f":"BD!C742","v":0},{"$f":"BD!D742","v":0},{"$f":"BD!E742","v":0},{"$f":"BD!F742","v":0},{"$f":"BD!G742","v":0},{"$f":"BD!H742","v":0},0,0,0,0,0,{"$f":"BD!I742","v":0},{"$f":"BD!J742","v":0},{"$f":"BD!K742","v":0},{"$f":"BD!L742","v":0},{"$f":"BD!M742","v":0},{"$f":"BD!N742","v":0},{"$f":"BD!O742","v":0},{"$f":"BD!P742","v":0},{"$f":"BD!Q742","v":0},{"$f":"BD!R742","v":0},{"$f":"BD!S742","v":0},{"$f":"BD!T742","v":0},null,0,null,{"$f":"BD!A742","v":0}]
[null,{"$f":"BD!B743","v":0},{"$f":"BD!C743","v":0},{"$f":"BD!D743","v":0},{"$f":"BD!E743","v":0},{"$f":"BD!F743","v":0},{"$f":"BD!G743","v":0},{"$f":"BD!H743","v":0},0,0,0,0,0,{"$f":"BD!I743","v":0},{"$f":"BD!J743","v":0},{"$f":"BD!K743","v":0},{"$f":"BD!L743","v":0},{"$f":"BD!M743","v":0},{"$f":"BD!N743","v":0},{"$f":"BD!O743","v":0},{"$f":"BD!P743","v":0},{"$f":"BD!Q743","v":0},{"$f":"BD!R743","v":0},{"$f":"BD!S743","v":0},{"$f":"BD!T743","v":0},null,0,null,{"$f":"BD!A743","v":0}]
[null,{"$f":"BD!B744","v":0},{"$f":"BD!C744","v":0},{"$f":"BD!D744","v":0},{"$f":"BD!E744","v":0},{"$f":"BD!F744","v":0},{"$f":"BD!G744","v":0},{"$f":"BD!H744","v":0},0,0,0,0,0,{"$f":"BD!I744","v":0},{"$f":"BD!J744","v":0},{"$f":"BD!K744","v":0},{"$f":"BD!L744","v":0},{"$f":"BD!M744","v":0},{"$f":"BD!N744","v":0},{"$f":"BD!O744","v":0},{"$f":"BD!P744","v":0},{"$f":"BD!Q744","v":0},{"$f":"BD!R744","v":0},{"$f":"BD!S744","v":0},{"$f":"BD!T744","v":0},null,0,null,{"$f":"BD!A744","v":0}]
[null,{"$f":"BD!B745","v":0},{"$f":"BD!C745","v":0},{"$f":"BD!D745","v":0},{"$f":"BD!E745","v":0},{"$f":"BD!F745","v":0},{"$f":"BD!G745","v":0},{"$f":"BD!H745","v":0},0,0,0,0,0,{"$f":"BD!I745","v":0},{"$f":"BD!J745","v":0},{"$f":"BD!K745","v":0},{"$f":"BD!L745","v":0},{"$f":"BD!M745","v":0},{"$f":"BD!N745","v":0},{"$f":"BD!O745","v":0},{"$f":"BD!P745","v":0},{"$f":"BD!Q745","v":0},{"$f":"BD!R745","v":0},{"$f":"BD!S745","v":0},{"$f":"BD!T745","v":0},null,0,null,{"$f":"BD!A745","v":0}]
[null,{"$f":"BD!B746","v":0},{"$f":"BD!C746","v":0},{"$f":"BD!D746","v":0},{"$f":"BD!E746","v":0},{"$f":"BD!F746","v":0},{"$f":"BD!G746","v":0},{"$f":"BD!H746","v":0},0,0,0,0,0,{"$f":"BD!I746","v":0},{"$f":"BD!J746","v":0},{"$f":"BD!K746","v":0},{"$f":"BD!L746","v":0},{"$f":"BD!M746","v":0},{"$f":"BD!N746","v":0},{"$f":"BD!O746","v":0},{"$f":"BD!P746","v":0},{"$f":"BD!Q746","v":0},{"$f":"BD!R746","v":0},{"$f":"BD!S746","v":0},{"$f":"BD!T746","v":0},null,0,null,{"$f":"BD!A746","v":0}]
[null,{"$f":"BD!B747","v":0},{"$f":"BD!C747","v":0},{"$f":"BD!D747","v":0},{"$f":"BD!E747","v":0},{"$f":"BD!F747","v":0},{"$f":"BD!G747","v":0},{"$f":"BD!H747","v":0},0,0,0,0,0,{"$f":"BD!I747","v":0},{"$f":"BD!J747","v":0},{"$f":"BD!K747","v":0},{"$f":"BD!L747","v":0},{"$f":"BD!M747","v":0},{"$f":"BD!N747","v":0},{"$f":"BD!O747","v":0},{"$f":"BD!P747","v":0},{"$f":"BD!Q747","v":0},{"$f":"BD!R747","v":0},{"$f":"BD!S747","v":0},{"$f":"BD!T747","v":0},null,0,null,{"$f":"BD!A747","v":0}]
[null,{"$f":"BD!B748","v":0},{"$f":"BD!C748","v":0},{"$f":"BD!D748","v":0},{"$f":"BD!E748","v":0},{"$f":"BD!F748","v":0},{"$f":"BD!G748","v":0},{"$f":"BD!H748","v":0},0,0,0,0,0,{"$f":"BD!I748","v":0},{"$f":"BD!J748","v":0},{"$f":"BD!K748","v":0},{"$f":"BD!L748","v":0},{"$f":"BD!M748","v":0},{"$f":"BD!N748","v":0},{"$f":"BD!O748","v":0},{"$f":"BD!P748","v":0},{"$f":"BD!Q748","v":0},{"$f":"BD!R748","v":0},{"$f":"BD!S748","v":0},{"$f":"BD!T748","v":0},null,0,null,{"$f":"BD!A748","v":0}]
[null,{"$f":"BD!B749","v":0},{"$f":"BD!C749","v":0},{"$f":"BD!D749","v":0},{"$f":"BD!E749","v":0},{"$f":"BD!F749","v":0},{"$f":"BD!G749","v":0},{"$f":"BD!H749","v":0},0,0,0,0,0,{"$f":"BD!I749","v":0},{"$f":"BD!J749","v":0},{"$f":"BD!K749","v":0},{"$f":"BD!L749","v":0},{"$f":"BD!M749","v":0},{"$f":"BD!N749","v":0},{"$f":"BD!O749","v":0},{"$f":"BD!P749","v":0},{"$f":"BD!Q749","v":0},{"$f":"BD!R749","v":0},{"$f":"BD!S749","v":0},{"$f":"BD!T749","v":0},null,0,null,{"$f":"BD!A749","v":0}]
[null,{"$f":"BD!B750","v":0},{"$f":"BD!C750","v":0},{"$f":"BD!D750","v":0},{"$f":"BD!E750","v":0},{"$f":"BD!F750","v":0},{"$f":"BD!G750","v":0},{"$f":"BD!H750","v":0},{"$f":"E56*$M56","v":0},0,0,0,0,{"$f":"BD!I750","v":0},{"$f":"BD!J750","v":0},{"$f":"BD!K750","v":0},{"$f":"BD!L750","v":0},{"$f":"BD!M750","v":0},{"$f":"BD!N750","v":0},{"$f":"BD!O750","v":0},{"$f":"BD!P750","v":0},{"$f":"BD!Q750","v":0},{"$f":"BD!R750","v":0},{"$f":"BD!S750","v":0},{"$f":"BD!T750","v":0},null,0,null,{"$f":"BD!A750","v":0}]
[null,{"$f":"BD!B751","v":0},{"$f":"BD!C751","v":0},{"$f":"BD!D751","v":0},{"$f":"BD!E751","v":0},{"$f":"BD!F751","v":0},{"$f":"BD!G751","v":0},{"$f":"BD!H751","v":0},0,0,0,0,0,{"$f":"BD!I751","v":0},{"$f":"BD!J751","v":0},{"$f":"BD!K751","v":0},{"$f":"BD!L751","v":0},{"$f":"BD!M751","v":0},{"$f":"BD!N751","v":0},{"$f":"BD!O751","v":0},{"$f":"BD!P751","v":0},{"$f":"BD!Q751","v":0},{"$f":"BD!R751","v":0},{"$f":"BD!S751","v":0},{"$f":"BD!T751","v":0},null,0,null,{"$f":"BD!A751","v":0}]
[null,{"$f":"BD!B752","v":0},{"$f":"BD!C752","v":0},{"$f":"BD!D752","v":0},{"$f":"BD!E752","v":0},{"$f":"BD!F752","v":0},{"$f":"BD!G752","v":0},{"$f":"BD!H752","v":0},0,0,0,0,0,{"$f":"BD!I752","v":0},{"$f":"BD!J752","v":0},{"$f":"BD!K752","v":0},{"$f":"BD!L752","v":0},{"$f":"BD!M752","v":0},{"$f":"BD!N752","v":0},{"$f":"BD!O752","v":0},{"$f":"BD!P752","v":0},{"$f":"BD!Q752","v":0},{"$f":"BD!R752","v":0},{"$f":"BD!S752","v":0},{"$f":"BD!T752","v":0},null,0,null,{"$f":"BD!A752","v":0}]
[null,{"$f":"BD!B753","v":0},{"$f":"BD!C753","v":0},{"$f":"BD!D753","v":0},{"$f":"BD!E753","v":0},{"$f":"BD!F753","v":0},{"$f":"BD!G753","v":0},{"$f":"BD!H753","v":0},0,0,0,0,0,{"$f":"BD!I753","v":0},{"$f":"BD!J753","v":0},{"$f":"BD!K753","v":0},{"$f":"BD!L753","v":0},{"$f":"BD!M753","v":0},{"$f":"BD!N753","v":0},{"$f":"BD!O753","v":0},{"$f":"BD!P753","v":0},{"$f":"BD!Q753","v":0},{"$f":"BD!R753","v":0},{"$f":"BD!S753","v":0},{"$f":"BD!T753","v":0},null,0,null,{"$f":"BD!A753","v":0}]
[null,{"$f":"BD!B754","v":0},{"$f":"BD!C754","v":0},{"$f":"BD!D754","v":0},{"$f":"BD!E754","v":0},{"$f":"BD!F754","v":0},{"$f":"BD!G754","v":0},{"$f":"BD!H754","v":0},0,0,0,0,0,{"$f":"BD!I754","v":0},{"$f":"BD!J754","v":0},{"$f":"BD!K754","v":0},{"$f":"BD!L754","v":0},{"$f":"BD!M754","v":0},{"$f":"BD!N754","v":0},{"$f":"BD!O754","v":0},{"$f":"BD!P754","v":0},{"$f":"BD!Q754","v":0},{"$f":"BD!R754","v":0},{"$f":"BD!S754","v":0},{"$f":"BD!T754","v":0},null,0,null,{"$f":"BD!A754","v":0}]
[null,{"$f":"BD!B755","v":0},{"$f":"BD!C755","v":0},{"$f":"BD!D755","v":0},{"$f":"BD!E755","v":0},{"$f":"BD!F755","v":0},{"$f":"BD!G755","v":0},{"$f":"BD!H755","v":0},0,0,0,0,0,{"$f":"BD!I755","v":0},{"$f":"BD!J755","v":0},{"$f":"BD!K755","v":0},{"$f":"BD!L755","v":0},{"$f":"BD!M755","v":0},{"$f":"BD!N755","v":0},{"$f":"BD!O755","v":0},{"$f":"BD!P755","v":0},{"$f":"BD!Q755","v":0},{"$f":"BD!R755","v":0},{"$f":"BD!S755","v":0},{"$f":"BD!T755","v":0},null,0,null,{"$f":"BD!A755","v":0}]
[null,{"$f":"BD!B756","v":0},{"$f":"BD!C756","v":0},{"$f":"BD!D756","v":0},{"$f":"BD!E756","v":0},{"$f":"BD!F756","v":0},{"$f":"BD!G756","v":0},{"$f":"BD!H756","v":0},0,0,0,0,0,{"$f":"BD!I756","v":0},{"$f":"BD!J756","v":0},{"$f":"BD!K756","v":0},{"$f":"BD!L756","v":0},{"$f":"BD!M756","v":0},{"$f":"BD!N756","v":0},{"$f":"BD!O756","v":0},{"$f":"BD!P756","v":0},{"$f":"BD!Q756","v":0},{"$f":"BD!R756","v":0},{"$f":"BD!S756","v":0},{"$f":"BD!T756","v":0},null,0,null,{"$f":"BD!A756","v":0}]
[null,{"$f":"BD!B757","v":0},{"$f":"BD!C757","v":0},{"$f":"BD!D757","v":0},{"$f":"BD!E757","v":0},{"$f":"BD!F757","v":0},{"$f":"BD!G757","v":0},{"$f":"BD!H757","v":0},0,0,0,0,0,{"$f":"BD!I757","v":0},{"$f":"BD!J757","v":0},{"$f":"BD!K757","v":0},{"$f":"BD!L757","v":0},{"$f":"BD!M757","v":0},{"$f":"BD!N757","v":0},{"$f":"BD!O757","v":0},{"$f":"BD!P757","v":0},{"$f":"BD!Q757","v":0},{"$f":"BD!R757","v":0},{"$f":"BD!S757","v":0},{"$f":"BD!T757","v":0},null,0,null,{"$f":"BD!A757","v":0}]
[null,{"$f":"BD!B758","v":0},{"$f":"BD!C758","v":0},{"$f":"BD!D758","v":0},{"$f":"BD!E758","v":0},{"$f":"BD!F758","v":0},{"$f":"BD!G758","v":0},{"$f":"BD!H758","v":0},0,0,0,0,0,{"$f":"BD!I758","v":0},{"$f":"BD!J758","v":0},{"$f":"BD!K758","v":0},{"$f":"BD!L758","v":0},{"$f":"BD!M758","v":0},{"$f":"BD!N758","v":0},{"$f":"BD!O758","v":0},{"$f":"BD!P758","v":0},{"$f":"BD!Q758","v":0},{"$f":"BD!R758","v":0},{"$f":"BD!S758","v":0},{"$f":"BD!T758","v":0},null,0,null,{"$f":"BD!A758","v":0}]
[null,{"$f":"BD!B759","v":0},{"$f":"BD!C759","v":0},{"$f":"BD!D759","v":0},{"$f":"BD!E759","v":0},{"$f":"BD!F759","v":0},{"$f":"BD!G759","v":0},{"$f":"BD!H759","v":0},0,0,0,0,0,{"$f":"BD!I759","v":0},{"$f":"BD!J759","v":0},{"$f":"BD!K759","v":0},{"$f":"BD!L759","v":0},{"$f":"BD!M759","v":0},{"$f":"BD!N759","v":0},{"$f":"BD!O759","v":0},{"$f":"BD!P759","v":0},{"$f":"BD!Q759","v":0},{"$f":"BD!R759","v":0},{"$f":"BD!S759","v":0},{"$f":"BD!T759","v":0},null,0,null,{"$f":"BD!A759","v":0}]
[null,{"$f":"BD!B760","v":0},{"$f":"BD!C760","v":0},{"$f":"BD!D760","v":0},{"$f":"BD!E760","v":0},{"$f":"BD!F760","v":0},{"$f":"BD!G760","v":0},{"$f":"BD!H760","v":0},0,0,0,0,0,{"$f":"BD!I760","v":0},{"$f":"BD!J760","v":0},{"$f":"BD!K760","v":0},{"$f":"BD!L760","v":0},{"$f":"BD!M760","v":0},{"$f":"BD!N760","v":0},{"$f":"BD!O760","v":0},{"$f":"BD!P760","v":0},{"$f":"BD!Q760","v":0},{"$f":"BD!R760","v":0},{"$f":"BD!S760","v":0},{"$f":"BD!T760","v":0},null,0,null,{"$f":"BD!A760","v":0}]
[null,{"$f":"BD!B761","v":0},{"$f":"BD!C761","v":0},{"$f":"BD!D761","v":0},{"$f":"BD!E761","v":0},{"$f":"BD!F761","v":0},{"$f":"BD!G761","v":0},{"$f":"BD!H761","v":0},0,0,0,0,0,{"$f":"BD!I761","v":0},{"$f":"BD!J761","v":0},{"$f":"BD!K761","v":0},{"$f":"BD!L761","v":0},{"$f":"BD!M761","v":0},{"$f":"BD!N761","v":0},{"$f":"BD!O761","v":0},{"$f":"BD!P761","v":0},{"$f":"BD!Q761","v":0},{"$f":"BD!R761","v":0},{"$f":"BD!S761","v":0},{"$f":"BD!T761","v":0},null,0,null,{"$f":"BD!A761","v":0}]
[null,{"$f":"BD!B762","v":0},{"$f":"BD!C762","v":0},{"$f":"BD!D762","v":0},{"$f":"BD!E762","v":0},{"$f":"BD!F762","v":0},{"$f":"BD!G762","v":0},{"$f":"BD!H762","v":0},0,0,0,0,0,{"$f":"BD!I762","v":0},{"$f":"BD!J762","v":0},{"$f":"BD!K762","v":0},{"$f":"BD!L762","v":0},{"$f":"BD!M762","v":0},{"$f":"BD!N762","v":0},{"$f":"BD!O762","v":0},{"$f":"BD!P762","v":0},{"$f":"BD!Q762","v":0},{"$f":"BD!R762","v":0},{"$f":"BD!S762","v":0},{"$f":"BD!T762","v":0},null,0,null,{"$f":"BD!A762","v":0}]
[null,{"$f":"BD!B763","v":0},{"$f":"BD!C763","v":0},{"$f":"BD!D763","v":0},{"$f":"BD!E763","v":0},{"$f":"BD!F763","v":0},{"$f":"BD!G763","v":0},{"$f":"BD!H763","v":0},0,0,0,0,0,{"$f":"BD!I763","v":0},{"$f":"BD!J763","v":0},{"$f":"BD!K763","v":0},{"$f":"BD!L763","v":0},{"$f":"BD!M763","v":0},{"$f":"BD!N763","v":0},{"$f":"BD!O763","v":0},{"$f":"BD!P763","v":0},{"$f":"BD!Q763","v":0},{"$f":"BD!R763","v":0},{"$f":"BD!S763","v":0},{"$f":"BD!T763","v":0},null,0,null,{"$f":"BD!A763","v":0}]
[null,{"$f":"BD!B764","v":0},{"$f":"BD!C764","v":0},{"$f":"BD!D764","v":0},{"$f":"BD!E764","v":0},{"$f":"BD!F764","v":0},{"$f":"BD!G764","v":0},{"$f":"BD!H764","v":0},0,0,0,0,0,{"$f":"BD!I764","v":0},{"$f":"BD!J764","v":0},{"$f":"BD!K764","v":0},{"$f":"BD!L764","v":0},{"$f":"BD!M764","v":0},{"$f":"BD!N764","v":0},{"$f":"BD!O764","v":0},{"$f":"BD!P764","v":0},{"$f":"BD!Q764","v":0},{"$f":"BD!R764","v":0},{"$f":"BD!S764","v":0},{"$f":"BD!T764","v":0},null,0,null,{"$f":"BD!A764","v":0}]
[null,{"$f":"BD!B765","v":0},{"$f":"BD!C765","v":0},{"$f":"BD!D765","v":0},{"$f":"BD!E765","v":0},{"$f":"BD!F765","v":0},{"$f":"BD!G765","v":0},{"$f":"BD!H765","v":0},0,0,0,0,0,{"$f":"BD!I765","v":0},{"$f":"BD!J765","v":0},{"$f":"BD!K765","v":0},{"$f":"BD!L765","v":0},{"$f":"BD!M765","v":0},{"$f":"BD!N765","v":0},{"$f":"BD!O765","v":0},{"$f":"BD!P765","v":0},{"$f":"BD!Q765","v":0},{"$f":"BD!R765","v":0},{"$f":"BD!S765","v":0},{"$f":"BD!T765","v":0},null,0,null,{"$f":"BD!A765","v":0}]
[null,{"$f":"BD!B766","v":0},{"$f":"BD!C766","v":0},{"$f":"BD!D766","v":0},{"$f":"BD!E766","v":0},{"$f":"BD!F766","v":0},{"$f":"BD!G766","v":0},{"$f":"BD!H766","v":0},0,0,0,0,0,{"$f":"BD!I766","v":0},{"$f":"BD!J766","v":0},{"$f":"BD!K766","v":0},{"$f":"BD!L766","v":0},{"$f":"BD!M766","v":0},{"$f":"BD!N766","v":0},{"$f":"BD!O766","v":0},{"$f":"BD!P766","v":0},{"$f":"BD!Q766","v":0},{"$f":"BD!R766","v":0},{"$f":"BD!S766","v":0},{"$f":"BD!T766","v":0},null,0,null,{"$f":"BD!A766","v":0}]
[null,{"$f":"BD!B767","v":0},{"$f":"BD!C767","v":0},{"$f":"BD!D767","v":0},{"$f":"BD!E767","v":0},{"$f":"BD!F767","v":0},{"$f":"BD!G767","v":0},{"$f":"BD!H767","v":0},0,0,0,0,0,{"$f":"BD!I767","v":0},{"$f":"BD!J767","v":0},{"$f":"BD!K767","v":0},{"$f":"BD!L767","v":0},{"$f":"BD!M767","v":0},{"$f":"BD!N767","v":0},{"$f":"BD!O767","v":0},{"$f":"BD!P767","v":0},{"$f":"BD!Q767","v":0},{"$f":"BD!R767","v":0},{"$f":"BD!S767","v":0},{"$f":"BD!T767","v":0},null,0,null,{"$f":"BD!A767","v":0}]
[null,{"$f":"BD!B768","v":0},{"$f":"BD!C768","v":0},{"$f":"BD!D768","v":0},{"$f":"BD!E768","v":0},{"$f":"BD!F768","v":0},{"$f":"BD!G768","v":0},{"$f":"BD!H768","v":0},0,0,0,0,0,{"$f":"BD!I768","v":0},{"$f":"BD!J768","v":0},{"$f":"BD!K768","v":0},{"$f":"BD!L768","v":0},{"$f":"BD!M768","v":0},{"$f":"BD!N768","v":0},{"$f":"BD!O768","v":0},{"$f":"BD!P768","v":0},{"$f":"BD!Q768","v":0},{"$f":"BD!R768","v":0},{"$f":"BD!S768","v":0},{"$f":"BD!T768","v":0},null,0,null,{"$f":"BD!A768","v":0}]
[null,{"$f":"BD!B769","v":0},{"$f":"BD!C769","v":0},{"$f":"BD!D769","v":0},{"$f":"BD!E769","v":0},{"$f":"BD!F769","v":0},{"$f":"BD!G769","v":0},{"$f":"BD!H769","v":0},0,0,0,0,0,{"$f":"BD!I769","v":0},{"$f":"BD!J769","v":0},{"$f":"BD!K769","v":0},{"$f":"BD!L769","v":0},{"$f":"BD!M769","v":0},{"$f":"BD!N769","v":0},{"$f":"BD!O769","v":0},{"$f":"BD!P769","v":0},{"$f":"BD!Q769","v":0},{"$f":"BD!R769","v":0},{"$f":"BD!S769","v":0},{"$f":"BD!T769","v":0},null,0,null,{"$f":"BD!A769","v":0}]
[null,{"$f":"BD!B770","v":0},{"$f":"BD!C770","v":0},{"$f":"BD!D770","v":0},{"$f":"BD!E770","v":0},{"$f":"BD!F770","v":0},{"$f":"BD!G770","v":0},{"$f":"BD!H770","v":0},0,0,0,0,0,{"$f":"BD!I770","v":0},{"$f":"BD!J770","v":0},{"$f":"BD!K770","v":0},{"$f":"BD!L770","v":0},{"$f":"BD!M770","v":0},{"$f":"BD!N770","v":0},{"$f":"BD!O770","v":0},{"$f":"BD!P770","v":0},{"$f":"BD!Q770","v":0},{"$f":"BD!R770","v":0},{"$f":"BD!S770","v":0},{"$f":"BD!T770","v":0},null,0,null,{"$f":"BD!A770","v":0}]
[null,{"$f":"BD!B771","v":0},{"$f":"BD!C771","v":0},{"$f":"BD!D771","v":0},{"$f":"BD!E771","v":0},{"$f":"BD!F771","v":0},{"$f":"BD!G771","v":0},{"$f":"BD!H771","v":0},0,0,0,0,0,{"$f":"BD!I771","v":0},{"$f":"BD!J771","v":0},{"$f":"BD!K771","v":0},{"$f":"BD!L771","v":0},{"$f":"BD!M771","v":0},{"$f":"BD!N771","v":0},{"$f":"BD!O771","v":0},{"$f":"BD!P771","v":0},{"$f":"BD!Q771","v":0},{"$f":"BD!R771","v":0},{"$f":"BD!S771","v":0},{"$f":"BD!T771","v":0},null,0,null,{"$f":"BD!A771","v":0}]
[null,{"$f":"BD!B772","v":0},{"$f":"BD!C772","v":0},{"$f":"BD!D772","v":0},{"$f":"BD!E772","v":0},{"$f":"BD!F772","v":0},{"$f":"BD!G772","v":0},{"$f":"BD!H772","v":0},0,0,0,0,0,{"$f":"BD!I772","v":0},{"$f":"BD!J772","v":0},{"$f":"BD!K772","v":0},{"$f":"BD!L772","v":0},{"$f":"BD!M772","v":0},{"$f":"BD!N772","v":0},{"$f":"BD!O772","v":0},{"$f":"BD!P772","v":0},{"$f":"BD!Q772","v":0},{"$f":"BD!R772","v":0},{"$f":"BD!S772","v":0},{"$f":"BD!T772","v":0},null,0,null,{"$f":"BD!A772","v":0}]
[null,{"$f":"BD!B773","v":0},{"$f":"BD!C773","v":0},{"$f":"BD!D773","v":0},{"$f":"BD!E773","v":0},{"$f":"BD!F773","v":0},{"$f":"BD!G773","v":0},{"$f":"BD!H773","v":0},0,0,0,0,0,{"$f":"BD!I773","v":0},{"$f":"BD!J773","v":0},{"$f":"BD!K773","v":0},{"$f":"BD!L773","v":0},{"$f":"BD!M773","v":0},{"$f":"BD!N773","v":0},{"$f":"BD!O773","v":0},{"$f":"BD!P773","v":0},{"$f":"BD!Q773","v":0},{"$f":"BD!R773","v":0},{"$f":"BD!S773","v":0},{"$f":"BD!T773","v":0},null,0,null,{"$f":"BD!A773","v":0}]
[null,{"$f":"BD!B774","v":0},{"$f":"BD!C774","v":0},{"$f":"BD!D774","v":0},{"$f":"BD!E774","v":0},{"$f":"BD!F774","v":0},{"$f":"BD!G774","v":0},{"$f":"BD!H774","v":0},0,0,0,0,0,{"$f":"BD!I774","v":0},{"$f":"BD!J774","v":0},{"$f":"BD!K774","v":0},{"$f":"BD!L774","v":0},{"$f":"BD!M774","v":0},{"$f":"BD!N774","v":0},{"$f":"BD!O774","v":0},{"$f":"BD!P774","v":0},{"$f":"BD!Q774","v":0},{"$f":"BD!R774","v":0},{"$f":"BD!S774","v":0},{"$f":"BD!T774","v":0},null,0,null,{"$f":"BD!A774","v":0}]
[null,{"$f":"BD!B775","v":0},{"$f":"BD!C775","v":0},{"$f":"BD!D775","v":0},{"$f":"BD!E775","v":0},{"$f":"BD!F775","v":0},{"$f":"BD!G775","v":0},{"$f":"BD!H775","v":0},0,0,0,0,{"$f":"SUM(N81:Y81)","v":0},{"$f":"BD!I775","v":0},{"$f":"BD!J775","v":0},{"$f":"BD!K775","v":0},{"$f":"BD!L775","v":0},{"$f":"BD!M775","v":0},{"$f":"BD!N775","v":0},{"$f":"BD!O775","v":0},{"$f":"BD!P775","v":0},{"$f":"BD!Q775","v":0},{"$f":"BD!R775","v":0},{"$f":"BD!S775","v":0},{"$f":"BD!T775","v":0},null,{"$f":"IF(B81=0,0,1)","v":0},null,{"$f":"BD!A775","v":0}]
[null,{"$f":"BD!B776","v":0},{"$f":"BD!C776","v":0},{"$f":"BD!D776","v":0},{"$f":"BD!E776","v":0},{"$f":"BD!F776","v":0},{"$f":"BD!G776","v":0},{"$f":"BD!H776","v":0},0,0,0,0,0,{"$f":"BD!I776","v":0},{"$f":"BD!J776","v":0},{"$f":"BD!K776","v":0},{"$f":"BD!L776","v":0},{"$f":"BD!M776","v":0},{"$f":"BD!N776","v":0},{"$f":"BD!O776","v":0},{"$f":"BD!P776","v":0},{"$f":"BD!Q776","v":0},{"$f":"BD!R776","v":0},{"$f":"BD!S776","v":0},{"$f":"BD!T776","v":0},null,0,null,{"$f":"BD!A776","v":0}]
[null,{"$f":"BD!B777","v":0},{"$f":"BD!C777","v":0},{"$f":"BD!D777","v":0},{"$f":"BD!E777","v":0},{"$f":"BD!F777","v":0},{"$f":"BD!G777","v":0},{"$f":"BD!H777","v":0},0,0,0,0,0,{"$f":"BD!I777","v":0},{"$f":"BD!J777","v":0},{"$f":"BD!K777","v":0},{"$f":"BD!L777","v":0},{"$f":"BD!M777","v":0},{"$f":"BD!N777","v":0},{"$f":"BD!O777","v":0},{"$f":"BD!P777","v":0},{"$f":"BD!Q777","v":0},{"$f":"BD!R777","v":0},{"$f":"BD!S777","v":0},{"$f":"BD!T777","v":0},null,0,null,{"$f":"BD!A777","v":0}]
[null,{"$f":"BD!B778","v":0},{"$f":"BD!C778","v":0},{"$f":"BD!D778","v":0},{"$f":"BD!E778","v":0},{"$f":"BD!F778","v":0},{"$f":"BD!G778","v":0},{"$f":"BD!H778","v":0},0,0,0,0,0,{"$f":"BD!I778","v":0},{"$f":"BD!J778","v":0},{"$f":"BD!K778","v":0},{"$f":"BD!L778","v":0},{"$f":"BD!M778","v":0},{"$f":"BD!N778","v":0},{"$f":"BD!O778","v":0},{"$f":"BD!P778","v":0},{"$f":"BD!Q778","v":0},{"$f":"BD!R778","v":0},{"$f":"BD!S778","v":0},{"$f":"BD!T778","v":0},null,0,null,{"$f":"BD!A778","v":0}]
[null,{"$f":"BD!B779","v":0},{"$f":"BD!C779","v":0},{"$f":"BD!D779","v":0},{"$f":"BD!E779","v":0},{"$f":"BD!F779","v":0},{"$f":"BD!G779","v":0},{"$f":"BD!H779","v":0},0,0,0,0,0,{"$f":"BD!I779","v":0},{"$f":"BD!J779","v":0},{"$f":"BD!K779","v":0},{"$f":"BD!L779","v":0},{"$f":"BD!M779","v":0},{"$f":"BD!N779","v":0},{"$f":"BD!O779","v":0},{"$f":"BD!P779","v":0},{"$f":"BD!Q779","v":0},{"$f":"BD!R779","v":0},{"$f":"BD!S779","v":0},{"$f":"BD!T779","v":0},null,0,null,{"$f":"BD!A779","v":0}]
[null,{"$f":"BD!B780","v":0},{"$f":"BD!C780","v":0},{"$f":"BD!D780","v":0},{"$f":"BD!E780","v":0},{"$f":"BD!F780","v":0},{"$f":"BD!G780","v":0},{"$f":"BD!H780","v":0},0,0,0,0,0,{"$f":"BD!I780","v":0},{"$f":"BD!J780","v":0},{"$f":"BD!K780","v":0},{"$f":"BD!L780","v":0},{"$f":"BD!M780","v":0},{"$f":"BD!N780","v":0},{"$f":"BD!O780","v":0},{"$f":"BD!P780","v":0},{"$f":"BD!Q780","v":0},{"$f":"BD!R780","v":0},{"$f":"BD!S780","v":0},{"$f":"BD!T780","v":0},null,0,null,{"$f":"BD!A780","v":0}]
[null,{"$f":"BD!B781","v":0},{"$f":"BD!C781","v":0},{"$f":"BD!D781","v":0},{"$f":"BD!E781","v":0},{"$f":"BD!F781","v":0},{"$f":"BD!G781","v":0},{"$f":"BD!H781","v":0},0,0,0,0,0,{"$f":"BD!I781","v":0},{"$f":"BD!J781","v":0},{"$f":"BD!K781","v":0},{"$f":"BD!L781","v":0},{"$f":"BD!M781","v":0},{"$f":"BD!N781","v":0},{"$f":"BD!O781","v":0},{"$f":"BD!P781","v":0},{"$f":"BD!Q781","v":0},{"$f":"BD!R781","v":0},{"$f":"BD!S781","v":0},{"$f":"BD!T781","v":0},null,0,null,{"$f":"BD!A781","v":0}]
[null,{"$f":"BD!B782","v":0},{"$f":"BD!C782","v":0},{"$f":"BD!D782","v":0},{"$f":"BD!E782","v":0},{"$f":"BD!F782","v":0},{"$f":"BD!G782","v":0},{"$f":"BD!H782","v":0},0,0,0,0,0,{"$f":"BD!I782","v":0},{"$f":"BD!J782","v":0},{"$f":"BD!K782","v":0},{"$f":"BD!L782","v":0},{"$f":"BD!M782","v":0},{"$f":"BD!N782","v":0},{"$f":"BD!O782","v":0},{"$f":"BD!P782","v":0},{"$f":"BD!Q782","v":0},{"$f":"BD!R782","v":0},{"$f":"BD!S782","v":0},{"$f":"BD!T782","v":0},null,0,null,{"$f":"BD!A782","v":0}]
[null,{"$f":"BD!B783","v":0},{"$f":"BD!C783","v":0},{"$f":"BD!D783","v":0},{"$f":"BD!E783","v":0},{"$f":"BD!F783","v":0},{"$f":"BD!G783","v":0},{"$f":"BD!H783","v":0},0,0,0,0,0,{"$f":"BD!I783","v":0},{"$f":"BD!J783","v":0},{"$f":"BD!K783","v":0},{"$f":"BD!L783","v":0},{"$f":"BD!M783","v":0},{"$f":"BD!N783","v":0},{"$f":"BD!O783","v":0},{"$f":"BD!P783","v":0},{"$f":"BD!Q783","v":0},{"$f":"BD!R783","v":0},{"$f":"BD!S783","v":0},{"$f":"BD!T783","v":0},null,0,null,{"$f":"BD!A783","v":0}]
[null,{"$f":"BD!B784","v":0},{"$f":"BD!C784","v":0},{"$f":"BD!D784","v":0},{"$f":"BD!E784","v":0},{"$f":"BD!F784","v":0},{"$f":"BD!G784","v":0},{"$f":"BD!H784","v":0},0,0,0,0,0,{"$f":"BD!I784","v":0},{"$f":"BD!J784","v":0},{"$f":"BD!K784","v":0},{"$f":"BD!L784","v":0},{"$f":"BD!M784","v":0},{"$f":"BD!N784","v":0},{"$f":"BD!O784","v":0},{"$f":"BD!P784","v":0},{"$f":"BD!Q784","v":0},{"$f":"BD!R784","v":0},{"$f":"BD!S784","v":0},{"$f":"BD!T784","v":0},null,0,null,{"$f":"BD!A784","v":0}]
[null,{"$f":"BD!B785","v":0},{"$f":"BD!C785","v":0},{"$f":"BD!D785","v":0},{"$f":"BD!E785","v":0},{"$f":"BD!F785","v":0},{"$f":"BD!G785","v":0},{"$f":"BD!H785","v":0},0,0,0,0,0,{"$f":"BD!I785","v":0},{"$f":"BD!J785","v":0},{"$f":"BD!K785","v":0},{"$f":"BD!L785","v":0},{"$f":"BD!M785","v":0},{"$f":"BD!N785","v":0},{"$f":"BD!O785","v":0},{"$f":"BD!P785","v":0},{"$f":"BD!Q785","v":0},{"$f":"BD!R785","v":0},{"$f":"BD!S785","v":0},{"$f":"BD!T785","v":0},null,0,null,{"$f":"BD!A785","v":0}]
[null,{"$f":"BD!B786","v":0},{"$f":"BD!C786","v":0},{"$f":"BD!D786","v":0},{"$f":"BD!E786","v":0},{"$f":"BD!F786","v":0},{"$f":"BD!G786","v":0},{"$f":"BD!H786","v":0},0,0,0,0,0,{"$f":"BD!I786","v":0},{"$f":"BD!J786","v":0},{"$f":"BD!K786","v":0},{"$f":"BD!L786","v":0},{"$f":"BD!M786","v":0},{"$f":"BD!N786","v":0},{"$f":"BD!O786","v":0},{"$f":"BD!P786","v":0},{"$f":"BD!Q786","v":0},{"$f":"BD!R786","v":0},{"$f":"BD!S786","v":0},{"$f":"BD!T786","v":0},null,0,null,{"$f":"BD!A786","v":0}]
[null,{"$f":"BD!B787","v":0},{"$f":"BD!C787","v":0},{"$f":"BD!D787","v":0},{"$f":"BD!E787","v":0},{"$f":"BD!F787","v":0},{"$f":"BD!G787","v":0},{"$f":"BD!H787","v":0},0,0,0,0,0,{"$f":"BD!I787","v":0},{"$f":"BD!J787","v":0},{"$f":"BD!K787","v":0},{"$f":"BD!L787","v":0},{"$f":"BD!M787","v":0},{"$f":"BD!N787","v":0},{"$f":"BD!O787","v":0},{"$f":"BD!P787","v":0},{"$f":"BD!Q787","v":0},{"$f":"BD!R787","v":0},{"$f":"BD!S787","v":0},{"$f":"BD!T787","v":0},null,0,null,{"$f":"BD!A787","v":0}]
[null,{"$f":"BD!B788","v":0},{"$f":"BD!C788","v":0},{"$f":"BD!D788","v":0},{"$f":"BD!E788","v":0},{"$f":"BD!F788","v":0},{"$f":"BD!G788","v":0},{"$f":"BD!H788","v":0},0,0,0,0,0,{"$f":"BD!I788","v":0},{"$f":"BD!J788","v":0},{"$f":"BD!K788","v":0},{"$f":"BD!L788","v":0},{"$f":"BD!M788","v":0},{"$f":"BD!N788","v":0},{"$f":"BD!O788","v":0},{"$f":"BD!P788","v":0},{"$f":"BD!Q788","v":0},{"$f":"BD!R788","v":0},{"$f":"BD!S788","v":0},{"$f":"BD!T788","v":0},null,0,null,{"$f":"BD!A788","v":0}]
[null,{"$f":"BD!B789","v":0},{"$f":"BD!C789","v":0},{"$f":"BD!D789","v":0},{"$f":"BD!E789","v":0},{"$f":"BD!F789","v":0},{"$f":"BD!G789","v":0},{"$f":"BD!H789","v":0},0,0,0,0,0,{"$f":"BD!I789","v":0},{"$f":"BD!J789","v":0},{"$f":"BD!K789","v":0},{"$f":"BD!L789","v":0},{"$f":"BD!M789","v":0},{"$f":"BD!N789","v":0},{"$f":"BD!O789","v":0},{"$f":"BD!P789","v":0},{"$f":"BD!Q789","v":0},{"$f":"BD!R789","v":0},{"$f":"BD!S789","v":0},{"$f":"BD!T789","v":0},null,0,null,{"$f":"BD!A789","v":0}]
[null,{"$f":"BD!B790","v":0},{"$f":"BD!C790","v":0},{"$f":"BD!D790","v":0},{"$f":"BD!E790","v":0},{"$f":"BD!F790","v":0},{"$f":"BD!G790","v":0},{"$f":"BD!H790","v":0},0,0,0,0,0,{"$f":"BD!I790","v":0},{"$f":"BD!J790","v":0},{"$f":"BD!K790","v":0},{"$f":"BD!L790","v":0},{"$f":"BD!M790","v":0},{"$f":"BD!N790","v":0},{"$f":"BD!O790","v":0},{"$f":"BD!P790","v":0},{"$f":"BD!Q790","v":0},{"$f":"BD!R790","v":0},{"$f":"BD!S790","v":0},{"$f":"BD!T790","v":0},null,0,null,{"$f":"BD!A790","v":0}]
[null,{"$f":"BD!B791","v":0},{"$f":"BD!C791","v":0},{"$f":"BD!D791","v":0},{"$f":"BD!E791","v":0},{"$f":"BD!F791","v":0},{"$f":"BD!G791","v":0},{"$f":"BD!H791","v":0},0,0,0,0,0,{"$f":"BD!I791","v":0},{"$f":"BD!J791","v":0},{"$f":"BD!K791","v":0},{"$f":"BD!L791","v":0},{"$f":"BD!M791","v":0},{"$f":"BD!N791","v":0},{"$f":"BD!O791","v":0},{"$f":"BD!P791","v":0},{"$f":"BD!Q791","v":0},{"$f":"BD!R791","v":0},{"$f":"BD!S791","v":0},{"$f":"BD!T791","v":0},null,0,null,{"$f":"BD!A791","v":0}]
[null,{"$f":"BD!B792","v":0},{"$f":"BD!C792","v":0},{"$f":"BD!D792","v":0},{"$f":"BD!E792","v":0},{"$f":"BD!F792","v":0},{"$f":"BD!G792","v":0},{"$f":"BD!H792","v":0},0,0,0,0,0,{"$f":"BD!I792","v":0},{"$f":"BD!J792","v":0},{"$f":"BD!K792","v":0},{"$f":"BD!L792","v":0},{"$f":"BD!M792","v":0},{"$f":"BD!N792","v":0},{"$f":"BD!O792","v":0},{"$f":"BD!P792","v":0},{"$f":"BD!Q792","v":0},{"$f":"BD!R792","v":0},{"$f":"BD!S792","v":0},{"$f":"BD!T792","v":0},null,0,null,{"$f":"BD!A792","v":0}]
[null,{"$f":"BD!B793","v":0},{"$f":"BD!C793","v":0},{"$f":"BD!D793","v":0},{"$f":"BD!E793","v":0},{"$f":"BD!F793","v":0},{"$f":"BD!G793","v":0},{"$f":"BD!H793","v":0},0,0,0,0,0,{"$f":"BD!I793","v":0},{"$f":"BD!J793","v":0},{"$f":"BD!K793","v":0},{"$f":"BD!L793","v":0},{"$f":"BD!M793","v":0},{"$f":"BD!N793","v":0},{"$f":"BD!O793","v":0},{"$f":"BD!P793","v":0},{"$f":"BD!Q793","v":0},{"$f":"BD!R793","v":0},{"$f":"BD!S793","v":0},{"$f":"BD!T793","v":0},null,0,null,{"$f":"BD!A793","v":0}]
[null,{"$f":"BD!B794","v":0},{"$f":"BD!C794","v":0},{"$f":"BD!D794","v":0},{"$f":"BD!E794","v":0},{"$f":"BD!F794","v":0},{"$f":"BD!G794","v":0},{"$f":"BD!H794","v":0},0,0,0,0,0,{"$f":"BD!I794","v":0},{"$f":"BD!J794","v":0},{"$f":"BD!K794","v":0},{"$f":"BD!L794","v":0},{"$f":"BD!M794","v":0},{"$f":"BD!N794","v":0},{"$f":"BD!O794","v":0},{"$f":"BD!P794","v":0},{"$f":"BD!Q794","v":0},{"$f":"BD!R794","v":0},{"$f":"BD!S794","v":0},{"$f":"BD!T794","v":0},null,0,null,{"$f":"BD!A794","v":0}]
[null,{"$f":"BD!B795","v":0},{"$f":"BD!C795","v":0},{"$f":"BD!D795","v":0},{"$f":"BD!E795","v":0},{"$f":"BD!F795","v":0},{"$f":"BD!G795","v":0},{"$f":"BD!H795","v":0},0,0,0,0,0,{"$f":"BD!I795","v":0},{"$f":"BD!J795","v":0},{"$f":"BD!K795","v":0},{"$f":"BD!L795","v":0},{"$f":"BD!M795","v":0},{"$f":"BD!N795","v":0},{"$f":"BD!O795","v":0},{"$f":"BD!P795","v":0},{"$f":"BD!Q795","v":0},{"$f":"BD!R795","v":0},{"$f":"BD!S795","v":0},{"$f":"BD!T795","v":0},null,0,null,{"$f":"BD!A795","v":0}]
[null,{"$f":"BD!B796","v":0},{"$f":"BD!C796","v":0},{"$f":"BD!D796","v":0},{"$f":"BD!E796","v":0},{"$f":"BD!F796","v":0},{"$f":"BD!G796","v":0},{"$f":"BD!H796","v":0},0,0,0,0,0,{"$f":"BD!I796","v":0},{"$f":"BD!J796","v":0},{"$f":"BD!K796","v":0},{"$f":"BD!L796","v":0},{"$f":"BD!M796","v":0},{"$f":"BD!N796","v":0},{"$f":"BD!O796","v":0},{"$f":"BD!P796","v":0},{"$f":"BD!Q796","v":0},{"$f":"BD!R796","v":0},{"$f":"BD!S796","v":0},{"$f":"BD!T796","v":0},null,0,null,{"$f":"BD!A796","v":0}]
[null,{"$f":"BD!B797","v":0},{"$f":"BD!C797","v":0},{"$f":"BD!D797","v":0},{"$f":"BD!E797","v":0},{"$f":"BD!F797","v":0},{"$f":"BD!G797","v":0},{"$f":"BD!H797","v":0},0,0,0,0,0,{"$f":"BD!I797","v":0},{"$f":"BD!J797","v":0},{"$f":"BD!K797","v":0},{"$f":"BD!L797","v":0},{"$f":"BD!M797","v":0},{"$f":"BD!N797","v":0},{"$f":"BD!O797","v":0},{"$f":"BD!P797","v":0},{"$f":"BD!Q797","v":0},{"$f":"BD!R797","v":0},{"$f":"BD!S797","v":0},{"$f":"BD!T797","v":0},null,0,null,{"$f":"BD!A797","v":0}]
[null,{"$f":"BD!B798","v":0},{"$f":"BD!C798","v":0},{"$f":"BD!D798","v":0},{"$f":"BD!E798","v":0},{"$f":"BD!F798","v":0},{"$f":"BD!G798","v":0},{"$f":"BD!H798","v":0},0,0,0,0,0,{"$f":"BD!I798","v":0},{"$f":"BD!J798","v":0},{"$f":"BD!K798","v":0},{"$f":"BD!L798","v":0},{"$f":"BD!M798","v":0},{"$f":"BD!N798","v":0},{"$f":"BD!O798","v":0},{"$f":"BD!P798","v":0},{"$f":"BD!Q798","v":0},{"$f":"BD!R798","v":0},{"$f":"BD!S798","v":0},{"$f":"BD!T798","v":0},null,0,null,{"$f":"BD!A798","v":0}]
[null,{"$f":"BD!B799","v":0},{"$f":"BD!C799","v":0},{"$f":"BD!D799","v":0},{"$f":"BD!E799","v":0},{"$f":"BD!F799","v":0},{"$f":"BD!G799","v":0},{"$f":"BD!H799","v":0},0,0,0,0,0,{"$f":"BD!I799","v":0},{"$f":"BD!J799","v":0},{"$f":"BD!K799","v":0},{"$f":"BD!L799","v":0},{"$f":"BD!M799","v":0},{"$f":"BD!N799","v":0},{"$f":"BD!O799","v":0},{"$f":"BD!P799","v":0},{"$f":"BD!Q799","v":0},{"$f":"BD!R799","v":0},{"$f":"BD!S799","v":0},{"$f":"BD!T799","v":0},null,0,null,{"$f":"BD!A799","v":0}]
[null,{"$f":"BD!B800","v":0},{"$f":"BD!C800","v":0},{"$f":"BD!D800","v":0},{"$f":"BD!E800","v":0},{"$f":"BD!F800","v":0},{"$f":"BD!G800","v":0},{"$f":"BD!H800","v":0},0,0,0,0,0,{"$f":"BD!I800","v":0},{"$f":"BD!J800","v":0},{"$f":"BD!K800","v":0},{"$f":"BD!L800","v":0},{"$f":"BD!M800","v":0},{"$f":"BD!N800","v":0},{"$f":"BD!O800","v":0},{"$f":"BD!P800","v":0},{"$f":"BD!Q800","v":0},{"$f":"BD!R800","v":0},{"$f":"BD!S800","v":0},{"$f":"BD!T800","v":0},null,0,null,{"$f":"BD!A800","v":0}]
[null,{"$f":"BD!B801","v":0},{"$f":"BD!C801","v":0},{"$f":"BD!D801","v":0},{"$f":"BD!E801","v":0},{"$f":"BD!F801","v":0},{"$f":"BD!G801","v":0},{"$f":"BD!H801","v":0},0,0,0,0,0,{"$f":"BD!I801","v":0},{"$f":"BD!J801","v":0},{"$f":"BD!K801","v":0},{"$f":"BD!L801","v":0},{"$f":"BD!M801","v":0},{"$f":"BD!N801","v":0},{"$f":"BD!O801","v":0},{"$f":"BD!P801","v":0},{"$f":"BD!Q801","v":0},{"$f":"BD!R801","v":0},{"$f":"BD!S801","v":0},{"$f":"BD!T801","v":0},null,0,null,{"$f":"BD!A801","v":0}]
[null,{"$f":"BD!B802","v":0},{"$f":"BD!C802","v":0},{"$f":"BD!D802","v":0},{"$f":"BD!E802","v":0},{"$f":"BD!F802","v":0},{"$f":"BD!G802","v":0},{"$f":"BD!H802","v":0},0,0,0,0,0,{"$f":"BD!I802","v":0},{"$f":"BD!J802","v":0},{"$f":"BD!K802","v":0},{"$f":"BD!L802","v":0},{"$f":"BD!M802","v":0},{"$f":"BD!N802","v":0},{"$f":"BD!O802","v":0},{"$f":"BD!P802","v":0},{"$f":"BD!Q802","v":0},{"$f":"BD!R802","v":0},{"$f":"BD!S802","v":0},{"$f":"BD!T802","v":0},null,0,null,{"$f":"BD!A802","v":0}]
[null,{"$f":"BD!B803","v":0},{"$f":"BD!C803","v":0},{"$f":"BD!D803","v":0},{"$f":"BD!E803","v":0},{"$f":"BD!F803","v":0},{"$f":"BD!G803","v":0},{"$f":"BD!H803","v":0},0,0,0,0,0,{"$f":"BD!I803","v":0},{"$f":"BD!J803","v":0},{"$f":"BD!K803","v":0},{"$f":"BD!L803","v":0},{"$f":"BD!M803","v":0},{"$f":"BD!N803","v":0},{"$f":"BD!O803","v":0},{"$f":"BD!P803","v":0},{"$f":"BD!Q803","v":0},{"$f":"BD!R803","v":0},{"$f":"BD!S803","v":0},{"$f":"BD!T803","v":0},null,0,null,{"$f":"BD!A803","v":0}]
[null,{"$f":"BD!B804","v":0},{"$f":"BD!C804","v":0},{"$f":"BD!D804","v":0},{"$f":"BD!E804","v":0},{"$f":"BD!F804","v":0},{"$f":"BD!G804","v":0},{"$f":"BD!H804","v":0},0,0,0,0,0,{"$f":"BD!I804","v":0},{"$f":"BD!J804","v":0},{"$f":"BD!K804","v":0},{"$f":"BD!L804","v":0},{"$f":"BD!M804","v":0},{"$f":"BD!N804","v":0},{"$f":"BD!O804","v":0},{"$f":"BD!P804","v":0},{"$f":"BD!Q804","v":0},{"$f":"BD!R804","v":0},{"$f":"BD!S804","v":0},{"$f":"BD!T804","v":0},null,0,null,{"$f":"BD!A804","v":0}]
[null,{"$f":"BD!B805","v":0},{"$f":"BD!C805","v":0},{"$f":"BD!D805","v":0},{"$f":"BD!E805","v":0},{"$f":"BD!F805","v":0},{"$f":"BD!G805","v":0},{"$f":"BD!H805","v":0},0,0,0,0,0,{"$f":"BD!I805","v":0},{"$f":"BD!J805","v":0},{"$f":"BD!K805","v":0},{"$f":"BD!L805","v":0},{"$f":"BD!M805","v":0},{"$f":"BD!N805","v":0},{"$f":"BD!O805","v":0},{"$f":"BD!P805","v":0},{"$f":"BD!Q805","v":0},{"$f":"BD!R805","v":0},{"$f":"BD!S805","v":0},{"$f":"BD!T805","v":0},null,0,null,{"$f":"BD!A805","v":0}]
[null,{"$f":"BD!B806","v":0},{"$f":"BD!C806","v":0},{"$f":"BD!D806","v":0},{"$f":"BD!E806","v":0},{"$f":"BD!F806","v":0},{"$f":"BD!G806","v":0},{"$f":"BD!H806","v":0},0,0,0,0,0,{"$f":"BD!I806","v":0},{"$f":"BD!J806","v":0},{"$f":"BD!K806","v":0},{"$f":"BD!L806","v":0},{"$f":"BD!M806","v":0},{"$f":"BD!N806","v":0},{"$f":"BD!O806","v":0},{"$f":"BD!P806","v":0},{"$f":"BD!Q806","v":0},{"$f":"BD!R806","v":0},{"$f":"BD!S806","v":0},{"$f":"BD!T806","v":0},null,0,null,{"$f":"BD!A806","v":0}]
[null,{"$f":"BD!B807","v":0},{"$f":"BD!C807","v":0},{"$f":"BD!D807","v":0},{"$f":"BD!E807","v":0},{"$f":"BD!F807","v":0},{"$f":"BD!G807","v":0},{"$f":"BD!H807","v":0},0,0,0,0,0,{"$f":"BD!I807","v":0},{"$f":"BD!J807","v":0},{"$f":"BD!K807","v":0},{"$f":"BD!L807","v":0},{"$f":"BD!M807","v":0},{"$f":"BD!N807","v":0},{"$f":"BD!O807","v":0},{"$f":"BD!P807","v":0},{"$f":"BD!Q807","v":0},{"$f":"BD!R807","v":0},{"$f":"BD!S807","v":0},{"$f":"BD!T807","v":0},null,0,null,{"$f":"BD!A807","v":0}]
[null,{"$f":"BD!B808","v":0},{"$f":"BD!C808","v":0},{"$f":"BD!D808","v":0},{"$f":"BD!E808","v":0},{"$f":"BD!F808","v":0},{"$f":"BD!G808","v":0},{"$f":"BD!H808","v":0},0,0,0,0,0,{"$f":"BD!I808","v":0},{"$f":"BD!J808","v":0},{"$f":"BD!K808","v":0},{"$f":"BD!L808","v":0},{"$f":"BD!M808","v":0},{"$f":"BD!N808","v":0},{"$f":"BD!O808","v":0},{"$f":"BD!P808","v":0},{"$f":"BD!Q808","v":0},{"$f":"BD!R808","v":0},{"$f":"BD!S808","v":0},{"$f":"BD!T808","v":0},null,0,null,{"$f":"BD!A808","v":0}]
[null,{"$f":"BD!B809","v":0},{"$f":"BD!C809","v":0},{"$f":"BD!D809","v":0},{"$f":"BD!E809","v":0},{"$f":"BD!F809","v":0},{"$f":"BD!G809","v":0},{"$f":"BD!H809","v":0},0,0,0,0,0,{"$f":"BD!I809","v":0},{"$f":"BD!J809","v":0},{"$f":"BD!K809","v":0},{"$f":"BD!L809","v":0},{"$f":"BD!M809","v":0},{"$f":"BD!N809","v":0},{"$f":"BD!O809","v":0},{"$f":"BD!P809","v":0},{"$f":"BD!Q809","v":0},{"$f":"BD!R809","v":0},{"$f":"BD!S809","v":0},{"$f":"BD!T809","v":0},null,0,null,{"$f":"BD!A809","v":0}]
[null,{"$f":"BD!B810","v":0},{"$f":"BD!C810","v":0},{"$f":"BD!D810","v":0},{"$f":"BD!E810","v":0},{"$f":"BD!F810","v":0},{"$f":"BD!G810","v":0},{"$f":"BD!H810","v":0},0,0,0,0,0,{"$f":"BD!I810","v":0},{"$f":"BD!J810","v":0},{"$f":"BD!K810","v":0},{"$f":"BD!L810","v":0},{"$f":"BD!M810","v":0},{"$f":"BD!N810","v":0},{"$f":"BD!O810","v":0},{"$f":"BD!P810","v":0},{"$f":"BD!Q810","v":0},{"$f":"BD!R810","v":0},{"$f":"BD!S810","v":0},{"$f":"BD!T810","v":0},null,0,null,{"$f":"BD!A810","v":0}]
[null,{"$f":"BD!B811","v":0},{"$f":"BD!C811","v":0},{"$f":"BD!D811","v":0},{"$f":"BD!E811","v":0},{"$f":"BD!F811","v":0},{"$f":"BD!G811","v":0},{"$f":"BD!H811","v":0},0,0,0,0,0,{"$f":"BD!I811","v":0},{"$f":"BD!J811","v":0},{"$f":"BD!K811","v":0},{"$f":"BD!L811","v":0},{"$f":"BD!M811","v":0},{"$f":"BD!N811","v":0},{"$f":"BD!O811","v":0},{"$f":"BD!P811","v":0},{"$f":"BD!Q811","v":0},{"$f":"BD!R811","v":0},{"$f":"BD!S811","v":0},{"$f":"BD!T811","v":0},null,0,null,{"$f":"BD!A811","v":0}]
[null,{"$f":"BD!B812","v":0},{"$f":"BD!C812","v":0},{"$f":"BD!D812","v":0},{"$f":"BD!E812","v":0},{"$f":"BD!F812","v":0},{"$f":"BD!G812","v":0},{"$f":"BD!H812","v":0},0,0,0,0,0,{"$f":"BD!I812","v":0},{"$f":"BD!J812","v":0},{"$f":"BD!K812","v":0},{"$f":"BD!L812","v":0},{"$f":"BD!M812","v":0},{"$f":"BD!N812","v":0},{"$f":"BD!O812","v":0},{"$f":"BD!P812","v":0},{"$f":"BD!Q812","v":0},{"$f":"BD!R812","v":0},{"$f":"BD!S812","v":0},{"$f":"BD!T812","v":0},null,0,null,{"$f":"BD!A812","v":0}]
[null,{"$f":"BD!B813","v":0},{"$f":"BD!C813","v":0},{"$f":"BD!D813","v":0},{"$f":"BD!E813","v":0},{"$f":"BD!F813","v":0},{"$f":"BD!G813","v":0},{"$f":"BD!H813","v":0},0,0,0,{"$f":"H119*$M119","v":0},0,{"$f":"BD!I813","v":0},{"$f":"BD!J813","v":0},{"$f":"BD!K813","v":0},{"$f":"BD!L813","v":0},{"$f":"BD!M813","v":0},{"$f":"BD!N813","v":0},{"$f":"BD!O813","v":0},{"$f":"BD!P813","v":0},{"$f":"BD!Q813","v":0},{"$f":"BD!R813","v":0},{"$f":"BD!S813","v":0},{"$f":"BD!T813","v":0},null,0,null,{"$f":"BD!A813","v":0}]
[null,{"$f":"BD!B814","v":0},{"$f":"BD!C814","v":0},{"$f":"BD!D814","v":0},{"$f":"BD!E814","v":0},{"$f":"BD!F814","v":0},{"$f":"BD!G814","v":0},{"$f":"BD!H814","v":0},{"$f":"E120*$M120","v":0},0,0,0,0,{"$f":"BD!I814","v":0},{"$f":"BD!J814","v":0},{"$f":"BD!K814","v":0},{"$f":"BD!L814","v":0},{"$f":"BD!M814","v":0},{"$f":"BD!N814","v":0},{"$f":"BD!O814","v":0},{"$f":"BD!P814","v":0},{"$f":"BD!Q814","v":0},{"$f":"BD!R814","v":0},{"$f":"BD!S814","v":0},{"$f":"BD!T814","v":0},null,0,null,{"$f":"BD!A814","v":0}]
[null,{"$f":"BD!B815","v":0},{"$f":"BD!C815","v":0},{"$f":"BD!D815","v":0},{"$f":"BD!E815","v":0},{"$f":"BD!F815","v":0},{"$f":"BD!G815","v":0},{"$f":"BD!H815","v":0},0,0,0,0,0,{"$f":"BD!I815","v":0},{"$f":"BD!J815","v":0},{"$f":"BD!K815","v":0},{"$f":"BD!L815","v":0},{"$f":"BD!M815","v":0},{"$f":"BD!N815","v":0},{"$f":"BD!O815","v":0},{"$f":"BD!P815","v":0},{"$f":"BD!Q815","v":0},{"$f":"BD!R815","v":0},{"$f":"BD!S815","v":0},{"$f":"BD!T815","v":0},null,0,null,{"$f":"BD!A815","v":0}]
[null,{"$f":"BD!B816","v":0},{"$f":"BD!C816","v":0},{"$f":"BD!D816","v":0},{"$f":"BD!E816","v":0},{"$f":"BD!F816","v":0},{"$f":"BD!G816","v":0},{"$f":"BD!H816","v":0},0,0,0,0,0,{"$f":"BD!I816","v":0},{"$f":"BD!J816","v":0},{"$f":"BD!K816","v":0},{"$f":"BD!L816","v":0},{"$f":"BD!M816","v":0},{"$f":"BD!N816","v":0},{"$f":"BD!O816","v":0},{"$f":"BD!P816","v":0},{"$f":"BD!Q816","v":0},{"$f":"BD!R816","v":0},{"$f":"BD!S816","v":0},{"$f":"BD!T816","v":0},null,0,null,{"$f":"BD!A816","v":0}]
[null,{"$f":"BD!B817","v":0},{"$f":"BD!C817","v":0},{"$f":"BD!D817","v":0},{"$f":"BD!E817","v":0},{"$f":"BD!F817","v":0},{"$f":"BD!G817","v":0},{"$f":"BD!H817","v":0},0,0,0,0,0,{"$f":"BD!I817","v":0},{"$f":"BD!J817","v":0},{"$f":"BD!K817","v":0},{"$f":"BD!L817","v":0},{"$f":"BD!M817","v":0},{"$f":"BD!N817","v":0},{"$f":"BD!O817","v":0},{"$f":"BD!P817","v":0},{"$f":"BD!Q817","v":0},{"$f":"BD!R817","v":0},{"$f":"BD!S817","v":0},{"$f":"BD!T817","v":0},null,0,null,{"$f":"BD!A817","v":0}]
[null,{"$f":"BD!B818","v":0},{"$f":"BD!C818","v":0},{"$f":"BD!D818","v":0},{"$f":"BD!E818","v":0},{"$f":"BD!F818","v":0},{"$f":"BD!G818","v":0},{"$f":"BD!H818","v":0},0,0,0,0,0,{"$f":"BD!I818","v":0},{"$f":"BD!J818","v":0},{"$f":"BD!K818","v":0},{"$f":"BD!L818","v":0},{"$f":"BD!M818","v":0},{"$f":"BD!N818","v":0},{"$f":"BD!O818","v":0},{"$f":"BD!P818","v":0},{"$f":"BD!Q818","v":0},{"$f":"BD!R818","v":0},{"$f":"BD!S818","v":0},{"$f":"BD!T818","v":0},null,0,null,{"$f":"BD!A818","v":0}]
[null,{"$f":"BD!B819","v":0},{"$f":"BD!C819","v":0},{"$f":"BD!D819","v":0},{"$f":"BD!E819","v":0},{"$f":"BD!F819","v":0},{"$f":"BD!G819","v":0},{"$f":"BD!H819","v":0},0,0,0,0,0,{"$f":"BD!I819","v":0},{"$f":"BD!J819","v":0},{"$f":"BD!K819","v":0},{"$f":"BD!L819","v":0},{"$f":"BD!M819","v":0},{"$f":"BD!N819","v":0},{"$f":"BD!O819","v":0},{"$f":"BD!P819","v":0},{"$f":"BD!Q819","v":0},{"$f":"BD!R819","v":0},{"$f":"BD!S819","v":0},{"$f":"BD!T819","v":0},null,0,null,{"$f":"BD!A819","v":0}]
[null,{"$f":"BD!B820","v":0},{"$f":"BD!C820","v":0},{"$f":"BD!D820","v":0},{"$f":"BD!E820","v":0},{"$f":"BD!F820","v":0},{"$f":"BD!G820","v":0},{"$f":"BD!H820","v":0},0,0,0,0,0,{"$f":"BD!I820","v":0},{"$f":"BD!J820","v":0},{"$f":"BD!K820","v":0},{"$f":"BD!L820","v":0},{"$f":"BD!M820","v":0},{"$f":"BD!N820","v":0},{"$f":"BD!O820","v":0},{"$f":"BD!P820","v":0},{"$f":"BD!Q820","v":0},{"$f":"BD!R820","v":0},{"$f":"BD!S820","v":0},{"$f":"BD!T820","v":0},null,0,null,{"$f":"BD!A820","v":0}]
[null,{"$f":"BD!B821","v":0},{"$f":"BD!C821","v":0},{"$f":"BD!D821","v":0},{"$f":"BD!E821","v":0},{"$f":"BD!F821","v":0},{"$f":"BD!G821","v":0},{"$f":"BD!H821","v":0},0,0,0,0,0,{"$f":"BD!I821","v":0},{"$f":"BD!J821","v":0},{"$f":"BD!K821","v":0},{"$f":"BD!L821","v":0},{"$f":"BD!M821","v":0},{"$f":"BD!N821","v":0},{"$f":"BD!O821","v":0},{"$f":"BD!P821","v":0},{"$f":"BD!Q821","v":0},{"$f":"BD!R821","v":0},{"$f":"BD!S821","v":0},{"$f":"BD!T821","v":0},null,0,null,{"$f":"BD!A821","v":0}]
[null,{"$f":"BD!B822","v":0},{"$f":"BD!C822","v":0},{"$f":"BD!D822","v":0},{"$f":"BD!E822","v":0},{"$f":"BD!F822","v":0},{"$f":"BD!G822","v":0},{"$f":"BD!H822","v":0},0,0,0,0,0,{"$f":"BD!I822","v":0},{"$f":"BD!J822","v":0},{"$f":"BD!K822","v":0},{"$f":"BD!L822","v":0},{"$f":"BD!M822","v":0},{"$f":"BD!N822","v":0},{"$f":"BD!O822","v":0},{"$f":"BD!P822","v":0},{"$f":"BD!Q822","v":0},{"$f":"BD!R822","v":0},{"$f":"BD!S822","v":0},{"$f":"BD!T822","v":0},null,0,null,{"$f":"BD!A822","v":0}]
[null,{"$f":"BD!B823","v":0},{"$f":"BD!C823","v":0},{"$f":"BD!D823","v":0},{"$f":"BD!E823","v":0},{"$f":"BD!F823","v":0},{"$f":"BD!G823","v":0},{"$f":"BD!H823","v":0},0,0,0,0,0,{"$f":"BD!I823","v":0},{"$f":"BD!J823","v":0},{"$f":"BD!K823","v":0},{"$f":"BD!L823","v":0},{"$f":"BD!M823","v":0},{"$f":"BD!N823","v":0},{"$f":"BD!O823","v":0},{"$f":"BD!P823","v":0},{"$f":"BD!Q823","v":0},{"$f":"BD!R823","v":0},{"$f":"BD!S823","v":0},{"$f":"BD!T823","v":0},null,0,null,{"$f":"BD!A823","v":0}]
[null,{"$f":"BD!B824","v":0},{"$f":"BD!C824","v":0},{"$f":"BD!D824","v":0},{"$f":"BD!E824","v":0},{"$f":"BD!F824","v":0},{"$f":"BD!G824","v":0},{"$f":"BD!H824","v":0},0,0,0,0,0,{"$f":"BD!I824","v":0},{"$f":"BD!J824","v":0},{"$f":"BD!K824","v":0},{"$f":"BD!L824","v":0},{"$f":"BD!M824","v":0},{"$f":"BD!N824","v":0},{"$f":"BD!O824","v":0},{"$f":"BD!P824","v":0},{"$f":"BD!Q824","v":0},{"$f":"BD!R824","v":0},{"$f":"BD!S824","v":0},{"$f":"BD!T824","v":0},null,0,null,{"$f":"BD!A824","v":0}]
[null,{"$f":"BD!B825","v":0},{"$f":"BD!C825","v":0},{"$f":"BD!D825","v":0},{"$f":"BD!E825","v":0},{"$f":"BD!F825","v":0},{"$f":"BD!G825","v":0},{"$f":"BD!H825","v":0},0,0,0,0,0,{"$f":"BD!I825","v":0},{"$f":"BD!J825","v":0},{"$f":"BD!K825","v":0},{"$f":"BD!L825","v":0},{"$f":"BD!M825","v":0},{"$f":"BD!N825","v":0},{"$f":"BD!O825","v":0},{"$f":"BD!P825","v":0},{"$f":"BD!Q825","v":0},{"$f":"BD!R825","v":0},{"$f":"BD!S825","v":0},{"$f":"BD!T825","v":0},null,0,null,{"$f":"BD!A825","v":0}]
[null,{"$f":"BD!B826","v":0},{"$f":"BD!C826","v":0},{"$f":"BD!D826","v":0},{"$f":"BD!E826","v":0},{"$f":"BD!F826","v":0},{"$f":"BD!G826","v":0},{"$f":"BD!H826","v":0},0,0,0,0,0,{"$f":"BD!I826","v":0},{"$f":"BD!J826","v":0},{"$f":"BD!K826","v":0},{"$f":"BD!L826","v":0},{"$f":"BD!M826","v":0},{"$f":"BD!N826","v":0},{"$f":"BD!O826","v":0},{"$f":"BD!P826","v":0},{"$f":"BD!Q826","v":0},{"$f":"BD!R826","v":0},{"$f":"BD!S826","v":0},{"$f":"BD!T826","v":0},null,0,null,{"$f":"BD!A826","v":0}]
[null,{"$f":"BD!B827","v":0},{"$f":"BD!C827","v":0},{"$f":"BD!D827","v":0},{"$f":"BD!E827","v":0},{"$f":"BD!F827","v":0},{"$f":"BD!G827","v":0},{"$f":"BD!H827","v":0},0,0,0,0,0,{"$f":"BD!I827","v":0},{"$f":"BD!J827","v":0},{"$f":"BD!K827","v":0},{"$f":"BD!L827","v":0},{"$f":"BD!M827","v":0},{"$f":"BD!N827","v":0},{"$f":"BD!O827","v":0},{"$f":"BD!P827","v":0},{"$f":"BD!Q827","v":0},{"$f":"BD!R827","v":0},{"$f":"BD!S827","v":0},{"$f":"BD!T827","v":0},null,0,null,{"$f":"BD!A827","v":0}]
[null,{"$f":"BD!B828","v":0},{"$f":"BD!C828","v":0},{"$f":"BD!D828","v":0},{"$f":"BD!E828","v":0},{"$f":"BD!F828","v":0},{"$f":"BD!G828","v":0},{"$f":"BD!H828","v":0},0,0,0,0,0,{"$f":"BD!I828","v":0},{"$f":"BD!J828","v":0},{"$f":"BD!K828","v":0},{"$f":"BD!L828","v":0},{"$f":"BD!M828","v":0},{"$f":"BD!N828","v":0},{"$f":"BD!O828","v":0},{"$f":"BD!P828","v":0},{"$f":"BD!Q828","v":0},{"$f":"BD!R828","v":0},{"$f":"BD!S828","v":0},{"$f":"BD!T828","v":0},null,0,null,{"$f":"BD!A828","v":0}]
[null,{"$f":"BD!B829","v":0},{"$f":"BD!C829","v":0},{"$f":"BD!D829","v":0},{"$f":"BD!E829","v":0},{"$f":"BD!F829","v":0},{"$f":"BD!G829","v":0},{"$f":"BD!H829","v":0},0,0,0,0,0,{"$f":"BD!I829","v":0},{"$f":"BD!J829","v":0},{"$f":"BD!K829","v":0},{"$f":"BD!L829","v":0},{"$f":"BD!M829","v":0},{"$f":"BD!N829","v":0},{"$f":"BD!O829","v":0},{"$f":"BD!P829","v":0},{"$f":"BD!Q829","v":0},{"$f":"BD!R829","v":0},{"$f":"BD!S829","v":0},{"$f":"BD!T829","v":0},null,0,null,{"$f":"BD!A829","v":0}]
[null,{"$f":"BD!B830","v":0},{"$f":"BD!C830","v":0},{"$f":"BD!D830","v":0},{"$f":"BD!E830","v":0},{"$f":"BD!F830","v":0},{"$f":"BD!G830","v":0},{"$f":"BD!H830","v":0},0,0,0,0,0,{"$f":"BD!I830","v":0},{"$f":"BD!J830","v":0},{"$f":"BD!K830","v":0},{"$f":"BD!L830","v":0},{"$f":"BD!M830","v":0},{"$f":"BD!N830","v":0},{"$f":"BD!O830","v":0},{"$f":"BD!P830","v":0},{"$f":"BD!Q830","v":0},{"$f":"BD!R830","v":0},{"$f":"BD!S830","v":0},{"$f":"BD!T830","v":0},null,0,null,{"$f":"BD!A830","v":0}]
[null,{"$f":"BD!B831","v":0},{"$f":"BD!C831","v":0},{"$f":"BD!D831","v":0},{"$f":"BD!E831","v":0},{"$f":"BD!F831","v":0},{"$f":"BD!G831","v":0},{"$f":"BD!H831","v":0},0,0,0,0,0,{"$f":"BD!I831","v":0},{"$f":"BD!J831","v":0},{"$f":"BD!K831","v":0},{"$f":"BD!L831","v":0},{"$f":"BD!M831","v":0},{"$f":"BD!N831","v":0},{"$f":"BD!O831","v":0},{"$f":"BD!P831","v":0},{"$f":"BD!Q831","v":0},{"$f":"BD!R831","v":0},{"$f":"BD!S831","v":0},{"$f":"BD!T831","v":0},null,0,null,{"$f":"BD!A831","v":0}]
[null,{"$f":"BD!B832","v":0},{"$f":"BD!C832","v":0},{"$f":"BD!D832","v":0},{"$f":"BD!E832","v":0},{"$f":"BD!F832","v":0},{"$f":"BD!G832","v":0},{"$f":"BD!H832","v":0},0,0,0,0,0,{"$f":"BD!I832","v":0},{"$f":"BD!J832","v":0},{"$f":"BD!K832","v":0},{"$f":"BD!L832","v":0},{"$f":"BD!M832","v":0},{"$f":"BD!N832","v":0},{"$f":"BD!O832","v":0},{"$f":"BD!P832","v":0},{"$f":"BD!Q832","v":0},{"$f":"BD!R832","v":0},{"$f":"BD!S832","v":0},{"$f":"BD!T832","v":0},null,0,null,{"$f":"BD!A832","v":0}]
[null,{"$f":"BD!B833","v":0},{"$f":"BD!C833","v":0},{"$f":"BD!D833","v":0},{"$f":"BD!E833","v":0},{"$f":"BD!F833","v":0},{"$f":"BD!G833","v":0},{"$f":"BD!H833","v":0},0,0,0,0,0,{"$f":"BD!I833","v":0},{"$f":"BD!J833","v":0},{"$f":"BD!K833","v":0},{"$f":"BD!L833","v":0},{"$f":"BD!M833","v":0},{"$f":"BD!N833","v":0},{"$f":"BD!O833","v":0},{"$f":"BD!P833","v":0},{"$f":"BD!Q833","v":0},{"$f":"BD!R833","v":0},{"$f":"BD!S833","v":0},{"$f":"BD!T833","v":0},null,0,null,{"$f":"BD!A833","v":0}]
[null,{"$f":"BD!B834","v":0},{"$f":"BD!C834","v":0},{"$f":"BD!D834","v":0},{"$f":"BD!E834","v":0},{"$f":"BD!F834","v":0},{"$f":"BD!G834","v":0},{"$f":"BD!H834","v":0},0,0,0,0,0,{"$f":"BD!I834","v":0},{"$f":"BD!J834","v":0},{"$f":"BD!K834","v":0},{"$f":"BD!L834","v":0},{"$f":"BD!M834","v":0},{"$f":"BD!N834","v":0},{"$f":"BD!O834","v":0},{"$f":"BD!P834","v":0},{"$f":"BD!Q834","v":0},{"$f":"BD!R834","v":0},{"$f":"BD!S834","v":0},{"$f":"BD!T834","v":0},null,0,null,{"$f":"BD!A834","v":0}]
[null,{"$f":"BD!B835","v":0},{"$f":"BD!C835","v":0},{"$f":"BD!D835","v":0},{"$f":"BD!E835","v":0},{"$f":"BD!F835","v":0},{"$f":"BD!G835","v":0},{"$f":"BD!H835","v":0},0,0,0,0,0,{"$f":"BD!I835","v":0},{"$f":"BD!J835","v":0},{"$f":"BD!K835","v":0},{"$f":"BD!L835","v":0},{"$f":"BD!M835","v":0},{"$f":"BD!N835","v":0},{"$f":"BD!O835","v":0},{"$f":"BD!P835","v":0},{"$f":"BD!Q835","v":0},{"$f":"BD!R835","v":0},{"$f":"BD!S835","v":0},{"$f":"BD!T835","v":0},null,0,null,{"$f":"BD!A835","v":0}]
[null,{"$f":"BD!B836","v":0},{"$f":"BD!C836","v":0},{"$f":"BD!D836","v":0},{"$f":"BD!E836","v":0},{"$f":"BD!F836","v":0},{"$f":"BD!G836","v":0},{"$f":"BD!H836","v":0},0,0,0,0,0,{"$f":"BD!I836","v":0},{"$f":"BD!J836","v":0},{"$f":"BD!K836","v":0},{"$f":"BD!L836","v":0},{"$f":"BD!M836","v":0},{"$f":"BD!N836","v":0},{"$f":"BD!O836","v":0},{"$f":"BD!P836","v":0},{"$f":"BD!Q836","v":0},{"$f":"BD!R836","v":0},{"$f":"BD!S836","v":0},{"$f":"BD!T836","v":0},null,0,null,{"$f":"BD!A836","v":0}]
[null,{"$f":"BD!B837","v":0},{"$f":"BD!C837","v":0},{"$f":"BD!D837","v":0},{"$f":"BD!E837","v":0},{"$f":"BD!F837","v":0},{"$f":"BD!G837","v":0},{"$f":"BD!H837","v":0},0,0,0,0,0,{"$f":"BD!I837","v":0},{"$f":"BD!J837","v":0},{"$f":"BD!K837","v":0},{"$f":"BD!L837","v":0},{"$f":"BD!M837","v":0},{"$f":"BD!N837","v":0},{"$f":"BD!O837","v":0},{"$f":"BD!P837","v":0},{"$f":"BD!Q837","v":0},{"$f":"BD!R837","v":0},{"$f":"BD!S837","v":0},{"$f":"BD!T837","v":0},null,0,null,{"$f":"BD!A837","v":0}]
[null,{"$f":"BD!B838","v":0},{"$f":"BD!C838","v":0},{"$f":"BD!D838","v":0},{"$f":"BD!E838","v":0},{"$f":"BD!F838","v":0},{"$f":"BD!G838","v":0},{"$f":"BD!H838","v":0},0,0,0,0,0,{"$f":"BD!I838","v":0},{"$f":"BD!J838","v":0},{"$f":"BD!K838","v":0},{"$f":"BD!L838","v":0},{"$f":"BD!M838","v":0},{"$f":"BD!N838","v":0},{"$f":"BD!O838","v":0},{"$f":"BD!P838","v":0},{"$f":"BD!Q838","v":0},{"$f":"BD!R838","v":0},{"$f":"BD!S838","v":0},{"$f":"BD!T838","v":0},null,0,null,{"$f":"BD!A838","v":0}]
[null,{"$f":"BD!B839","v":0},{"$f":"BD!C839","v":0},{"$f":"BD!D839","v":0},{"$f":"BD!E839","v":0},{"$f":"BD!F839","v":0},{"$f":"BD!G839","v":0},{"$f":"BD!H839","v":0},0,0,0,0,{"$f":"SUM(N145:Y145)","v":0},{"$f":"BD!I839","v":0},{"$f":"BD!J839","v":0},{"$f":"BD!K839","v":0},{"$f":"BD!L839","v":0},{"$f":"BD!M839","v":0},{"$f":"BD!N839","v":0},{"$f":"BD!O839","v":0},{"$f":"BD!P839","v":0},{"$f":"BD!Q839","v":0},{"$f":"BD!R839","v":0},{"$f":"BD!S839","v":0},{"$f":"BD!T839","v":0},null,{"$f":"IF(B145=0,0,1)","v":0},null,{"$f":"BD!A839","v":0}]
[null,{"$f":"BD!B840","v":0},{"$f":"BD!C840","v":0},{"$f":"BD!D840","v":0},{"$f":"BD!E840","v":0},{"$f":"BD!F840","v":0},{"$f":"BD!G840","v":0},{"$f":"BD!H840","v":0},0,0,0,0,0,{"$f":"BD!I840","v":0},{"$f":"BD!J840","v":0},{"$f":"BD!K840","v":0},{"$f":"BD!L840","v":0},{"$f":"BD!M840","v":0},{"$f":"BD!N840","v":0},{"$f":"BD!O840","v":0},{"$f":"BD!P840","v":0},{"$f":"BD!Q840","v":0},{"$f":"BD!R840","v":0},{"$f":"BD!S840","v":0},{"$f":"BD!T840","v":0},null,0,null,{"$f":"BD!A840","v":0}]
[null,{"$f":"BD!B841","v":0},{"$f":"BD!C841","v":0},{"$f":"BD!D841","v":0},{"$f":"BD!E841","v":0},{"$f":"BD!F841","v":0},{"$f":"BD!G841","v":0},{"$f":"BD!H841","v":0},0,0,0,0,0,{"$f":"BD!I841","v":0},{"$f":"BD!J841","v":0},{"$f":"BD!K841","v":0},{"$f":"BD!L841","v":0},{"$f":"BD!M841","v":0},{"$f":"BD!N841","v":0},{"$f":"BD!O841","v":0},{"$f":"BD!P841","v":0},{"$f":"BD!Q841","v":0},{"$f":"BD!R841","v":0},{"$f":"BD!S841","v":0},{"$f":"BD!T841","v":0},null,0,null,{"$f":"BD!A841","v":0}]
[null,{"$f":"BD!B842","v":0},{"$f":"BD!C842","v":0},{"$f":"BD!D842","v":0},{"$f":"BD!E842","v":0},{"$f":"BD!F842","v":0},{"$f":"BD!G842","v":0},{"$f":"BD!H842","v":0},0,0,0,0,0,{"$f":"BD!I842","v":0},{"$f":"BD!J842","v":0},{"$f":"BD!K842","v":0},{"$f":"BD!L842","v":0},{"$f":"BD!M842","v":0},{"$f":"BD!N842","v":0},{"$f":"BD!O842","v":0},{"$f":"BD!P842","v":0},{"$f":"BD!Q842","v":0},{"$f":"BD!R842","v":0},{"$f":"BD!S842","v":0},{"$f":"BD!T842","v":0},null,0,null,{"$f":"BD!A842","v":0}]
[null,{"$f":"BD!B843","v":0},{"$f":"BD!C843","v":0},{"$f":"BD!D843","v":0},{"$f":"BD!E843","v":0},{"$f":"BD!F843","v":0},{"$f":"BD!G843","v":0},{"$f":"BD!H843","v":0},0,0,0,0,0,{"$f":"BD!I843","v":0},{"$f":"BD!J843","v":0},{"$f":"BD!K843","v":0},{"$f":"BD!L843","v":0},{"$f":"BD!M843","v":0},{"$f":"BD!N843","v":0},{"$f":"BD!O843","v":0},{"$f":"BD!P843","v":0},{"$f":"BD!Q843","v":0},{"$f":"BD!R843","v":0},{"$f":"BD!S843","v":0},{"$f":"BD!T843","v":0},null,0,null,{"$f":"BD!A843","v":0}]
[null,{"$f":"BD!B844","v":0},{"$f":"BD!C844","v":0},{"$f":"BD!D844","v":0},{"$f":"BD!E844","v":0},{"$f":"BD!F844","v":0},{"$f":"BD!G844","v":0},{"$f":"BD!H844","v":0},0,0,0,0,0,{"$f":"BD!I844","v":0},{"$f":"BD!J844","v":0},{"$f":"BD!K844","v":0},{"$f":"BD!L844","v":0},{"$f":"BD!M844","v":0},{"$f":"BD!N844","v":0},{"$f":"BD!O844","v":0},{"$f":"BD!P844","v":0},{"$f":"BD!Q844","v":0},{"$f":"BD!R844","v":0},{"$f":"BD!S844","v":0},{"$f":"BD!T844","v":0},null,0,null,{"$f":"BD!A844","v":0}]
[null,{"$f":"BD!B845","v":0},{"$f":"BD!C845","v":0},{"$f":"BD!D845","v":0},{"$f":"BD!E845","v":0},{"$f":"BD!F845","v":0},{"$f":"BD!G845","v":0},{"$f":"BD!H845","v":0},0,0,0,0,0,{"$f":"BD!I845","v":0},{"$f":"BD!J845","v":0},{"$f":"BD!K845","v":0},{"$f":"BD!L845","v":0},{"$f":"BD!M845","v":0},{"$f":"BD!N845","v":0},{"$f":"BD!O845","v":0},{"$f":"BD!P845","v":0},{"$f":"BD!Q845","v":0},{"$f":"BD!R845","v":0},{"$f":"BD!S845","v":0},{"$f":"BD!T845","v":0},null,0,null,{"$f":"BD!A845","v":0}]
[null,{"$f":"BD!B846","v":0},{"$f":"BD!C846","v":0},{"$f":"BD!D846","v":0},{"$f":"BD!E846","v":0},{"$f":"BD!F846","v":0},{"$f":"BD!G846","v":0},{"$f":"BD!H846","v":0},0,0,0,0,0,{"$f":"BD!I846","v":0},{"$f":"BD!J846","v":0},{"$f":"BD!K846","v":0},{"$f":"BD!L846","v":0},{"$f":"BD!M846","v":0},{"$f":"BD!N846","v":0},{"$f":"BD!O846","v":0},{"$f":"BD!P846","v":0},{"$f":"BD!Q846","v":0},{"$f":"BD!R846","v":0},{"$f":"BD!S846","v":0},{"$f":"BD!T846","v":0},null,0,null,{"$f":"BD!A846","v":0}]
[null,{"$f":"BD!B847","v":0},{"$f":"BD!C847","v":0},{"$f":"BD!D847","v":0},{"$f":"BD!E847","v":0},{"$f":"BD!F847","v":0},{"$f":"BD!G847","v":0},{"$f":"BD!H847","v":0},0,0,0,0,0,{"$f":"BD!I847","v":0},{"$f":"BD!J847","v":0},{"$f":"BD!K847","v":0},{"$f":"BD!L847","v":0},{"$f":"BD!M847","v":0},{"$f":"BD!N847","v":0},{"$f":"BD!O847","v":0},{"$f":"BD!P847","v":0},{"$f":"BD!Q847","v":0},{"$f":"BD!R847","v":0},{"$f":"BD!S847","v":0},{"$f":"BD!T847","v":0},null,0,null,{"$f":"BD!A847","v":0}]
[null,{"$f":"BD!B848","v":0},{"$f":"BD!C848","v":0},{"$f":"BD!D848","v":0},{"$f":"BD!E848","v":0},{"$f":"BD!F848","v":0},{"$f":"BD!G848","v":0},{"$f":"BD!H848","v":0},0,0,0,0,0,{"$f":"BD!I848","v":0},{"$f":"BD!J848","v":0},{"$f":"BD!K848","v":0},{"$f":"BD!L848","v":0},{"$f":"BD!M848","v":0},{"$f":"BD!N848","v":0},{"$f":"BD!O848","v":0},{"$f":"BD!P848","v":0},{"$f":"BD!Q848","v":0},{"$f":"BD!R848","v":0},{"$f":"BD!S848","v":0},{"$f":"BD!T848","v":0},null,0,null,{"$f":"BD!A848","v":0}]
[null,{"$f":"BD!B849","v":0},{"$f":"BD!C849","v":0},{"$f":"BD!D849","v":0},{"$f":"BD!E849","v":0},{"$f":"BD!F849","v":0},{"$f":"BD!G849","v":0},{"$f":"BD!H849","v":0},0,0,0,0,0,{"$f":"BD!I849","v":0},{"$f":"BD!J849","v":0},{"$f":"BD!K849","v":0},{"$f":"BD!L849","v":0},{"$f":"BD!M849","v":0},{"$f":"BD!N849","v":0},{"$f":"BD!O849","v":0},{"$f":"BD!P849","v":0},{"$f":"BD!Q849","v":0},{"$f":"BD!R849","v":0},{"$f":"BD!S849","v":0},{"$f":"BD!T849","v":0},null,0,null,{"$f":"BD!A849","v":0}]
[null,{"$f":"BD!B850","v":0},{"$f":"BD!C850","v":0},{"$f":"BD!D850","v":0},{"$f":"BD!E850","v":0},{"$f":"BD!F850","v":0},{"$f":"BD!G850","v":0},{"$f":"BD!H850","v":0},0,0,0,0,0,{"$f":"BD!I850","v":0},{"$f":"BD!J850","v":0},{"$f":"BD!K850","v":0},{"$f":"BD!L850","v":0},{"$f":"BD!M850","v":0},{"$f":"BD!N850","v":0},{"$f":"BD!O850","v":0},{"$f":"BD!P850","v":0},{"$f":"BD!Q850","v":0},{"$f":"BD!R850","v":0},{"$f":"BD!S850","v":0},{"$f":"BD!T850","v":0},null,0,null,{"$f":"BD!A850","v":0}]
[null,{"$f":"BD!B851","v":0},{"$f":"BD!C851","v":0},{"$f":"BD!D851","v":0},{"$f":"BD!E851","v":0},{"$f":"BD!F851","v":0},{"$f":"BD!G851","v":0},{"$f":"BD!H851","v":0},0,0,0,0,0,{"$f":"BD!I851","v":0},{"$f":"BD!J851","v":0},{"$f":"BD!K851","v":0},{"$f":"BD!L851","v":0},{"$f":"BD!M851","v":0},{"$f":"BD!N851","v":0},{"$f":"BD!O851","v":0},{"$f":"BD!P851","v":0},{"$f":"BD!Q851","v":0},{"$f":"BD!R851","v":0},{"$f":"BD!S851","v":0},{"$f":"BD!T851","v":0},null,0,null,{"$f":"BD!A851","v":0}]
[null,{"$f":"BD!B852","v":0},{"$f":"BD!C852","v":0},{"$f":"BD!D852","v":0},{"$f":"BD!E852","v":0},{"$f":"BD!F852","v":0},{"$f":"BD!G852","v":0},{"$f":"BD!H852","v":0},0,0,0,0,0,{"$f":"BD!I852","v":0},{"$f":"BD!J852","v":0},{"$f":"BD!K852","v":0},{"$f":"BD!L852","v":0},{"$f":"BD!M852","v":0},{"$f":"BD!N852","v":0},{"$f":"BD!O852","v":0},{"$f":"BD!P852","v":0},{"$f":"BD!Q852","v":0},{"$f":"BD!R852","v":0},{"$f":"BD!S852","v":0},{"$f":"BD!T852","v":0},null,0,null,{"$f":"BD!A852","v":0}]
[null,{"$f":"BD!B853","v":0},{"$f":"BD!C853","v":0},{"$f":"BD!D853","v":0},{"$f":"BD!E853","v":0},{"$f":"BD!F853","v":0},{"$f":"BD!G853","v":0},{"$f":"BD!H853","v":0},0,0,0,0,0,{"$f":"BD!I853","v":0},{"$f":"BD!J853","v":0},{"$f":"BD!K853","v":0},{"$f":"BD!L853","v":0},{"$f":"BD!M853","v":0},{"$f":"BD!N853","v":0},{"$f":"BD!O853","v":0},{"$f":"BD!P853","v":0},{"$f":"BD!Q853","v":0},{"$f":"BD!R853","v":0},{"$f":"BD!S853","v":0},{"$f":"BD!T853","v":0},null,0,null,{"$f":"BD!A853","v":0}]
[null,{"$f":"BD!B854","v":0},{"$f":"BD!C854","v":0},{"$f":"BD!D854","v":0},{"$f":"BD!E854","v":0},{"$f":"BD!F854","v":0},{"$f":"BD!G854","v":0},{"$f":"BD!H854","v":0},0,0,0,0,0,{"$f":"BD!I854","v":0},{"$f":"BD!J854","v":0},{"$f":"BD!K854","v":0},{"$f":"BD!L854","v":0},{"$f":"BD!M854","v":0},{"$f":"BD!N854","v":0},{"$f":"BD!O854","v":0},{"$f":"BD!P854","v":0},{"$f":"BD!Q854","v":0},{"$f":"BD!R854","v":0},{"$f":"BD!S854","v":0},{"$f":"BD!T854","v":0},null,0,null,{"$f":"BD!A854","v":0}]
[null,{"$f":"BD!B855","v":0},{"$f":"BD!C855","v":0},{"$f":"BD!D855","v":0},{"$f":"BD!E855","v":0},{"$f":"BD!F855","v":0},{"$f":"BD!G855","v":0},{"$f":"BD!H855","v":0},0,0,0,0,0,{"$f":"BD!I855","v":0},{"$f":"BD!J855","v":0},{"$f":"BD!K855","v":0},{"$f":"BD!L855","v":0},{"$f":"BD!M855","v":0},{"$f":"BD!N855","v":0},{"$f":"BD!O855","v":0},{"$f":"BD!P855","v":0},{"$f":"BD!Q855","v":0},{"$f":"BD!R855","v":0},{"$f":"BD!S855","v":0},{"$f":"BD!T855","v":0},null,0,null,{"$f":"BD!A855","v":0}]
[null,{"$f":"BD!B856","v":0},{"$f":"BD!C856","v":0},{"$f":"BD!D856","v":0},{"$f":"BD!E856","v":0},{"$f":"BD!F856","v":0},{"$f":"BD!G856","v":0},{"$f":"BD!H856","v":0},0,0,0,0,0,{"$f":"BD!I856","v":0},{"$f":"BD!J856","v":0},{"$f":"BD!K856","v":0},{"$f":"BD!L856","v":0},{"$f":"BD!M856","v":0},{"$f":"BD!N856","v":0},{"$f":"BD!O856","v":0},{"$f":"BD!P856","v":0},{"$f":"BD!Q856","v":0},{"$f":"BD!R856","v":0},{"$f":"BD!S856","v":0},{"$f":"BD!T856","v":0},null,0,null,{"$f":"BD!A856","v":0}]
[null,{"$f":"BD!B857","v":0},{"$f":"BD!C857","v":0},{"$f":"BD!D857","v":0},{"$f":"BD!E857","v":0},{"$f":"BD!F857","v":0},{"$f":"BD!G857","v":0},{"$f":"BD!H857","v":0},0,0,0,0,0,{"$f":"BD!I857","v":0},{"$f":"BD!J857","v":0},{"$f":"BD!K857","v":0},{"$f":"BD!L857","v":0},{"$f":"BD!M857","v":0},{"$f":"BD!N857","v":0},{"$f":"BD!O857","v":0},{"$f":"BD!P857","v":0},{"$f":"BD!Q857","v":0},{"$f":"BD!R857","v":0},{"$f":"BD!S857","v":0},{"$f":"BD!T857","v":0},null,0,null,{"$f":"BD!A857","v":0}]
[null,{"$f":"BD!B858","v":0},{"$f":"BD!C858","v":0},{"$f":"BD!D858","v":0},{"$f":"BD!E858","v":0},{"$f":"BD!F858","v":0},{"$f":"BD!G858","v":0},{"$f":"BD!H858","v":0},0,0,0,0,0,{"$f":"BD!I858","v":0},{"$f":"BD!J858","v":0},{"$f":"BD!K858","v":0},{"$f":"BD!L858","v":0},{"$f":"BD!M858","v":0},{"$f":"BD!N858","v":0},{"$f":"BD!O858","v":0},{"$f":"BD!P858","v":0},{"$f":"BD!Q858","v":0},{"$f":"BD!R858","v":0},{"$f":"BD!S858","v":0},{"$f":"BD!T858","v":0},null,0,null,{"$f":"BD!A858","v":0}]
[null,{"$f":"BD!B859","v":0},{"$f":"BD!C859","v":0},{"$f":"BD!D859","v":0},{"$f":"BD!E859","v":0},{"$f":"BD!F859","v":0},{"$f":"BD!G859","v":0},{"$f":"BD!H859","v":0},0,0,0,0,0,{"$f":"BD!I859","v":0},{"$f":"BD!J859","v":0},{"$f":"BD!K859","v":0},{"$f":"BD!L859","v":0},{"$f":"BD!M859","v":0},{"$f":"BD!N859","v":0},{"$f":"BD!O859","v":0},{"$f":"BD!P859","v":0},{"$f":"BD!Q859","v":0},{"$f":"BD!R859","v":0},{"$f":"BD!S859","v":0},{"$f":"BD!T859","v":0},null,0,null,{"$f":"BD!A859","v":0}]
[null,{"$f":"BD!B860","v":0},{"$f":"BD!C860","v":0},{"$f":"BD!D860","v":0},{"$f":"BD!E860","v":0},{"$f":"BD!F860","v":0},{"$f":"BD!G860","v":0},{"$f":"BD!H860","v":0},0,0,0,0,0,{"$f":"BD!I860","v":0},{"$f":"BD!J860","v":0},{"$f":"BD!K860","v":0},{"$f":"BD!L860","v":0},{"$f":"BD!M860","v":0},{"$f":"BD!N860","v":0},{"$f":"BD!O860","v":0},{"$f":"BD!P860","v":0},{"$f":"BD!Q860","v":0},{"$f":"BD!R860","v":0},{"$f":"BD!S860","v":0},{"$f":"BD!T860","v":0},null,0,null,{"$f":"BD!A860","v":0}]
[null,{"$f":"BD!B861","v":0},{"$f":"BD!C861","v":0},{"$f":"BD!D861","v":0},{"$f":"BD!E861","v":0},{"$f":"BD!F861","v":0},{"$f":"BD!G861","v":0},{"$f":"BD!H861","v":0},0,0,0,0,0,{"$f":"BD!I861","v":0},{"$f":"BD!J861","v":0},{"$f":"BD!K861","v":0},{"$f":"BD!L861","v":0},{"$f":"BD!M861","v":0},{"$f":"BD!N861","v":0},{"$f":"BD!O861","v":0},{"$f":"BD!P861","v":0},{"$f":"BD!Q861","v":0},{"$f":"BD!R861","v":0},{"$f":"BD!S861","v":0},{"$f":"BD!T861","v":0},null,0,null,{"$f":"BD!A861","v":0}]
[null,{"$f":"BD!B862","v":0},{"$f":"BD!C862","v":0},{"$f":"BD!D862","v":0},{"$f":"BD!E862","v":0},{"$f":"BD!F862","v":0},{"$f":"BD!G862","v":0},{"$f":"BD!H862","v":0},0,0,0,0,0,{"$f":"BD!I862","v":0},{"$f":"BD!J862","v":0},{"$f":"BD!K862","v":0},{"$f":"BD!L862","v":0},{"$f":"BD!M862","v":0},{"$f":"BD!N862","v":0},{"$f":"BD!O862","v":0},{"$f":"BD!P862","v":0},{"$f":"BD!Q862","v":0},{"$f":"BD!R862","v":0},{"$f":"BD!S862","v":0},{"$f":"BD!T862","v":0},null,0,null,{"$f":"BD!A862","v":0}]
[null,{"$f":"BD!B863","v":0},{"$f":"BD!C863","v":0},{"$f":"BD!D863","v":0},{"$f":"BD!E863","v":0},{"$f":"BD!F863","v":0},{"$f":"BD!G863","v":0},{"$f":"BD!H863","v":0},0,0,0,0,0,{"$f":"BD!I863","v":0},{"$f":"BD!J863","v":0},{"$f":"BD!K863","v":0},{"$f":"BD!L863","v":0},{"$f":"BD!M863","v":0},{"$f":"BD!N863","v":0},{"$f":"BD!O863","v":0},{"$f":"BD!P863","v":0},{"$f":"BD!Q863","v":0},{"$f":"BD!R863","v":0},{"$f":"BD!S863","v":0},{"$f":"BD!T863","v":0},null,0,null,{"$f":"BD!A863","v":0}]
[null,{"$f":"BD!B864","v":0},{"$f":"BD!C864","v":0},{"$f":"BD!D864","v":0},{"$f":"BD!E864","v":0},{"$f":"BD!F864","v":0},{"$f":"BD!G864","v":0},{"$f":"BD!H864","v":0},0,0,0,0,0,{"$f":"BD!I864","v":0},{"$f":"BD!J864","v":0},{"$f":"BD!K864","v":0},{"$f":"BD!L864","v":0},{"$f":"BD!M864","v":0},{"$f":"BD!N864","v":0},{"$f":"BD!O864","v":0},{"$f":"BD!P864","v":0},{"$f":"BD!Q864","v":0},{"$f":"BD!R864","v":0},{"$f":"BD!S864","v":0},{"$f":"BD!T864","v":0},null,0,null,{"$f":"BD!A864","v":0}]
[null,{"$f":"BD!B865","v":0},{"$f":"BD!C865","v":0},{"$f":"BD!D865","v":0},{"$f":"BD!E865","v":0},{"$f":"BD!F865","v":0},{"$f":"BD!G865","v":0},{"$f":"BD!H865","v":0},0,0,0,0,0,{"$f":"BD!I865","v":0},{"$f":"BD!J865","v":0},{"$f":"BD!K865","v":0},{"$f":"BD!L865","v":0},{"$f":"BD!M865","v":0},{"$f":"BD!N865","v":0},{"$f":"BD!O865","v":0},{"$f":"BD!P865","v":0},{"$f":"BD!Q865","v":0},{"$f":"BD!R865","v":0},{"$f":"BD!S865","v":0},{"$f":"BD!T865","v":0},null,0,null,{"$f":"BD!A865","v":0}]
[null,{"$f":"BD!B866","v":0},{"$f":"BD!C866","v":0},{"$f":"BD!D866","v":0},{"$f":"BD!E866","v":0},{"$f":"BD!F866","v":0},{"$f":"BD!G866","v":0},{"$f":"BD!H866","v":0},0,0,0,0,0,{"$f":"BD!I866","v":0},{"$f":"BD!J866","v":0},{"$f":"BD!K866","v":0},{"$f":"BD!L866","v":0},{"$f":"BD!M866","v":0},{"$f":"BD!N866","v":0},{"$f":"BD!O866","v":0},{"$f":"BD!P866","v":0},{"$f":"BD!Q866","v":0},{"$f":"BD!R866","v":0},{"$f":"BD!S866","v":0},{"$f":"BD!T866","v":0},null,0,null,{"$f":"BD!A866","v":0}]
[null,{"$f":"BD!B867","v":0},{"$f":"BD!C867","v":0},{"$f":"BD!D867","v":0},{"$f":"BD!E867","v":0},{"$f":"BD!F867","v":0},{"$f":"BD!G867","v":0},{"$f":"BD!H867","v":0},0,0,0,0,0,{"$f":"BD!I867","v":0},{"$f":"BD!J867","v":0},{"$f":"BD!K867","v":0},{"$f":"BD!L867","v":0},{"$f":"BD!M867","v":0},{"$f":"BD!N867","v":0},{"$f":"BD!O867","v":0},{"$f":"BD!P867","v":0},{"$f":"BD!Q867","v":0},{"$f":"BD!R867","v":0},{"$f":"BD!S867","v":0},{"$f":"BD!T867","v":0},null,0,null,{"$f":"BD!A867","v":0}]
[null,{"$f":"BD!B868","v":0},{"$f":"BD!C868","v":0},{"$f":"BD!D868","v":0},{"$f":"BD!E868","v":0},{"$f":"BD!F868","v":0},{"$f":"BD!G868","v":0},{"$f":"BD!H868","v":0},0,0,0,0,0,{"$f":"BD!I868","v":0},{"$f":"BD!J868","v":0},{"$f":"BD!K868","v":0},{"$f":"BD!L868","v":0},{"$f":"BD!M868","v":0},{"$f":"BD!N868","v":0},{"$f":"BD!O868","v":0},{"$f":"BD!P868","v":0},{"$f":"BD!Q868","v":0},{"$f":"BD!R868","v":0},{"$f":"BD!S868","v":0},{"$f":"BD!T868","v":0},null,0,null,{"$f":"BD!A868","v":0}]
[null,{"$f":"BD!B869","v":0},{"$f":"BD!C869","v":0},{"$f":"BD!D869","v":0},{"$f":"BD!E869","v":0},{"$f":"BD!F869","v":0},{"$f":"BD!G869","v":0},{"$f":"BD!H869","v":0},0,0,0,0,0,{"$f":"BD!I869","v":0},{"$f":"BD!J869","v":0},{"$f":"BD!K869","v":0},{"$f":"BD!L869","v":0},{"$f":"BD!M869","v":0},{"$f":"BD!N869","v":0},{"$f":"BD!O869","v":0},{"$f":"BD!P869","v":0},{"$f":"BD!Q869","v":0},{"$f":"BD!R869","v":0},{"$f":"BD!S869","v":0},{"$f":"BD!T869","v":0},null,0,null,{"$f":"BD!A869","v":0}]
[null,{"$f":"BD!B870","v":0},{"$f":"BD!C870","v":0},{"$f":"BD!D870","v":0},{"$f":"BD!E870","v":0},{"$f":"BD!F870","v":0},{"$f":"BD!G870","v":0},{"$f":"BD!H870","v":0},0,0,0,0,0,{"$f":"BD!I870","v":0},{"$f":"BD!J870","v":0},{"$f":"BD!K870","v":0},{"$f":"BD!L870","v":0},{"$f":"BD!M870","v":0},{"$f":"BD!N870","v":0},{"$f":"BD!O870","v":0},{"$f":"BD!P870","v":0},{"$f":"BD!Q870","v":0},{"$f":"BD!R870","v":0},{"$f":"BD!S870","v":0},{"$f":"BD!T870","v":0},null,0,null,{"$f":"BD!A870","v":0}]
[null,{"$f":"BD!B871","v":0},{"$f":"BD!C871","v":0},{"$f":"BD!D871","v":0},{"$f":"BD!E871","v":0},{"$f":"BD!F871","v":0},{"$f":"BD!G871","v":0},{"$f":"BD!H871","v":0},0,0,0,0,0,{"$f":"BD!I871","v":0},{"$f":"BD!J871","v":0},{"$f":"BD!K871","v":0},{"$f":"BD!L871","v":0},{"$f":"BD!M871","v":0},{"$f":"BD!N871","v":0},{"$f":"BD!O871","v":0},{"$f":"BD!P871","v":0},{"$f":"BD!Q871","v":0},{"$f":"BD!R871","v":0},{"$f":"BD!S871","v":0},{"$f":"BD!T871","v":0},null,0,null,{"$f":"BD!A871","v":0}]
[null,{"$f":"BD!B872","v":0},{"$f":"BD!C872","v":0},{"$f":"BD!D872","v":0},{"$f":"BD!E872","v":0},{"$f":"BD!F872","v":0},{"$f":"BD!G872","v":0},{"$f":"BD!H872","v":0},0,0,0,0,0,{"$f":"BD!I872","v":0},{"$f":"BD!J872","v":0},{"$f":"BD!K872","v":0},{"$f":"BD!L872","v":0},{"$f":"BD!M872","v":0},{"$f":"BD!N872","v":0},{"$f":"BD!O872","v":0},{"$f":"BD!P872","v":0},{"$f":"BD!Q872","v":0},{"$f":"BD!R872","v":0},{"$f":"BD!S872","v":0},{"$f":"BD!T872","v":0},null,0,null,{"$f":"BD!A872","v":0}]
[null,{"$f":"BD!B873","v":0},{"$f":"BD!C873","v":0},{"$f":"BD!D873","v":0},{"$f":"BD!E873","v":0},{"$f":"BD!F873","v":0},{"$f":"BD!G873","v":0},{"$f":"BD!H873","v":0},0,0,0,0,0,{"$f":"BD!I873","v":0},{"$f":"BD!J873","v":0},{"$f":"BD!K873","v":0},{"$f":"BD!L873","v":0},{"$f":"BD!M873","v":0},{"$f":"BD!N873","v":0},{"$f":"BD!O873","v":0},{"$f":"BD!P873","v":0},{"$f":"BD!Q873","v":0},{"$f":"BD!R873","v":0},{"$f":"BD!S873","v":0},{"$f":"BD!T873","v":0},null,0,null,{"$f":"BD!A873","v":0}]
[null,{"$f":"BD!B874","v":0},{"$f":"BD!C874","v":0},{"$f":"BD!D874","v":0},{"$f":"BD!E874","v":0},{"$f":"BD!F874","v":0},{"$f":"BD!G874","v":0},{"$f":"BD!H874","v":0},0,0,0,0,0,{"$f":"BD!I874","v":0},{"$f":"BD!J874","v":0},{"$f":"BD!K874","v":0},{"$f":"BD!L874","v":0},{"$f":"BD!M874","v":0},{"$f":"BD!N874","v":0},{"$f":"BD!O874","v":0},{"$f":"BD!P874","v":0},{"$f":"BD!Q874","v":0},{"$f":"BD!R874","v":0},{"$f":"BD!S874","v":0},{"$f":"BD!T874","v":0},null,0,null,{"$f":"BD!A874","v":0}]
[null,{"$f":"BD!B875","v":0},{"$f":"BD!C875","v":0},{"$f":"BD!D875","v":0},{"$f":"BD!E875","v":0},{"$f":"BD!F875","v":0},{"$f":"BD!G875","v":0},{"$f":"BD!H875","v":0},0,0,0,0,0,{"$f":"BD!I875","v":0},{"$f":"BD!J875","v":0},{"$f":"BD!K875","v":0},{"$f":"BD!L875","v":0},{"$f":"BD!M875","v":0},{"$f":"BD!N875","v":0},{"$f":"BD!O875","v":0},{"$f":"BD!P875","v":0},{"$f":"BD!Q875","v":0},{"$f":"BD!R875","v":0},{"$f":"BD!S875","v":0},{"$f":"BD!T875","v":0},null,0,null,{"$f":"BD!A875","v":0}]
[null,{"$f":"BD!B876","v":0},{"$f":"BD!C876","v":0},{"$f":"BD!D876","v":0},{"$f":"BD!E876","v":0},{"$f":"BD!F876","v":0},{"$f":"BD!G876","v":0},{"$f":"BD!H876","v":0},0,0,0,0,0,{"$f":"BD!I876","v":0},{"$f":"BD!J876","v":0},{"$f":"BD!K876","v":0},{"$f":"BD!L876","v":0},{"$f":"BD!M876","v":0},{"$f":"BD!N876","v":0},{"$f":"BD!O876","v":0},{"$f":"BD!P876","v":0},{"$f":"BD!Q876","v":0},{"$f":"BD!R876","v":0},{"$f":"BD!S876","v":0},{"$f":"BD!T876","v":0},null,0,null,{"$f":"BD!A876","v":0}]
[null,{"$f":"BD!B877","v":0},{"$f":"BD!C877","v":0},{"$f":"BD!D877","v":0},{"$f":"BD!E877","v":0},{"$f":"BD!F877","v":0},{"$f":"BD!G877","v":0},{"$f":"BD!H877","v":0},0,0,0,0,0,{"$f":"BD!I877","v":0},{"$f":"BD!J877","v":0},{"$f":"BD!K877","v":0},{"$f":"BD!L877","v":0},{"$f":"BD!M877","v":0},{"$f":"BD!N877","v":0},{"$f":"BD!O877","v":0},{"$f":"BD!P877","v":0},{"$f":"BD!Q877","v":0},{"$f":"BD!R877","v":0},{"$f":"BD!S877","v":0},{"$f":"BD!T877","v":0},null,0,null,{"$f":"BD!A877","v":0}]
[null,{"$f":"BD!B878","v":0},{"$f":"BD!C878","v":0},{"$f":"BD!D878","v":0},{"$f":"BD!E878","v":0},{"$f":"BD!F878","v":0},{"$f":"BD!G878","v":0},{"$f":"BD!H878","v":0},{"$f":"E184*$M184","v":0},0,0,0,0,{"$f":"BD!I878","v":0},{"$f":"BD!J878","v":0},{"$f":"BD!K878","v":0},{"$f":"BD!L878","v":0},{"$f":"BD!M878","v":0},{"$f":"BD!N878","v":0},{"$f":"BD!O878","v":0},{"$f":"BD!P878","v":0},{"$f":"BD!Q878","v":0},{"$f":"BD!R878","v":0},{"$f":"BD!S878","v":0},{"$f":"BD!T878","v":0},null,0,null,{"$f":"BD!A878","v":0}]
[null,{"$f":"BD!B879","v":0},{"$f":"BD!C879","v":0},{"$f":"BD!D879","v":0},{"$f":"BD!E879","v":0},{"$f":"BD!F879","v":0},{"$f":"BD!G879","v":0},{"$f":"BD!H879","v":0},0,0,0,0,0,{"$f":"BD!I879","v":0},{"$f":"BD!J879","v":0},{"$f":"BD!K879","v":0},{"$f":"BD!L879","v":0},{"$f":"BD!M879","v":0},{"$f":"BD!N879","v":0},{"$f":"BD!O879","v":0},{"$f":"BD!P879","v":0},{"$f":"BD!Q879","v":0},{"$f":"BD!R879","v":0},{"$f":"BD!S879","v":0},{"$f":"BD!T879","v":0},null,0,null,{"$f":"BD!A879","v":0}]
[null,{"$f":"BD!B880","v":0},{"$f":"BD!C880","v":0},{"$f":"BD!D880","v":0},{"$f":"BD!E880","v":0},{"$f":"BD!F880","v":0},{"$f":"BD!G880","v":0},{"$f":"BD!H880","v":0},0,0,0,0,0,{"$f":"BD!I880","v":0},{"$f":"BD!J880","v":0},{"$f":"BD!K880","v":0},{"$f":"BD!L880","v":0},{"$f":"BD!M880","v":0},{"$f":"BD!N880","v":0},{"$f":"BD!O880","v":0},{"$f":"BD!P880","v":0},{"$f":"BD!Q880","v":0},{"$f":"BD!R880","v":0},{"$f":"BD!S880","v":0},{"$f":"BD!T880","v":0},null,0,null,{"$f":"BD!A880","v":0}]
[null,{"$f":"BD!B881","v":0},{"$f":"BD!C881","v":0},{"$f":"BD!D881","v":0},{"$f":"BD!E881","v":0},{"$f":"BD!F881","v":0},{"$f":"BD!G881","v":0},{"$f":"BD!H881","v":0},0,0,0,0,0,{"$f":"BD!I881","v":0},{"$f":"BD!J881","v":0},{"$f":"BD!K881","v":0},{"$f":"BD!L881","v":0},{"$f":"BD!M881","v":0},{"$f":"BD!N881","v":0},{"$f":"BD!O881","v":0},{"$f":"BD!P881","v":0},{"$f":"BD!Q881","v":0},{"$f":"BD!R881","v":0},{"$f":"BD!S881","v":0},{"$f":"BD!T881","v":0},null,0,null,{"$f":"BD!A881","v":0}]
[null,{"$f":"BD!B882","v":0},{"$f":"BD!C882","v":0},{"$f":"BD!D882","v":0},{"$f":"BD!E882","v":0},{"$f":"BD!F882","v":0},{"$f":"BD!G882","v":0},{"$f":"BD!H882","v":0},0,0,0,0,0,{"$f":"BD!I882","v":0},{"$f":"BD!J882","v":0},{"$f":"BD!K882","v":0},{"$f":"BD!L882","v":0},{"$f":"BD!M882","v":0},{"$f":"BD!N882","v":0},{"$f":"BD!O882","v":0},{"$f":"BD!P882","v":0},{"$f":"BD!Q882","v":0},{"$f":"BD!R882","v":0},{"$f":"BD!S882","v":0},{"$f":"BD!T882","v":0},null,0,null,{"$f":"BD!A882","v":0}]
[null,{"$f":"BD!B883","v":0},{"$f":"BD!C883","v":0},{"$f":"BD!D883","v":0},{"$f":"BD!E883","v":0},{"$f":"BD!F883","v":0},{"$f":"BD!G883","v":0},{"$f":"BD!H883","v":0},0,0,0,0,0,{"$f":"BD!I883","v":0},{"$f":"BD!J883","v":0},{"$f":"BD!K883","v":0},{"$f":"BD!L883","v":0},{"$f":"BD!M883","v":0},{"$f":"BD!N883","v":0},{"$f":"BD!O883","v":0},{"$f":"BD!P883","v":0},{"$f":"BD!Q883","v":0},{"$f":"BD!R883","v":0},{"$f":"BD!S883","v":0},{"$f":"BD!T883","v":0},null,0,null,{"$f":"BD!A883","v":0}]
[null,{"$f":"BD!B884","v":0},{"$f":"BD!C884","v":0},{"$f":"BD!D884","v":0},{"$f":"BD!E884","v":0},{"$f":"BD!F884","v":0},{"$f":"BD!G884","v":0},{"$f":"BD!H884","v":0},0,0,0,0,0,{"$f":"BD!I884","v":0},{"$f":"BD!J884","v":0},{"$f":"BD!K884","v":0},{"$f":"BD!L884","v":0},{"$f":"BD!M884","v":0},{"$f":"BD!N884","v":0},{"$f":"BD!O884","v":0},{"$f":"BD!P884","v":0},{"$f":"BD!Q884","v":0},{"$f":"BD!R884","v":0},{"$f":"BD!S884","v":0},{"$f":"BD!T884","v":0},null,0,null,{"$f":"BD!A884","v":0}]
[null,{"$f":"BD!B885","v":0},{"$f":"BD!C885","v":0},{"$f":"BD!D885","v":0},{"$f":"BD!E885","v":0},{"$f":"BD!F885","v":0},{"$f":"BD!G885","v":0},{"$f":"BD!H885","v":0},0,0,0,0,0,{"$f":"BD!I885","v":0},{"$f":"BD!J885","v":0},{"$f":"BD!K885","v":0},{"$f":"BD!L885","v":0},{"$f":"BD!M885","v":0},{"$f":"BD!N885","v":0},{"$f":"BD!O885","v":0},{"$f":"BD!P885","v":0},{"$f":"BD!Q885","v":0},{"$f":"BD!R885","v":0},{"$f":"BD!S885","v":0},{"$f":"BD!T885","v":0},null,0,null,{"$f":"BD!A885","v":0}]
[null,{"$f":"BD!B886","v":0},{"$f":"BD!C886","v":0},{"$f":"BD!D886","v":0},{"$f":"BD!E886","v":0},{"$f":"BD!F886","v":0},{"$f":"BD!G886","v":0},{"$f":"BD!H886","v":0},0,0,0,0,0,{"$f":"BD!I886","v":0},{"$f":"BD!J886","v":0},{"$f":"BD!K886","v":0},{"$f":"BD!L886","v":0},{"$f":"BD!M886","v":0},{"$f":"BD!N886","v":0},{"$f":"BD!O886","v":0},{"$f":"BD!P886","v":0},{"$f":"BD!Q886","v":0},{"$f":"BD!R886","v":0},{"$f":"BD!S886","v":0},{"$f":"BD!T886","v":0},null,0,null,{"$f":"BD!A886","v":0}]
[null,{"$f":"BD!B887","v":0},{"$f":"BD!C887","v":0},{"$f":"BD!D887","v":0},{"$f":"BD!E887","v":0},{"$f":"BD!F887","v":0},{"$f":"BD!G887","v":0},{"$f":"BD!H887","v":0},0,0,0,0,0,{"$f":"BD!I887","v":0},{"$f":"BD!J887","v":0},{"$f":"BD!K887","v":0},{"$f":"BD!L887","v":0},{"$f":"BD!M887","v":0},{"$f":"BD!N887","v":0},{"$f":"BD!O887","v":0},{"$f":"BD!P887","v":0},{"$f":"BD!Q887","v":0},{"$f":"BD!R887","v":0},{"$f":"BD!S887","v":0},{"$f":"BD!T887","v":0},null,0,null,{"$f":"BD!A887","v":0}]
[null,{"$f":"BD!B888","v":0},{"$f":"BD!C888","v":0},{"$f":"BD!D888","v":0},{"$f":"BD!E888","v":0},{"$f":"BD!F888","v":0},{"$f":"BD!G888","v":0},{"$f":"BD!H888","v":0},0,0,0,0,0,{"$f":"BD!I888","v":0},{"$f":"BD!J888","v":0},{"$f":"BD!K888","v":0},{"$f":"BD!L888","v":0},{"$f":"BD!M888","v":0},{"$f":"BD!N888","v":0},{"$f":"BD!O888","v":0},{"$f":"BD!P888","v":0},{"$f":"BD!Q888","v":0},{"$f":"BD!R888","v":0},{"$f":"BD!S888","v":0},{"$f":"BD!T888","v":0},null,0,null,{"$f":"BD!A888","v":0}]
[null,{"$f":"BD!B889","v":0},{"$f":"BD!C889","v":0},{"$f":"BD!D889","v":0},{"$f":"BD!E889","v":0},{"$f":"BD!F889","v":0},{"$f":"BD!G889","v":0},{"$f":"BD!H889","v":0},0,0,0,0,0,{"$f":"BD!I889","v":0},{"$f":"BD!J889","v":0},{"$f":"BD!K889","v":0},{"$f":"BD!L889","v":0},{"$f":"BD!M889","v":0},{"$f":"BD!N889","v":0},{"$f":"BD!O889","v":0},{"$f":"BD!P889","v":0},{"$f":"BD!Q889","v":0},{"$f":"BD!R889","v":0},{"$f":"BD!S889","v":0},{"$f":"BD!T889","v":0},null,0,null,{"$f":"BD!A889","v":0}]
[null,{"$f":"BD!B890","v":0},{"$f":"BD!C890","v":0},{"$f":"BD!D890","v":0},{"$f":"BD!E890","v":0},{"$f":"BD!F890","v":0},{"$f":"BD!G890","v":0},{"$f":"BD!H890","v":0},0,0,0,0,0,{"$f":"BD!I890","v":0},{"$f":"BD!J890","v":0},{"$f":"BD!K890","v":0},{"$f":"BD!L890","v":0},{"$f":"BD!M890","v":0},{"$f":"BD!N890","v":0},{"$f":"BD!O890","v":0},{"$f":"BD!P890","v":0},{"$f":"BD!Q890","v":0},{"$f":"BD!R890","v":0},{"$f":"BD!S890","v":0},{"$f":"BD!T890","v":0},null,0,null,{"$f":"BD!A890","v":0}]
[null,{"$f":"BD!B891","v":0},{"$f":"BD!C891","v":0},{"$f":"BD!D891","v":0},{"$f":"BD!E891","v":0},{"$f":"BD!F891","v":0},{"$f":"BD!G891","v":0},{"$f":"BD!H891","v":0},0,0,0,0,0,{"$f":"BD!I891","v":0},{"$f":"BD!J891","v":0},{"$f":"BD!K891","v":0},{"$f":"BD!L891","v":0},{"$f":"BD!M891","v":0},{"$f":"BD!N891","v":0},{"$f":"BD!O891","v":0},{"$f":"BD!P891","v":0},{"$f":"BD!Q891","v":0},{"$f":"BD!R891","v":0},{"$f":"BD!S891","v":0},{"$f":"BD!T891","v":0},null,0,null,{"$f":"BD!A891","v":0}]
[null,{"$f":"BD!B892","v":0},{"$f":"BD!C892","v":0},{"$f":"BD!D892","v":0},{"$f":"BD!E892","v":0},{"$f":"BD!F892","v":0},{"$f":"BD!G892","v":0},{"$f":"BD!H892","v":0},0,0,0,0,0,{"$f":"BD!I892","v":0},{"$f":"BD!J892","v":0},{"$f":"BD!K892","v":0},{"$f":"BD!L892","v":0},{"$f":"BD!M892","v":0},{"$f":"BD!N892","v":0},{"$f":"BD!O892","v":0},{"$f":"BD!P892","v":0},{"$f":"BD!Q892","v":0},{"$f":"BD!R892","v":0},{"$f":"BD!S892","v":0},{"$f":"BD!T892","v":0},null,0,null,{"$f":"BD!A892","v":0}]
[null,{"$f":"BD!B893","v":0},{"$f":"BD!C893","v":0},{"$f":"BD!D893","v":0},{"$f":"BD!E893","v":0},{"$f":"BD!F893","v":0},{"$f":"BD!G893","v":0},{"$f":"BD!H893","v":0},0,0,0,0,0,{"$f":"BD!I893","v":0},{"$f":"BD!J893","v":0},{"$f":"BD!K893","v":0},{"$f":"BD!L893","v":0},{"$f":"BD!M893","v":0},{"$f":"BD!N893","v":0},{"$f":"BD!O893","v":0},{"$f":"BD!P893","v":0},{"$f":"BD!Q893","v":0},{"$f":"BD!R893","v":0},{"$f":"BD!S893","v":0},{"$f":"BD!T893","v":0},null,0,null,{"$f":"BD!A893","v":0}]
[null,{"$f":"BD!B894","v":0},{"$f":"BD!C894","v":0},{"$f":"BD!D894","v":0},{"$f":"BD!E894","v":0},{"$f":"BD!F894","v":0},{"$f":"BD!G894","v":0},{"$f":"BD!H894","v":0},0,0,0,0,0,{"$f":"BD!I894","v":0},{"$f":"BD!J894","v":0},{"$f":"BD!K894","v":0},{"$f":"BD!L894","v":0},{"$f":"BD!M894","v":0},{"$f":"BD!N894","v":0},{"$f":"BD!O894","v":0},{"$f":"BD!P894","v":0},{"$f":"BD!Q894","v":0},{"$f":"BD!R894","v":0},{"$f":"BD!S894","v":0},{"$f":"BD!T894","v":0},null,0,null,{"$f":"BD!A894","v":0}]
[null,{"$f":"BD!B895","v":0},{"$f":"BD!C895","v":0},{"$f":"BD!D895","v":0},{"$f":"BD!E895","v":0},{"$f":"BD!F895","v":0},{"$f":"BD!G895","v":0},{"$f":"BD!H895","v":0},0,0,0,0,0,{"$f":"BD!I895","v":0},{"$f":"BD!J895","v":0},{"$f":"BD!K895","v":0},{"$f":"BD!L895","v":0},{"$f":"BD!M895","v":0},{"$f":"BD!N895","v":0},{"$f":"BD!O895","v":0},{"$f":"BD!P895","v":0},{"$f":"BD!Q895","v":0},{"$f":"BD!R895","v":0},{"$f":"BD!S895","v":0},{"$f":"BD!T895","v":0},null,0,null,{"$f":"BD!A895","v":0}]
[null,{"$f":"BD!B896","v":0},{"$f":"BD!C896","v":0},{"$f":"BD!D896","v":0},{"$f":"BD!E896","v":0},{"$f":"BD!F896","v":0},{"$f":"BD!G896","v":0},{"$f":"BD!H896","v":0},0,0,0,0,0,{"$f":"BD!I896","v":0},{"$f":"BD!J896","v":0},{"$f":"BD!K896","v":0},{"$f":"BD!L896","v":0},{"$f":"BD!M896","v":0},{"$f":"BD!N896","v":0},{"$f":"BD!O896","v":0},{"$f":"BD!P896","v":0},{"$f":"BD!Q896","v":0},{"$f":"BD!R896","v":0},{"$f":"BD!S896","v":0},{"$f":"BD!T896","v":0},null,0,null,{"$f":"BD!A896","v":0}]
[null,{"$f":"BD!B897","v":0},{"$f":"BD!C897","v":0},{"$f":"BD!D897","v":0},{"$f":"BD!E897","v":0},{"$f":"BD!F897","v":0},{"$f":"BD!G897","v":0},{"$f":"BD!H897","v":0},0,0,0,0,0,{"$f":"BD!I897","v":0},{"$f":"BD!J897","v":0},{"$f":"BD!K897","v":0},{"$f":"BD!L897","v":0},{"$f":"BD!M897","v":0},{"$f":"BD!N897","v":0},{"$f":"BD!O897","v":0},{"$f":"BD!P897","v":0},{"$f":"BD!Q897","v":0},{"$f":"BD!R897","v":0},{"$f":"BD!S897","v":0},{"$f":"BD!T897","v":0},null,0,null,{"$f":"BD!A897","v":0}]
[null,{"$f":"BD!B898","v":0},{"$f":"BD!C898","v":0},{"$f":"BD!D898","v":0},{"$f":"BD!E898","v":0},{"$f":"BD!F898","v":0},{"$f":"BD!G898","v":0},{"$f":"BD!H898","v":0},0,0,0,0,0,{"$f":"BD!I898","v":0},{"$f":"BD!J898","v":0},{"$f":"BD!K898","v":0},{"$f":"BD!L898","v":0},{"$f":"BD!M898","v":0},{"$f":"BD!N898","v":0},{"$f":"BD!O898","v":0},{"$f":"BD!P898","v":0},{"$f":"BD!Q898","v":0},{"$f":"BD!R898","v":0},{"$f":"BD!S898","v":0},{"$f":"BD!T898","v":0},null,0,null,{"$f":"BD!A898","v":0}]
[null,{"$f":"BD!B899","v":0},{"$f":"BD!C899","v":0},{"$f":"BD!D899","v":0},{"$f":"BD!E899","v":0},{"$f":"BD!F899","v":0},{"$f":"BD!G899","v":0},{"$f":"BD!H899","v":0},0,0,0,0,0,{"$f":"BD!I899","v":0},{"$f":"BD!J899","v":0},{"$f":"BD!K899","v":0},{"$f":"BD!L899","v":0},{"$f":"BD!M899","v":0},{"$f":"BD!N899","v":0},{"$f":"BD!O899","v":0},{"$f":"BD!P899","v":0},{"$f":"BD!Q899","v":0},{"$f":"BD!R899","v":0},{"$f":"BD!S899","v":0},{"$f":"BD!T899","v":0},null,0,null,{"$f":"BD!A899","v":0}]
[null,{"$f":"BD!B900","v":0},{"$f":"BD!C900","v":0},{"$f":"BD!D900","v":0},{"$f":"BD!E900","v":0},{"$f":"BD!F900","v":0},{"$f":"BD!G900","v":0},{"$f":"BD!H900","v":0},0,0,0,0,0,{"$f":"BD!I900","v":0},{"$f":"BD!J900","v":0},{"$f":"BD!K900","v":0},{"$f":"BD!L900","v":0},{"$f":"BD!M900","v":0},{"$f":"BD!N900","v":0},{"$f":"BD!O900","v":0},{"$f":"BD!P900","v":0},{"$f":"BD!Q900","v":0},{"$f":"BD!R900","v":0},{"$f":"BD!S900","v":0},{"$f":"BD!T900","v":0},null,0,null,{"$f":"BD!A900","v":0}]
[null,{"$f":"BD!B901","v":0},{"$f":"BD!C901","v":0},{"$f":"BD!D901","v":0},{"$f":"BD!E901","v":0},{"$f":"BD!F901","v":0},{"$f":"BD!G901","v":0},{"$f":"BD!H901","v":0},0,0,0,0,0,{"$f":"BD!I901","v":0},{"$f":"BD!J901","v":0},{"$f":"BD!K901","v":0},{"$f":"BD!L901","v":0},{"$f":"BD!M901","v":0},{"$f":"BD!N901","v":0},{"$f":"BD!O901","v":0},{"$f":"BD!P901","v":0},{"$f":"BD!Q901","v":0},{"$f":"BD!R901","v":0},{"$f":"BD!S901","v":0},{"$f":"BD!T901","v":0},null,0,null,{"$f":"BD!A901","v":0}]
[null,{"$f":"BD!B902","v":0},{"$f":"BD!C902","v":0},{"$f":"BD!D902","v":0},{"$f":"BD!E902","v":0},{"$f":"BD!F902","v":0},{"$f":"BD!G902","v":0},{"$f":"BD!H902","v":0},0,0,0,0,0,{"$f":"BD!I902","v":0},{"$f":"BD!J902","v":0},{"$f":"BD!K902","v":0},{"$f":"BD!L902","v":0},{"$f":"BD!M902","v":0},{"$f":"BD!N902","v":0},{"$f":"BD!O902","v":0},{"$f":"BD!P902","v":0},{"$f":"BD!Q902","v":0},{"$f":"BD!R902","v":0},{"$f":"BD!S902","v":0},{"$f":"BD!T902","v":0},null,0,null,{"$f":"BD!A902","v":0}]
[null,{"$f":"BD!B903","v":0},{"$f":"BD!C903","v":0},{"$f":"BD!D903","v":0},{"$f":"BD!E903","v":0},{"$f":"BD!F903","v":0},{"$f":"BD!G903","v":0},{"$f":"BD!H903","v":0},0,0,0,0,{"$f":"SUM(N209:Y209)","v":0},{"$f":"BD!I903","v":0},{"$f":"BD!J903","v":0},{"$f":"BD!K903","v":0},{"$f":"BD!L903","v":0},{"$f":"BD!M903","v":0},{"$f":"BD!N903","v":0},{"$f":"BD!O903","v":0},{"$f":"BD!P903","v":0},{"$f":"BD!Q903","v":0},{"$f":"BD!R903","v":0},{"$f":"BD!S903","v":0},{"$f":"BD!T903","v":0},null,{"$f":"IF(B209=0,0,1)","v":0},null,{"$f":"BD!A903","v":0}]
[null,{"$f":"BD!B904","v":0},{"$f":"BD!C904","v":0},{"$f":"BD!D904","v":0},{"$f":"BD!E904","v":0},{"$f":"BD!F904","v":0},{"$f":"BD!G904","v":0},{"$f":"BD!H904","v":0},0,0,0,0,0,{"$f":"BD!I904","v":0},{"$f":"BD!J904","v":0},{"$f":"BD!K904","v":0},{"$f":"BD!L904","v":0},{"$f":"BD!M904","v":0},{"$f":"BD!N904","v":0},{"$f":"BD!O904","v":0},{"$f":"BD!P904","v":0},{"$f":"BD!Q904","v":0},{"$f":"BD!R904","v":0},{"$f":"BD!S904","v":0},{"$f":"BD!T904","v":0},null,0,null,{"$f":"BD!A904","v":0}]
[null,{"$f":"BD!B905","v":0},{"$f":"BD!C905","v":0},{"$f":"BD!D905","v":0},{"$f":"BD!E905","v":0},{"$f":"BD!F905","v":0},{"$f":"BD!G905","v":0},{"$f":"BD!H905","v":0},0,0,0,0,0,{"$f":"BD!I905","v":0},{"$f":"BD!J905","v":0},{"$f":"BD!K905","v":0},{"$f":"BD!L905","v":0},{"$f":"BD!M905","v":0},{"$f":"BD!N905","v":0},{"$f":"BD!O905","v":0},{"$f":"BD!P905","v":0},{"$f":"BD!Q905","v":0},{"$f":"BD!R905","v":0},{"$f":"BD!S905","v":0},{"$f":"BD!T905","v":0},null,0,null,{"$f":"BD!A905","v":0}]
[null,{"$f":"BD!B906","v":0},{"$f":"BD!C906","v":0},{"$f":"BD!D906","v":0},{"$f":"BD!E906","v":0},{"$f":"BD!F906","v":0},{"$f":"BD!G906","v":0},{"$f":"BD!H906","v":0},0,0,0,0,0,{"$f":"BD!I906","v":0},{"$f":"BD!J906","v":0},{"$f":"BD!K906","v":0},{"$f":"BD!L906","v":0},{"$f":"BD!M906","v":0},{"$f":"BD!N906","v":0},{"$f":"BD!O906","v":0},{"$f":"BD!P906","v":0},{"$f":"BD!Q906","v":0},{"$f":"BD!R906","v":0},{"$f":"BD!S906","v":0},{"$f":"BD!T906","v":0},null,0,null,{"$f":"BD!A906","v":0}]
[null,{"$f":"BD!B907","v":0},{"$f":"BD!C907","v":0},{"$f":"BD!D907","v":0},{"$f":"BD!E907","v":0},{"$f":"BD!F907","v":0},{"$f":"BD!G907","v":0},{"$f":"BD!H907","v":0},0,0,0,0,0,{"$f":"BD!I907","v":0},{"$f":"BD!J907","v":0},{"$f":"BD!K907","v":0},{"$f":"BD!L907","v":0},{"$f":"BD!M907","v":0},{"$f":"BD!N907","v":0},{"$f":"BD!O907","v":0},{"$f":"BD!P907","v":0},{"$f":"BD!Q907","v":0},{"$f":"BD!R907","v":0},{"$f":"BD!S907","v":0},{"$f":"BD!T907","v":0},null,0,null,{"$f":"BD!A907","v":0}]
[null,{"$f":"BD!B908","v":0},{"$f":"BD!C908","v":0},{"$f":"BD!D908","v":0},{"$f":"BD!E908","v":0},{"$f":"BD!F908","v":0},{"$f":"BD!G908","v":0},{"$f":"BD!H908","v":0},0,0,0,0,0,{"$f":"BD!I908","v":0},{"$f":"BD!J908","v":0},{"$f":"BD!K908","v":0},{"$f":"BD!L908","v":0},{"$f":"BD!M908","v":0},{"$f":"BD!N908","v":0},{"$f":"BD!O908","v":0},{"$f":"BD!P908","v":0},{"$f":"BD!Q908","v":0},{"$f":"BD!R908","v":0},{"$f":"BD!S908","v":0},{"$f":"BD!T908","v":0},null,0,null,{"$f":"BD!A908","v":0}]
[null,{"$f":"BD!B909","v":0},{"$f":"BD!C909","v":0},{"$f":"BD!D909","v":0},{"$f":"BD!E909","v":0},{"$f":"BD!F909","v":0},{"$f":"BD!G909","v":0},{"$f":"BD!H909","v":0},0,0,0,0,0,{"$f":"BD!I909","v":0},{"$f":"BD!J909","v":0},{"$f":"BD!K909","v":0},{"$f":"BD!L909","v":0},{"$f":"BD!M909","v":0},{"$f":"BD!N909","v":0},{"$f":"BD!O909","v":0},{"$f":"BD!P909","v":0},{"$f":"BD!Q909","v":0},{"$f":"BD!R909","v":0},{"$f":"BD!S909","v":0},{"$f":"BD!T909","v":0},null,0,null,{"$f":"BD!A909","v":0}]
[null,{"$f":"BD!B910","v":0},{"$f":"BD!C910","v":0},{"$f":"BD!D910","v":0},{"$f":"BD!E910","v":0},{"$f":"BD!F910","v":0},{"$f":"BD!G910","v":0},{"$f":"BD!H910","v":0},0,0,0,0,0,{"$f":"BD!I910","v":0},{"$f":"BD!J910","v":0},{"$f":"BD!K910","v":0},{"$f":"BD!L910","v":0},{"$f":"BD!M910","v":0},{"$f":"BD!N910","v":0},{"$f":"BD!O910","v":0},{"$f":"BD!P910","v":0},{"$f":"BD!Q910","v":0},{"$f":"BD!R910","v":0},{"$f":"BD!S910","v":0},{"$f":"BD!T910","v":0},null,0,null,{"$f":"BD!A910","v":0}]
[null,{"$f":"BD!B911","v":0},{"$f":"BD!C911","v":0},{"$f":"BD!D911","v":0},{"$f":"BD!E911","v":0},{"$f":"BD!F911","v":0},{"$f":"BD!G911","v":0},{"$f":"BD!H911","v":0},0,0,0,0,0,{"$f":"BD!I911","v":0},{"$f":"BD!J911","v":0},{"$f":"BD!K911","v":0},{"$f":"BD!L911","v":0},{"$f":"BD!M911","v":0},{"$f":"BD!N911","v":0},{"$f":"BD!O911","v":0},{"$f":"BD!P911","v":0},{"$f":"BD!Q911","v":0},{"$f":"BD!R911","v":0},{"$f":"BD!S911","v":0},{"$f":"BD!T911","v":0},null,0,null,{"$f":"BD!A911","v":0}]
[null,{"$f":"BD!B912","v":0},{"$f":"BD!C912","v":0},{"$f":"BD!D912","v":0},{"$f":"BD!E912","v":0},{"$f":"BD!F912","v":0},{"$f":"BD!G912","v":0},{"$f":"BD!H912","v":0},0,0,0,0,0,{"$f":"BD!I912","v":0},{"$f":"BD!J912","v":0},{"$f":"BD!K912","v":0},{"$f":"BD!L912","v":0},{"$f":"BD!M912","v":0},{"$f":"BD!N912","v":0},{"$f":"BD!O912","v":0},{"$f":"BD!P912","v":0},{"$f":"BD!Q912","v":0},{"$f":"BD!R912","v":0},{"$f":"BD!S912","v":0},{"$f":"BD!T912","v":0},null,0,null,{"$f":"BD!A912","v":0}]
[null,{"$f":"BD!B913","v":0},{"$f":"BD!C913","v":0},{"$f":"BD!D913","v":0},{"$f":"BD!E913","v":0},{"$f":"BD!F913","v":0},{"$f":"BD!G913","v":0},{"$f":"BD!H913","v":0},0,0,0,0,0,{"$f":"BD!I913","v":0},{"$f":"BD!J913","v":0},{"$f":"BD!K913","v":0},{"$f":"BD!L913","v":0},{"$f":"BD!M913","v":0},{"$f":"BD!N913","v":0},{"$f":"BD!O913","v":0},{"$f":"BD!P913","v":0},{"$f":"BD!Q913","v":0},{"$f":"BD!R913","v":0},{"$f":"BD!S913","v":0},{"$f":"BD!T913","v":0},null,0,null,{"$f":"BD!A913","v":0}]
[null,{"$f":"BD!B914","v":0},{"$f":"BD!C914","v":0},{"$f":"BD!D914","v":0},{"$f":"BD!E914","v":0},{"$f":"BD!F914","v":0},{"$f":"BD!G914","v":0},{"$f":"BD!H914","v":0},0,0,0,0,0,{"$f":"BD!I914","v":0},{"$f":"BD!J914","v":0},{"$f":"BD!K914","v":0},{"$f":"BD!L914","v":0},{"$f":"BD!M914","v":0},{"$f":"BD!N914","v":0},{"$f":"BD!O914","v":0},{"$f":"BD!P914","v":0},{"$f":"BD!Q914","v":0},{"$f":"BD!R914","v":0},{"$f":"BD!S914","v":0},{"$f":"BD!T914","v":0},null,0,null,{"$f":"BD!A914","v":0}]
[null,{"$f":"BD!B915","v":0},{"$f":"BD!C915","v":0},{"$f":"BD!D915","v":0},{"$f":"BD!E915","v":0},{"$f":"BD!F915","v":0},{"$f":"BD!G915","v":0},{"$f":"BD!H915","v":0},0,0,0,0,0,{"$f":"BD!I915","v":0},{"$f":"BD!J915","v":0},{"$f":"BD!K915","v":0},{"$f":"BD!L915","v":0},{"$f":"BD!M915","v":0},{"$f":"BD!N915","v":0},{"$f":"BD!O915","v":0},{"$f":"BD!P915","v":0},{"$f":"BD!Q915","v":0},{"$f":"BD!R915","v":0},{"$f":"BD!S915","v":0},{"$f":"BD!T915","v":0},null,0,null,{"$f":"BD!A915","v":0}]
[null,{"$f":"BD!B916","v":0},{"$f":"BD!C916","v":0},{"$f":"BD!D916","v":0},{"$f":"BD!E916","v":0},{"$f":"BD!F916","v":0},{"$f":"BD!G916","v":0},{"$f":"BD!H916","v":0},0,0,0,0,0,{"$f":"BD!I916","v":0},{"$f":"BD!J916","v":0},{"$f":"BD!K916","v":0},{"$f":"BD!L916","v":0},{"$f":"BD!M916","v":0},{"$f":"BD!N916","v":0},{"$f":"BD!O916","v":0},{"$f":"BD!P916","v":0},{"$f":"BD!Q916","v":0},{"$f":"BD!R916","v":0},{"$f":"BD!S916","v":0},{"$f":"BD!T916","v":0},null,0,null,{"$f":"BD!A916","v":0}]
[null,{"$f":"BD!B917","v":0},{"$f":"BD!C917","v":0},{"$f":"BD!D917","v":0},{"$f":"BD!E917","v":0},{"$f":"BD!F917","v":0},{"$f":"BD!G917","v":0},{"$f":"BD!H917","v":0},0,0,0,0,0,{"$f":"BD!I917","v":0},{"$f":"BD!J917","v":0},{"$f":"BD!K917","v":0},{"$f":"BD!L917","v":0},{"$f":"BD!M917","v":0},{"$f":"BD!N917","v":0},{"$f":"BD!O917","v":0},{"$f":"BD!P917","v":0},{"$f":"BD!Q917","v":0},{"$f":"BD!R917","v":0},{"$f":"BD!S917","v":0},{"$f":"BD!T917","v":0},null,0,null,{"$f":"BD!A917","v":0}]
[null,{"$f":"BD!B918","v":0},{"$f":"BD!C918","v":0},{"$f":"BD!D918","v":0},{"$f":"BD!E918","v":0},{"$f":"BD!F918","v":0},{"$f":"BD!G918","v":0},{"$f":"BD!H918","v":0},0,0,0,0,0,{"$f":"BD!I918","v":0},{"$f":"BD!J918","v":0},{"$f":"BD!K918","v":0},{"$f":"BD!L918","v":0},{"$f":"BD!M918","v":0},{"$f":"BD!N918","v":0},{"$f":"BD!O918","v":0},{"$f":"BD!P918","v":0},{"$f":"BD!Q918","v":0},{"$f":"BD!R918","v":0},{"$f":"BD!S918","v":0},{"$f":"BD!T918","v":0},null,0,null,{"$f":"BD!A918","v":0}]
[null,{"$f":"BD!B919","v":0},{"$f":"BD!C919","v":0},{"$f":"BD!D919","v":0},{"$f":"BD!E919","v":0},{"$f":"BD!F919","v":0},{"$f":"BD!G919","v":0},{"$f":"BD!H919","v":0},0,0,0,0,0,{"$f":"BD!I919","v":0},{"$f":"BD!J919","v":0},{"$f":"BD!K919","v":0},{"$f":"BD!L919","v":0},{"$f":"BD!M919","v":0},{"$f":"BD!N919","v":0},{"$f":"BD!O919","v":0},{"$f":"BD!P919","v":0},{"$f":"BD!Q919","v":0},{"$f":"BD!R919","v":0},{"$f":"BD!S919","v":0},{"$f":"BD!T919","v":0},null,0,null,{"$f":"BD!A919","v":0}]
[null,{"$f":"BD!B920","v":0},{"$f":"BD!C920","v":0},{"$f":"BD!D920","v":0},{"$f":"BD!E920","v":0},{"$f":"BD!F920","v":0},{"$f":"BD!G920","v":0},{"$f":"BD!H920","v":0},0,0,0,0,0,{"$f":"BD!I920","v":0},{"$f":"BD!J920","v":0},{"$f":"BD!K920","v":0},{"$f":"BD!L920","v":0},{"$f":"BD!M920","v":0},{"$f":"BD!N920","v":0},{"$f":"BD!O920","v":0},{"$f":"BD!P920","v":0},{"$f":"BD!Q920","v":0},{"$f":"BD!R920","v":0},{"$f":"BD!S920","v":0},{"$f":"BD!T920","v":0},null,0,null,{"$f":"BD!A920","v":0}]
[null,{"$f":"BD!B921","v":0},{"$f":"BD!C921","v":0},{"$f":"BD!D921","v":0},{"$f":"BD!E921","v":0},{"$f":"BD!F921","v":0},{"$f":"BD!G921","v":0},{"$f":"BD!H921","v":0},0,0,0,0,0,{"$f":"BD!I921","v":0},{"$f":"BD!J921","v":0},{"$f":"BD!K921","v":0},{"$f":"BD!L921","v":0},{"$f":"BD!M921","v":0},{"$f":"BD!N921","v":0},{"$f":"BD!O921","v":0},{"$f":"BD!P921","v":0},{"$f":"BD!Q921","v":0},{"$f":"BD!R921","v":0},{"$f":"BD!S921","v":0},{"$f":"BD!T921","v":0},null,0,null,{"$f":"BD!A921","v":0}]
[null,{"$f":"BD!B922","v":0},{"$f":"BD!C922","v":0},{"$f":"BD!D922","v":0},{"$f":"BD!E922","v":0},{"$f":"BD!F922","v":0},{"$f":"BD!G922","v":0},{"$f":"BD!H922","v":0},0,0,0,0,0,{"$f":"BD!I922","v":0},{"$f":"BD!J922","v":0},{"$f":"BD!K922","v":0},{"$f":"BD!L922","v":0},{"$f":"BD!M922","v":0},{"$f":"BD!N922","v":0},{"$f":"BD!O922","v":0},{"$f":"BD!P922","v":0},{"$f":"BD!Q922","v":0},{"$f":"BD!R922","v":0},{"$f":"BD!S922","v":0},{"$f":"BD!T922","v":0},null,0,null,{"$f":"BD!A922","v":0}]
[null,{"$f":"BD!B923","v":0},{"$f":"BD!C923","v":0},{"$f":"BD!D923","v":0},{"$f":"BD!E923","v":0},{"$f":"BD!F923","v":0},{"$f":"BD!G923","v":0},{"$f":"BD!H923","v":0},0,0,0,0,0,{"$f":"BD!I923","v":0},{"$f":"BD!J923","v":0},{"$f":"BD!K923","v":0},{"$f":"BD!L923","v":0},{"$f":"BD!M923","v":0},{"$f":"BD!N923","v":0},{"$f":"BD!O923","v":0},{"$f":"BD!P923","v":0},{"$f":"BD!Q923","v":0},{"$f":"BD!R923","v":0},{"$f":"BD!S923","v":0},{"$f":"BD!T923","v":0},null,0,null,{"$f":"BD!A923","v":0}]
[null,{"$f":"BD!B924","v":0},{"$f":"BD!C924","v":0},{"$f":"BD!D924","v":0},{"$f":"BD!E924","v":0},{"$f":"BD!F924","v":0},{"$f":"BD!G924","v":0},{"$f":"BD!H924","v":0},0,0,0,0,0,{"$f":"BD!I924","v":0},{"$f":"BD!J924","v":0},{"$f":"BD!K924","v":0},{"$f":"BD!L924","v":0},{"$f":"BD!M924","v":0},{"$f":"BD!N924","v":0},{"$f":"BD!O924","v":0},{"$f":"BD!P924","v":0},{"$f":"BD!Q924","v":0},{"$f":"BD!R924","v":0},{"$f":"BD!S924","v":0},{"$f":"BD!T924","v":0},null,0,null,{"$f":"BD!A924","v":0}]
[null,{"$f":"BD!B925","v":0},{"$f":"BD!C925","v":0},{"$f":"BD!D925","v":0},{"$f":"BD!E925","v":0},{"$f":"BD!F925","v":0},{"$f":"BD!G925","v":0},{"$f":"BD!H925","v":0},0,0,0,0,0,{"$f":"BD!I925","v":0},{"$f":"BD!J925","v":0},{"$f":"BD!K925","v":0},{"$f":"BD!L925","v":0},{"$f":"BD!M925","v":0},{"$f":"BD!N925","v":0},{"$f":"BD!O925","v":0},{"$f":"BD!P925","v":0},{"$f":"BD!Q925","v":0},{"$f":"BD!R925","v":0},{"$f":"BD!S925","v":0},{"$f":"BD!T925","v":0},null,0,null,{"$f":"BD!A925","v":0}]
[null,{"$f":"BD!B926","v":0},{"$f":"BD!C926","v":0},{"$f":"BD!D926","v":0},{"$f":"BD!E926","v":0},{"$f":"BD!F926","v":0},{"$f":"BD!G926","v":0},{"$f":"BD!H926","v":0},0,0,0,0,0,{"$f":"BD!I926","v":0},{"$f":"BD!J926","v":0},{"$f":"BD!K926","v":0},{"$f":"BD!L926","v":0},{"$f":"BD!M926","v":0},{"$f":"BD!N926","v":0},{"$f":"BD!O926","v":0},{"$f":"BD!P926","v":0},{"$f":"BD!Q926","v":0},{"$f":"BD!R926","v":0},{"$f":"BD!S926","v":0},{"$f":"BD!T926","v":0},null,0,null,{"$f":"BD!A926","v":0}]
[null,{"$f":"BD!B927","v":0},{"$f":"BD!C927","v":0},{"$f":"BD!D927","v":0},{"$f":"BD!E927","v":0},{"$f":"BD!F927","v":0},{"$f":"BD!G927","v":0},{"$f":"BD!H927","v":0},0,0,0,0,0,{"$f":"BD!I927","v":0},{"$f":"BD!J927","v":0},{"$f":"BD!K927","v":0},{"$f":"BD!L927","v":0},{"$f":"BD!M927","v":0},{"$f":"BD!N927","v":0},{"$f":"BD!O927","v":0},{"$f":"BD!P927","v":0},{"$f":"BD!Q927","v":0},{"$f":"BD!R927","v":0},{"$f":"BD!S927","v":0},{"$f":"BD!T927","v":0},null,0,null,{"$f":"BD!A927","v":0}]
[null,{"$f":"BD!B928","v":0},{"$f":"BD!C928","v":0},{"$f":"BD!D928","v":0},{"$f":"BD!E928","v":0},{"$f":"BD!F928","v":0},{"$f":"BD!G928","v":0},{"$f":"BD!H928","v":0},0,0,0,0,0,{"$f":"BD!I928","v":0},{"$f":"BD!J928","v":0},{"$f":"BD!K928","v":0},{"$f":"BD!L928","v":0},{"$f":"BD!M928","v":0},{"$f":"BD!N928","v":0},{"$f":"BD!O928","v":0},{"$f":"BD!P928","v":0},{"$f":"BD!Q928","v":0},{"$f":"BD!R928","v":0},{"$f":"BD!S928","v":0},{"$f":"BD!T928","v":0},null,0,null,{"$f":"BD!A928","v":0}]
[null,{"$f":"BD!B929","v":0},{"$f":"BD!C929","v":0},{"$f":"BD!D929","v":0},{"$f":"BD!E929","v":0},{"$f":"BD!F929","v":0},{"$f":"BD!G929","v":0},{"$f":"BD!H929","v":0},0,0,0,0,0,{"$f":"BD!I929","v":0},{"$f":"BD!J929","v":0},{"$f":"BD!K929","v":0},{"$f":"BD!L929","v":0},{"$f":"BD!M929","v":0},{"$f":"BD!N929","v":0},{"$f":"BD!O929","v":0},{"$f":"BD!P929","v":0},{"$f":"BD!Q929","v":0},{"$f":"BD!R929","v":0},{"$f":"BD!S929","v":0},{"$f":"BD!T929","v":0},null,0,null,{"$f":"BD!A929","v":0}]
[null,{"$f":"BD!B930","v":0},{"$f":"BD!C930","v":0},{"$f":"BD!D930","v":0},{"$f":"BD!E930","v":0},{"$f":"BD!F930","v":0},{"$f":"BD!G930","v":0},{"$f":"BD!H930","v":0},0,0,0,0,0,{"$f":"BD!I930","v":0},{"$f":"BD!J930","v":0},{"$f":"BD!K930","v":0},{"$f":"BD!L930","v":0},{"$f":"BD!M930","v":0},{"$f":"BD!N930","v":0},{"$f":"BD!O930","v":0},{"$f":"BD!P930","v":0},{"$f":"BD!Q930","v":0},{"$f":"BD!R930","v":0},{"$f":"BD!S930","v":0},{"$f":"BD!T930","v":0},null,0,null,{"$f":"BD!A930","v":0}]
[null,{"$f":"BD!B931","v":0},{"$f":"BD!C931","v":0},{"$f":"BD!D931","v":0},{"$f":"BD!E931","v":0},{"$f":"BD!F931","v":0},{"$f":"BD!G931","v":0},{"$f":"BD!H931","v":0},0,0,0,0,0,{"$f":"BD!I931","v":0},{"$f":"BD!J931","v":0},{"$f":"BD!K931","v":0},{"$f":"BD!L931","v":0},{"$f":"BD!M931","v":0},{"$f":"BD!N931","v":0},{"$f":"BD!O931","v":0},{"$f":"BD!P931","v":0},{"$f":"BD!Q931","v":0},{"$f":"BD!R931","v":0},{"$f":"BD!S931","v":0},{"$f":"BD!T931","v":0},null,0,null,{"$f":"BD!A931","v":0}]
[null,{"$f":"BD!B932","v":0},{"$f":"BD!C932","v":0},{"$f":"BD!D932","v":0},{"$f":"BD!E932","v":0},{"$f":"BD!F932","v":0},{"$f":"BD!G932","v":0},{"$f":"BD!H932","v":0},0,0,0,0,0,{"$f":"BD!I932","v":0},{"$f":"BD!J932","v":0},{"$f":"BD!K932","v":0},{"$f":"BD!L932","v":0},{"$f":"BD!M932","v":0},{"$f":"BD!N932","v":0},{"$f":"BD!O932","v":0},{"$f":"BD!P932","v":0},{"$f":"BD!Q932","v":0},{"$f":"BD!R932","v":0},{"$f":"BD!S932","v":0},{"$f":"BD!T932","v":0},null,0,null,{"$f":"BD!A932","v":0}]
[null,{"$f":"BD!B933","v":0},{"$f":"BD!C933","v":0},{"$f":"BD!D933","v":0},{"$f":"BD!E933","v":0},{"$f":"BD!F933","v":0},{"$f":"BD!G933","v":0},{"$f":"BD!H933","v":0},0,0,0,0,0,{"$f":"BD!I933","v":0},{"$f":"BD!J933","v":0},{"$f":"BD!K933","v":0},{"$f":"BD!L933","v":0},{"$f":"BD!M933","v":0},{"$f":"BD!N933","v":0},{"$f":"BD!O933","v":0},{"$f":"BD!P933","v":0},{"$f":"BD!Q933","v":0},{"$f":"BD!R933","v":0},{"$f":"BD!S933","v":0},{"$f":"BD!T933","v":0},null,0,null,{"$f":"BD!A933","v":0}]
[null,{"$f":"BD!B934","v":0},{"$f":"BD!C934","v":0},{"$f":"BD!D934","v":0},{"$f":"BD!E934","v":0},{"$f":"BD!F934","v":0},{"$f":"BD!G934","v":0},{"$f":"BD!H934","v":0},0,0,0,0,0,{"$f":"BD!I934","v":0},{"$f":"BD!J934","v":0},{"$f":"BD!K934","v":0},{"$f":"BD!L934","v":0},{"$f":"BD!M934","v":0},{"$f":"BD!N934","v":0},{"$f":"BD!O934","v":0},{"$f":"BD!P934","v":0},{"$f":"BD!Q934","v":0},{"$f":"BD!R934","v":0},{"$f":"BD!S934","v":0},{"$f":"BD!T934","v":0},null,0,null,{"$f":"BD!A934","v":0}]
[null,{"$f":"BD!B935","v":0},{"$f":"BD!C935","v":0},{"$f":"BD!D935","v":0},{"$f":"BD!E935","v":0},{"$f":"BD!F935","v":0},{"$f":"BD!G935","v":0},{"$f":"BD!H935","v":0},0,0,0,0,0,{"$f":"BD!I935","v":0},{"$f":"BD!J935","v":0},{"$f":"BD!K935","v":0},{"$f":"BD!L935","v":0},{"$f":"BD!M935","v":0},{"$f":"BD!N935","v":0},{"$f":"BD!O935","v":0},{"$f":"BD!P935","v":0},{"$f":"BD!Q935","v":0},{"$f":"BD!R935","v":0},{"$f":"BD!S935","v":0},{"$f":"BD!T935","v":0},null,0,null,{"$f":"BD!A935","v":0}]
[null,{"$f":"BD!B936","v":0},{"$f":"BD!C936","v":0},{"$f":"BD!D936","v":0},{"$f":"BD!E936","v":0},{"$f":"BD!F936","v":0},{"$f":"BD!G936","v":0},{"$f":"BD!H936","v":0},0,0,0,0,0,{"$f":"BD!I936","v":0},{"$f":"BD!J936","v":0},{"$f":"BD!K936","v":0},{"$f":"BD!L936","v":0},{"$f":"BD!M936","v":0},{"$f":"BD!N936","v":0},{"$f":"BD!O936","v":0},{"$f":"BD!P936","v":0},{"$f":"BD!Q936","v":0},{"$f":"BD!R936","v":0},{"$f":"BD!S936","v":0},{"$f":"BD!T936","v":0},null,0,null,{"$f":"BD!A936","v":0}]
[null,{"$f":"BD!B937","v":0},{"$f":"BD!C937","v":0},{"$f":"BD!D937","v":0},{"$f":"BD!E937","v":0},{"$f":"BD!F937","v":0},{"$f":"BD!G937","v":0},{"$f":"BD!H937","v":0},0,0,0,0,0,{"$f":"BD!I937","v":0},{"$f":"BD!J937","v":0},{"$f":"BD!K937","v":0},{"$f":"BD!L937","v":0},{"$f":"BD!M937","v":0},{"$f":"BD!N937","v":0},{"$f":"BD!O937","v":0},{"$f":"BD!P937","v":0},{"$f":"BD!Q937","v":0},{"$f":"BD!R937","v":0},{"$f":"BD!S937","v":0},{"$f":"BD!T937","v":0},null,0,null,{"$f":"BD!A937","v":0}]
[null,{"$f":"BD!B938","v":0},{"$f":"BD!C938","v":0},{"$f":"BD!D938","v":0},{"$f":"BD!E938","v":0},{"$f":"BD!F938","v":0},{"$f":"BD!G938","v":0},{"$f":"BD!H938","v":0},0,0,0,0,0,{"$f":"BD!I938","v":0},{"$f":"BD!J938","v":0},{"$f":"BD!K938","v":0},{"$f":"BD!L938","v":0},{"$f":"BD!M938","v":0},{"$f":"BD!N938","v":0},{"$f":"BD!O938","v":0},{"$f":"BD!P938","v":0},{"$f":"BD!Q938","v":0},{"$f":"BD!R938","v":0},{"$f":"BD!S938","v":0},{"$f":"BD!T938","v":0},null,0,null,{"$f":"BD!A938","v":0}]
[null,{"$f":"BD!B939","v":0},{"$f":"BD!C939","v":0},{"$f":"BD!D939","v":0},{"$f":"BD!E939","v":0},{"$f":"BD!F939","v":0},{"$f":"BD!G939","v":0},{"$f":"BD!H939","v":0},0,0,0,0,0,{"$f":"BD!I939","v":0},{"$f":"BD!J939","v":0},{"$f":"BD!K939","v":0},{"$f":"BD!L939","v":0},{"$f":"BD!M939","v":0},{"$f":"BD!N939","v":0},{"$f":"BD!O939","v":0},{"$f":"BD!P939","v":0},{"$f":"BD!Q939","v":0},{"$f":"BD!R939","v":0},{"$f":"BD!S939","v":0},{"$f":"BD!T939","v":0},null,0,null,{"$f":"BD!A939","v":0}]
[null,{"$f":"BD!B940","v":0},{"$f":"BD!C940","v":0},{"$f":"BD!D940","v":0},{"$f":"BD!E940","v":0},{"$f":"BD!F940","v":0},{"$f":"BD!G940","v":0},{"$f":"BD!H940","v":0},0,0,0,0,0,{"$f":"BD!I940","v":0},{"$f":"BD!J940","v":0},{"$f":"BD!K940","v":0},{"$f":"BD!L940","v":0},{"$f":"BD!M940","v":0},{"$f":"BD!N940","v":0},{"$f":"BD!O940","v":0},{"$f":"BD!P940","v":0},{"$f":"BD!Q940","v":0},{"$f":"BD!R940","v":0},{"$f":"BD!S940","v":0},{"$f":"BD!T940","v":0},null,0,null,{"$f":"BD!A940","v":0}]
[null,{"$f":"BD!B941","v":0},{"$f":"BD!C941","v":0},{"$f":"BD!D941","v":0},{"$f":"BD!E941","v":0},{"$f":"BD!F941","v":0},{"$f":"BD!G941","v":0},{"$f":"BD!H941","v":0},0,0,0,{"$f":"H247*$M247","v":0},0,{"$f":"BD!I941","v":0},{"$f":"BD!J941","v":0},{"$f":"BD!K941","v":0},{"$f":"BD!L941","v":0},{"$f":"BD!M941","v":0},{"$f":"BD!N941","v":0},{"$f":"BD!O941","v":0},{"$f":"BD!P941","v":0},{"$f":"BD!Q941","v":0},{"$f":"BD!R941","v":0},{"$f":"BD!S941","v":0},{"$f":"BD!T941","v":0},null,0,null,{"$f":"BD!A941","v":0}]
[null,{"$f":"BD!B942","v":0},{"$f":"BD!C942","v":0},{"$f":"BD!D942","v":0},{"$f":"BD!E942","v":0},{"$f":"BD!F942","v":0},{"$f":"BD!G942","v":0},{"$f":"BD!H942","v":0},{"$f":"E248*$M248","v":0},0,0,0,0,{"$f":"BD!I942","v":0},{"$f":"BD!J942","v":0},{"$f":"BD!K942","v":0},{"$f":"BD!L942","v":0},{"$f":"BD!M942","v":0},{"$f":"BD!N942","v":0},{"$f":"BD!O942","v":0},{"$f":"BD!P942","v":0},{"$f":"BD!Q942","v":0},{"$f":"BD!R942","v":0},{"$f":"BD!S942","v":0},{"$f":"BD!T942","v":0},null,0,null,{"$f":"BD!A942","v":0}]
[null,{"$f":"BD!B943","v":0},{"$f":"BD!C943","v":0},{"$f":"BD!D943","v":0},{"$f":"BD!E943","v":0},{"$f":"BD!F943","v":0},{"$f":"BD!G943","v":0},{"$f":"BD!H943","v":0},0,0,0,0,0,{"$f":"BD!I943","v":0},{"$f":"BD!J943","v":0},{"$f":"BD!K943","v":0},{"$f":"BD!L943","v":0},{"$f":"BD!M943","v":0},{"$f":"BD!N943","v":0},{"$f":"BD!O943","v":0},{"$f":"BD!P943","v":0},{"$f":"BD!Q943","v":0},{"$f":"BD!R943","v":0},{"$f":"BD!S943","v":0},{"$f":"BD!T943","v":0},null,0,null,{"$f":"BD!A943","v":0}]
[null,{"$f":"BD!B944","v":0},{"$f":"BD!C944","v":0},{"$f":"BD!D944","v":0},{"$f":"BD!E944","v":0},{"$f":"BD!F944","v":0},{"$f":"BD!G944","v":0},{"$f":"BD!H944","v":0},0,0,0,0,0,{"$f":"BD!I944","v":0},{"$f":"BD!J944","v":0},{"$f":"BD!K944","v":0},{"$f":"BD!L944","v":0},{"$f":"BD!M944","v":0},{"$f":"BD!N944","v":0},{"$f":"BD!O944","v":0},{"$f":"BD!P944","v":0},{"$f":"BD!Q944","v":0},{"$f":"BD!R944","v":0},{"$f":"BD!S944","v":0},{"$f":"BD!T944","v":0},null,0,null,{"$f":"BD!A944","v":0}]
[null,{"$f":"BD!B945","v":0},{"$f":"BD!C945","v":0},{"$f":"BD!D945","v":0},{"$f":"BD!E945","v":0},{"$f":"BD!F945","v":0},{"$f":"BD!G945","v":0},{"$f":"BD!H945","v":0},0,0,0,0,0,{"$f":"BD!I945","v":0},{"$f":"BD!J945","v":0},{"$f":"BD!K945","v":0},{"$f":"BD!L945","v":0},{"$f":"BD!M945","v":0},{"$f":"BD!N945","v":0},{"$f":"BD!O945","v":0},{"$f":"BD!P945","v":0},{"$f":"BD!Q945","v":0},{"$f":"BD!R945","v":0},{"$f":"BD!S945","v":0},{"$f":"BD!T945","v":0},null,0,null,{"$f":"BD!A945","v":0}]
[null,{"$f":"BD!B946","v":0},{"$f":"BD!C946","v":0},{"$f":"BD!D946","v":0},{"$f":"BD!E946","v":0},{"$f":"BD!F946","v":0},{"$f":"BD!G946","v":0},{"$f":"BD!H946","v":0},0,0,0,0,0,{"$f":"BD!I946","v":0},{"$f":"BD!J946","v":0},{"$f":"BD!K946","v":0},{"$f":"BD!L946","v":0},{"$f":"BD!M946","v":0},{"$f":"BD!N946","v":0},{"$f":"BD!O946","v":0},{"$f":"BD!P946","v":0},{"$f":"BD!Q946","v":0},{"$f":"BD!R946","v":0},{"$f":"BD!S946","v":0},{"$f":"BD!T946","v":0},null,0,null,{"$f":"BD!A946","v":0}]
[null,{"$f":"BD!B947","v":0},{"$f":"BD!C947","v":0},{"$f":"BD!D947","v":0},{"$f":"BD!E947","v":0},{"$f":"BD!F947","v":0},{"$f":"BD!G947","v":0},{"$f":"BD!H947","v":0},0,0,0,0,0,{"$f":"BD!I947","v":0},{"$f":"BD!J947","v":0},{"$f":"BD!K947","v":0},{"$f":"BD!L947","v":0},{"$f":"BD!M947","v":0},{"$f":"BD!N947","v":0},{"$f":"BD!O947","v":0},{"$f":"BD!P947","v":0},{"$f":"BD!Q947","v":0},{"$f":"BD!R947","v":0},{"$f":"BD!S947","v":0},{"$f":"BD!T947","v":0},null,0,null,{"$f":"BD!A947","v":0}]
[null,{"$f":"BD!B948","v":0},{"$f":"BD!C948","v":0},{"$f":"BD!D948","v":0},{"$f":"BD!E948","v":0},{"$f":"BD!F948","v":0},{"$f":"BD!G948","v":0},{"$f":"BD!H948","v":0},0,0,0,0,0,{"$f":"BD!I948","v":0},{"$f":"BD!J948","v":0},{"$f":"BD!K948","v":0},{"$f":"BD!L948","v":0},{"$f":"BD!M948","v":0},{"$f":"BD!N948","v":0},{"$f":"BD!O948","v":0},{"$f":"BD!P948","v":0},{"$f":"BD!Q948","v":0},{"$f":"BD!R948","v":0},{"$f":"BD!S948","v":0},{"$f":"BD!T948","v":0},null,0,null,{"$f":"BD!A948","v":0}]
[null,{"$f":"BD!B949","v":0},{"$f":"BD!C949","v":0},{"$f":"BD!D949","v":0},{"$f":"BD!E949","v":0},{"$f":"BD!F949","v":0},{"$f":"BD!G949","v":0},{"$f":"BD!H949","v":0},0,0,0,0,0,{"$f":"BD!I949","v":0},{"$f":"BD!J949","v":0},{"$f":"BD!K949","v":0},{"$f":"BD!L949","v":0},{"$f":"BD!M949","v":0},{"$f":"BD!N949","v":0},{"$f":"BD!O949","v":0},{"$f":"BD!P949","v":0},{"$f":"BD!Q949","v":0},{"$f":"BD!R949","v":0},{"$f":"BD!S949","v":0},{"$f":"BD!T949","v":0},null,0,null,{"$f":"BD!A949","v":0}]
[null,{"$f":"BD!B950","v":0},{"$f":"BD!C950","v":0},{"$f":"BD!D950","v":0},{"$f":"BD!E950","v":0},{"$f":"BD!F950","v":0},{"$f":"BD!G950","v":0},{"$f":"BD!H950","v":0},0,0,0,0,0,{"$f":"BD!I950","v":0},{"$f":"BD!J950","v":0},{"$f":"BD!K950","v":0},{"$f":"BD!L950","v":0},{"$f":"BD!M950","v":0},{"$f":"BD!N950","v":0},{"$f":"BD!O950","v":0},{"$f":"BD!P950","v":0},{"$f":"BD!Q950","v":0},{"$f":"BD!R950","v":0},{"$f":"BD!S950","v":0},{"$f":"BD!T950","v":0},null,0,null,{"$f":"BD!A950","v":0}]
[null,{"$f":"BD!B951","v":0},{"$f":"BD!C951","v":0},{"$f":"BD!D951","v":0},{"$f":"BD!E951","v":0},{"$f":"BD!F951","v":0},{"$f":"BD!G951","v":0},{"$f":"BD!H951","v":0},0,0,0,0,0,{"$f":"BD!I951","v":0},{"$f":"BD!J951","v":0},{"$f":"BD!K951","v":0},{"$f":"BD!L951","v":0},{"$f":"BD!M951","v":0},{"$f":"BD!N951","v":0},{"$f":"BD!O951","v":0},{"$f":"BD!P951","v":0},{"$f":"BD!Q951","v":0},{"$f":"BD!R951","v":0},{"$f":"BD!S951","v":0},{"$f":"BD!T951","v":0},null,0,null,{"$f":"BD!A951","v":0}]
[null,{"$f":"BD!B952","v":0},{"$f":"BD!C952","v":0},{"$f":"BD!D952","v":0},{"$f":"BD!E952","v":0},{"$f":"BD!F952","v":0},{"$f":"BD!G952","v":0},{"$f":"BD!H952","v":0},0,0,0,0,0,{"$f":"BD!I952","v":0},{"$f":"BD!J952","v":0},{"$f":"BD!K952","v":0},{"$f":"BD!L952","v":0},{"$f":"BD!M952","v":0},{"$f":"BD!N952","v":0},{"$f":"BD!O952","v":0},{"$f":"BD!P952","v":0},{"$f":"BD!Q952","v":0},{"$f":"BD!R952","v":0},{"$f":"BD!S952","v":0},{"$f":"BD!T952","v":0},null,0,null,{"$f":"BD!A952","v":0}]
[null,{"$f":"BD!B953","v":0},{"$f":"BD!C953","v":0},{"$f":"BD!D953","v":0},{"$f":"BD!E953","v":0},{"$f":"BD!F953","v":0},{"$f":"BD!G953","v":0},{"$f":"BD!H953","v":0},0,0,0,0,0,{"$f":"BD!I953","v":0},{"$f":"BD!J953","v":0},{"$f":"BD!K953","v":0},{"$f":"BD!L953","v":0},{"$f":"BD!M953","v":0},{"$f":"BD!N953","v":0},{"$f":"BD!O953","v":0},{"$f":"BD!P953","v":0},{"$f":"BD!Q953","v":0},{"$f":"BD!R953","v":0},{"$f":"BD!S953","v":0},{"$f":"BD!T953","v":0},null,0,null,{"$f":"BD!A953","v":0}]
[null,{"$f":"BD!B954","v":0},{"$f":"BD!C954","v":0},{"$f":"BD!D954","v":0},{"$f":"BD!E954","v":0},{"$f":"BD!F954","v":0},{"$f":"BD!G954","v":0},{"$f":"BD!H954","v":0},0,0,0,0,0,{"$f":"BD!I954","v":0},{"$f":"BD!J954","v":0},{"$f":"BD!K954","v":0},{"$f":"BD!L954","v":0},{"$f":"BD!M954","v":0},{"$f":"BD!N954","v":0},{"$f":"BD!O954","v":0},{"$f":"BD!P954","v":0},{"$f":"BD!Q954","v":0},{"$f":"BD!R954","v":0},{"$f":"BD!S954","v":0},{"$f":"BD!T954","v":0},null,0,null,{"$f":"BD!A954","v":0}]
[null,{"$f":"BD!B955","v":0},{"$f":"BD!C955","v":0},{"$f":"BD!D955","v":0},{"$f":"BD!E955","v":0},{"$f":"BD!F955","v":0},{"$f":"BD!G955","v":0},{"$f":"BD!H955","v":0},0,0,0,0,0,{"$f":"BD!I955","v":0},{"$f":"BD!J955","v":0},{"$f":"BD!K955","v":0},{"$f":"BD!L955","v":0},{"$f":"BD!M955","v":0},{"$f":"BD!N955","v":0},{"$f":"BD!O955","v":0},{"$f":"BD!P955","v":0},{"$f":"BD!Q955","v":0},{"$f":"BD!R955","v":0},{"$f":"BD!S955","v":0},{"$f":"BD!T955","v":0},null,0,null,{"$f":"BD!A955","v":0}]
[null,{"$f":"BD!B956","v":0},{"$f":"BD!C956","v":0},{"$f":"BD!D956","v":0},{"$f":"BD!E956","v":0},{"$f":"BD!F956","v":0},{"$f":"BD!G956","v":0},{"$f":"BD!H956","v":0},0,0,0,0,0,{"$f":"BD!I956","v":0},{"$f":"BD!J956","v":0},{"$f":"BD!K956","v":0},{"$f":"BD!L956","v":0},{"$f":"BD!M956","v":0},{"$f":"BD!N956","v":0},{"$f":"BD!O956","v":0},{"$f":"BD!P956","v":0},{"$f":"BD!Q956","v":0},{"$f":"BD!R956","v":0},{"$f":"BD!S956","v":0},{"$f":"BD!T956","v":0},null,0,null,{"$f":"BD!A956","v":0}]
[null,{"$f":"BD!B957","v":0},{"$f":"BD!C957","v":0},{"$f":"BD!D957","v":0},{"$f":"BD!E957","v":0},{"$f":"BD!F957","v":0},{"$f":"BD!G957","v":0},{"$f":"BD!H957","v":0},0,0,0,0,0,{"$f":"BD!I957","v":0},{"$f":"BD!J957","v":0},{"$f":"BD!K957","v":0},{"$f":"BD!L957","v":0},{"$f":"BD!M957","v":0},{"$f":"BD!N957","v":0},{"$f":"BD!O957","v":0},{"$f":"BD!P957","v":0},{"$f":"BD!Q957","v":0},{"$f":"BD!R957","v":0},{"$f":"BD!S957","v":0},{"$f":"BD!T957","v":0},null,0,null,{"$f":"BD!A957","v":0}]
[null,{"$f":"BD!B958","v":0},{"$f":"BD!C958","v":0},{"$f":"BD!D958","v":0},{"$f":"BD!E958","v":0},{"$f":"BD!F958","v":0},{"$f":"BD!G958","v":0},{"$f":"BD!H958","v":0},0,0,0,0,0,{"$f":"BD!I958","v":0},{"$f":"BD!J958","v":0},{"$f":"BD!K958","v":0},{"$f":"BD!L958","v":0},{"$f":"BD!M958","v":0},{"$f":"BD!N958","v":0},{"$f":"BD!O958","v":0},{"$f":"BD!P958","v":0},{"$f":"BD!Q958","v":0},{"$f":"BD!R958","v":0},{"$f":"BD!S958","v":0},{"$f":"BD!T958","v":0},null,0,null,{"$f":"BD!A958","v":0}]
[null,{"$f":"BD!B959","v":0},{"$f":"BD!C959","v":0},{"$f":"BD!D959","v":0},{"$f":"BD!E959","v":0},{"$f":"BD!F959","v":0},{"$f":"BD!G959","v":0},{"$f":"BD!H959","v":0},0,0,0,0,0,{"$f":"BD!I959","v":0},{"$f":"BD!J959","v":0},{"$f":"BD!K959","v":0},{"$f":"BD!L959","v":0},{"$f":"BD!M959","v":0},{"$f":"BD!N959","v":0},{"$f":"BD!O959","v":0},{"$f":"BD!P959","v":0},{"$f":"BD!Q959","v":0},{"$f":"BD!R959","v":0},{"$f":"BD!S959","v":0},{"$f":"BD!T959","v":0},null,0,null,{"$f":"BD!A959","v":0}]
[null,{"$f":"BD!B960","v":0},{"$f":"BD!C960","v":0},{"$f":"BD!D960","v":0},{"$f":"BD!E960","v":0},{"$f":"BD!F960","v":0},{"$f":"BD!G960","v":0},{"$f":"BD!H960","v":0},0,0,0,0,0,{"$f":"BD!I960","v":0},{"$f":"BD!J960","v":0},{"$f":"BD!K960","v":0},{"$f":"BD!L960","v":0},{"$f":"BD!M960","v":0},{"$f":"BD!N960","v":0},{"$f":"BD!O960","v":0},{"$f":"BD!P960","v":0},{"$f":"BD!Q960","v":0},{"$f":"BD!R960","v":0},{"$f":"BD!S960","v":0},{"$f":"BD!T960","v":0},null,0,null,{"$f":"BD!A960","v":0}]
[null,{"$f":"BD!B961","v":0},{"$f":"BD!C961","v":0},{"$f":"BD!D961","v":0},{"$f":"BD!E961","v":0},{"$f":"BD!F961","v":0},{"$f":"BD!G961","v":0},{"$f":"BD!H961","v":0},0,0,0,0,0,{"$f":"BD!I961","v":0},{"$f":"BD!J961","v":0},{"$f":"BD!K961","v":0},{"$f":"BD!L961","v":0},{"$f":"BD!M961","v":0},{"$f":"BD!N961","v":0},{"$f":"BD!O961","v":0},{"$f":"BD!P961","v":0},{"$f":"BD!Q961","v":0},{"$f":"BD!R961","v":0},{"$f":"BD!S961","v":0},{"$f":"BD!T961","v":0},null,0,null,{"$f":"BD!A961","v":0}]
[null,{"$f":"BD!B962","v":0},{"$f":"BD!C962","v":0},{"$f":"BD!D962","v":0},{"$f":"BD!E962","v":0},{"$f":"BD!F962","v":0},{"$f":"BD!G962","v":0},{"$f":"BD!H962","v":0},0,0,0,0,0,{"$f":"BD!I962","v":0},{"$f":"BD!J962","v":0},{"$f":"BD!K962","v":0},{"$f":"BD!L962","v":0},{"$f":"BD!M962","v":0},{"$f":"BD!N962","v":0},{"$f":"BD!O962","v":0},{"$f":"BD!P962","v":0},{"$f":"BD!Q962","v":0},{"$f":"BD!R962","v":0},{"$f":"BD!S962","v":0},{"$f":"BD!T962","v":0},null,0,null,{"$f":"BD!A962","v":0}]
[null,{"$f":"BD!B963","v":0},{"$f":"BD!C963","v":0},{"$f":"BD!D963","v":0},{"$f":"BD!E963","v":0},{"$f":"BD!F963","v":0},{"$f":"BD!G963","v":0},{"$f":"BD!H963","v":0},0,0,0,0,0,{"$f":"BD!I963","v":0},{"$f":"BD!J963","v":0},{"$f":"BD!K963","v":0},{"$f":"BD!L963","v":0},{"$f":"BD!M963","v":0},{"$f":"BD!N963","v":0},{"$f":"BD!O963","v":0},{"$f":"BD!P963","v":0},{"$f":"BD!Q963","v":0},{"$f":"BD!R963","v":0},{"$f":"BD!S963","v":0},{"$f":"BD!T963","v":0},null,0,null,{"$f":"BD!A963","v":0}]
[null,{"$f":"BD!B964","v":0},{"$f":"BD!C964","v":0},{"$f":"BD!D964","v":0},{"$f":"BD!E964","v":0},{"$f":"BD!F964","v":0},{"$f":"BD!G964","v":0},{"$f":"BD!H964","v":0},0,0,0,0,0,{"$f":"BD!I964","v":0},{"$f":"BD!J964","v":0},{"$f":"BD!K964","v":0},{"$f":"BD!L964","v":0},{"$f":"BD!M964","v":0},{"$f":"BD!N964","v":0},{"$f":"BD!O964","v":0},{"$f":"BD!P964","v":0},{"$f":"BD!Q964","v":0},{"$f":"BD!R964","v":0},{"$f":"BD!S964","v":0},{"$f":"BD!T964","v":0},null,0,null,{"$f":"BD!A964","v":0}]
[null,{"$f":"BD!B965","v":0},{"$f":"BD!C965","v":0},{"$f":"BD!D965","v":0},{"$f":"BD!E965","v":0},{"$f":"BD!F965","v":0},{"$f":"BD!G965","v":0},{"$f":"BD!H965","v":0},0,0,0,0,0,{"$f":"BD!I965","v":0},{"$f":"BD!J965","v":0},{"$f":"BD!K965","v":0},{"$f":"BD!L965","v":0},{"$f":"BD!M965","v":0},{"$f":"BD!N965","v":0},{"$f":"BD!O965","v":0},{"$f":"BD!P965","v":0},{"$f":"BD!Q965","v":0},{"$f":"BD!R965","v":0},{"$f":"BD!S965","v":0},{"$f":"BD!T965","v":0},null,0,null,{"$f":"BD!A965","v":0}]
[null,{"$f":"BD!B966","v":0},{"$f":"BD!C966","v":0},{"$f":"BD!D966","v":0},{"$f":"BD!E966","v":0},{"$f":"BD!F966","v":0},{"$f":"BD!G966","v":0},{"$f":"BD!H966","v":0},0,0,0,0,0,{"$f":"BD!I966","v":0},{"$f":"BD!J966","v":0},{"$f":"BD!K966","v":0},{"$f":"BD!L966","v":0},{"$f":"BD!M966","v":0},{"$f":"BD!N966","v":0},{"$f":"BD!O966","v":0},{"$f":"BD!P966","v":0},{"$f":"BD!Q966","v":0},{"$f":"BD!R966","v":0},{"$f":"BD!S966","v":0},{"$f":"BD!T966","v":0},null,0,null,{"$f":"BD!A966","v":0}]
[null,{"$f":"BD!B967","v":0},{"$f":"BD!C967","v":0},{"$f":"BD!D967","v":0},{"$f":"BD!E967","v":0},{"$f":"BD!F967","v":0},{"$f":"BD!G967","v":0},{"$f":"BD!H967","v":0},0,0,0,0,{"$f":"SUM(N273:Y273)","v":0},{"$f":"BD!I967","v":0},{"$f":"BD!J967","v":0},{"$f":"BD!K967","v":0},{"$f":"BD!L967","v":0},{"$f":"BD!M967","v":0},{"$f":"BD!N967","v":0},{"$f":"BD!O967","v":0},{"$f":"BD!P967","v":0},{"$f":"BD!Q967","v":0},{"$f":"BD!R967","v":0},{"$f":"BD!S967","v":0},{"$f":"BD!T967","v":0},null,{"$f":"IF(B273=0,0,1)","v":0},null,{"$f":"BD!A967","v":0}]
[null,{"$f":"BD!B968","v":0},{"$f":"BD!C968","v":0},{"$f":"BD!D968","v":0},{"$f":"BD!E968","v":0},{"$f":"BD!F968","v":0},{"$f":"BD!G968","v":0},{"$f":"BD!H968","v":0},0,0,0,0,0,{"$f":"BD!I968","v":0},{"$f":"BD!J968","v":0},{"$f":"BD!K968","v":0},{"$f":"BD!L968","v":0},{"$f":"BD!M968","v":0},{"$f":"BD!N968","v":0},{"$f":"BD!O968","v":0},{"$f":"BD!P968","v":0},{"$f":"BD!Q968","v":0},{"$f":"BD!R968","v":0},{"$f":"BD!S968","v":0},{"$f":"BD!T968","v":0},null,0,null,{"$f":"BD!A968","v":0}]
[null,{"$f":"BD!B969","v":0},{"$f":"BD!C969","v":0},{"$f":"BD!D969","v":0},{"$f":"BD!E969","v":0},{"$f":"BD!F969","v":0},{"$f":"BD!G969","v":0},{"$f":"BD!H969","v":0},0,0,0,0,0,{"$f":"BD!I969","v":0},{"$f":"BD!J969","v":0},{"$f":"BD!K969","v":0},{"$f":"BD!L969","v":0},{"$f":"BD!M969","v":0},{"$f":"BD!N969","v":0},{"$f":"BD!O969","v":0},{"$f":"BD!P969","v":0},{"$f":"BD!Q969","v":0},{"$f":"BD!R969","v":0},{"$f":"BD!S969","v":0},{"$f":"BD!T969","v":0},null,0,null,{"$f":"BD!A969","v":0}]
[null,{"$f":"BD!B970","v":0},{"$f":"BD!C970","v":0},{"$f":"BD!D970","v":0},{"$f":"BD!E970","v":0},{"$f":"BD!F970","v":0},{"$f":"BD!G970","v":0},{"$f":"BD!H970","v":0},0,0,0,0,0,{"$f":"BD!I970","v":0},{"$f":"BD!J970","v":0},{"$f":"BD!K970","v":0},{"$f":"BD!L970","v":0},{"$f":"BD!M970","v":0},{"$f":"BD!N970","v":0},{"$f":"BD!O970","v":0},{"$f":"BD!P970","v":0},{"$f":"BD!Q970","v":0},{"$f":"BD!R970","v":0},{"$f":"BD!S970","v":0},{"$f":"BD!T970","v":0},null,0,null,{"$f":"BD!A970","v":0}]
[null,{"$f":"BD!B971","v":0},{"$f":"BD!C971","v":0},{"$f":"BD!D971","v":0},{"$f":"BD!E971","v":0},{"$f":"BD!F971","v":0},{"$f":"BD!G971","v":0},{"$f":"BD!H971","v":0},0,0,0,0,0,{"$f":"BD!I971","v":0},{"$f":"BD!J971","v":0},{"$f":"BD!K971","v":0},{"$f":"BD!L971","v":0},{"$f":"BD!M971","v":0},{"$f":"BD!N971","v":0},{"$f":"BD!O971","v":0},{"$f":"BD!P971","v":0},{"$f":"BD!Q971","v":0},{"$f":"BD!R971","v":0},{"$f":"BD!S971","v":0},{"$f":"BD!T971","v":0},null,0,null,{"$f":"BD!A971","v":0}]
[null,{"$f":"BD!B972","v":0},{"$f":"BD!C972","v":0},{"$f":"BD!D972","v":0},{"$f":"BD!E972","v":0},{"$f":"BD!F972","v":0},{"$f":"BD!G972","v":0},{"$f":"BD!H972","v":0},0,0,0,0,0,{"$f":"BD!I972","v":0},{"$f":"BD!J972","v":0},{"$f":"BD!K972","v":0},{"$f":"BD!L972","v":0},{"$f":"BD!M972","v":0},{"$f":"BD!N972","v":0},{"$f":"BD!O972","v":0},{"$f":"BD!P972","v":0},{"$f":"BD!Q972","v":0},{"$f":"BD!R972","v":0},{"$f":"BD!S972","v":0},{"$f":"BD!T972","v":0},null,0,null,{"$f":"BD!A972","v":0}]
[null,{"$f":"BD!B973","v":0},{"$f":"BD!C973","v":0},{"$f":"BD!D973","v":0},{"$f":"BD!E973","v":0},{"$f":"BD!F973","v":0},{"$f":"BD!G973","v":0},{"$f":"BD!H973","v":0},0,0,0,0,0,{"$f":"BD!I973","v":0},{"$f":"BD!J973","v":0},{"$f":"BD!K973","v":0},{"$f":"BD!L973","v":0},{"$f":"BD!M973","v":0},{"$f":"BD!N973","v":0},{"$f":"BD!O973","v":0},{"$f":"BD!P973","v":0},{"$f":"BD!Q973","v":0},{"$f":"BD!R973","v":0},{"$f":"BD!S973","v":0},{"$f":"BD!T973","v":0},null,0,null,{"$f":"BD!A973","v":0}]
[null,{"$f":"BD!B974","v":0},{"$f":"BD!C974","v":0},{"$f":"BD!D974","v":0},{"$f":"BD!E974","v":0},{"$f":"BD!F974","v":0},{"$f":"BD!G974","v":0},{"$f":"BD!H974","v":0},0,0,0,0,0,{"$f":"BD!I974","v":0},{"$f":"BD!J974","v":0},{"$f":"BD!K974","v":0},{"$f":"BD!L974","v":0},{"$f":"BD!M974","v":0},{"$f":"BD!N974","v":0},{"$f":"BD!O974","v":0},{"$f":"BD!P974","v":0},{"$f":"BD!Q974","v":0},{"$f":"BD!R974","v":0},{"$f":"BD!S974","v":0},{"$f":"BD!T974","v":0},null,0,null,{"$f":"BD!A974","v":0}]
[null,{"$f":"BD!B975","v":0},{"$f":"BD!C975","v":0},{"$f":"BD!D975","v":0},{"$f":"BD!E975","v":0},{"$f":"BD!F975","v":0},{"$f":"BD!G975","v":0},{"$f":"BD!H975","v":0},0,0,0,0,0,{"$f":"BD!I975","v":0},{"$f":"BD!J975","v":0},{"$f":"BD!K975","v":0},{"$f":"BD!L975","v":0},{"$f":"BD!M975","v":0},{"$f":"BD!N975","v":0},{"$f":"BD!O975","v":0},{"$f":"BD!P975","v":0},{"$f":"BD!Q975","v":0},{"$f":"BD!R975","v":0},{"$f":"BD!S975","v":0},{"$f":"BD!T975","v":0},null,0,null,{"$f":"BD!A975","v":0}]
[null,{"$f":"BD!B976","v":0},{"$f":"BD!C976","v":0},{"$f":"BD!D976","v":0},{"$f":"BD!E976","v":0},{"$f":"BD!F976","v":0},{"$f":"BD!G976","v":0},{"$f":"BD!H976","v":0},0,0,0,0,0,{"$f":"BD!I976","v":0},{"$f":"BD!J976","v":0},{"$f":"BD!K976","v":0},{"$f":"BD!L976","v":0},{"$f":"BD!M976","v":0},{"$f":"BD!N976","v":0},{"$f":"BD!O976","v":0},{"$f":"BD!P976","v":0},{"$f":"BD!Q976","v":0},{"$f":"BD!R976","v":0},{"$f":"BD!S976","v":0},{"$f":"BD!T976","v":0},null,0,null,{"$f":"BD!A976","v":0}]
[null,{"$f":"BD!B977","v":0},{"$f":"BD!C977","v":0},{"$f":"BD!D977","v":0},{"$f":"BD!E977","v":0},{"$f":"BD!F977","v":0},{"$f":"BD!G977","v":0},{"$f":"BD!H977","v":0},0,0,0,0,0,{"$f":"BD!I977","v":0},{"$f":"BD!J977","v":0},{"$f":"BD!K977","v":0},{"$f":"BD!L977","v":0},{"$f":"BD!M977","v":0},{"$f":"BD!N977","v":0},{"$f":"BD!O977","v":0},{"$f":"BD!P977","v":0},{"$f":"BD!Q977","v":0},{"$f":"BD!R977","v":0},{"$f":"BD!S977","v":0},{"$f":"BD!T977","v":0},null,0,null,{"$f":"BD!A977","v":0}]
[null,{"$f":"BD!B978","v":0},{"$f":"BD!C978","v":0},{"$f":"BD!D978","v":0},{"$f":"BD!E978","v":0},{"$f":"BD!F978","v":0},{"$f":"BD!G978","v":0},{"$f":"BD!H978","v":0},0,0,0,0,0,{"$f":"BD!I978","v":0},{"$f":"BD!J978","v":0},{"$f":"BD!K978","v":0},{"$f":"BD!L978","v":0},{"$f":"BD!M978","v":0},{"$f":"BD!N978","v":0},{"$f":"BD!O978","v":0},{"$f":"BD!P978","v":0},{"$f":"BD!Q978","v":0},{"$f":"BD!R978","v":0},{"$f":"BD!S978","v":0},{"$f":"BD!T978","v":0},null,0,null,{"$f":"BD!A978","v":0}]
[null,{"$f":"BD!B979","v":0},{"$f":"BD!C979","v":0},{"$f":"BD!D979","v":0},{"$f":"BD!E979","v":0},{"$f":"BD!F979","v":0},{"$f":"BD!G979","v":0},{"$f":"BD!H979","v":0},0,0,0,0,0,{"$f":"BD!I979","v":0},{"$f":"BD!J979","v":0},{"$f":"BD!K979","v":0},{"$f":"BD!L979","v":0},{"$f":"BD!M979","v":0},{"$f":"BD!N979","v":0},{"$f":"BD!O979","v":0},{"$f":"BD!P979","v":0},{"$f":"BD!Q979","v":0},{"$f":"BD!R979","v":0},{"$f":"BD!S979","v":0},{"$f":"BD!T979","v":0},null,0,null,{"$f":"BD!A979","v":0}]
[null,{"$f":"BD!B980","v":0},{"$f":"BD!C980","v":0},{"$f":"BD!D980","v":0},{"$f":"BD!E980","v":0},{"$f":"BD!F980","v":0},{"$f":"BD!G980","v":0},{"$f":"BD!H980","v":0},0,0,0,0,0,{"$f":"BD!I980","v":0},{"$f":"BD!J980","v":0},{"$f":"BD!K980","v":0},{"$f":"BD!L980","v":0},{"$f":"BD!M980","v":0},{"$f":"BD!N980","v":0},{"$f":"BD!O980","v":0},{"$f":"BD!P980","v":0},{"$f":"BD!Q980","v":0},{"$f":"BD!R980","v":0},{"$f":"BD!S980","v":0},{"$f":"BD!T980","v":0},null,0,null,{"$f":"BD!A980","v":0}]
[null,{"$f":"BD!B981","v":0},{"$f":"BD!C981","v":0},{"$f":"BD!D981","v":0},{"$f":"BD!E981","v":0},{"$f":"BD!F981","v":0},{"$f":"BD!G981","v":0},{"$f":"BD!H981","v":0},0,0,0,0,0,{"$f":"BD!I981","v":0},{"$f":"BD!J981","v":0},{"$f":"BD!K981","v":0},{"$f":"BD!L981","v":0},{"$f":"BD!M981","v":0},{"$f":"BD!N981","v":0},{"$f":"BD!O981","v":0},{"$f":"BD!P981","v":0},{"$f":"BD!Q981","v":0},{"$f":"BD!R981","v":0},{"$f":"BD!S981","v":0},{"$f":"BD!T981","v":0},null,0,null,{"$f":"BD!A981","v":0}]
[null,{"$f":"BD!B982","v":0},{"$f":"BD!C982","v":0},{"$f":"BD!D982","v":0},{"$f":"BD!E982","v":0},{"$f":"BD!F982","v":0},{"$f":"BD!G982","v":0},{"$f":"BD!H982","v":0},0,0,0,0,0,{"$f":"BD!I982","v":0},{"$f":"BD!J982","v":0},{"$f":"BD!K982","v":0},{"$f":"BD!L982","v":0},{"$f":"BD!M982","v":0},{"$f":"BD!N982","v":0},{"$f":"BD!O982","v":0},{"$f":"BD!P982","v":0},{"$f":"BD!Q982","v":0},{"$f":"BD!R982","v":0},{"$f":"BD!S982","v":0},{"$f":"BD!T982","v":0},null,0,null,{"$f":"BD!A982","v":0}]
[null,{"$f":"BD!B983","v":0},{"$f":"BD!C983","v":0},{"$f":"BD!D983","v":0},{"$f":"BD!E983","v":0},{"$f":"BD!F983","v":0},{"$f":"BD!G983","v":0},{"$f":"BD!H983","v":0},0,0,0,0,0,{"$f":"BD!I983","v":0},{"$f":"BD!J983","v":0},{"$f":"BD!K983","v":0},{"$f":"BD!L983","v":0},{"$f":"BD!M983","v":0},{"$f":"BD!N983","v":0},{"$f":"BD!O983","v":0},{"$f":"BD!P983","v":0},{"$f":"BD!Q983","v":0},{"$f":"BD!R983","v":0},{"$f":"BD!S983","v":0},{"$f":"BD!T983","v":0},null,0,null,{"$f":"BD!A983","v":0}]
[null,{"$f":"BD!B984","v":0},{"$f":"BD!C984","v":0},{"$f":"BD!D984","v":0},{"$f":"BD!E984","v":0},{"$f":"BD!F984","v":0},{"$f":"BD!G984","v":0},{"$f":"BD!H984","v":0},0,0,0,0,0,{"$f":"BD!I984","v":0},{"$f":"BD!J984","v":0},{"$f":"BD!K984","v":0},{"$f":"BD!L984","v":0},{"$f":"BD!M984","v":0},{"$f":"BD!N984","v":0},{"$f":"BD!O984","v":0},{"$f":"BD!P984","v":0},{"$f":"BD!Q984","v":0},{"$f":"BD!R984","v":0},{"$f":"BD!S984","v":0},{"$f":"BD!T984","v":0},null,0,null,{"$f":"BD!A984","v":0}]
[null,{"$f":"BD!B985","v":0},{"$f":"BD!C985","v":0},{"$f":"BD!D985","v":0},{"$f":"BD!E985","v":0},{"$f":"BD!F985","v":0},{"$f":"BD!G985","v":0},{"$f":"BD!H985","v":0},0,0,0,0,0,{"$f":"BD!I985","v":0},{"$f":"BD!J985","v":0},{"$f":"BD!K985","v":0},{"$f":"BD!L985","v":0},{"$f":"BD!M985","v":0},{"$f":"BD!N985","v":0},{"$f":"BD!O985","v":0},{"$f":"BD!P985","v":0},{"$f":"BD!Q985","v":0},{"$f":"BD!R985","v":0},{"$f":"BD!S985","v":0},{"$f":"BD!T985","v":0},null,0,null,{"$f":"BD!A985","v":0}]
[null,{"$f":"BD!B986","v":0},{"$f":"BD!C986","v":0},{"$f":"BD!D986","v":0},{"$f":"BD!E986","v":0},{"$f":"BD!F986","v":0},{"$f":"BD!G986","v":0},{"$f":"BD!H986","v":0},0,0,0,0,0,{"$f":"BD!I986","v":0},{"$f":"BD!J986","v":0},{"$f":"BD!K986","v":0},{"$f":"BD!L986","v":0},{"$f":"BD!M986","v":0},{"$f":"BD!N986","v":0},{"$f":"BD!O986","v":0},{"$f":"BD!P986","v":0},{"$f":"BD!Q986","v":0},{"$f":"BD!R986","v":0},{"$f":"BD!S986","v":0},{"$f":"BD!T986","v":0},null,0,null,{"$f":"BD!A986","v":0}]
[null,{"$f":"BD!B987","v":0},{"$f":"BD!C987","v":0},{"$f":"BD!D987","v":0},{"$f":"BD!E987","v":0},{"$f":"BD!F987","v":0},{"$f":"BD!G987","v":0},{"$f":"BD!H987","v":0},0,0,0,0,0,{"$f":"BD!I987","v":0},{"$f":"BD!J987","v":0},{"$f":"BD!K987","v":0},{"$f":"BD!L987","v":0},{"$f":"BD!M987","v":0},{"$f":"BD!N987","v":0},{"$f":"BD!O987","v":0},{"$f":"BD!P987","v":0},{"$f":"BD!Q987","v":0},{"$f":"BD!R987","v":0},{"$f":"BD!S987","v":0},{"$f":"BD!T987","v":0},null,0,null,{"$f":"BD!A987","v":0}]
[null,{"$f":"BD!B988","v":0},{"$f":"BD!C988","v":0},{"$f":"BD!D988","v":0},{"$f":"BD!E988","v":0},{"$f":"BD!F988","v":0},{"$f":"BD!G988","v":0},{"$f":"BD!H988","v":0},0,0,0,0,0,{"$f":"BD!I988","v":0},{"$f":"BD!J988","v":0},{"$f":"BD!K988","v":0},{"$f":"BD!L988","v":0},{"$f":"BD!M988","v":0},{"$f":"BD!N988","v":0},{"$f":"BD!O988","v":0},{"$f":"BD!P988","v":0},{"$f":"BD!Q988","v":0},{"$f":"BD!R988","v":0},{"$f":"BD!S988","v":0},{"$f":"BD!T988","v":0},null,0,null,{"$f":"BD!A988","v":0}]
[null,{"$f":"BD!B989","v":0},{"$f":"BD!C989","v":0},{"$f":"BD!D989","v":0},{"$f":"BD!E989","v":0},{"$f":"BD!F989","v":0},{"$f":"BD!G989","v":0},{"$f":"BD!H989","v":0},0,0,0,0,0,{"$f":"BD!I989","v":0},{"$f":"BD!J989","v":0},{"$f":"BD!K989","v":0},{"$f":"BD!L989","v":0},{"$f":"BD!M989","v":0},{"$f":"BD!N989","v":0},{"$f":"BD!O989","v":0},{"$f":"BD!P989","v":0},{"$f":"BD!Q989","v":0},{"$f":"BD!R989","v":0},{"$f":"BD!S989","v":0},{"$f":"BD!T989","v":0},null,0,null,{"$f":"BD!A989","v":0}]
[null,{"$f":"BD!B990","v":0},{"$f":"BD!C990","v":0},{"$f":"BD!D990","v":0},{"$f":"BD!E990","v":0},{"$f":"BD!F990","v":0},{"$f":"BD!G990","v":0},{"$f":"BD!H990","v":0},0,0,0,0,0,{"$f":"BD!I990","v":0},{"$f":"BD!J990","v":0},{"$f":"BD!K990","v":0},{"$f":"BD!L990","v":0},{"$f":"BD!M990","v":0},{"$f":"BD!N990","v":0},{"$f":"BD!O990","v":0},{"$f":"BD!P990","v":0},{"$f":"BD!Q990","v":0},{"$f":"BD!R990","v":0},{"$f":"BD!S990","v":0},{"$f":"BD!T990","v":0},null,0,null,{"$f":"BD!A990","v":0}]
[null,{"$f":"BD!B991","v":0},{"$f":"BD!C991","v":0},{"$f":"BD!D991","v":0},{"$f":"BD!E991","v":0},{"$f":"BD!F991","v":0},{"$f":"BD!G991","v":0},{"$f":"BD!H991","v":0},0,0,0,0,0,{"$f":"BD!I991","v":0},{"$f":"BD!J991","v":0},{"$f":"BD!K991","v":0},{"$f":"BD!L991","v":0},{"$f":"BD!M991","v":0},{"$f":"BD!N991","v":0},{"$f":"BD!O991","v":0},{"$f":"BD!P991","v":0},{"$f":"BD!Q991","v":0},{"$f":"BD!R991","v":0},{"$f":"BD!S991","v":0},{"$f":"BD!T991","v":0},null,0,null,{"$f":"BD!A991","v":0}]
[null,{"$f":"BD!B992","v":0},{"$f":"BD!C992","v":0},{"$f":"BD!D992","v":0},{"$f":"BD!E992","v":0},{"$f":"BD!F992","v":0},{"$f":"BD!G992","v":0},{"$f":"BD!H992","v":0},0,0,0,0,0,{"$f":"BD!I992","v":0},{"$f":"BD!J992","v":0},{"$f":"BD!K992","v":0},{"$f":"BD!L992","v":0},{"$f":"BD!M992","v":0},{"$f":"BD!N992","v":0},{"$f":"BD!O992","v":0},{"$f":"BD!P992","v":0},{"$f":"BD!Q992","v":0},{"$f":"BD!R992","v":0},{"$f":"BD!S992","v":0},{"$f":"BD!T992","v":0},null,0,null,{"$f":"BD!A992","v":0}]
[null,{"$f":"BD!B993","v":0},{"$f":"BD!C993","v":0},{"$f":"BD!D993","v":0},{"$f":"BD!E993","v":0},{"$f":"BD!F993","v":0},{"$f":"BD!G993","v":0},{"$f":"BD!H993","v":0},0,0,0,0,0,{"$f":"BD!I993","v":0},{"$f":"BD!J993","v":0},{"$f":"BD!K993","v":0},{"$f":"BD!L993","v":0},{"$f":"BD!M993","v":0},{"$f":"BD!N993","v":0},{"$f":"BD!O993","v":0},{"$f":"BD!P993","v":0},{"$f":"BD!Q993","v":0},{"$f":"BD!R993","v":0},{"$f":"BD!S993","v":0},{"$f":"BD!T993","v":0},null,0,null,{"$f":"BD!A993","v":0}]
[null,{"$f":"BD!B994","v":0},{"$f":"BD!C994","v":0},{"$f":"BD!D994","v":0},{"$f":"BD!E994","v":0},{"$f":"BD!F994","v":0},{"$f":"BD!G994","v":0},{"$f":"BD!H994","v":0},0,0,0,0,0,{"$f":"BD!I994","v":0},{"$f":"BD!J994","v":0},{"$f":"BD!K994","v":0},{"$f":"BD!L994","v":0},{"$f":"BD!M994","v":0},{"$f":"BD!N994","v":0},{"$f":"BD!O994","v":0},{"$f":"BD!P994","v":0},{"$f":"BD!Q994","v":0},{"$f":"BD!R994","v":0},{"$f":"BD!S994","v":0},{"$f":"BD!T994","v":0},null,0,null,{"$f":"BD!A994","v":0}]
[null,{"$f":"BD!B995","v":0},{"$f":"BD!C995","v":0},{"$f":"BD!D995","v":0},{"$f":"BD!E995","v":0},{"$f":"BD!F995","v":0},{"$f":"BD!G995","v":0},{"$f":"BD!H995","v":0},0,0,0,0,0,{"$f":"BD!I995","v":0},{"$f":"BD!J995","v":0},{"$f":"BD!K995","v":0},{"$f":"BD!L995","v":0},{"$f":"BD!M995","v":0},{"$f":"BD!N995","v":0},{"$f":"BD!O995","v":0},{"$f":"BD!P995","v":0},{"$f":"BD!Q995","v":0},{"$f":"BD!R995","v":0},{"$f":"BD!S995","v":0},{"$f":"BD!T995","v":0},null,0,null,{"$f":"BD!A995","v":0}]
[null,{"$f":"BD!B996","v":0},{"$f":"BD!C996","v":0},{"$f":"BD!D996","v":0},{"$f":"BD!E996","v":0},{"$f":"BD!F996","v":0},{"$f":"BD!G996","v":0},{"$f":"BD!H996","v":0},0,0,0,0,0,{"$f":"BD!I996","v":0},{"$f":"BD!J996","v":0},{"$f":"BD!K996","v":0},{"$f":"BD!L996","v":0},{"$f":"BD!M996","v":0},{"$f":"BD!N996","v":0},{"$f":"BD!O996","v":0},{"$f":"BD!P996","v":0},{"$f":"BD!Q996","v":0},{"$f":"BD!R996","v":0},{"$f":"BD!S996","v":0},{"$f":"BD!T996","v":0},null,0,null,{"$f":"BD!A996","v":0}]
[null,{"$f":"BD!B997","v":0},{"$f":"BD!C997","v":0},{"$f":"BD!D997","v":0},{"$f":"BD!E997","v":0},{"$f":"BD!F997","v":0},{"$f":"BD!G997","v":0},{"$f":"BD!H997","v":0},0,0,0,0,0,{"$f":"BD!I997","v":0},{"$f":"BD!J997","v":0},{"$f":"BD!K997","v":0},{"$f":"BD!L997","v":0},{"$f":"BD!M997","v":0},{"$f":"BD!N997","v":0},{"$f":"BD!O997","v":0},{"$f":"BD!P997","v":0},{"$f":"BD!Q997","v":0},{"$f":"BD!R997","v":0},{"$f":"BD!S997","v":0},{"$f":"BD!T997","v":0},null,0,null,{"$f":"BD!A997","v":0}]
[null,{"$f":"BD!B998","v":0},{"$f":"BD!C998","v":0},{"$f":"BD!D998","v":0},{"$f":"BD!E998","v":0},{"$f":"BD!F998","v":0},{"$f":"BD!G998","v":0},{"$f":"BD!H998","v":0},0,0,0,0,0,{"$f":"BD!I998","v":0},{"$f":"BD!J998","v":0},{"$f":"BD!K998","v":0},{"$f":"BD!L998","v":0},{"$f":"BD!M998","v":0},{"$f":"BD!N998","v":0},{"$f":"BD!O998","v":0},{"$f":"BD!P998","v":0},{"$f":"BD!Q998","v":0},{"$f":"BD!R998","v":0},{"$f":"BD!S998","v":0},{"$f":"BD!T998","v":0},null,0,null,{"$f":"BD!A998","v":0}]
[null,{"$f":"BD!B999","v":0},{"$f":"BD!C999","v":0},{"$f":"BD!D999","v":0},{"$f":"BD!E999","v":0},{"$f":"BD!F999","v":0},{"$f":"BD!G999","v":0},{"$f":"BD!H999","v":0},0,0,0,0,0,{"$f":"BD!I999","v":0},{"$f":"BD!J999","v":0},{"$f":"BD!K999","v":0},{"$f":"BD!L999","v":0},{"$f":"BD!M999","v":0},{"$f":"BD!N999","v":0},{"$f":"BD!O999","v":0},{"$f":"BD!P999","v":0},{"$f":"BD!Q999","v":0},{"$f":"BD!R999","v":0},{"$f":"BD!S999","v":0},{"$f":"BD!T999","v":0},null,0,null,{"$f":"BD!A999","v":0}]
[null,{"$f":"BD!B1000","v":0},{"$f":"BD!C1000","v":0},{"$f":"BD!D1000","v":0},{"$f":"BD!E1000","v":0},{"$f":"BD!F1000","v":0},{"$f":"BD!G1000","v":0},{"$f":"BD!H1000","v":0},0,0,0,0,0,{"$f":"BD!I1000","v":0},{"$f":"BD!J1000","v":0},{"$f":"BD!K1000","v":0},{"$f":"BD!L1000","v":0},{"$f":"BD!M1000","v":0},{"$f":"BD!N1000","v":0},{"$f":"BD!O1000","v":0},{"$f":"BD!P1000","v":0},{"$f":"BD!Q1000","v":0},{"$f":"BD!R1000","v":0},{"$f":"BD!S1000","v":0},{"$f":"BD!T1000","v":0},null,0,null,{"$f":"BD!A1000","v":0}]
[null,{"$f":"BD!B1001","v":0},{"$f":"BD!C1001","v":0},{"$f":"BD!D1001","v":0},{"$f":"BD!E1001","v":0},{"$f":"BD!F1001","v":0},{"$f":"BD!G1001","v":0},{"$f":"BD!H1001","v":0},0,0,0,0,0,{"$f":"BD!I1001","v":0},{"$f":"BD!J1001","v":0},{"$f":"BD!K1001","v":0},{"$f":"BD!L1001","v":0},{"$f":"BD!M1001","v":0},{"$f":"BD!N1001","v":0},{"$f":"BD!O1001","v":0},{"$f":"BD!P1001","v":0},{"$f":"BD!Q1001","v":0},{"$f":"BD!R1001","v":0},{"$f":"BD!S1001","v":0},{"$f":"BD!T1001","v":0},null,0,null,{"$f":"BD!A1001","v":0}]
[null,{"$f":"BD!B1002","v":0},{"$f":"BD!C1002","v":0},{"$f":"BD!D1002","v":0},{"$f":"BD!E1002","v":0},{"$f":"BD!F1002","v":0},{"$f":"BD!G1002","v":0},{"$f":"BD!H1002","v":0},0,0,0,0,0,{"$f":"BD!I1002","v":0},{"$f":"BD!J1002","v":0},{"$f":"BD!K1002","v":0},{"$f":"BD!L1002","v":0},{"$f":"BD!M1002","v":0},{"$f":"BD!N1002","v":0},{"$f":"BD!O1002","v":0},{"$f":"BD!P1002","v":0},{"$f":"BD!Q1002","v":0},{"$f":"BD!R1002","v":0},{"$f":"BD!S1002","v":0},{"$f":"BD!T1002","v":0},null,0,null,{"$f":"BD!A1002","v":0}]
[null,{"$f":"BD!B1003","v":0},{"$f":"BD!C1003","v":0},{"$f":"BD!D1003","v":0},{"$f":"BD!E1003","v":0},{"$f":"BD!F1003","v":0},{"$f":"BD!G1003","v":0},{"$f":"BD!H1003","v":0},0,0,0,0,0,{"$f":"BD!I1003","v":0},{"$f":"BD!J1003","v":0},{"$f":"BD!K1003","v":0},{"$f":"BD!L1003","v":0},{"$f":"BD!M1003","v":0},{"$f":"BD!N1003","v":0},{"$f":"BD!O1003","v":0},{"$f":"BD!P1003","v":0},{"$f":"BD!Q1003","v":0},{"$f":"BD!R1003","v":0},{"$f":"BD!S1003","v":0},{"$f":"BD!T1003","v":0},null,0,null,{"$f":"BD!A1003","v":0}]
[null,{"$f":"BD!B1004","v":0},{"$f":"BD!C1004","v":0},{"$f":"BD!D1004","v":0},{"$f":"BD!E1004","v":0},{"$f":"BD!F1004","v":0},{"$f":"BD!G1004","v":0},{"$f":"BD!H1004","v":0},0,0,0,0,0,{"$f":"BD!I1004","v":0},{"$f":"BD!J1004","v":0},{"$f":"BD!K1004","v":0},{"$f":"BD!L1004","v":0},{"$f":"BD!M1004","v":0},{"$f":"BD!N1004","v":0},{"$f":"BD!O1004","v":0},{"$f":"BD!P1004","v":0},{"$f":"BD!Q1004","v":0},{"$f":"BD!R1004","v":0},{"$f":"BD!S1004","v":0},{"$f":"BD!T1004","v":0},null,0,null,{"$f":"BD!A1004","v":0}]
[null,{"$f":"BD!B1005","v":0},{"$f":"BD!C1005","v":0},{"$f":"BD!D1005","v":0},{"$f":"BD!E1005","v":0},{"$f":"BD!F1005","v":0},{"$f":"BD!G1005","v":0},{"$f":"BD!H1005","v":0},0,0,0,0,0,{"$f":"BD!I1005","v":0},{"$f":"BD!J1005","v":0},{"$f":"BD!K1005","v":0},{"$f":"BD!L1005","v":0},{"$f":"BD!M1005","v":0},{"$f":"BD!N1005","v":0},{"$f":"BD!O1005","v":0},{"$f":"BD!P1005","v":0},{"$f":"BD!Q1005","v":0},{"$f":"BD!R1005","v":0},{"$f":"BD!S1005","v":0},{"$f":"BD!T1005","v":0},null,0,null,{"$f":"BD!A1005","v":0}]
[null,{"$f":"BD!B1006","v":0},{"$f":"BD!C1006","v":0},{"$f":"BD!D1006","v":0},{"$f":"BD!E1006","v":0},{"$f":"BD!F1006","v":0},{"$f":"BD!G1006","v":0},{"$f":"BD!H1006","v":0},{"$f":"E312*$M312","v":0},0,0,0,0,{"$f":"BD!I1006","v":0},{"$f":"BD!J1006","v":0},{"$f":"BD!K1006","v":0},{"$f":"BD!L1006","v":0},{"$f":"BD!M1006","v":0},{"$f":"BD!N1006","v":0},{"$f":"BD!O1006","v":0},{"$f":"BD!P1006","v":0},{"$f":"BD!Q1006","v":0},{"$f":"BD!R1006","v":0},{"$f":"BD!S1006","v":0},{"$f":"BD!T1006","v":0},null,0,null,{"$f":"BD!A1006","v":0}]
[null,{"$f":"BD!B1007","v":0},{"$f":"BD!C1007","v":0},{"$f":"BD!D1007","v":0},{"$f":"BD!E1007","v":0},{"$f":"BD!F1007","v":0},{"$f":"BD!G1007","v":0},{"$f":"BD!H1007","v":0},0,0,0,0,0,{"$f":"BD!I1007","v":0},{"$f":"BD!J1007","v":0},{"$f":"BD!K1007","v":0},{"$f":"BD!L1007","v":0},{"$f":"BD!M1007","v":0},{"$f":"BD!N1007","v":0},{"$f":"BD!O1007","v":0},{"$f":"BD!P1007","v":0},{"$f":"BD!Q1007","v":0},{"$f":"BD!R1007","v":0},{"$f":"BD!S1007","v":0},{"$f":"BD!T1007","v":0},null,0,null,{"$f":"BD!A1007","v":0}]
[null,{"$f":"BD!B1008","v":0},{"$f":"BD!C1008","v":0},{"$f":"BD!D1008","v":0},{"$f":"BD!E1008","v":0},{"$f":"BD!F1008","v":0},{"$f":"BD!G1008","v":0},{"$f":"BD!H1008","v":0},0,0,0,0,0,{"$f":"BD!I1008","v":0},{"$f":"BD!J1008","v":0},{"$f":"BD!K1008","v":0},{"$f":"BD!L1008","v":0},{"$f":"BD!M1008","v":0},{"$f":"BD!N1008","v":0},{"$f":"BD!O1008","v":0},{"$f":"BD!P1008","v":0},{"$f":"BD!Q1008","v":0},{"$f":"BD!R1008","v":0},{"$f":"BD!S1008","v":0},{"$f":"BD!T1008","v":0},null,0,null,{"$f":"BD!A1008","v":0}]
[]
[]
[null,"Cota Parte Itaipu",null,null,null,null,"MUST Itaipu"]
[null,"Ano ","Cota parte","Pot. Max","meses",null,"Tarifas (R$/MW)",null,"Despesa (R$)"]
[null,{"$f":"YEAR(CAPA!$C$10)-1","v":2019},{"$f":"IF(ISERROR(VLOOKUP(B319,itaipucota[#Data],2,FALSE)),0,VLOOKUP(B319,itaipucota[#Data],2,FALSE))","v":0},{"$f":"SUMPRODUCT(itaipumust[Valor],(itaipumust[Dado]=\"Potência Max\")*(YEAR(itaipumust[Início])=B319))","v":11215},{"$f":"13-MONTH(CAPA!C10)","v":5},null,"DRA","DRP","DRA","DRP"]
[null,{"$f":"B319+1","v":2020},{"$f":"IF(ISERROR(VLOOKUP(B320,itaipucota[#Data],2,FALSE)),0,VLOOKUP(B320,itaipucota[#Data],2,FALSE))","v":0},{"$f":"SUMPRODUCT(itaipumust[Valor],(itaipumust[Dado]=\"Potência Max\")*(YEAR(itaipumust[Início])=B320))","v":11215},{"$f":"MONTH(CAPA!C10)-1","v":7},null,{"$f":"BD!$M$51","v":11215},{"$f":"BD!$M$52","v":11215},{"$f":"SUMPRODUCT($C$319:$C$320,$D$319:$D$320,$E$319:$E$320)*G320","v":0},{"$f":"SUMPRODUCT($C$319:$C$320,$D$319:$D$320,$E$319:$E$320)*H320","v":0}]
[null,{"$f":"B320+1","v":2021},{"$f":"IF(ISERROR(VLOOKUP(B321,itaipucota[#Data],2,FALSE)),0,VLOOKUP(B321,itaipucota[#Data],2,FALSE))","v":0}]
[]
[]
[null,"Conexão"]
[null,"TRANSMISSORAS","Índice Atualização","Repassável à tarifa",null,null,"Não repassável à tarifa"]
[null,null,null,"RAP Conexão/DIT\n(R$)","Parcela Ajuste - PA\n(R$)","Custo Conexão/DIT Total Atualizado \n(R$)","RAP ou PA              (REN 067/2004)\n(R$) "," PA Autorizações sem RAP prévia\n(R$) ","Custo Total Conexão/DIT Atualizado \n(R$)","Custo Conexão/DIT para constar na Resolução (R$) "]
[null,{"$f":"BD!B442","v":"CHESF"},{"$f":"BD!C442","v":"IPCA"},{"$f":"SUM(BD!D442:E442)","v":1540054.3599999999},{"$f":"SUM(BD!F442:G442)","v":0},{"$f":"SUM(D327:E327)*VLOOKUP(DATE(YEAR(CAPA!$C$10),MONTH(CAPA!$C$10)-1,1),Índices!$B$7:$E$65000,VLOOKUP($C327,'RB e Conexão'!$B$343:$C$346,2,FALSE),FALSE)/VLOOKUP(DATE(YEAR($C$342),MONTH($C$342)-1,1),Índices!$B$7:$E$65000,VLOOKUP($C327,'RB e Conexão'!$B$343:$C$346,2,FALSE),FALSE)","v":1549616.5474168668},{"$f":"BD!H442","v":138691.42000000001},{"$f":"BD!I442","v":0},{"$f":"SUM(G327:H327)*VLOOKUP(DATE(YEAR(CAPA!$C$10),MONTH(CAPA!$C$10)-1,1),Índices!$B$7:$E$65000,VLOOKUP($C327,'RB e Conexão'!$B$343:$C$346,2,FALSE),FALSE)/VLOOKUP(DATE(YEAR($C$342),MONTH($C$342)-1,1),Índices!$B$7:$E$65000,VLOOKUP($C327,'RB e Conexão'!$B$343:$C$346,2,FALSE),FALSE)","v":139552.55411681873},{"$f":"F327+I327","v":1689169.1015336856}]
[null,{"$f":"BD!B443","v":"CHESF"},{"$f":"BD!C443","v":"IPCA"},{"$f":"SUM(BD!D443:E443)","v":8499239.2213038616},{"$f":"SUM(BD!F443:G443)","v":2317252.4},{"$f":"SUM(D328:E328)*VLOOKUP(DATE(YEAR(CAPA!$C$10),MONTH(CAPA!$C$10)-1,1),Índices!$B$7:$E$65000,VLOOKUP($C328,'RB e Conexão'!$B$343:$C$346,2,FALSE),FALSE)/VLOOKUP(DATE(YEAR($C$342),MONTH($C$342)-1,1),Índices!$B$7:$E$65000,VLOOKUP($C328,'RB e Conexão'!$B$343:$C$346,2,FALSE),FALSE)","v":10883651.146813},{"$f":"BD!H443","v":0},{"$f":"BD!I443","v":0},{"$f":"SUM(G328:H328)*VLOOKUP(DATE(YEAR(CAPA!$C$10),MONTH(CAPA!$C$10)-1,1),Índices!$B$7:$E$65000,VLOOKUP($C328,'RB e Conexão'!$B$343:$C$346,2,FALSE),FALSE)/VLOOKUP(DATE(YEAR($C$342),MONTH($C$342)-1,1),Índices!$B$7:$E$65000,VLOOKUP($C328,'RB e Conexão'!$B$343:$C$346,2,FALSE),FALSE)","v":0},{"$f":"F328+I328","v":10883651.146813}]
[null,{"$f":"BD!B444","v":0},{"$f":"BD!C444","v":0},{"$f":"SUM(BD!D444:E444)","v":0},{"$f":"SUM(BD!F444:G444)","v":0},{"$f":"SUM(D329:E329)*VLOOKUP(DATE(YEAR(CAPA!$C$10),MONTH(CAPA!$C$10)-1,1),Índices!$B$7:$E$65000,VLOOKUP($C329,'RB e Conexão'!$B$343:$C$346,2,FALSE),FALSE)/VLOOKUP(DATE(YEAR($C$342),MONTH($C$342)-1,1),Índices!$B$7:$E$65000,VLOOKUP($C329,'RB e Conexão'!$B$343:$C$346,2,FALSE),FALSE)","v":0},{"$f":"BD!H444","v":0},{"$f":"BD!I444","v":0},{"$f":"SUM(G329:H329)*VLOOKUP(DATE(YEAR(CAPA!$C$10),MONTH(CAPA!$C$10)-1,1),Índices!$B$7:$E$65000,VLOOKUP($C329,'RB e Conexão'!$B$343:$C$346,2,FALSE),FALSE)/VLOOKUP(DATE(YEAR($C$342),MONTH($C$342)-1,1),Índices!$B$7:$E$65000,VLOOKUP($C329,'RB e Conexão'!$B$343:$C$346,2,FALSE),FALSE)","v":0},0]
[null,{"$f":"BD!B445","v":0},{"$f":"BD!C445","v":0},{"$f":"SUM(BD!D445:E445)","v":0},{"$f":"SUM(BD!F445:G445)","v":0},{"$f":"SUM(D330:E330)*VLOOKUP(DATE(YEAR(CAPA!$C$10),MONTH(CAPA!$C$10)-1,1),Índices!$B$7:$E$65000,VLOOKUP($C330,'RB e Conexão'!$B$343:$C$346,2,FALSE),FALSE)/VLOOKUP(DATE(YEAR($C$342),MONTH($C$342)-1,1),Índices!$B$7:$E$65000,VLOOKUP($C330,'RB e Conexão'!$B$343:$C$346,2,FALSE),FALSE)","v":0},{"$f":"BD!H445","v":0},{"$f":"BD!I445","v":0},{"$f":"SUM(G330:H330)*VLOOKUP(DATE(YEAR(CAPA!$C$10),MONTH(CAPA!$C$10)-1,1),Índices!$B$7:$E$65000,VLOOKUP($C330,'RB e Conexão'!$B$343:$C$346,2,FALSE),FALSE)/VLOOKUP(DATE(YEAR($C$342),MONTH($C$342)-1,1),Índices!$B$7:$E$65000,VLOOKUP($C330,'RB e Conexão'!$B$343:$C$346,2,FALSE),FALSE)","v":0},0]
[null,{"$f":"BD!B446","v":0},{"$f":"BD!C446","v":0},{"$f":"SUM(BD!D446:E446)","v":0},{"$f":"SUM(BD!F446:G446)","v":0},{"$f":"SUM(D331:E331)*VLOOKUP(DATE(YEAR(CAPA!$C$10),MONTH(CAPA!$C$10)-1,1),Índices!$B$7:$E$65000,VLOOKUP($C331,'RB e Conexão'!$B$343:$C$346,2,FALSE),FALSE)/VLOOKUP(DATE(YEAR($C$342),MONTH($C$342)-1,1),Índices!$B$7:$E$65000,VLOOKUP($C331,'RB e Conexão'!$B$343:$C$346,2,FALSE),FALSE)","v":0},{"$f":"BD!H446","v":0},{"$f":"BD!I446","v":0},{"$f":"SUM(G331:H331)*VLOOKUP(DATE(YEAR(CAPA!$C$10),MONTH(CAPA!$C$10)-1,1),Índices!$B$7:$E$65000,VLOOKUP($C331,'RB e Conexão'!$B$343:$C$346,2,FALSE),FALSE)/VLOOKUP(DATE(YEAR($C$342),MONTH($C$342)-1,1),Índices!$B$7:$E$65000,VLOOKUP($C331,'RB e Conexão'!$B$343:$C$346,2,FALSE),FALSE)","v":0},0]
[null,{"$f":"BD!B447","v":0},{"$f":"BD!C447","v":0},{"$f":"SUM(BD!D447:E447)","v":0},{"$f":"SUM(BD!F447:G447)","v":0},{"$f":"SUM(D332:E332)*VLOOKUP(DATE(YEAR(CAPA!$C$10),MONTH(CAPA!$C$10)-1,1),Índices!$B$7:$E$65000,VLOOKUP($C332,'RB e Conexão'!$B$343:$C$346,2,FALSE),FALSE)/VLOOKUP(DATE(YEAR($C$342),MONTH($C$342)-1,1),Índices!$B$7:$E$65000,VLOOKUP($C332,'RB e Conexão'!$B$343:$C$346,2,FALSE),FALSE)","v":0},{"$f":"BD!H447","v":0},{"$f":"BD!I447","v":0},{"$f":"SUM(G332:H332)*VLOOKUP(DATE(YEAR(CAPA!$C$10),MONTH(CAPA!$C$10)-1,1),Índices!$B$7:$E$65000,VLOOKUP($C332,'RB e Conexão'!$B$343:$C$346,2,FALSE),FALSE)/VLOOKUP(DATE(YEAR($C$342),MONTH($C$342)-1,1),Índices!$B$7:$E$65000,VLOOKUP($C332,'RB e Conexão'!$B$343:$C$346,2,FALSE),FALSE)","v":0},0]
[null,{"$f":"BD!B448","v":0},{"$f":"BD!C448","v":0},{"$f":"SUM(BD!D448:E448)","v":0},{"$f":"SUM(BD!F448:G448)","v":0},{"$f":"SUM(D333:E333)*VLOOKUP(DATE(YEAR(CAPA!$C$10),MONTH(CAPA!$C$10)-1,1),Índices!$B$7:$E$65000,VLOOKUP($C333,'RB e Conexão'!$B$343:$C$346,2,FALSE),FALSE)/VLOOKUP(DATE(YEAR($C$342),MONTH($C$342)-1,1),Índices!$B$7:$E$65000,VLOOKUP($C333,'RB e Conexão'!$B$343:$C$346,2,FALSE),FALSE)","v":0},{"$f":"BD!H448","v":0},{"$f":"BD!I448","v":0},{"$f":"SUM(G333:H333)*VLOOKUP(DATE(YEAR(CAPA!$C$10),MONTH(CAPA!$C$10)-1,1),Índices!$B$7:$E$65000,VLOOKUP($C333,'RB e Conexão'!$B$343:$C$346,2,FALSE),FALSE)/VLOOKUP(DATE(YEAR($C$342),MONTH($C$342)-1,1),Índices!$B$7:$E$65000,VLOOKUP($C333,'RB e Conexão'!$B$343:$C$346,2,FALSE),FALSE)","v":0},{"$f":"F333+I333","v":0}]
[null,{"$f":"BD!B449","v":0},{"$f":"BD!C449","v":0},{"$f":"SUM(BD!D449:E449)","v":0},{"$f":"SUM(BD!F449:G449)","v":0},{"$f":"SUM(D334:E334)*VLOOKUP(DATE(YEAR(CAPA!$C$10),MONTH(CAPA!$C$10)-1,1),Índices!$B$7:$E$65000,VLOOKUP($C334,'RB e Conexão'!$B$343:$C$346,2,FALSE),FALSE)/VLOOKUP(DATE(YEAR($C$342),MONTH($C$342)-1,1),Índices!$B$7:$E$65000,VLOOKUP($C334,'RB e Conexão'!$B$343:$C$346,2,FALSE),FALSE)","v":0},{"$f":"BD!H449","v":0},{"$f":"BD!I449","v":0},{"$f":"SUM(G334:H334)*VLOOKUP(DATE(YEAR(CAPA!$C$10),MONTH(CAPA!$C$10)-1,1),Índices!$B$7:$E$65000,VLOOKUP($C334,'RB e Conexão'!$B$343:$C$346,2,FALSE),FALSE)/VLOOKUP(DATE(YEAR($C$342),MONTH($C$342)-1,1),Índices!$B$7:$E$65000,VLOOKUP($C334,'RB e Conexão'!$B$343:$C$346,2,FALSE),FALSE)","v":0},0]
[null,{"$f":"BD!B450","v":0},{"$f":"BD!C450","v":0},{"$f":"SUM(BD!D450:E450)","v":0},{"$f":"SUM(BD!F450:G450)","v":0},{"$f":"SUM(D335:E335)*VLOOKUP(DATE(YEAR(CAPA!$C$10),MONTH(CAPA!$C$10)-1,1),Índices!$B$7:$E$65000,VLOOKUP($C335,'RB e Conexão'!$B$343:$C$346,2,FALSE),FALSE)/VLOOKUP(DATE(YEAR($C$342),MONTH($C$342)-1,1),Índices!$B$7:$E$65000,VLOOKUP($C335,'RB e Conexão'!$B$343:$C$346,2,FALSE),FALSE)","v":0},{"$f":"BD!H450","v":0},{"$f":"BD!I450","v":0},{"$f":"SUM(G335:H335)*VLOOKUP(DATE(YEAR(CAPA!$C$10),MONTH(CAPA!$C$10)-1,1),Índices!$B$7:$E$65000,VLOOKUP($C335,'RB e Conexão'!$B$343:$C$346,2,FALSE),FALSE)/VLOOKUP(DATE(YEAR($C$342),MONTH($C$342)-1,1),Índices!$B$7:$E$65000,VLOOKUP($C335,'RB e Conexão'!$B$343:$C$346,2,FALSE),FALSE)","v":0},0]
[null,{"$f":"BD!B451","v":0},{"$f":"BD!C451","v":0},{"$f":"SUM(BD!D451:E451)","v":0},{"$f":"SUM(BD!F451:G451)","v":0},{"$f":"SUM(D336:E336)*VLOOKUP(DATE(YEAR(CAPA!$C$10),MONTH(CAPA!$C$10)-1,1),Índices!$B$7:$E$65000,VLOOKUP($C336,'RB e Conexão'!$B$343:$C$346,2,FALSE),FALSE)/VLOOKUP(DATE(YEAR($C$342),MONTH($C$342)-1,1),Índices!$B$7:$E$65000,VLOOKUP($C336,'RB e Conexão'!$B$343:$C$346,2,FALSE),FALSE)","v":0},{"$f":"BD!H451","v":0},{"$f":"BD!I451","v":0},{"$f":"SUM(G336:H336)*VLOOKUP(DATE(YEAR(CAPA!$C$10),MONTH(CAPA!$C$10)-1,1),Índices!$B$7:$E$65000,VLOOKUP($C336,'RB e Conexão'!$B$343:$C$346,2,FALSE),FALSE)/VLOOKUP(DATE(YEAR($C$342),MONTH($C$342)-1,1),Índices!$B$7:$E$65000,VLOOKUP($C336,'RB e Conexão'!$B$343:$C$346,2,FALSE),FALSE)","v":0},0]
[]
[]
[]
[null,null,"TOTAL",{"$f":"SUM(D327:D339)","v":10039293.581303861},2317252.4,12433267.694229867,138691.42000000001,0,139552.55411681873,12572820.248346685]
[]
[null,"Data de Referência:",{"$f":"IF(MONTH(CAPA!C10)>6,DATE(YEAR(CAPA!C10),6,1),DATE(YEAR(CAPA!C10)-1,6,1))","v":"2020-06-01"}]
[null,"IGPM",2]
[null,"IPCA",3]
[null,0,1]
[null,null,1]

{"sheet":"Encargos","index":12,"n_rows":70,"n_cols":15,"rows_kept":70,"cut":false,"hidden":false,"merged":[]}
["ENCARGOS SETORIAIS",null,null,null,"Anexo II",{"$f":"Resultado!$D$6","v":9.4657882366978363E-2}]
[null,null,null,null,"Anexo I",{"$f":"Resultado!$D$8","v":9.3086953770592604E-2}]
[]
[]
[]
[null,"ENCARGO EM PROCESSAMENTO (DRP)"]
[]
[null,"Encargo","Valor","Norma",null,"Cálculo P&D",null,null,"Cálculo TFSEE (PRORET submódulo 5.5)",null,null,null,101,"AES SUL",0.79610447901337855]
[null,"CCC",null,null,null,"Alítuota P&D",{"$f":"IF(YEAR(CAPA!$C$10)=2012,((MONTH(CAPA!$C$10)-1)*1%+(13-MONTH(CAPA!$C$10))*1.3%)/12,IF(YEAR(CAPA!$C$10)>2012,1%,1.3%))","v":0.01},null,"Energia Requerida",{"$f":"Energia!D5","v":4488648.8576379502},null,null,102,"AME",0.80075119900235303]
[null,"CDE",{"$f":"SUM(G22:G24)","v":71818541.707147211},{"$f":"BD!I9","v":"ReH  2.664/2019"},null,"ONS+TSFEE+ERR+PROINFA",{"$f":"SUM(C12:C14)+C17","v":72397719.968960151},null,"Consumidor Livre",{"$f":"Energia!H7","v":815838.75400000019},null,null,103,"AMPLA",0.8194395281028749]
[null,"CFURH",{"$f":"VLOOKUP(\"CFURH\",EncargoDRP[],2,FALSE)","v":0},null,null,"Transporte",{"$f":"Resultado!D29","v":210296167.12983167},null,"Perdas Regulatórias",{"$f":"Energia!D9","v":780322.13663794682},null,null,104,"BANDEIRANTE",0.82562558732816582]
[null,"ESS/EER",{"$f":"VLOOKUP(\"ESS/EER\",EncargoDRP[],2,FALSE)","v":39636910.267707378},{"$f":"VLOOKUP(\"ESS/EER\",EncargoDRP[],3,FALSE)","v":"DSP 1.191/2020"},null,"Energia",{"$f":"Resultado!D38","v":869057775.04598057},null,"Ed",{"$f":"SUM(J9:J10,-J11)","v":4524165.4750000034},4524165.4750000034,null,105,"BOA VISTA",0.84524846727620329]
[null,"PROINFA",{"$f":"VLOOKUP(\"Proinfa\",EncargoDRP[],2,FALSE)","v":29514592.215527404},{"$f":"VLOOKUP(\"Proinfa\",EncargoDRP[[Encargo]:[Norma]],3,FALSE)","v":"ReH  2.653/2019"},null,"Parcela B",{"$f":"Resultado!D44","v":820428387.51816952},null,"Ec + Ep",{"$f":"SUM(J9:J10)","v":5304487.6116379499},5305945.6311379503,null,106,"CAIUÁ",0.64327299321791753]
[null,"ONS",{"$f":"VLOOKUP(\"ONS\",EncargoDRP[],2,FALSE)","v":85971.892857142855},{"$f":"VLOOKUP(\"ONS\",EncargoDRP[[Encargo]:[Norma]],3,FALSE)","v":"Contribuição 2020"},null,"P&D s/ ROL Econômico",{"$f":"G9*(SUM(G10:G13))","v":19721800.496629421},null,"Fc",{"$f":"VLOOKUP(\"TFSEE Fator de Carga\",EncargoDRP[],2,FALSE)","v":0.8856760026086915},0.8856760026086915,null,108,"CEAL",0.89264889192101815]
[null,"P&D",{"$f":"G17","v":19690859.382318214},null,null,"Financeiros p/ base O&P",{"$f":"SUMIFS(Financeiros[Valor],Financeiros[idDet1],\"<>21\",Financeiros[id_Detalhe_Grupo_TARIFA],\"<>13\",Financeiros[id_Detalhe_Grupo_TARIFA],\"<>15\",Financeiros[id_Detalhe_Grupo_TARIFA],\"<>25\",Financeiros[id_Detalhe_Grupo_TARIFA],\"<>19\",Financeiros[id_Detalhe_Grupo_TARIFA],\"<>12\")","v":-3094111.4311208278},null,"Alíquota",4.0000000000000001E-3,4.0000000000000001E-3,null,109,"CEB",0.71161519231669002]
[null,"RGR",null,null,null,"P&D s/ ROL Financeiro",{"$f":"G15*G9","v":-30941.114311208279},null,"Benefício Econômico (VPB1 + GP)",{"$f":"Resultado!D44+Energia!E21","v":820428387.51816952},820428387.51816952,null,110,"CEEE",0.8400962233613255]
[null,"TFSEE",{"$f":"J17","v":3160245.592868228},"Conforme módulo 5.5 do PRORET",null,"P&D",{"$f":"G16+G14","v":19690859.382318214},null,"TFSEE",{"$f":"J15*1/J14*J12/J13*J16","v":3160245.592868228},3159377.1897560377,null,111,"CELESC",0.82631944485985864]
[null,"Total",{"$f":"SUM(C9:C17)","v":163907121.05842558},null,null,null,null,null,null,null,null,null,112,"CELG",0.79368313064040996]
[null,null,null,null,null,"Detalhes de EER/ESS e CDE Uso/CDE Energia",null,null,null,null,null,null,113,"CELPA ",0.81934518127414768]
[null,null,null,null,null,"Parcela EER",{"$f":"VLOOKUP(\"EER\",EncargoDRP[],2,FALSE)","v":38549540.796954989},null,null,null,null,null,114,"CELPE",0.85999715252514575]
[null,null,null,null,null,"Parcela ESS",{"$f":"C12-G20","v":1087369.4707523882},null,null,null,null,null,115,"CELTINS",0.88124664266972241]
[null,null,null,null,null,"CDE Uso",{"$f":"VLOOKUP(\"CDE\",EncargoDRP[],2,FALSE)","v":71818541.707127213},null,null,null,null,null,116,"CEMAR",0.79162876857607933]
[null,"DRA E NEUTRALIDADE",null,null,null,"CDE Energia Dec. 7.945/2013",1.0000000000000001E-5,null,null,null,null,null,117,"CEMAT",0.81982473520462973]
[null,null,null,null,null,"CDE Energia ACR",1.0000000000000001E-5,null,null,null,null,null,118,"CEMIG",0.85197023173010999]
[null,"Neutralidade",null,"Faturamento",null,null,null,null,null,null,null,null,119,"CEPISA",0.90009008171781313]
[null,"Encargo","CT","Financeiro (Neutr.)","Neutralidade (valores atualizados)","Efeito da posteração na neutralidade",null,null,null,null,null,null,120,"CERON",0.8141222190530516]
[null,"CDE Energia: Conta ACR",{"$f":"IFERROR(VLOOKUP(Encargos!B27,BD!$B$8:$C$53,2,FALSE),0)*(12+VLOOKUP(\"MesesAdin\",TabPostergacao[#All],2,FALSE))/12","v":8005212.8100000015},{"$f":"Mercado!AA66+Mercado!AA75","v":7830932.1647753865},{"$f":"Indexador!D40*Encargos!C27/SUM(Encargos!C27:C28)-Mercado!AA67-Mercado!AA76","v":177055.8051363593},{"$f":"C27/$C$36*SUM(Indexador!F51:F53)-Mercado!AA76","v":0},null,null,null,null,null,null,122,"CFLO",0.71567050389317322]
[null,"CDE Energia: Decreto",{"$f":"IFERROR(VLOOKUP(Encargos!B28,BD!$B$8:$C$53,2,FALSE),0)*(12+VLOOKUP(\"MesesAdin\",TabPostergacao[#All],2,FALSE))/12","v":0},{"$f":"Mercado!AB66+Mercado!AB75","v":0},{"$f":"Indexador!D40*Encargos!C28/SUM(Encargos!C27:C28)-Mercado!AB67-Mercado!AB76","v":0},{"$f":"C28/$C$36*SUM(Indexador!F51:F53)-Mercado!AB76","v":0},null,null,null,null,null,null,123,"CHESP",0.66341560307075575]
[null,"TFSEE",{"$f":"IFERROR(VLOOKUP(Encargos!B29,BD!$B$8:$C$53,2,FALSE),0)*(12+VLOOKUP(\"MesesAdin\",TabPostergacao[#All],2,FALSE))/12","v":2908521.1655605952},{"$f":"Mercado!I66+Mercado!I75","v":2935034.2997315191},{"$f":"Indexador!F40-Neutralidade_TFSEE-Mercado!I76","v":-26933.926011140924},{"$f":"C29/$C$36*SUM(Indexador!F51:F53)-Mercado!I76","v":0},null,null,null,null,null,null,127,"CNEE",0.62979400383015016]
[null,"CDE",{"$f":"IFERROR(VLOOKUP(Encargos!B30,BD!$B$8:$C$53,2,FALSE),0)*(12+VLOOKUP(\"MesesAdin\",TabPostergacao[#All],2,FALSE))/12","v":52637903.596483327},{"$f":"Mercado!H66+Mercado!H75","v":51169743.092494756},{"$f":"Indexador!H40-Neutralidade_CDE-Mercado!H76","v":1492012.1116313636},{"$f":"C30/$C$36*SUM(Indexador!F51:F53)-Mercado!H76","v":0},null,null,null,null,null,null,128,"COCEL ",0.81202306615521591]
[null,"CFURH",{"$f":"IFERROR(VLOOKUP(Encargos!B31,BD!$B$8:$C$53,2,FALSE),0)*(12+VLOOKUP(\"MesesAdin\",TabPostergacao[#All],2,FALSE))/12","v":0},{"$f":"Mercado!J66+Mercado!J75","v":0},{"$f":"Indexador!J40-Neutralidade_CFURH-Mercado!J76","v":0},{"$f":"C31/$C$36*SUM(Indexador!F51:F53)-Mercado!J76","v":0},null,null,null,null,null,null,129,"COELBA",0.85466037305847631]
[null,"ESS/ERR",{"$f":"IFERROR(VLOOKUP(Encargos!B32,BD!$B$8:$C$53,2,FALSE),0)*(12+VLOOKUP(\"MesesAdin\",TabPostergacao[#All],2,FALSE))/12","v":36680794.060000002},{"$f":"Mercado!F66+Mercado!F75","v":35882220.354608662},{"$f":"Indexador!L40-Neutralidade_ESSERR-Mercado!F76","v":811289.8032168895},{"$f":"C32/$C$36*SUM(Indexador!F51:F53)-Mercado!F76","v":0},null,null,null,null,null,null,130,"COELCE ",0.8219884800459667]
[null,"PROINFA",{"$f":"IFERROR(VLOOKUP(Encargos!B33,BD!$B$8:$C$53,2,FALSE),0)*(12+VLOOKUP(\"MesesAdin\",TabPostergacao[#All],2,FALSE))/12","v":35425110.010817923},{"$f":"Mercado!G66+Mercado!G75","v":34307004.014191039},{"$f":"Indexador!N40-Neutralidade_PROINFA-Mercado!G76","v":1136336.3597637266},{"$f":"C33/$C$36*SUM(Indexador!F51:F53)-Mercado!G76","v":0},null,null,null,null,null,null,131,"COOPERALIANÇA",0.79357897512251752]
[null,"P&D",{"$f":"IFERROR(VLOOKUP(Encargos!B34,BD!$B$8:$C$53,2,FALSE),0)*(12+VLOOKUP(\"MesesAdin\",TabPostergacao[#All],2,FALSE))/12","v":19220303.680219263},{"$f":"Mercado!D66+Mercado!D75","v":19219699.327872604},"N/A",null,null,null,null,null,null,null,132,"COPEL ",0.77735587301895559]
[null,"ONS",{"$f":"IFERROR(VLOOKUP(Encargos!B35,BD!$B$8:$C$53,2,FALSE),0)*(12+VLOOKUP(\"MesesAdin\",TabPostergacao[#All],2,FALSE))/12","v":85971.892857142855},{"$f":"Mercado!E66+Mercado!E75","v":85442.142133178291},{"$f":"Indexador!P40-Neutralidade_ONS-Mercado!E76","v":538.28182847688731},{"$f":"C35/$C$36*SUM(Indexador!F51:F53)-Mercado!E76","v":0},null,null,null,null,null,null,133,"COSERN",0.86416619418970264]
[null,"Total s/P&D",{"$f":"SUM(C27:C35,-C34)","v":135743513.53571898},{"$f":"SUM(D27:D35,-D34)","v":132210376.06793454},null,null,null,null,null,null,null,null,124,"CPFL JAGUARI",0.85040330218738847]
[null,"Total",{"$f":"SUM(C27:C35)","v":154963817.21593824},{"$f":"SUM(D27:D35)","v":151430075.39580715},{"$f":"SUM(E27:E35)","v":3590298.4355656751},{"$f":"SUM(F27:F35)","v":0},null,null,null,null,null,null,134,"CPFL LESTE PAULISTA",0.67150770113117475]
[null,null,"* caso haja postergação, o montante será aumentado",null,null,null,null,null,null,null,null,null,125,"CPFL MOCOCA",0.64571392180398346]
[null,null,null,null,null,null,null,null,null,null,null,null,136,"CPFL PAULISTA",0.80500769779588133]
[null,null,null,null,null,null,null,null,null,null,null,null,135,"CPFL PIRATININGA",0.84633869400993833]
[null,null,null,null,null,null,null,null,null,null,null,null,126,"CPFL SANTA CRUZ",0.64988705649724821]
[null,null,null,null,null,null,null,null,null,null,null,null,137,"CPFL SUL PAULISTA",0.75523862725265056]
[null,null,null,null,null,null,null,null,null,null,null,null,138,"DEMEI",0.67224760282292084]
[null,null,null,null,null,null,null,null,null,null,null,null,139,"DMED",0.68502848883446499]
[null,null,null,null,null,null,null,null,null,null,null,null,140,"EBO",0.74709269777970311]
[null,null,null,null,null,null,null,null,null,null,null,null,141,"EDEVP",0.6324798005939497]
[null,null,null,null,null,null,null,null,null,null,null,null,142,"EEB",0.7716575318583595]
[null,null,null,null,null,null,null,null,null,null,null,null,143,"EFLJC",0.79746875242939241]
[null,null,null,null,null,null,null,null,null,null,null,null,149,"EFLSM",0.76476014801487946]
[null,null,null,null,null,null,null,null,null,null,null,null,144,"EFLUL",0.76206180844450611]
[null,null,null,null,null,null,null,null,null,null,null,null,145,"ELEKTRO",0.7513550769910986]
[null,null,null,null,null,null,null,null,null,null,null,null,146,"ELETROACRE",0.77515895984439309]
[null,null,null,null,null,null,null,null,null,null,null,null,147,"ELETROCAR",0.68228230701475934]
[null,null,null,null,null,null,null,null,null,null,null,null,148,"ELETROPAULO",0.69659612465387089]
[null,null,null,null,null,null,null,null,null,null,null,null,150,"EMG",0.60354266085917818]
[null,null,null,null,null,null,null,null,null,null,null,null,151,"ENERSUL",0.74950662450991545]
[null,null,null,null,null,null,null,null,null,null,null,null,152,"ENF",0.64213290133632051]
[null,null,null,null,null,null,null,null,null,null,null,null,153,"EPB",0.8302763208728775]
[null,null,null,null,null,null,null,null,null,null,null,null,154,"ESCELSA",0.88516376238736016]
[null,null,null,null,null,null,null,null,null,null,null,null,155,"ESE",0.88939835035425263]
[null,null,null,null,null,null,null,null,null,null,null,null,156,"FORCEL",0.84696000000000005]
[null,null,null,null,null,null,null,null,null,null,null,null,157,"HIDROPAN",0.83237534926749812]
[null,null,null,null,null,null,null,null,null,null,null,null,158,"IENERGIA",0.82011848318466818]
[null,null,null,null,null,null,null,null,null,null,null,null,160,"LIGHT",0.83954792193534644]
[null,null,null,null,null,null,null,null,null,null,null,null,161,"MUXFELDT",0.77937565672643117]
[null,null,null,null,null,null,null,null,null,null,null,null,162,"RGE",0.80464065316578703]
[null,null,null,null,null,null,null,null,null,null,null,null,163,"SULGIPE",0.81015550537099978]
[null,null,null,null,null,null,null,null,null,null,null,null,164,"UHENPAL",0.75825892698463448]
[null,null,null,null,null,null,null,null,null,null,null,null,107,"CEA",0.78100000000000003]
[null,null,null,null,null,null,null,null,null,null,null,null,121,"CERR",{"$f":"O12","v":0.84524846727620329}]

{"sheet":"VPB1","index":13,"n_rows":44,"n_cols":7,"rows_kept":44,"cut":false,"hidden":false,"merged":[[55,4,55,5],[65,4,65,5]]}
[null,"BALANÇO ENERGÉTICO",null,null,null,"Anexo II",{"$f":"Resultado!$D$6","v":9.4657882366978363E-2}]
[null,{"$f":"CAPA!B7","v":"EPB - Energisa Paraíba - Distribuidora de Energia"},null,null,null,"Anexo I",{"$f":"Resultado!$D$8","v":9.3086953770592604E-2}]
[]
[]
[]
[null,"Parcela B computada para Revisão",{"$f":"C12","v":820428387.51816952}]
[null,"Parcela B computada para Reajuste",{"$f":"C42","v":820428387.51816952}]
[]
[null,null,"4CRTCor"]
[null,"Parcela VPB0 (Se Reajuste)",{"$f":"IF(CAPA!C7=\"Revisão\",0,C41)","v":763302960.40508819}]
[null,"Fator X (Se Reajuste)",{"$f":"IF(CAPA!C7=\"Revisão\",0,F43)","v":1.7879407207652281E-2}]
[null,"Parcela B considerada",{"$f":"IF(CAPA!C7=\"Revisão\",Resultado!G32,C7)","v":820428387.51816952}]
[]
[]
[]
[]
[]
[]
[]
[]
[]
[]
[]
[]
[]
[]
[]
[]
[]
[]
[]
[]
[]
[]
[]
[null,"Cálculo da parcela B","Valores de DRA",null,"Resultados Obtidos - Fator X"]
[null,"RA0",{"$f":"Mercado!$D$24","v":1885236916.4785001}]
[null,"Encargos",{"$f":"Resultado!C19","v":151430075.39580715},null,"IGPM",{"$f":"CAPA!C19","v":9.2719189150545001E-2}]
[null,"Transporte",{"$f":"Resultado!C29","v":154228944.09105262},null,"IPCA",{"$f":"CAPA!C20","v":2.3056249976072696E-2}]
[null,"Energia",{"$f":"Resultado!C38","v":816274936.58655202},null,"Componente Pd do Fator X",{"$f":"BD!H44","v":1.2648804011282426E-2}]
[null,"VPB0 = (RA0- Enc - Trans - Ener)",{"$f":"C37-SUM(C38:C40)","v":763302960.40508819},null,"Componente T do Fator X",{"$f":"BD!H43","v":3.9025916293318813E-3}]
[null,"VPB1 = VPB0 * (1+IVI - X)",{"$f":"C41*(1+F44)","v":820428387.51816952},null,"Componente Q do Fator X",{"$f":"'Fator Q'!F16","v":1.3280115670379737E-3}]
[null,null,null,null,"FATOR X",{"$f":"F40+F41+F42","v":1.7879407207652281E-2}]
[null,null,null,null,"(IVI - X)",{"$f":"F38-F43","v":7.4839781942892716E-2}]

{"sheet":"VPB e Fator X","index":14,"n_rows":278,"n_cols":46,"rows_kept":278,"cut":false,"hidden":true,"merged":[[236,0,237,0],[236,1,237,1],[236,2,236,3],[236,4,236,5],[236,6,236,7],[236,8,236,9],[234,2,234,3],[234,4,234,5],[234,6,234,7],[234,8,234,9],[235,2,235,3],[235,4,235,5],[235,6,235,7],[235,8,235,9]]}
[]
[null,"Cálculo da Parcela B de Revisão","Anexo II",{"$f":"Resultado!$D$6","v":9.4657882366978363E-2}]
[null,null,"Anexo I",{"$f":"Resultado!$D$8","v":9.3086953770592604E-2}]
[]
[null,"Parâmetros",null,null,"Parcela A"]
[null,"Descrição","Valor",null,"Descrição","Valor"]
[null,"Número de anos no Ciclo",{"$f":"VLOOKUP(0,Dados_Revisao[],4,FALSE)","v":{"$error":"#N/A"}},null,"Encagos",{"$f":"Resultado!D19","v":163907121.05842555}]
[null,"Data da Revisão",{"$f":"CAPA!C10","v":44071},null,"Transporte",{"$f":"Resultado!D29","v":210296167.12983167}]
[null,"Data Base Ativos, Consumidores e Mercado da Revisao Anterior",{"$f":"Entrada!G37","v":0},null,"Energia",{"$f":"Resultado!D38","v":869057775.04598057}]
[null,"Data Base Ativos, Consumidores e Mercado da Revisão Atual",{"$f":"DATE(YEAR(C8),MONTH(C8)-5,0)","v":43890},null,"VPA",{"$f":"Resultado!D39","v":1243261063.2342377}]
[null,"Número de anos do próximo Ciclo",{"$f":"VLOOKUP(401,Dados_Revisao[],4,FALSE)","v":{"$error":"#N/A"}}]
[null,"Formação da Parcela B (resumo)"]
[null,"Descrição","Valor"]
[null,"Custo de Administração, Operação e Manutenção (CAOM)",{"$f":"SUM(C15:C17)","v":{"$error":"#N/A"}}]
[null,"Custos Operacionais (CO)",{"$f":"C121","v":{"$error":"#N/A"}}]
[null,"Receitas Irrecuperáveis - Encargos Setoriais (Vi)",{"$f":"C193","v":0}]
[null,"Demais Receitas Irrecuperáveis (Vse)",{"$f":"C197","v":0}]
[null,"Custo Anual dos Ativos (CAA)",{"$f":"SUM(C19:C21)","v":{"$error":"#N/A"}}]
[null,"Remuneração do Capital (RC)",{"$f":"C95","v":{"$error":"#N/A"}}]
[null,"Quota de Reintegração Regulatória (QRR)",{"$f":"C77","v":0}]
[null,"Custo anual das instalações móveis e imóveis (CAIMI)",{"$f":"C67","v":0}]
[null,"CAOM + CAA",{"$f":"C18+C14","v":{"$error":"#N/A"}}]
[null,"Fator de Ajuste do Mercado",{"$f":"C33","v":6.8556649082182715E-3}]
[null,"Mecanismo de Incentivo à Qualidade",{"$f":"C40","v":1.3280115670379737E-3}]
[null,"Outras Receitas (OR)",{"$f":"D186","v":0}]
[null,"VPB",{"$f":"(1-C23-C24)*C22-C25","v":{"$error":"#N/A"}}]
[]
[]
[null,"Fator X "]
[]
[null,"Fator X"]
[null,"Descrição","Valor"]
[null,"Componente Pd",{"$f":"0.663%+0.317*(C34-1.521%)","v":6.8556649082182715E-3}]
[null,"MWhXT-6",{"$f":"(POWER(1 + IFERROR(LN(DSUM(MercadoBase,\"TUSD_E\",C45:C48)/VLOOKUP(\"AT\",TabMercado6[#Data],2,FALSE))*VLOOKUP(CAPA!$C$23,TaBTodososPesos[#Data],2,FALSE),0) + IFERROR(LN(DSUM(MercadoBase,\"TUSD_E\",D45:D48)/VLOOKUP(\"MT\",TabMercado6[#Data],2,FALSE))*VLOOKUP(CAPA!$C$23,TaBTodososPesos[#Data],3,FALSE),0) + IFERROR(LN(DSUM(MercadoBase,\"TUSD_E\",E45:E46)/VLOOKUP(\"BT\",TabMercado6[#Data],2,FALSE))*VLOOKUP(CAPA!$C$23,TaBTodososPesos[#Data],4,FALSE),0),1/5) - 1)","v":1.5921876682076563E-2}]
[]
[null,"Componente T ",{"$f":"(1-(C39/C38)^(1/(C11-1)))*(C38/C37)","v":{"$error":"#N/A"}}]
[null,"VPB",{"$f":"C26","v":{"$error":"#N/A"}},null,"Ajuste de Custos Operacionais para Calculo do Componente T"]
[null,"Custos Operacionais",{"$f":"C121+G41","v":{"$error":"#N/A"}},null,"Descrição",null,"Valor"]
[null,"Meta de Custos Operacionais",{"$f":"C120+G41","v":{"$error":"#N/A"}},null,"Valor de Ajuste da Parcela B [VPB- (CAOM+CAA)]",null,{"$f":"C26-C22","v":{"$error":"#N/A"}}]
[null,"Componente Q (Fator de Qualidade)",{"$f":"'VPB1'!F42","v":1.3280115670379737E-3},null,"Participação dos CO no VPB antes do Ajuste",null,{"$f":"C15/C22","v":{"$error":"#N/A"}}]
[null,"Fator X Revisão",{"$f":"C33+C36+C40","v":{"$error":"#N/A"}},null,"Valor de Ajuste dos Custos Operacionais",null,{"$f":"G40*G39","v":{"$error":"#N/A"}}]
[]
[null,"Variação de Mercado e Unidades Consumidoras"]
[null,"Descrição","Mercado AT (MWh)","Mercado MT (MWh)","Mercado BT (MWh)","Total","Unidades Consumidoras"]
[null,"Critérios","Subgrupo","Subgrupo","Subgrupo","-","AnoMes"]
[null,null,{"$f":"\"=A1\"","v":"=A1"},{"$f":"\"=A3a\"","v":"=A3a"},"B","-",{"$f":"DATE(YEAR(CAPA!C10),MONTH(CAPA!C10)-6,1)","v":43862}]
[null,null,{"$f":"\"=A2\"","v":"=A2"},{"$f":"\"=A4\"","v":"=A4"},"B","-"]
[null,null,{"$f":"\"=A3\"","v":"=A3"},{"$f":"\"=As\"","v":"=As"},"B","-"]
[]
[]
[]
[]
[]
[]
[]
[null,"Custo Anual do Ativos (CAA)"]
[]
[null,"Custo Anual das Instalações Móveis e Imóveis (CAIMI)"]
[null,"Descrição","Valores"]
[null,"(1) Base de Anuidade Regulatória (BAR)",{"$f":"2.7159*(Entrada!G7-Entrada!G8)^(-0.167+1)*(VLOOKUP((DATE(YEAR(CAPA!C10),MONTH(CAPA!C10)-1,1)),Índices!B82:D10000,3,FALSE)/VLOOKUP(DATE(2014,12,1),Índices!B82:D10000,3,FALSE))^0.167","v":0}]
[null,"(2) Base de Anuidade - Infraestrutura de imóveis e móveis administrativos (BARA)",{"$f":"C60*0.45","v":0}]
[null,"(3) Base de Anuidade - Veículos (BARV)",{"$f":"C60*0.12","v":0}]
[null,"(4) Base de Anuidade - Sistemas de Informática (BARI)",{"$f":"C60*0.43","v":0}]
[null,"(5) Anuidade - Infraestrutura de imóveis e móveis administrativos (CAL)",{"$f":"C61*(1/19.5+F81/2)","v":0}]
[null,"(6) Anuidade - Veículos (CAV)",{"$f":"C62*(1/7+F81/2)","v":0}]
[null,"(7) Anuidade - Sistemas de Informática (CAI)",{"$f":"C63*(1/5.3+F81/2)","v":0}]
[null,"(8) CAIMI = (5)+(6)+(7)",{"$f":"SUM(C64:C66)","v":0}]
[]
[null,"Base de Remuneração Bruta  e Quota de Reintegração Regulatória (QRR)"]
[null,"Descrição","Valor"]
[null,"(1) Ativo Imobilizado em Serviço (Valor Novo de Reposição)",{"$f":"Entrada!G7","v":0}]
[null,"(2) Índice de Aproveitamento Integral",{"$f":"Entrada!G8","v":0}]
[null,"(3) Obrigações Especiais Bruta",{"$f":"Entrada!G9","v":0}]
[null,"(4) Bens Totalmente Depreciados",{"$f":"Entrada!G10","v":0}]
[null,"(5) Base de Remuneração Bruta",{"$f":"C71-C72-C73-C74","v":0}]
[null,"(17) Taxa de Depreciação",{"$f":"Entrada!G23","v":0}]
[null,"(18) Quota de Reintegração Regulatória",{"$f":"C75*C76","v":0}]
[]
[null,"Base de Remuneração Líquida  e Remuneração do Capital (RC)",null,null,"Custo Médio do Capital",null,null,null,"Cálculo do Beta (Res. Normativa 473)"]
[null,"Descrição","Valor",null,"Tipo","Valor","Norma",null,"Descrição","Valor"]
[null,"(1) Ativo Imobilizado em Serviço (Valor Novo de Reposição)",{"$f":"C71","v":0},null,"WACC real antes de impostos",0.1226,"REN n° 648/2015, 03/02/2015",null,"Depreciação AIS",{"$f":"SUM(C61/27.9,C62/7,C63/5.3)","v":0}]
[null,"(6) Depreciação Acumulada",{"$f":"Entrada!G12","v":0},null,"Taxa RGR/PLPT real",7.3000000000000001E-3,"REN n° 648/2015, 03/02/2016",null,"Remuneração AIS",{"$f":"SUM(C61,C62,C63)*(F81/2)","v":0}]
[null,"(7) AIS Líquido (Valor de Mercado em Uso)",{"$f":"Entrada!G13","v":0},null,"Taxa RGR Demais Investimentos",2.8799999999999999E-2,"REN n° 648/2015, 03/02/2017",null,"Remuneração de Capital Bruta pós pd",{"$f":"(C95+J82)*Resultado!G30/Resultado!G27","v":{"$error":"#N/A"}}]
[null,"(8) Índice de Aproveitamento Depreciado",{"$f":"Entrada!G14","v":0},null,null,null,null,null,"Quota de Reintegração Bruta pós pd",{"$f":"(C77+J81)*(Resultado!G30/Resultado!G27)","v":{"$error":"#DIV/0!"}}]
[null,"(9) Valor da Base de Remuneração (VBR)",{"$f":"Entrada!G15","v":0},null,null,null,null,null,"Custo Operacional pós pd",{"$f":"Resultado!G19*(Resultado!G30/Resultado!G27)","v":{"$error":"#DIV/0!"}}]
[null,"(10) Almoxarifado em Operação",{"$f":"Entrada!G16","v":0},null,"Remuneração sobre Obrigações Especiais",null,null,null,"Outras Receitas (OR) proporcional RCB",{"$f":"C25*(J83/(J85+J84+J83))","v":{"$error":"#N/A"}}]
[null,"(11) Ativo Diferido",{"$f":"Entrada!G17","v":0},null,"Descrição",null,"Valor",null,"Remuenração de Capital Bruta - OR proporcional ",{"$f":"J83-J86","v":{"$error":"#N/A"}}]
[null,"(12) Obrigações Especiais Líquida",{"$f":"Entrada!G18","v":0},null,"CAA-RCOE",null,{"$f":"C77+C93+C67","v":0},null,"Beta",{"$f":"J87/Resultado!G30","v":{"$error":"#N/A"}}]
[null,"(13) Terrenos e Servidões",{"$f":"Entrada!G19","v":0},null,"CAOM / (CAOM+CAA-RCOE)",null,{"$f":"C14/(C14+G88)","v":{"$error":"#N/A"}}]
[null,"(14) Base de Remuneração Líquida",{"$f":"C81-C82-C84+C86+C87-C88+C89","v":0},null,"Obrigações Especiais Bruta (OESb)",null,{"$f":"C73","v":0}]
[null,"(15) Saldo RGR PLPT",{"$f":"Entrada!G21","v":0},null,"Participação do Capital Próprio",null,0.51239999999999997]
[null,"(16) Saldo RGR Demais Investimentos",{"$f":"Entrada!G22","v":0},null," Custo de Capital Próprio - Nominal (rp)",null,0.13569999999999999]
[null,"(19) RC sem Obrigações Especiais",{"$f":"$F$83*$C$92+$C$91*$F$82+($C$90-$C$91-$C$92)*$F$81","v":0},null," Remuneração do Ativo Livre de Risco - Nominal (rf)",null,5.6399999999999999E-2]
[null,"(20) Remuneração de Obrigações Especiais",{"$f":"G95","v":{"$error":"#N/A"}},null," Impostos e Contribuições sobre a Renda (t)",null,0.34]
[null,"(21) Remuneração do Capital (RC)",{"$f":"C94+C93","v":{"$error":"#N/A"}},null,"RC Obrigações Especiais",null,{"$f":"(G92-G93)/(1-G94)*0.5*G91*G89*G90","v":{"$error":"#N/A"}}]
[]
[]
[null,"Custo de Administração, Operação e Manutenção (CAOM)"]
[]
[null,"Receita de Custos Operacionais no Ano Teste"]
[null,"Descrição","Valor"]
[null,"Receita de Parcela B no Ano Teste (Receita Verificada)",{"$f":"SUM(INDIRECT(\"DADOS_MercadoBase[DISTRIBUICAO]\"))","v":763795130.65853763}]
[null,"Custos Operacionais da Última Revisão com Ajustes",{"$f":"Entrada!G58*(1-Entrada!G65)","v":0}]
[null,"VPB da Última Revisão com Ajustes",{"$f":"SUM(Entrada!G58:G64)*(1-Entrada!G65)-Entrada!G66","v":0}]
[null,"Componente T da Última Revisão (TRev)",{"$f":"Entrada!G67","v":0}]
[null,"Fator (1-TRev)N-1",{"$f":"(1-C105)^(C7-1)","v":{"$error":"#N/A"}}]
[null,"Receita de Custos Operacionais no Ano Teste",{"$f":"(C103-C104*(1-C106))*C102/(C104*C106)","v":{"$error":"#N/A"}}]
[]
[null,"Meta e Custos Operacionais Regulaórios",null,null,"Custos Operacionais Reais (Opex) - Valores Atualizados"]
[null,"Descrição","Valor",null,null,{"$f":"Entrada!L7","v":0},{"$f":"IF(Entrada!M7=0,2013,Entrada!M7)","v":2013}]
[null,"Custo Operacional no Ano Teste",{"$f":"C107","v":{"$error":"#N/A"}},null,"IPCA junho",{"$f":"VLOOKUP(DATE($F$110,6,1),Índices!$B:$D,3,FALSE)","v":{"$error":"#N/A"}},{"$f":"VLOOKUP(DATE($G$110,6,1),Índices!$B:$D,3,FALSE)","v":3715.92}]
[null,"Limite Superior dos Custos Operacionais Eficientes",{"$f":"C135","v":{"$error":"#N/A"}},null,"IPCA dezembro",{"$f":"VLOOKUP(DATE(F110,12,1),Índices!$B:$F,3,FALSE)","v":{"$error":"#N/A"}},{"$f":"VLOOKUP(DATE(G110,12,1),Índices!$B:$F,3,FALSE)","v":3815.39}]
[null,"Limite Inferior dos Custos Operacionais Eficientes",{"$f":"C136","v":{"$error":"#N/A"}},null,"Conta Pessoal",{"$f":"Entrada!L18*$F$112/$F$111","v":{"$error":"#N/A"}},{"$f":"Entrada!M18*$G$112/$G$111","v":0}]
[null,"Custo Operacional Eficiente",{"$f":"MIN(MAX(C111,C113),C112)","v":{"$error":"#N/A"}},null,"Conta Materiais",{"$f":"Entrada!L23*$F$112/$F$111","v":{"$error":"#N/A"}},{"$f":"Entrada!M23*$G$112/$G$111","v":0}]
[null,"Variação Anual dos Custos Operacionais - Sem limite",{"$f":"((C114/C111)^(1/C11)-1)","v":{"$error":"#N/A"}},null,"Conta Terceiros",{"$f":"Entrada!L38*$F$112/$F$111","v":{"$error":"#N/A"}},{"$f":"Entrada!M38*$G$112/$G$111","v":0}]
[null,"Variação Anual dos Custos Operacionais - Limitada a ±5%",{"$f":"MIN(ABS(C115),5%)*SIGN(C115)","v":{"$error":"#N/A"}},null,"Conta Seguros",{"$f":"Entrada!L43*$F$112/$F$111","v":{"$error":"#N/A"}},{"$f":"Entrada!M43*$G$112/$G$111","v":0}]
[null,"Meta Custos Operacionais sem Compartilhamento",{"$f":"C111*(1+C116)^C11","v":{"$error":"#N/A"}},null,"Conta Tributos",{"$f":"Entrada!L46*$F$112/$F$111","v":{"$error":"#N/A"}},{"$f":"Entrada!M46*$G$112/$G$111","v":0}]
[null,"Média dos Custos Operacionais Reais (Opex medio)",{"$f":"(F121+G121)/2","v":{"$error":"#N/A"}},null,"Conta Outros",{"$f":"Entrada!L54*$F$112/$F$111","v":{"$error":"#N/A"}},{"$f":"Entrada!M54*$G$112/$G$111","v":0}]
[null,"Razão entre CO regulatórios Ajustado e Custos Operacionais Reais Médios",{"$f":"C117/C118","v":{"$error":"#N/A"}},null,"Demais Custos",{"$f":"(Entrada!L56+Entrada!L57+Entrada!L58+Entrada!L59)*$F$112/$F$111","v":{"$error":"#N/A"}},{"$f":"(Entrada!M56+Entrada!M57+Entrada!M58+Entrada!M59)*$G$112/$G$111","v":0}]
[null,"Meta Custos Operacionais Regulatórios ",{"$f":"IF(C119>1.2,(1.2+C119)/2,C119)*C118","v":{"$error":"#N/A"}},null,"Custo Operacional ",{"$f":"IF(F110=2013,(VLOOKUP(119,Dados_Revisao[#Data],4,FALSE))*1000+F119,SUM(F113:F119))","v":{"$error":"#N/A"}},{"$f":"IF(G110=2013,(VLOOKUP(119,Dados_Revisao[#Data],4,FALSE))*1000+G119,SUM(G113:G119))","v":{"$error":"#N/A"}}]
[null,"Custos Operacionais Regulatórios ",{"$f":"C111+(C120-C111)/C11","v":{"$error":"#N/A"}},null,"Custo Operacional Atualizado",{"$f":"F120*C125/F112","v":{"$error":"#N/A"}},{"$f":"G120*C125/G112","v":{"$error":"#N/A"}}]
[]
[null,"Intervalo de Custos Eficientes"]
[null,"Descrição","Valor"]
[null,"Número índice do IPCA no mês anterior à data base da revisão tarifária",{"$f":"VLOOKUP(DATE(YEAR(C8),MONTH(C8)-1,1),Índices!$B:$F,3,FALSE)","v":5344.63}]
[null,"Número índice do IPCA no mês anterior à data base do cálculo da eficiência ",{"$f":"VLOOKUP(DATE(2016,12,1),Índices!B:D,3,FALSE)","v":4775.7}]
[null,"Custo eficiente estimado na data base do cálculo da eficiência ",{"$f":"(VLOOKUP(106,Dados_Revisao[#Data],4,FALSE)*1000)*C131","v":{"$error":"#N/A"}}]
[null,"Custo eficiente estimado na data da revisão tarifária",{"$f":"F157","v":{"$error":"#N/A"}}]
[null,"Fator de Atualização (α)",{"$f":"(C128/C127)*(C125/C126)","v":{"$error":"#N/A"}}]
[null,"Referência de eficiência média",{"$f":"VLOOKUP(104,Dados_Revisao[],4,FALSE)","v":{"$error":"#N/A"}}]
[null,"Eficiência apurada para a empresa",{"$f":"VLOOKUP(102,Dados_Revisao[#Data],4,FALSE)","v":{"$error":"#N/A"}}]
[null,"Limite superor do intervalo de eficiência",{"$f":"VLOOKUP(103,Dados_Revisao[#Data],4,FALSE)","v":{"$error":"#N/A"}}]
[null,"Limite inferior do intervalo de eficiência",{"$f":"VLOOKUP(101,Dados_Revisao[#Data],4,FALSE)","v":{"$error":"#N/A"}}]
[null,"Custo operacional real usado no estudo de eficiência ",{"$f":"VLOOKUP(105,Dados_Revisao[#Data],4,FALSE)*1000","v":{"$error":"#N/A"}}]
[null,"Limite Superior dos Custos Operacionais Eficientes",{"$f":"$C$129*(C132/$C$130)*$C$134","v":{"$error":"#N/A"}}]
[null,"Limite Inferior dos Custos Operacionais Eficientes",{"$f":"$C$129*(C133/$C$130)*$C$134","v":{"$error":"#N/A"}}]
[]
[null,"Custo Eficiente Estimado"]
[null,"Parametros ",null,"Valor"]
[null,"Indicador médio de perdas não técnicas (% PNT / BT)",null,{"$f":"AVERAGE(Entrada!G47:G49)","v":{"$error":"#DIV/0!"}}]
[null,"Meta (% PNT / BT)",null,{"$f":"Entrada!G53","v":0}]
[null,"DEC Global Médio realizado ",null,{"$f":"AVERAGE(Entrada!G50:G52)","v":{"$error":"#DIV/0!"}}]
[null,"Limite V8 global",null,{"$f":"Entrada!G54","v":0}]
[null,"Peso do Insumo (u)",null,{"$f":"VLOOKUP(108,Dados_Revisao[#Data],4,FALSE)","v":{"$error":"#N/A"}}]
[null,"Produto",null,"Valor","Peso","Custo (R$) "]
[null,"\"Fator de escala\" da empresa",null,{"$f":"VLOOKUP(107,Dados_Revisao[#Data],4,FALSE)","v":{"$error":"#N/A"}},1,{"$f":"(E146*D146)*1000/$D$144","v":{"$error":"#N/A"}}]
[null,"Extensão de redes subterrâneas (Km)",null,{"$f":"Entrada!G44","v":0},{"$f":"VLOOKUP(109,Dados_Revisao[#Data],4,FALSE)","v":{"$error":"#N/A"}},{"$error":"#N/A"}]
[null,"Extensão de rede de distribuição aérea (Km)",null,{"$f":"Entrada!G45","v":0},{"$f":"VLOOKUP(110,Dados_Revisao[#Data],4,FALSE)","v":{"$error":"#N/A"}},{"$error":"#N/A"}]
[null,"Extensão de rede de alta tensão (Km)",null,{"$f":"Entrada!G46","v":0},{"$f":"VLOOKUP(111,Dados_Revisao[#Data],4,FALSE)","v":{"$error":"#N/A"}},{"$error":"#N/A"}]
[null,"Número de consumidores",null,{"$f":"DSUM(Mercado_Receita!A:AAA,\"UC\",G45:G46)","v":1444359},{"$f":"VLOOKUP(112,Dados_Revisao[#Data],4,FALSE)","v":{"$error":"#N/A"}},{"$error":"#N/A"}]
[null,"Perdas Não Técnicas Ajustadas (MWh)",null,{"$f":"-MAX((D140-D141)*D156,0)","v":{"$error":"#DIV/0!"}},{"$f":"VLOOKUP(114,Dados_Revisao[#Data],4,FALSE)","v":{"$error":"#N/A"}},{"$f":"(E151*D151)*1000/$D$144","v":{"$error":"#N/A"}}]
[null,"Consumidor Hora Interrompido Ajustado (horas)",null,{"$f":"-MAX((D142-D143)*D150,0)","v":{"$error":"#DIV/0!"}},{"$f":"VLOOKUP(115,Dados_Revisao[#Data],4,FALSE)","v":{"$error":"#N/A"}},{"$f":"(E152*D152)*1000/$D$144","v":{"$error":"#N/A"}}]
[null,"Mercado Ponderado (MWh)",null,{"$f":"D154*E154+D155*E155+D156*E156","v":{"$error":"#N/A"}},{"$f":"VLOOKUP(113,Dados_Revisao[#Data],4,FALSE)","v":{"$error":"#N/A"}},{"$f":"(E153*D153)*1000/$D$144","v":{"$error":"#N/A"}}]
[null,"Mercado AT (MWh)",null,{"$f":"C49","v":0},{"$f":"VLOOKUP(116,Dados_Revisao[#Data],4,FALSE)","v":{"$error":"#N/A"}}]
[null,"Mercado MT (MWh)",null,{"$f":"D49","v":0},{"$f":"VLOOKUP(117,Dados_Revisao[#Data],4,FALSE)","v":{"$error":"#N/A"}}]
[null,"Mercado BT (MWh)",null,{"$f":"E49","v":0},{"$f":"VLOOKUP(118,Dados_Revisao[#Data],4,FALSE)","v":{"$error":"#N/A"}}]
[null,"Custo Eficiente Estimado",null,null,null,{"$f":"SUM(F146:F153)","v":{"$error":"#N/A"}}]
[]
[]
[null,"Outras Receitas"]
[]
[null,"Outras Receitas (Valor Presente e Média)"]
[null,null,null,"Receita Regulatória","Compartilhamento","Média 36 meses",{"$f":"DATE(YEAR(C10),MONTH(C10)+3,1)","v":"2020-05-01"},{"$f":"DATE(YEAR(G163),MONTH(G163)-1,1)","v":"2020-04-01"},"2020-03-01","2020-02-01","2020-01-01","2019-12-01","2019-11-01","2019-10-01","2019-09-01","2019-08-01","2019-07-01","2019-06-01","2019-05-01","2019-04-01","2019-03-01","2019-02-01","2019-01-01","2018-12-01","2018-11-01","2018-10-01","2018-09-01","2018-08-01","2018-07-01","2018-06-01","2018-05-01","2018-04-01","2018-03-01","2018-02-01","2018-01-01","2017-12-01","2017-11-01","2017-10-01","2017-09-01","2017-08-01","2017-07-01","2017-06-01","2017-05-01","2017-04-01","2017-03-01","2017-02-01"]
[null,"Fator IGP- M",null,null,null,{"$f":"VLOOKUP(CAPA!C15,Índices!$B$7:$C$626,2,FALSE)","v":810.08299999999997},{"$f":"VLOOKUP(EDATE(G163,-1),Índices!$B$7:$C$626,2,FALSE)","v":778.101},{"$f":"VLOOKUP(EDATE(H163,-1),Índices!$B$7:$C$626,2,FALSE)","v":771.90800000000002},{"$f":"VLOOKUP(EDATE(I163,-1),Índices!$B$7:$C$626,2,FALSE)","v":762.423},{"$f":"VLOOKUP(EDATE(J163,-1),Índices!$B$7:$C$626,2,FALSE)","v":762.73299999999995},{"$f":"VLOOKUP(EDATE(K163,-1),Índices!$B$7:$C$626,2,FALSE)","v":759.11199999999997},{"$f":"VLOOKUP(EDATE(L163,-1),Índices!$B$7:$C$626,2,FALSE)","v":743.55799999999999},{"$f":"VLOOKUP(EDATE(M163,-1),Índices!$B$7:$C$626,2,FALSE)","v":741.33299999999997},{"$f":"VLOOKUP(EDATE(N163,-1),Índices!$B$7:$C$626,2,FALSE)","v":736.36199999999997},{"$f":"VLOOKUP(EDATE(O163,-1),Índices!$B$7:$C$626,2,FALSE)","v":736.40200000000004},{"$f":"VLOOKUP(EDATE(P163,-1),Índices!$B$7:$C$626,2,FALSE)","v":741.346},{"$f":"VLOOKUP(EDATE(Q163,-1),Índices!$B$7:$C$626,2,FALSE)","v":738.42100000000005},{"$f":"VLOOKUP(EDATE(R163,-1),Índices!$B$7:$C$626,2,FALSE)","v":732.59500000000003},{"$f":"VLOOKUP(EDATE(S163,-1),Índices!$B$7:$C$626,2,FALSE)","v":729.346},{"$f":"VLOOKUP(EDATE(T163,-1),Índices!$B$7:$C$626,2,FALSE)","v":722.70699999999999},{"$f":"VLOOKUP(EDATE(U163,-1),Índices!$B$7:$C$626,2,FALSE)","v":713.74699999999996},{"$f":"VLOOKUP(EDATE(V163,-1),Índices!$B$7:$C$626,2,FALSE)","v":707.48800000000006},{"$f":"VLOOKUP(EDATE(W163,-1),Índices!$B$7:$C$626,2,FALSE)","v":707.44100000000003},{"$f":"VLOOKUP(EDATE(X163,-1),Índices!$B$7:$C$626,2,FALSE)","v":715.16600000000005},{"$f":"VLOOKUP(EDATE(Y163,-1),Índices!$B$7:$C$626,2,FALSE)","v":718.68399999999997},{"$f":"VLOOKUP(EDATE(Z163,-1),Índices!$B$7:$C$626,2,FALSE)","v":712.37300000000005},{"$f":"VLOOKUP(EDATE(AA163,-1),Índices!$B$7:$C$626,2,FALSE)","v":701.67700000000002},{"$f":"VLOOKUP(EDATE(AB163,-1),Índices!$B$7:$C$626,2,FALSE)","v":696.8},{"$f":"VLOOKUP(EDATE(AC163,-1),Índices!$B$7:$C$626,2,FALSE)","v":693.28700000000003},{"$f":"VLOOKUP(EDATE(AD163,-1),Índices!$B$7:$C$626,2,FALSE)","v":680.57899999999995},{"$f":"VLOOKUP(EDATE(AE163,-1),Índices!$B$7:$C$626,2,FALSE)","v":671.327},{"$f":"VLOOKUP(EDATE(AF163,-1),Índices!$B$7:$C$626,2,FALSE)","v":667.524},{"$f":"VLOOKUP(EDATE(AG163,-1),Índices!$B$7:$C$626,2,FALSE)","v":663.31100000000004},{"$f":"VLOOKUP(EDATE(AH163,-1),Índices!$B$7:$C$626,2,FALSE)","v":662.82600000000002},{"$f":"VLOOKUP(EDATE(AI163,-1),Índices!$B$7:$C$626,2,FALSE)","v":657.85900000000004},{"$f":"VLOOKUP(EDATE(AJ163,-1),Índices!$B$7:$C$626,2,FALSE)","v":652.07299999999998},{"$f":"VLOOKUP(EDATE(AK163,-1),Índices!$B$7:$C$626,2,FALSE)","v":648.67200000000003},{"$f":"VLOOKUP(EDATE(AL163,-1),Índices!$B$7:$C$626,2,FALSE)","v":647.4},{"$f":"VLOOKUP(EDATE(AM163,-1),Índices!$B$7:$C$626,2,FALSE)","v":644.38300000000004},{"$f":"VLOOKUP(EDATE(AN163,-1),Índices!$B$7:$C$626,2,FALSE)","v":643.76599999999996},{"$f":"VLOOKUP(EDATE(AO163,-1),Índices!$B$7:$C$626,2,FALSE)","v":648.40899999999999},{"$f":"VLOOKUP(EDATE(AP163,-1),Índices!$B$7:$C$626,2,FALSE)","v":652.75800000000004},{"$f":"VLOOKUP(EDATE(AQ163,-1),Índices!$B$7:$C$626,2,FALSE)","v":658.89800000000002},{"$f":"VLOOKUP(EDATE(AR163,-1),Índices!$B$7:$C$626,2,FALSE)","v":666.197},{"$f":"VLOOKUP(EDATE(AS163,-1),Índices!$B$7:$C$626,2,FALSE)","v":666.09900000000005},{"$f":"VLOOKUP(EDATE(AT163,-1),Índices!$B$7:$C$626,2,FALSE)","v":665.54200000000003}]
[null,"Serviços Cobráveis",null,{"$f":"F165*12*E165","v":0},0.6,{"$f":"AVERAGE(K165:AT165)","v":0},null,null,null,null,{"$f":"Entrada!U8*$F$164/K$164","v":0},{"$f":"Entrada!V8*$F$164/L$164","v":0},{"$f":"Entrada!W8*$F$164/M$164","v":0},{"$f":"Entrada!X8*$F$164/N$164","v":0},{"$f":"Entrada!Y8*$F$164/O$164","v":0},{"$f":"Entrada!Z8*$F$164/P$164","v":0},{"$f":"Entrada!AA8*$F$164/Q$164","v":0},{"$f":"Entrada!AB8*$F$164/R$164","v":0},{"$f":"Entrada!AC8*$F$164/S$164","v":0},{"$f":"Entrada!AD8*$F$164/T$164","v":0},{"$f":"Entrada!AE8*$F$164/U$164","v":0},{"$f":"Entrada!AF8*$F$164/V$164","v":0},{"$f":"Entrada!AG8*$F$164/W$164","v":0},{"$f":"Entrada!AH8*$F$164/X$164","v":0},{"$f":"Entrada!AI8*$F$164/Y$164","v":0},{"$f":"Entrada!AJ8*$F$164/Z$164","v":0},{"$f":"Entrada!AK8*$F$164/AA$164","v":0},{"$f":"Entrada!AL8*$F$164/AB$164","v":0},{"$f":"Entrada!AM8*$F$164/AC$164","v":0},{"$f":"Entrada!AN8*$F$164/AD$164","v":0},{"$f":"Entrada!AO8*$F$164/AE$164","v":0},{"$f":"Entrada!AP8*$F$164/AF$164","v":0},{"$f":"Entrada!AQ8*$F$164/AG$164","v":0},{"$f":"Entrada!AR8*$F$164/AH$164","v":0},{"$f":"Entrada!AS8*$F$164/AI$164","v":0},{"$f":"Entrada!AT8*$F$164/AJ$164","v":0},{"$f":"Entrada!AU8*$F$164/AK$164","v":0},{"$f":"Entrada!AV8*$F$164/AL$164","v":0},{"$f":"Entrada!AW8*$F$164/AM$164","v":0},{"$f":"Entrada!AX8*$F$164/AN$164","v":0},{"$f":"Entrada!AY8*$F$164/AO$164","v":0},{"$f":"Entrada!AZ8*$F$164/AP$164","v":0},{"$f":"Entrada!BA8*$F$164/AQ$164","v":0},{"$f":"Entrada!BB8*$F$164/AR$164","v":0},{"$f":"Entrada!BC8*$F$164/AS$164","v":0},{"$f":"Entrada!BD8*$F$164/AT$164","v":0}]
[null,"Arrecadação de convênios ou valores pela fatura e arredação por terceiros",null,0,0.6,{"$f":"AVERAGE(K166:AT166)","v":0},null,null,null,null,{"$f":"SUM(Entrada!U9:U10)*$F$164/K$164","v":0},{"$f":"SUM(Entrada!V9:V10)*$F$164/L$164","v":0},{"$f":"SUM(Entrada!W9:W10)*$F$164/M$164","v":0},{"$f":"SUM(Entrada!X9:X10)*$F$164/N$164","v":0},{"$f":"SUM(Entrada!Y9:Y10)*$F$164/O$164","v":0},{"$f":"SUM(Entrada!Z9:Z10)*$F$164/P$164","v":0},{"$f":"SUM(Entrada!AA9:AA10)*$F$164/Q$164","v":0},{"$f":"SUM(Entrada!AB9:AB10)*$F$164/R$164","v":0},{"$f":"SUM(Entrada!AC9:AC10)*$F$164/S$164","v":0},{"$f":"SUM(Entrada!AD9:AD10)*$F$164/T$164","v":0},{"$f":"SUM(Entrada!AE9:AE10)*$F$164/U$164","v":0},{"$f":"SUM(Entrada!AF9:AF10)*$F$164/V$164","v":0},{"$f":"SUM(Entrada!AG9:AG10)*$F$164/W$164","v":0},{"$f":"SUM(Entrada!AH9:AH10)*$F$164/X$164","v":0},{"$f":"SUM(Entrada!AI9:AI10)*$F$164/Y$164","v":0},{"$f":"SUM(Entrada!AJ9:AJ10)*$F$164/Z$164","v":0},{"$f":"SUM(Entrada!AK9:AK10)*$F$164/AA$164","v":0},{"$f":"SUM(Entrada!AL9:AL10)*$F$164/AB$164","v":0},{"$f":"SUM(Entrada!AM9:AM10)*$F$164/AC$164","v":0},{"$f":"SUM(Entrada!AN9:AN10)*$F$164/AD$164","v":0},{"$f":"SUM(Entrada!AO9:AO10)*$F$164/AE$164","v":0},{"$f":"SUM(Entrada!AP9:AP10)*$F$164/AF$164","v":0},{"$f":"SUM(Entrada!AQ9:AQ10)*$F$164/AG$164","v":0},{"$f":"SUM(Entrada!AR9:AR10)*$F$164/AH$164","v":0},{"$f":"SUM(Entrada!AS9:AS10)*$F$164/AI$164","v":0},{"$f":"SUM(Entrada!AT9:AT10)*$F$164/AJ$164","v":0},{"$f":"SUM(Entrada!AU9:AU10)*$F$164/AK$164","v":0},{"$f":"SUM(Entrada!AV9:AV10)*$F$164/AL$164","v":0},{"$f":"SUM(Entrada!AW9:AW10)*$F$164/AM$164","v":0},{"$f":"SUM(Entrada!AX9:AX10)*$F$164/AN$164","v":0},{"$f":"SUM(Entrada!AY9:AY10)*$F$164/AO$164","v":0},{"$f":"SUM(Entrada!AZ9:AZ10)*$F$164/AP$164","v":0},{"$f":"SUM(Entrada!BA9:BA10)*$F$164/AQ$164","v":0},{"$f":"SUM(Entrada!BB9:BB10)*$F$164/AR$164","v":0},{"$f":"SUM(Entrada!BC9:BC10)*$F$164/AS$164","v":0},{"$f":"SUM(Entrada!BD9:BD10)*$F$164/AT$164","v":0}]
[null,"Receita proveniente da comercialização de resultados de projetos de P&D",null,{"$f":"F167*12*E167","v":0},0.5,0,null,null,null,null,{"$f":"Entrada!U29*$F$164/K$164","v":0},{"$f":"Entrada!V29*$F$164/L$164","v":0},{"$f":"Entrada!W29*$F$164/M$164","v":0},{"$f":"Entrada!X29*$F$164/N$164","v":0},{"$f":"Entrada!Y29*$F$164/O$164","v":0},{"$f":"Entrada!Z29*$F$164/P$164","v":0},{"$f":"Entrada!AA29*$F$164/Q$164","v":0},{"$f":"Entrada!AB29*$F$164/R$164","v":0},{"$f":"Entrada!AC29*$F$164/S$164","v":0},{"$f":"Entrada!AD29*$F$164/T$164","v":0},{"$f":"Entrada!AE29*$F$164/U$164","v":0},{"$f":"Entrada!AF29*$F$164/V$164","v":0},{"$f":"Entrada!AG29*$F$164/W$164","v":0},{"$f":"Entrada!AH29*$F$164/X$164","v":0},{"$f":"Entrada!AI29*$F$164/Y$164","v":0},{"$f":"Entrada!AJ29*$F$164/Z$164","v":0},{"$f":"Entrada!AK29*$F$164/AA$164","v":0},{"$f":"Entrada!AL29*$F$164/AB$164","v":0},{"$f":"Entrada!AM29*$F$164/AC$164","v":0},{"$f":"Entrada!AN29*$F$164/AD$164","v":0},{"$f":"Entrada!AO29*$F$164/AE$164","v":0},{"$f":"Entrada!AP29*$F$164/AF$164","v":0},{"$f":"Entrada!AQ29*$F$164/AG$164","v":0},{"$f":"Entrada!AR29*$F$164/AH$164","v":0},{"$f":"Entrada!AS29*$F$164/AI$164","v":0},{"$f":"Entrada!AT29*$F$164/AJ$164","v":0},{"$f":"Entrada!AU29*$F$164/AK$164","v":0},{"$f":"Entrada!AV29*$F$164/AL$164","v":0},{"$f":"Entrada!AW29*$F$164/AM$164","v":0},{"$f":"Entrada!AX29*$F$164/AN$164","v":0},{"$f":"Entrada!AY29*$F$164/AO$164","v":0},{"$f":"Entrada!AZ29*$F$164/AP$164","v":0},{"$f":"Entrada!BA29*$F$164/AQ$164","v":0},{"$f":"Entrada!BB29*$F$164/AR$164","v":0},{"$f":"Entrada!BC29*$F$164/AS$164","v":0},{"$f":"Entrada!BD29*$F$164/AT$164","v":0}]
[null,"Veiculação de publicidade",null,0,0.6,0,null,null,null,null,{"$f":"Entrada!U11*$F$164/K$164","v":0},{"$f":"Entrada!V11*$F$164/L$164","v":0},{"$f":"Entrada!W11*$F$164/M$164","v":0},{"$f":"Entrada!X11*$F$164/N$164","v":0},{"$f":"Entrada!Y11*$F$164/O$164","v":0},{"$f":"Entrada!Z11*$F$164/P$164","v":0},{"$f":"Entrada!AA11*$F$164/Q$164","v":0},{"$f":"Entrada!AB11*$F$164/R$164","v":0},{"$f":"Entrada!AC11*$F$164/S$164","v":0},{"$f":"Entrada!AD11*$F$164/T$164","v":0},{"$f":"Entrada!AE11*$F$164/U$164","v":0},{"$f":"Entrada!AF11*$F$164/V$164","v":0},{"$f":"Entrada!AG11*$F$164/W$164","v":0},{"$f":"Entrada!AH11*$F$164/X$164","v":0},{"$f":"Entrada!AI11*$F$164/Y$164","v":0},{"$f":"Entrada!AJ11*$F$164/Z$164","v":0},{"$f":"Entrada!AK11*$F$164/AA$164","v":0},{"$f":"Entrada!AL11*$F$164/AB$164","v":0},{"$f":"Entrada!AM11*$F$164/AC$164","v":0},{"$f":"Entrada!AN11*$F$164/AD$164","v":0},{"$f":"Entrada!AO11*$F$164/AE$164","v":0},{"$f":"Entrada!AP11*$F$164/AF$164","v":0},{"$f":"Entrada!AQ11*$F$164/AG$164","v":0},{"$f":"Entrada!AR11*$F$164/AH$164","v":0},{"$f":"Entrada!AS11*$F$164/AI$164","v":0},{"$f":"Entrada!AT11*$F$164/AJ$164","v":0},{"$f":"Entrada!AU11*$F$164/AK$164","v":0},{"$f":"Entrada!AV11*$F$164/AL$164","v":0},{"$f":"Entrada!AW11*$F$164/AM$164","v":0},{"$f":"Entrada!AX11*$F$164/AN$164","v":0},{"$f":"Entrada!AY11*$F$164/AO$164","v":0},{"$f":"Entrada!AZ11*$F$164/AP$164","v":0},{"$f":"Entrada!BA11*$F$164/AQ$164","v":0},{"$f":"Entrada!BB11*$F$164/AR$164","v":0},{"$f":"Entrada!BC11*$F$164/AS$164","v":0},{"$f":"Entrada!BD11*$F$164/AT$164","v":0}]
[null,"Aluguel ou cessão onerosa de imóveis e espaços físicos",null,0,0.6,0,null,null,null,null,{"$f":"Entrada!U12*$F$164/K$164","v":0},{"$f":"Entrada!V12*$F$164/L$164","v":0},{"$f":"Entrada!W12*$F$164/M$164","v":0},{"$f":"Entrada!X12*$F$164/N$164","v":0},{"$f":"Entrada!Y12*$F$164/O$164","v":0},{"$f":"Entrada!Z12*$F$164/P$164","v":0},{"$f":"Entrada!AA12*$F$164/Q$164","v":0},{"$f":"Entrada!AB12*$F$164/R$164","v":0},{"$f":"Entrada!AC12*$F$164/S$164","v":0},{"$f":"Entrada!AD12*$F$164/T$164","v":0},{"$f":"Entrada!AE12*$F$164/U$164","v":0},{"$f":"Entrada!AF12*$F$164/V$164","v":0},{"$f":"Entrada!AG12*$F$164/W$164","v":0},{"$f":"Entrada!AH12*$F$164/X$164","v":0},{"$f":"Entrada!AI12*$F$164/Y$164","v":0},{"$f":"Entrada!AJ12*$F$164/Z$164","v":0},{"$f":"Entrada!AK12*$F$164/AA$164","v":0},{"$f":"Entrada!AL12*$F$164/AB$164","v":0},{"$f":"Entrada!AM12*$F$164/AC$164","v":0},{"$f":"Entrada!AN12*$F$164/AD$164","v":0},{"$f":"Entrada!AO12*$F$164/AE$164","v":0},{"$f":"Entrada!AP12*$F$164/AF$164","v":0},{"$f":"Entrada!AQ12*$F$164/AG$164","v":0},{"$f":"Entrada!AR12*$F$164/AH$164","v":0},{"$f":"Entrada!AS12*$F$164/AI$164","v":0},{"$f":"Entrada!AT12*$F$164/AJ$164","v":0},{"$f":"Entrada!AU12*$F$164/AK$164","v":0},{"$f":"Entrada!AV12*$F$164/AL$164","v":0},{"$f":"Entrada!AW12*$F$164/AM$164","v":0},{"$f":"Entrada!AX12*$F$164/AN$164","v":0},{"$f":"Entrada!AY12*$F$164/AO$164","v":0},{"$f":"Entrada!AZ12*$F$164/AP$164","v":0},{"$f":"Entrada!BA12*$F$164/AQ$164","v":0},{"$f":"Entrada!BB12*$F$164/AR$164","v":0},{"$f":"Entrada!BC12*$F$164/AS$164","v":0},{"$f":"Entrada!BD12*$F$164/AT$164","v":0}]
[null,"Compartilhamento de infraestrutura (Média 24 meses)",null,{"$f":"F170*12*E170","v":0},0.6,0,{"$f":"Entrada!Q13*$F$164/G$164","v":0},{"$f":"Entrada!R13*$F$164/H$164","v":0},{"$f":"Entrada!S13*$F$164/I$164","v":0},{"$f":"Entrada!T13*$F$164/J$164","v":0},{"$f":"Entrada!U13*$F$164/K$164","v":0},{"$f":"Entrada!V13*$F$164/L$164","v":0},{"$f":"Entrada!W13*$F$164/M$164","v":0},{"$f":"Entrada!X13*$F$164/N$164","v":0},{"$f":"Entrada!Y13*$F$164/O$164","v":0},{"$f":"Entrada!Z13*$F$164/P$164","v":0},{"$f":"Entrada!AA13*$F$164/Q$164","v":0},{"$f":"Entrada!AB13*$F$164/R$164","v":0},{"$f":"Entrada!AC13*$F$164/S$164","v":0},{"$f":"Entrada!AD13*$F$164/T$164","v":0},{"$f":"Entrada!AE13*$F$164/U$164","v":0},{"$f":"Entrada!AF13*$F$164/V$164","v":0},{"$f":"Entrada!AG13*$F$164/W$164","v":0},{"$f":"Entrada!AH13*$F$164/X$164","v":0},{"$f":"Entrada!AI13*$F$164/Y$164","v":0},{"$f":"Entrada!AJ13*$F$164/Z$164","v":0},{"$f":"Entrada!AK13*$F$164/AA$164","v":0},{"$f":"Entrada!AL13*$F$164/AB$164","v":0},{"$f":"Entrada!AM13*$F$164/AC$164","v":0},{"$f":"Entrada!AN13*$F$164/AD$164","v":0},{"$f":"Entrada!AO13*$F$164/AE$164","v":0},{"$f":"Entrada!AP13*$F$164/AF$164","v":0},{"$f":"Entrada!AQ13*$F$164/AG$164","v":0},{"$f":"Entrada!AR13*$F$164/AH$164","v":0},{"$f":"Entrada!AS13*$F$164/AI$164","v":0},{"$f":"Entrada!AT13*$F$164/AJ$164","v":0},{"$f":"Entrada!AU13*$F$164/AK$164","v":0},{"$f":"Entrada!AV13*$F$164/AL$164","v":0},{"$f":"Entrada!AW13*$F$164/AM$164","v":0},{"$f":"Entrada!AX13*$F$164/AN$164","v":0},{"$f":"Entrada!AY13*$F$164/AO$164","v":0},{"$f":"Entrada!AZ13*$F$164/AP$164","v":0},{"$f":"Entrada!BA13*$F$164/AQ$164","v":0},{"$f":"Entrada!BB13*$F$164/AR$164","v":0},{"$f":"Entrada!BC13*$F$164/AS$164","v":0},{"$f":"Entrada!BD13*$F$164/AT$164","v":0}]
[null,"Serviços de avaliação técnica e aferição de medidores.",null,0,0.6,0,null,null,null,null,{"$f":"Entrada!U14*$F$164/K$164","v":0},{"$f":"Entrada!V14*$F$164/L$164","v":0},{"$f":"Entrada!W14*$F$164/M$164","v":0},{"$f":"Entrada!X14*$F$164/N$164","v":0},{"$f":"Entrada!Y14*$F$164/O$164","v":0},{"$f":"Entrada!Z14*$F$164/P$164","v":0},{"$f":"Entrada!AA14*$F$164/Q$164","v":0},{"$f":"Entrada!AB14*$F$164/R$164","v":0},{"$f":"Entrada!AC14*$F$164/S$164","v":0},{"$f":"Entrada!AD14*$F$164/T$164","v":0},{"$f":"Entrada!AE14*$F$164/U$164","v":0},{"$f":"Entrada!AF14*$F$164/V$164","v":0},{"$f":"Entrada!AG14*$F$164/W$164","v":0},{"$f":"Entrada!AH14*$F$164/X$164","v":0},{"$f":"Entrada!AI14*$F$164/Y$164","v":0},{"$f":"Entrada!AJ14*$F$164/Z$164","v":0},{"$f":"Entrada!AK14*$F$164/AA$164","v":0},{"$f":"Entrada!AL14*$F$164/AB$164","v":0},{"$f":"Entrada!AM14*$F$164/AC$164","v":0},{"$f":"Entrada!AN14*$F$164/AD$164","v":0},{"$f":"Entrada!AO14*$F$164/AE$164","v":0},{"$f":"Entrada!AP14*$F$164/AF$164","v":0},{"$f":"Entrada!AQ14*$F$164/AG$164","v":0},{"$f":"Entrada!AR14*$F$164/AH$164","v":0},{"$f":"Entrada!AS14*$F$164/AI$164","v":0},{"$f":"Entrada!AT14*$F$164/AJ$164","v":0},{"$f":"Entrada!AU14*$F$164/AK$164","v":0},{"$f":"Entrada!AV14*$F$164/AL$164","v":0},{"$f":"Entrada!AW14*$F$164/AM$164","v":0},{"$f":"Entrada!AX14*$F$164/AN$164","v":0},{"$f":"Entrada!AY14*$F$164/AO$164","v":0},{"$f":"Entrada!AZ14*$F$164/AP$164","v":0},{"$f":"Entrada!BA14*$F$164/AQ$164","v":0},{"$f":"Entrada!BB14*$F$164/AR$164","v":0},{"$f":"Entrada!BC14*$F$164/AS$164","v":0},{"$f":"Entrada!BD14*$F$164/AT$164","v":0}]
[null,"Operacionalização de serviço de créditos tributários",null,0,0.6,0,null,null,null,null,{"$f":"Entrada!U15*$F$164/K$164","v":0},{"$f":"Entrada!V15*$F$164/L$164","v":0},{"$f":"Entrada!W15*$F$164/M$164","v":0},{"$f":"Entrada!X15*$F$164/N$164","v":0},{"$f":"Entrada!Y15*$F$164/O$164","v":0},{"$f":"Entrada!Z15*$F$164/P$164","v":0},{"$f":"Entrada!AA15*$F$164/Q$164","v":0},{"$f":"Entrada!AB15*$F$164/R$164","v":0},{"$f":"Entrada!AC15*$F$164/S$164","v":0},{"$f":"Entrada!AD15*$F$164/T$164","v":0},{"$f":"Entrada!AE15*$F$164/U$164","v":0},{"$f":"Entrada!AF15*$F$164/V$164","v":0},{"$f":"Entrada!AG15*$F$164/W$164","v":0},{"$f":"Entrada!AH15*$F$164/X$164","v":0},{"$f":"Entrada!AI15*$F$164/Y$164","v":0},{"$f":"Entrada!AJ15*$F$164/Z$164","v":0},{"$f":"Entrada!AK15*$F$164/AA$164","v":0},{"$f":"Entrada!AL15*$F$164/AB$164","v":0},{"$f":"Entrada!AM15*$F$164/AC$164","v":0},{"$f":"Entrada!AN15*$F$164/AD$164","v":0},{"$f":"Entrada!AO15*$F$164/AE$164","v":0},{"$f":"Entrada!AP15*$F$164/AF$164","v":0},{"$f":"Entrada!AQ15*$F$164/AG$164","v":0},{"$f":"Entrada!AR15*$F$164/AH$164","v":0},{"$f":"Entrada!AS15*$F$164/AI$164","v":0},{"$f":"Entrada!AT15*$F$164/AJ$164","v":0},{"$f":"Entrada!AU15*$F$164/AK$164","v":0},{"$f":"Entrada!AV15*$F$164/AL$164","v":0},{"$f":"Entrada!AW15*$F$164/AM$164","v":0},{"$f":"Entrada!AX15*$F$164/AN$164","v":0},{"$f":"Entrada!AY15*$F$164/AO$164","v":0},{"$f":"Entrada!AZ15*$F$164/AP$164","v":0},{"$f":"Entrada!BA15*$F$164/AQ$164","v":0},{"$f":"Entrada!BB15*$F$164/AR$164","v":0},{"$f":"Entrada!BC15*$F$164/AS$164","v":0},{"$f":"Entrada!BD15*$F$164/AT$164","v":0}]
[null,"Elaboração de projeto, construção, operação, manutenção ou reforma de:",null,"-","-",0,null,null,null,null,{"$f":"SUM(K174:K182)","v":0},0,0,0,0,0,0,0,0,0,0,0,0,0,0,0,0,0,0,0,0,0,0,0,0,0,0,0,0,0,0,0,0,0,0,0]
[null,"(1)  redes de distribuição de energia elétrica destinadas à regularização fundiária de interesse específico e ao atendimento dos empreendimentos de múltiplas unidades consumidoras;",null,{"$f":"F174*12*E174","v":0},0.6,{"$f":"AVERAGE(K174:AT174)","v":0},null,null,null,null,{"$f":"Entrada!U17*$F$164/K$164","v":0},{"$f":"Entrada!V17*$F$164/L$164","v":0},{"$f":"Entrada!W17*$F$164/M$164","v":0},{"$f":"Entrada!X17*$F$164/N$164","v":0},{"$f":"Entrada!Y17*$F$164/O$164","v":0},{"$f":"Entrada!Z17*$F$164/P$164","v":0},{"$f":"Entrada!AA17*$F$164/Q$164","v":0},{"$f":"Entrada!AB17*$F$164/R$164","v":0},{"$f":"Entrada!AC17*$F$164/S$164","v":0},{"$f":"Entrada!AD17*$F$164/T$164","v":0},{"$f":"Entrada!AE17*$F$164/U$164","v":0},{"$f":"Entrada!AF17*$F$164/V$164","v":0},{"$f":"Entrada!AG17*$F$164/W$164","v":0},{"$f":"Entrada!AH17*$F$164/X$164","v":0},{"$f":"Entrada!AI17*$F$164/Y$164","v":0},{"$f":"Entrada!AJ17*$F$164/Z$164","v":0},{"$f":"Entrada!AK17*$F$164/AA$164","v":0},{"$f":"Entrada!AL17*$F$164/AB$164","v":0},{"$f":"Entrada!AM17*$F$164/AC$164","v":0},{"$f":"Entrada!AN17*$F$164/AD$164","v":0},{"$f":"Entrada!AO17*$F$164/AE$164","v":0},{"$f":"Entrada!AP17*$F$164/AF$164","v":0},{"$f":"Entrada!AQ17*$F$164/AG$164","v":0},{"$f":"Entrada!AR17*$F$164/AH$164","v":0},{"$f":"Entrada!AS17*$F$164/AI$164","v":0},{"$f":"Entrada!AT17*$F$164/AJ$164","v":0},{"$f":"Entrada!AU17*$F$164/AK$164","v":0},{"$f":"Entrada!AV17*$F$164/AL$164","v":0},{"$f":"Entrada!AW17*$F$164/AM$164","v":0},{"$f":"Entrada!AX17*$F$164/AN$164","v":0},{"$f":"Entrada!AY17*$F$164/AO$164","v":0},{"$f":"Entrada!AZ17*$F$164/AP$164","v":0},{"$f":"Entrada!BA17*$F$164/AQ$164","v":0},{"$f":"Entrada!BB17*$F$164/AR$164","v":0},{"$f":"Entrada!BC17*$F$164/AS$164","v":0},{"$f":"Entrada!BD17*$F$164/AT$164","v":0}]
[null,"(2)  redes de energia elétrica destinadas ao acesso dos sistemas de distribuição ou transmissão;",null,0,0.6,0,null,null,null,null,{"$f":"Entrada!U18*$F$164/K$164","v":0},{"$f":"Entrada!V18*$F$164/L$164","v":0},{"$f":"Entrada!W18*$F$164/M$164","v":0},{"$f":"Entrada!X18*$F$164/N$164","v":0},{"$f":"Entrada!Y18*$F$164/O$164","v":0},{"$f":"Entrada!Z18*$F$164/P$164","v":0},{"$f":"Entrada!AA18*$F$164/Q$164","v":0},{"$f":"Entrada!AB18*$F$164/R$164","v":0},{"$f":"Entrada!AC18*$F$164/S$164","v":0},{"$f":"Entrada!AD18*$F$164/T$164","v":0},{"$f":"Entrada!AE18*$F$164/U$164","v":0},{"$f":"Entrada!AF18*$F$164/V$164","v":0},{"$f":"Entrada!AG18*$F$164/W$164","v":0},{"$f":"Entrada!AH18*$F$164/X$164","v":0},{"$f":"Entrada!AI18*$F$164/Y$164","v":0},{"$f":"Entrada!AJ18*$F$164/Z$164","v":0},{"$f":"Entrada!AK18*$F$164/AA$164","v":0},{"$f":"Entrada!AL18*$F$164/AB$164","v":0},{"$f":"Entrada!AM18*$F$164/AC$164","v":0},{"$f":"Entrada!AN18*$F$164/AD$164","v":0},{"$f":"Entrada!AO18*$F$164/AE$164","v":0},{"$f":"Entrada!AP18*$F$164/AF$164","v":0},{"$f":"Entrada!AQ18*$F$164/AG$164","v":0},{"$f":"Entrada!AR18*$F$164/AH$164","v":0},{"$f":"Entrada!AS18*$F$164/AI$164","v":0},{"$f":"Entrada!AT18*$F$164/AJ$164","v":0},{"$f":"Entrada!AU18*$F$164/AK$164","v":0},{"$f":"Entrada!AV18*$F$164/AL$164","v":0},{"$f":"Entrada!AW18*$F$164/AM$164","v":0},{"$f":"Entrada!AX18*$F$164/AN$164","v":0},{"$f":"Entrada!AY18*$F$164/AO$164","v":0},{"$f":"Entrada!AZ18*$F$164/AP$164","v":0},{"$f":"Entrada!BA18*$F$164/AQ$164","v":0},{"$f":"Entrada!BB18*$F$164/AR$164","v":0},{"$f":"Entrada!BC18*$F$164/AS$164","v":0},{"$f":"Entrada!BD18*$F$164/AT$164","v":0}]
[null,"(3)  subestações de energia;",null,0,0.6,0,null,null,null,null,{"$f":"Entrada!U19*$F$164/K$164","v":0},{"$f":"Entrada!V19*$F$164/L$164","v":0},{"$f":"Entrada!W19*$F$164/M$164","v":0},{"$f":"Entrada!X19*$F$164/N$164","v":0},{"$f":"Entrada!Y19*$F$164/O$164","v":0},{"$f":"Entrada!Z19*$F$164/P$164","v":0},{"$f":"Entrada!AA19*$F$164/Q$164","v":0},{"$f":"Entrada!AB19*$F$164/R$164","v":0},{"$f":"Entrada!AC19*$F$164/S$164","v":0},{"$f":"Entrada!AD19*$F$164/T$164","v":0},{"$f":"Entrada!AE19*$F$164/U$164","v":0},{"$f":"Entrada!AF19*$F$164/V$164","v":0},{"$f":"Entrada!AG19*$F$164/W$164","v":0},{"$f":"Entrada!AH19*$F$164/X$164","v":0},{"$f":"Entrada!AI19*$F$164/Y$164","v":0},{"$f":"Entrada!AJ19*$F$164/Z$164","v":0},{"$f":"Entrada!AK19*$F$164/AA$164","v":0},{"$f":"Entrada!AL19*$F$164/AB$164","v":0},{"$f":"Entrada!AM19*$F$164/AC$164","v":0},{"$f":"Entrada!AN19*$F$164/AD$164","v":0},{"$f":"Entrada!AO19*$F$164/AE$164","v":0},{"$f":"Entrada!AP19*$F$164/AF$164","v":0},{"$f":"Entrada!AQ19*$F$164/AG$164","v":0},{"$f":"Entrada!AR19*$F$164/AH$164","v":0},{"$f":"Entrada!AS19*$F$164/AI$164","v":0},{"$f":"Entrada!AT19*$F$164/AJ$164","v":0},{"$f":"Entrada!AU19*$F$164/AK$164","v":0},{"$f":"Entrada!AV19*$F$164/AL$164","v":0},{"$f":"Entrada!AW19*$F$164/AM$164","v":0},{"$f":"Entrada!AX19*$F$164/AN$164","v":0},{"$f":"Entrada!AY19*$F$164/AO$164","v":0},{"$f":"Entrada!AZ19*$F$164/AP$164","v":0},{"$f":"Entrada!BA19*$F$164/AQ$164","v":0},{"$f":"Entrada!BB19*$F$164/AR$164","v":0},{"$f":"Entrada!BC19*$F$164/AS$164","v":0},{"$f":"Entrada!BD19*$F$164/AT$164","v":0}]
[null,"(4)  instalações elétricas internas de unidades consumidoras;",null,0,0.6,0,null,null,null,null,{"$f":"Entrada!U20*$F$164/K$164","v":0},{"$f":"Entrada!V20*$F$164/L$164","v":0},{"$f":"Entrada!W20*$F$164/M$164","v":0},{"$f":"Entrada!X20*$F$164/N$164","v":0},{"$f":"Entrada!Y20*$F$164/O$164","v":0},{"$f":"Entrada!Z20*$F$164/P$164","v":0},{"$f":"Entrada!AA20*$F$164/Q$164","v":0},{"$f":"Entrada!AB20*$F$164/R$164","v":0},{"$f":"Entrada!AC20*$F$164/S$164","v":0},{"$f":"Entrada!AD20*$F$164/T$164","v":0},{"$f":"Entrada!AE20*$F$164/U$164","v":0},{"$f":"Entrada!AF20*$F$164/V$164","v":0},{"$f":"Entrada!AG20*$F$164/W$164","v":0},{"$f":"Entrada!AH20*$F$164/X$164","v":0},{"$f":"Entrada!AI20*$F$164/Y$164","v":0},{"$f":"Entrada!AJ20*$F$164/Z$164","v":0},{"$f":"Entrada!AK20*$F$164/AA$164","v":0},{"$f":"Entrada!AL20*$F$164/AB$164","v":0},{"$f":"Entrada!AM20*$F$164/AC$164","v":0},{"$f":"Entrada!AN20*$F$164/AD$164","v":0},{"$f":"Entrada!AO20*$F$164/AE$164","v":0},{"$f":"Entrada!AP20*$F$164/AF$164","v":0},{"$f":"Entrada!AQ20*$F$164/AG$164","v":0},{"$f":"Entrada!AR20*$F$164/AH$164","v":0},{"$f":"Entrada!AS20*$F$164/AI$164","v":0},{"$f":"Entrada!AT20*$F$164/AJ$164","v":0},{"$f":"Entrada!AU20*$F$164/AK$164","v":0},{"$f":"Entrada!AV20*$F$164/AL$164","v":0},{"$f":"Entrada!AW20*$F$164/AM$164","v":0},{"$f":"Entrada!AX20*$F$164/AN$164","v":0},{"$f":"Entrada!AY20*$F$164/AO$164","v":0},{"$f":"Entrada!AZ20*$F$164/AP$164","v":0},{"$f":"Entrada!BA20*$F$164/AQ$164","v":0},{"$f":"Entrada!BB20*$F$164/AR$164","v":0},{"$f":"Entrada!BC20*$F$164/AS$164","v":0},{"$f":"Entrada!BD20*$F$164/AT$164","v":0}]
[null,"(5)  banco de capacitores;",null,0,0.6,0,null,null,null,null,{"$f":"Entrada!U21*$F$164/K$164","v":0},{"$f":"Entrada!V21*$F$164/L$164","v":0},{"$f":"Entrada!W21*$F$164/M$164","v":0},{"$f":"Entrada!X21*$F$164/N$164","v":0},{"$f":"Entrada!Y21*$F$164/O$164","v":0},{"$f":"Entrada!Z21*$F$164/P$164","v":0},{"$f":"Entrada!AA21*$F$164/Q$164","v":0},{"$f":"Entrada!AB21*$F$164/R$164","v":0},{"$f":"Entrada!AC21*$F$164/S$164","v":0},{"$f":"Entrada!AD21*$F$164/T$164","v":0},{"$f":"Entrada!AE21*$F$164/U$164","v":0},{"$f":"Entrada!AF21*$F$164/V$164","v":0},{"$f":"Entrada!AG21*$F$164/W$164","v":0},{"$f":"Entrada!AH21*$F$164/X$164","v":0},{"$f":"Entrada!AI21*$F$164/Y$164","v":0},{"$f":"Entrada!AJ21*$F$164/Z$164","v":0},{"$f":"Entrada!AK21*$F$164/AA$164","v":0},{"$f":"Entrada!AL21*$F$164/AB$164","v":0},{"$f":"Entrada!AM21*$F$164/AC$164","v":0},{"$f":"Entrada!AN21*$F$164/AD$164","v":0},{"$f":"Entrada!AO21*$F$164/AE$164","v":0},{"$f":"Entrada!AP21*$F$164/AF$164","v":0},{"$f":"Entrada!AQ21*$F$164/AG$164","v":0},{"$f":"Entrada!AR21*$F$164/AH$164","v":0},{"$f":"Entrada!AS21*$F$164/AI$164","v":0},{"$f":"Entrada!AT21*$F$164/AJ$164","v":0},{"$f":"Entrada!AU21*$F$164/AK$164","v":0},{"$f":"Entrada!AV21*$F$164/AL$164","v":0},{"$f":"Entrada!AW21*$F$164/AM$164","v":0},{"$f":"Entrada!AX21*$F$164/AN$164","v":0},{"$f":"Entrada!AY21*$F$164/AO$164","v":0},{"$f":"Entrada!AZ21*$F$164/AP$164","v":0},{"$f":"Entrada!BA21*$F$164/AQ$164","v":0},{"$f":"Entrada!BB21*$F$164/AR$164","v":0},{"$f":"Entrada!BC21*$F$164/AS$164","v":0},{"$f":"Entrada!BD21*$F$164/AT$164","v":0}]
[null,"(6)  padrões de entrada de unidades consumidoras atendidas em baixa tensão;",null,0,0.6,0,null,null,null,null,{"$f":"Entrada!U22*$F$164/K$164","v":0},{"$f":"Entrada!V22*$F$164/L$164","v":0},{"$f":"Entrada!W22*$F$164/M$164","v":0},{"$f":"Entrada!X22*$F$164/N$164","v":0},{"$f":"Entrada!Y22*$F$164/O$164","v":0},{"$f":"Entrada!Z22*$F$164/P$164","v":0},{"$f":"Entrada!AA22*$F$164/Q$164","v":0},{"$f":"Entrada!AB22*$F$164/R$164","v":0},{"$f":"Entrada!AC22*$F$164/S$164","v":0},{"$f":"Entrada!AD22*$F$164/T$164","v":0},{"$f":"Entrada!AE22*$F$164/U$164","v":0},{"$f":"Entrada!AF22*$F$164/V$164","v":0},{"$f":"Entrada!AG22*$F$164/W$164","v":0},{"$f":"Entrada!AH22*$F$164/X$164","v":0},{"$f":"Entrada!AI22*$F$164/Y$164","v":0},{"$f":"Entrada!AJ22*$F$164/Z$164","v":0},{"$f":"Entrada!AK22*$F$164/AA$164","v":0},{"$f":"Entrada!AL22*$F$164/AB$164","v":0},{"$f":"Entrada!AM22*$F$164/AC$164","v":0},{"$f":"Entrada!AN22*$F$164/AD$164","v":0},{"$f":"Entrada!AO22*$F$164/AE$164","v":0},{"$f":"Entrada!AP22*$F$164/AF$164","v":0},{"$f":"Entrada!AQ22*$F$164/AG$164","v":0},{"$f":"Entrada!AR22*$F$164/AH$164","v":0},{"$f":"Entrada!AS22*$F$164/AI$164","v":0},{"$f":"Entrada!AT22*$F$164/AJ$164","v":0},{"$f":"Entrada!AU22*$F$164/AK$164","v":0},{"$f":"Entrada!AV22*$F$164/AL$164","v":0},{"$f":"Entrada!AW22*$F$164/AM$164","v":0},{"$f":"Entrada!AX22*$F$164/AN$164","v":0},{"$f":"Entrada!AY22*$F$164/AO$164","v":0},{"$f":"Entrada!AZ22*$F$164/AP$164","v":0},{"$f":"Entrada!BA22*$F$164/AQ$164","v":0},{"$f":"Entrada!BB22*$F$164/AR$164","v":0},{"$f":"Entrada!BC22*$F$164/AS$164","v":0},{"$f":"Entrada!BD22*$F$164/AT$164","v":0}]
[null,"(7)  sistemas de medição de energia elétrica;",null,0,0.6,0,null,null,null,null,{"$f":"Entrada!U23*$F$164/K$164","v":0},{"$f":"Entrada!V23*$F$164/L$164","v":0},{"$f":"Entrada!W23*$F$164/M$164","v":0},{"$f":"Entrada!X23*$F$164/N$164","v":0},{"$f":"Entrada!Y23*$F$164/O$164","v":0},{"$f":"Entrada!Z23*$F$164/P$164","v":0},{"$f":"Entrada!AA23*$F$164/Q$164","v":0},{"$f":"Entrada!AB23*$F$164/R$164","v":0},{"$f":"Entrada!AC23*$F$164/S$164","v":0},{"$f":"Entrada!AD23*$F$164/T$164","v":0},{"$f":"Entrada!AE23*$F$164/U$164","v":0},{"$f":"Entrada!AF23*$F$164/V$164","v":0},{"$f":"Entrada!AG23*$F$164/W$164","v":0},{"$f":"Entrada!AH23*$F$164/X$164","v":0},{"$f":"Entrada!AI23*$F$164/Y$164","v":0},{"$f":"Entrada!AJ23*$F$164/Z$164","v":0},{"$f":"Entrada!AK23*$F$164/AA$164","v":0},{"$f":"Entrada!AL23*$F$164/AB$164","v":0},{"$f":"Entrada!AM23*$F$164/AC$164","v":0},{"$f":"Entrada!AN23*$F$164/AD$164","v":0},{"$f":"Entrada!AO23*$F$164/AE$164","v":0},{"$f":"Entrada!AP23*$F$164/AF$164","v":0},{"$f":"Entrada!AQ23*$F$164/AG$164","v":0},{"$f":"Entrada!AR23*$F$164/AH$164","v":0},{"$f":"Entrada!AS23*$F$164/AI$164","v":0},{"$f":"Entrada!AT23*$F$164/AJ$164","v":0},{"$f":"Entrada!AU23*$F$164/AK$164","v":0},{"$f":"Entrada!AV23*$F$164/AL$164","v":0},{"$f":"Entrada!AW23*$F$164/AM$164","v":0},{"$f":"Entrada!AX23*$F$164/AN$164","v":0},{"$f":"Entrada!AY23*$F$164/AO$164","v":0},{"$f":"Entrada!AZ23*$F$164/AP$164","v":0},{"$f":"Entrada!BA23*$F$164/AQ$164","v":0},{"$f":"Entrada!BB23*$F$164/AR$164","v":0},{"$f":"Entrada!BC23*$F$164/AS$164","v":0},{"$f":"Entrada!BD23*$F$164/AT$164","v":0}]
[null,"(8) geradores, incluindo-se microgeração e minigeração;",null,0,0.3,0,null,null,null,null,{"$f":"Entrada!U24*$F$164/K$164","v":0},{"$f":"Entrada!V24*$F$164/L$164","v":0},{"$f":"Entrada!W24*$F$164/M$164","v":0},{"$f":"Entrada!X24*$F$164/N$164","v":0},{"$f":"Entrada!Y24*$F$164/O$164","v":0},{"$f":"Entrada!Z24*$F$164/P$164","v":0},{"$f":"Entrada!AA24*$F$164/Q$164","v":0},{"$f":"Entrada!AB24*$F$164/R$164","v":0},{"$f":"Entrada!AC24*$F$164/S$164","v":0},{"$f":"Entrada!AD24*$F$164/T$164","v":0},{"$f":"Entrada!AE24*$F$164/U$164","v":0},{"$f":"Entrada!AF24*$F$164/V$164","v":0},{"$f":"Entrada!AG24*$F$164/W$164","v":0},{"$f":"Entrada!AH24*$F$164/X$164","v":0},{"$f":"Entrada!AI24*$F$164/Y$164","v":0},{"$f":"Entrada!AJ24*$F$164/Z$164","v":0},{"$f":"Entrada!AK24*$F$164/AA$164","v":0},{"$f":"Entrada!AL24*$F$164/AB$164","v":0},{"$f":"Entrada!AM24*$F$164/AC$164","v":0},{"$f":"Entrada!AN24*$F$164/AD$164","v":0},{"$f":"Entrada!AO24*$F$164/AE$164","v":0},{"$f":"Entrada!AP24*$F$164/AF$164","v":0},{"$f":"Entrada!AQ24*$F$164/AG$164","v":0},{"$f":"Entrada!AR24*$F$164/AH$164","v":0},{"$f":"Entrada!AS24*$F$164/AI$164","v":0},{"$f":"Entrada!AT24*$F$164/AJ$164","v":0},{"$f":"Entrada!AU24*$F$164/AK$164","v":0},{"$f":"Entrada!AV24*$F$164/AL$164","v":0},{"$f":"Entrada!AW24*$F$164/AM$164","v":0},{"$f":"Entrada!AX24*$F$164/AN$164","v":0},{"$f":"Entrada!AY24*$F$164/AO$164","v":0},{"$f":"Entrada!AZ24*$F$164/AP$164","v":0},{"$f":"Entrada!BA24*$F$164/AQ$164","v":0},{"$f":"Entrada!BB24*$F$164/AR$164","v":0},{"$f":"Entrada!BC24*$F$164/AS$164","v":0},{"$f":"Entrada!BD24*$F$164/AT$164","v":0}]
[null,"(9)  sistemas de iluminação pública.",null,0,0.6,0,null,null,null,null,{"$f":"Entrada!U25*$F$164/K$164","v":0},{"$f":"Entrada!V25*$F$164/L$164","v":0},{"$f":"Entrada!W25*$F$164/M$164","v":0},{"$f":"Entrada!X25*$F$164/N$164","v":0},{"$f":"Entrada!Y25*$F$164/O$164","v":0},{"$f":"Entrada!Z25*$F$164/P$164","v":0},{"$f":"Entrada!AA25*$F$164/Q$164","v":0},{"$f":"Entrada!AB25*$F$164/R$164","v":0},{"$f":"Entrada!AC25*$F$164/S$164","v":0},{"$f":"Entrada!AD25*$F$164/T$164","v":0},{"$f":"Entrada!AE25*$F$164/U$164","v":0},{"$f":"Entrada!AF25*$F$164/V$164","v":0},{"$f":"Entrada!AG25*$F$164/W$164","v":0},{"$f":"Entrada!AH25*$F$164/X$164","v":0},{"$f":"Entrada!AI25*$F$164/Y$164","v":0},{"$f":"Entrada!AJ25*$F$164/Z$164","v":0},{"$f":"Entrada!AK25*$F$164/AA$164","v":0},{"$f":"Entrada!AL25*$F$164/AB$164","v":0},{"$f":"Entrada!AM25*$F$164/AC$164","v":0},{"$f":"Entrada!AN25*$F$164/AD$164","v":0},{"$f":"Entrada!AO25*$F$164/AE$164","v":0},{"$f":"Entrada!AP25*$F$164/AF$164","v":0},{"$f":"Entrada!AQ25*$F$164/AG$164","v":0},{"$f":"Entrada!AR25*$F$164/AH$164","v":0},{"$f":"Entrada!AS25*$F$164/AI$164","v":0},{"$f":"Entrada!AT25*$F$164/AJ$164","v":0},{"$f":"Entrada!AU25*$F$164/AK$164","v":0},{"$f":"Entrada!AV25*$F$164/AL$164","v":0},{"$f":"Entrada!AW25*$F$164/AM$164","v":0},{"$f":"Entrada!AX25*$F$164/AN$164","v":0},{"$f":"Entrada!AY25*$F$164/AO$164","v":0},{"$f":"Entrada!AZ25*$F$164/AP$164","v":0},{"$f":"Entrada!BA25*$F$164/AQ$164","v":0},{"$f":"Entrada!BB25*$F$164/AR$164","v":0},{"$f":"Entrada!BC25*$F$164/AS$164","v":0},{"$f":"Entrada!BD25*$F$164/AT$164","v":0}]
[null,"Eficientização do consumo de energia elétrica e instalação de cogeração qualificada, desde que não enquadráveis nos projetos de Pesquisa e Desenvolvimento (P&D) ou de Eficiência Energética estabelecidos em lei",null,0,0.3,0,null,null,null,null,{"$f":"Entrada!U26*$F$164/K$164","v":0},{"$f":"Entrada!V26*$F$164/L$164","v":0},{"$f":"Entrada!W26*$F$164/M$164","v":0},{"$f":"Entrada!X26*$F$164/N$164","v":0},{"$f":"Entrada!Y26*$F$164/O$164","v":0},{"$f":"Entrada!Z26*$F$164/P$164","v":0},{"$f":"Entrada!AA26*$F$164/Q$164","v":0},{"$f":"Entrada!AB26*$F$164/R$164","v":0},{"$f":"Entrada!AC26*$F$164/S$164","v":0},{"$f":"Entrada!AD26*$F$164/T$164","v":0},{"$f":"Entrada!AE26*$F$164/U$164","v":0},{"$f":"Entrada!AF26*$F$164/V$164","v":0},{"$f":"Entrada!AG26*$F$164/W$164","v":0},{"$f":"Entrada!AH26*$F$164/X$164","v":0},{"$f":"Entrada!AI26*$F$164/Y$164","v":0},{"$f":"Entrada!AJ26*$F$164/Z$164","v":0},{"$f":"Entrada!AK26*$F$164/AA$164","v":0},{"$f":"Entrada!AL26*$F$164/AB$164","v":0},{"$f":"Entrada!AM26*$F$164/AC$164","v":0},{"$f":"Entrada!AN26*$F$164/AD$164","v":0},{"$f":"Entrada!AO26*$F$164/AE$164","v":0},{"$f":"Entrada!AP26*$F$164/AF$164","v":0},{"$f":"Entrada!AQ26*$F$164/AG$164","v":0},{"$f":"Entrada!AR26*$F$164/AH$164","v":0},{"$f":"Entrada!AS26*$F$164/AI$164","v":0},{"$f":"Entrada!AT26*$F$164/AJ$164","v":0},{"$f":"Entrada!AU26*$F$164/AK$164","v":0},{"$f":"Entrada!AV26*$F$164/AL$164","v":0},{"$f":"Entrada!AW26*$F$164/AM$164","v":0},{"$f":"Entrada!AX26*$F$164/AN$164","v":0},{"$f":"Entrada!AY26*$F$164/AO$164","v":0},{"$f":"Entrada!AZ26*$F$164/AP$164","v":0},{"$f":"Entrada!BA26*$F$164/AQ$164","v":0},{"$f":"Entrada!BB26*$F$164/AR$164","v":0},{"$f":"Entrada!BC26*$F$164/AS$164","v":0},{"$f":"Entrada!BD26*$F$164/AT$164","v":0}]
[null,"Serviços de comunicação de dados",null,0,0.3,0,null,null,null,null,{"$f":"Entrada!U27*$F$164/K$164","v":0},{"$f":"Entrada!V27*$F$164/L$164","v":0},{"$f":"Entrada!W27*$F$164/M$164","v":0},{"$f":"Entrada!X27*$F$164/N$164","v":0},{"$f":"Entrada!Y27*$F$164/O$164","v":0},{"$f":"Entrada!Z27*$F$164/P$164","v":0},{"$f":"Entrada!AA27*$F$164/Q$164","v":0},{"$f":"Entrada!AB27*$F$164/R$164","v":0},{"$f":"Entrada!AC27*$F$164/S$164","v":0},{"$f":"Entrada!AD27*$F$164/T$164","v":0},{"$f":"Entrada!AE27*$F$164/U$164","v":0},{"$f":"Entrada!AF27*$F$164/V$164","v":0},{"$f":"Entrada!AG27*$F$164/W$164","v":0},{"$f":"Entrada!AH27*$F$164/X$164","v":0},{"$f":"Entrada!AI27*$F$164/Y$164","v":0},{"$f":"Entrada!AJ27*$F$164/Z$164","v":0},{"$f":"Entrada!AK27*$F$164/AA$164","v":0},{"$f":"Entrada!AL27*$F$164/AB$164","v":0},{"$f":"Entrada!AM27*$F$164/AC$164","v":0},{"$f":"Entrada!AN27*$F$164/AD$164","v":0},{"$f":"Entrada!AO27*$F$164/AE$164","v":0},{"$f":"Entrada!AP27*$F$164/AF$164","v":0},{"$f":"Entrada!AQ27*$F$164/AG$164","v":0},{"$f":"Entrada!AR27*$F$164/AH$164","v":0},{"$f":"Entrada!AS27*$F$164/AI$164","v":0},{"$f":"Entrada!AT27*$F$164/AJ$164","v":0},{"$f":"Entrada!AU27*$F$164/AK$164","v":0},{"$f":"Entrada!AV27*$F$164/AL$164","v":0},{"$f":"Entrada!AW27*$F$164/AM$164","v":0},{"$f":"Entrada!AX27*$F$164/AN$164","v":0},{"$f":"Entrada!AY27*$F$164/AO$164","v":0},{"$f":"Entrada!AZ27*$F$164/AP$164","v":0},{"$f":"Entrada!BA27*$F$164/AQ$164","v":0},{"$f":"Entrada!BB27*$F$164/AR$164","v":0},{"$f":"Entrada!BC27*$F$164/AS$164","v":0},{"$f":"Entrada!BD27*$F$164/AT$164","v":0}]
[null,"Serviços de consultoria",null,0,0.6,0,null,null,null,null,{"$f":"Entrada!U28*$F$164/K$164","v":0},{"$f":"Entrada!V28*$F$164/L$164","v":0},{"$f":"Entrada!W28*$F$164/M$164","v":0},{"$f":"Entrada!X28*$F$164/N$164","v":0},{"$f":"Entrada!Y28*$F$164/O$164","v":0},{"$f":"Entrada!Z28*$F$164/P$164","v":0},{"$f":"Entrada!AA28*$F$164/Q$164","v":0},{"$f":"Entrada!AB28*$F$164/R$164","v":0},{"$f":"Entrada!AC28*$F$164/S$164","v":0},{"$f":"Entrada!AD28*$F$164/T$164","v":0},{"$f":"Entrada!AE28*$F$164/U$164","v":0},{"$f":"Entrada!AF28*$F$164/V$164","v":0},{"$f":"Entrada!AG28*$F$164/W$164","v":0},{"$f":"Entrada!AH28*$F$164/X$164","v":0},{"$f":"Entrada!AI28*$F$164/Y$164","v":0},{"$f":"Entrada!AJ28*$F$164/Z$164","v":0},{"$f":"Entrada!AK28*$F$164/AA$164","v":0},{"$f":"Entrada!AL28*$F$164/AB$164","v":0},{"$f":"Entrada!AM28*$F$164/AC$164","v":0},{"$f":"Entrada!AN28*$F$164/AD$164","v":0},{"$f":"Entrada!AO28*$F$164/AE$164","v":0},{"$f":"Entrada!AP28*$F$164/AF$164","v":0},{"$f":"Entrada!AQ28*$F$164/AG$164","v":0},{"$f":"Entrada!AR28*$F$164/AH$164","v":0},{"$f":"Entrada!AS28*$F$164/AI$164","v":0},{"$f":"Entrada!AT28*$F$164/AJ$164","v":0},{"$f":"Entrada!AU28*$F$164/AK$164","v":0},{"$f":"Entrada!AV28*$F$164/AL$164","v":0},{"$f":"Entrada!AW28*$F$164/AM$164","v":0},{"$f":"Entrada!AX28*$F$164/AN$164","v":0},{"$f":"Entrada!AY28*$F$164/AO$164","v":0},{"$f":"Entrada!AZ28*$F$164/AP$164","v":0},{"$f":"Entrada!BA28*$F$164/AQ$164","v":0},{"$f":"Entrada!BB28*$F$164/AR$164","v":0},{"$f":"Entrada!BC28*$F$164/AS$164","v":0},{"$f":"Entrada!BD28*$F$164/AT$164","v":0}]
[null,"Total",null,{"$f":"SUM(D165:D185)","v":0}]
[]
[]
[null,"Receitas Irrecuperáveis"]
[]
[null,"Receitas Irrecuperáveis"]
[null,"Descrição","Valor"]
[null,"Receitas Irrecuperáveis de Encargos Setoriais",{"$f":"IFERROR(C196*C194/(1-C195),0)","v":0}]
[null,"Encargos DRP",{"$f":"F7","v":163907121.05842555}]
[null,"Carga Tributária (por dentro)",{"$f":"SUM(Mercado!$G$9:$G$10)","v":0.30509857682821173}]
[null,"Limite RI Encargos",{"$f":"G213","v":{"$error":"#DIV/0!"}}]
[null,"Demais Receitas Irrecuperáveis (Vse)",{"$f":"IFERROR(C201*(C198+C199+C200+C26)/(1-SUM(Mercado!$G$9:$G$10)),0)","v":0}]
[null,"Receita Adicional de Bandeira (12 meses)",{"$f":"AVERAGE(C228:N228)*Mercado!C9","v":{"$error":"#N/A"}}]
[null,"Energia Comprada (CE)",{"$f":"F9","v":869057775.04598057}]
[null,"Tranporte de Enegia (CT)",{"$f":"F8","v":210296167.12983167}]
[null,"Limite Demais RI ",{"$f":"D213","v":{"$error":"#N/A"}}]
[null,"Receitas Irrecuperáveis (Total)",{"$f":"C193+C197","v":0}]
[]
[null,"Limites para Receitas Irrecuperávesi"]
[null,null,"Participação no Consumo","Limite Demais RI","Mediana das inadimplências","Limite Neutralidade"," Limite Considerado p/ RI Encargos"]
[null,"1.Residencial",{"$f":"Mercado!D30","v":0.49779187357690508},{"$f":"VLOOKUP( 11,Dados_Revisao[#Data],4,FALSE)","v":{"$error":"#N/A"}},{"$f":"MEDIAN(C217:N217)","v":{"$error":"#DIV/0!"}},{"$f":"VLOOKUP( 1,Dados_Revisao[#Data],4,FALSE)","v":{"$error":"#N/A"}},{"$f":"MIN(E206:F206)","v":{"$error":"#DIV/0!"}}]
[null,"2.Industrial",{"$f":"Mercado!D31","v":7.7686190227609045E-2},{"$f":"VLOOKUP( 12,Dados_Revisao[#Data],4,FALSE)","v":{"$error":"#N/A"}},{"$error":"#DIV/0!"},{"$f":"VLOOKUP(2,Dados_Revisao[#Data],4,FALSE)","v":{"$error":"#N/A"}},{"$error":"#DIV/0!"}]
[null,"3.Comercial",{"$f":"Mercado!D32","v":0.17150726007270373},{"$f":"VLOOKUP( 13,Dados_Revisao[#Data],4,FALSE)","v":{"$error":"#N/A"}},{"$error":"#DIV/0!"},{"$f":"VLOOKUP(3,Dados_Revisao[#Data],4,FALSE)","v":{"$error":"#N/A"}},{"$error":"#DIV/0!"}]
[null,"4.Rural",{"$f":"Mercado!D33","v":8.0742851806766991E-2},{"$f":"VLOOKUP( 14,Dados_Revisao[#Data],4,FALSE)","v":{"$error":"#N/A"}},{"$error":"#DIV/0!"},{"$f":"VLOOKUP(4,Dados_Revisao[#Data],4,FALSE)","v":{"$error":"#N/A"}},{"$error":"#DIV/0!"}]
[null,"5.Poder Público",{"$f":"Mercado!D35","v":6.5447839181780182E-2},{"$f":"VLOOKUP( 15,Dados_Revisao[#Data],4,FALSE)","v":{"$error":"#N/A"}},{"$error":"#DIV/0!"},{"$f":"VLOOKUP(5,Dados_Revisao[#Data],4,FALSE)","v":{"$error":"#N/A"}},{"$error":"#DIV/0!"}]
[null,"6.Iluminação Pública ",{"$f":"Mercado!D34","v":3.8663632400777491E-2},{"$f":"VLOOKUP( 16,Dados_Revisao[#Data],4,FALSE)","v":{"$error":"#N/A"}},{"$error":"#DIV/0!"},{"$f":"VLOOKUP(6,Dados_Revisao[#Data],4,FALSE)","v":{"$error":"#N/A"}},{"$error":"#DIV/0!"}]
[null,"7.Serviço Público",{"$f":"Mercado!D36","v":4.5848206913412487E-2},{"$f":"VLOOKUP( 17,Dados_Revisao[#Data],4,FALSE)","v":{"$error":"#N/A"}},{"$error":"#DIV/0!"},{"$f":"VLOOKUP(7,Dados_Revisao[#Data],4,FALSE)","v":{"$error":"#N/A"}},{"$error":"#DIV/0!"}]
[null,"Limite RI Ponderado pelo Mercado",null,{"$f":"SUMPRODUCT(C206:C212,D206:D212)","v":{"$error":"#N/A"}},null,null,{"$f":"SUMPRODUCT(C206:C212,G206:G212)","v":{"$error":"#DIV/0!"}}]
[]
[null,"Inadimplências no Período de 49 a 60 meses"]
[null,null,49,50,51,52,53,54,55,56,57,58,59,60]
[null,"1.Residencial",{"$f":"Entrada!Q48/Entrada!Q38","v":{"$error":"#DIV/0!"}},{"$f":"Entrada!R48/Entrada!R38","v":{"$error":"#DIV/0!"}},{"$f":"Entrada!S48/Entrada!S38","v":{"$error":"#DIV/0!"}},{"$f":"Entrada!T48/Entrada!T38","v":{"$error":"#DIV/0!"}},{"$f":"Entrada!U48/Entrada!U38","v":{"$error":"#DIV/0!"}},{"$f":"Entrada!V48/Entrada!V38","v":{"$error":"#DIV/0!"}},{"$f":"Entrada!W48/Entrada!W38","v":{"$error":"#DIV/0!"}},{"$f":"Entrada!X48/Entrada!X38","v":{"$error":"#DIV/0!"}},{"$f":"Entrada!Y48/Entrada!Y38","v":{"$error":"#DIV/0!"}},{"$f":"Entrada!Z48/Entrada!Z38","v":{"$error":"#DIV/0!"}},{"$f":"Entrada!AA48/Entrada!AA38","v":{"$error":"#DIV/0!"}},{"$f":"Entrada!AB48/Entrada!AB38","v":{"$error":"#DIV/0!"}}]
[null,"2.Industrial",{"$f":"Entrada!Q49/Entrada!Q39","v":{"$error":"#DIV/0!"}},{"$f":"Entrada!R49/Entrada!R39","v":{"$error":"#DIV/0!"}},{"$f":"Entrada!S49/Entrada!S39","v":{"$error":"#DIV/0!"}},{"$f":"Entrada!T49/Entrada!T39","v":{"$error":"#DIV/0!"}},{"$f":"Entrada!U49/Entrada!U39","v":{"$error":"#DIV/0!"}},{"$f":"Entrada!V49/Entrada!V39","v":{"$error":"#DIV/0!"}},{"$f":"Entrada!W49/Entrada!W39","v":{"$error":"#DIV/0!"}},{"$f":"Entrada!X49/Entrada!X39","v":{"$error":"#DIV/0!"}},{"$f":"Entrada!Y49/Entrada!Y39","v":{"$error":"#DIV/0!"}},{"$f":"Entrada!Z49/Entrada!Z39","v":{"$error":"#DIV/0!"}},{"$f":"Entrada!AA49/Entrada!AA39","v":{"$error":"#DIV/0!"}},{"$f":"Entrada!AB49/Entrada!AB39","v":{"$error":"#DIV/0!"}}]
[null,"3.Comercial",{"$f":"Entrada!Q50/Entrada!Q40","v":{"$error":"#DIV/0!"}},{"$f":"Entrada!R50/Entrada!R40","v":{"$error":"#DIV/0!"}},{"$f":"Entrada!S50/Entrada!S40","v":{"$error":"#DIV/0!"}},{"$f":"Entrada!T50/Entrada!T40","v":{"$error":"#DIV/0!"}},{"$f":"Entrada!U50/Entrada!U40","v":{"$error":"#DIV/0!"}},{"$f":"Entrada!V50/Entrada!V40","v":{"$error":"#DIV/0!"}},{"$f":"Entrada!W50/Entrada!W40","v":{"$error":"#DIV/0!"}},{"$f":"Entrada!X50/Entrada!X40","v":{"$error":"#DIV/0!"}},{"$f":"Entrada!Y50/Entrada!Y40","v":{"$error":"#DIV/0!"}},{"$f":"Entrada!Z50/Entrada!Z40","v":{"$error":"#DIV/0!"}},{"$f":"Entrada!AA50/Entrada!AA40","v":{"$error":"#DIV/0!"}},{"$f":"Entrada!AB50/Entrada!AB40","v":{"$error":"#DIV/0!"}}]
[null,"4.Rural",{"$f":"Entrada!Q51/Entrada!Q41","v":{"$error":"#DIV/0!"}},{"$f":"Entrada!R51/Entrada!R41","v":{"$error":"#DIV/0!"}},{"$f":"Entrada!S51/Entrada!S41","v":{"$error":"#DIV/0!"}},{"$f":"Entrada!T51/Entrada!T41","v":{"$error":"#DIV/0!"}},{"$f":"Entrada!U51/Entrada!U41","v":{"$error":"#DIV/0!"}},{"$f":"Entrada!V51/Entrada!V41","v":{"$error":"#DIV/0!"}},{"$f":"Entrada!W51/Entrada!W41","v":{"$error":"#DIV/0!"}},{"$f":"Entrada!X51/Entrada!X41","v":{"$error":"#DIV/0!"}},{"$f":"Entrada!Y51/Entrada!Y41","v":{"$error":"#DIV/0!"}},{"$f":"Entrada!Z51/Entrada!Z41","v":{"$error":"#DIV/0!"}},{"$f":"Entrada!AA51/Entrada!AA41","v":{"$error":"#DIV/0!"}},{"$f":"Entrada!AB51/Entrada!AB41","v":{"$error":"#DIV/0!"}}]
[null,"5.Poder Público",{"$f":"Entrada!Q52/Entrada!Q42","v":{"$error":"#DIV/0!"}},{"$f":"Entrada!R52/Entrada!R42","v":{"$error":"#DIV/0!"}},{"$f":"Entrada!S52/Entrada!S42","v":{"$error":"#DIV/0!"}},{"$f":"Entrada!T52/Entrada!T42","v":{"$error":"#DIV/0!"}},{"$f":"Entrada!U52/Entrada!U42","v":{"$error":"#DIV/0!"}},{"$f":"Entrada!V52/Entrada!V42","v":{"$error":"#DIV/0!"}},{"$f":"Entrada!W52/Entrada!W42","v":{"$error":"#DIV/0!"}},{"$f":"Entrada!X52/Entrada!X42","v":{"$error":"#DIV/0!"}},{"$f":"Entrada!Y52/Entrada!Y42","v":{"$error":"#DIV/0!"}},{"$f":"Entrada!Z52/Entrada!Z42","v":{"$error":"#DIV/0!"}},{"$f":"Entrada!AA52/Entrada!AA42","v":{"$error":"#DIV/0!"}},{"$f":"Entrada!AB52/Entrada!AB42","v":{"$error":"#DIV/0!"}}]
[null,"6.Iluminação Pública ",{"$f":"Entrada!Q53/Entrada!Q43","v":{"$error":"#DIV/0!"}},{"$f":"Entrada!R53/Entrada!R43","v":{"$error":"#DIV/0!"}},{"$f":"Entrada!S53/Entrada!S43","v":{"$error":"#DIV/0!"}},{"$f":"Entrada!T53/Entrada!T43","v":{"$error":"#DIV/0!"}},{"$f":"Entrada!U53/Entrada!U43","v":{"$error":"#DIV/0!"}},{"$f":"Entrada!V53/Entrada!V43","v":{"$error":"#DIV/0!"}},{"$f":"Entrada!W53/Entrada!W43","v":{"$error":"#DIV/0!"}},{"$f":"Entrada!X53/Entrada!X43","v":{"$error":"#DIV/0!"}},{"$f":"Entrada!Y53/Entrada!Y43","v":{"$error":"#DIV/0!"}},{"$f":"Entrada!Z53/Entrada!Z43","v":{"$error":"#DIV/0!"}},{"$f":"Entrada!AA53/Entrada!AA43","v":{"$error":"#DIV/0!"}},{"$f":"Entrada!AB53/Entrada!AB43","v":{"$error":"#DIV/0!"}}]
[null,"7.Serviço Público",{"$f":"Entrada!Q54/Entrada!Q44","v":{"$error":"#DIV/0!"}},{"$f":"Entrada!R54/Entrada!R44","v":{"$error":"#DIV/0!"}},{"$f":"Entrada!S54/Entrada!S44","v":{"$error":"#DIV/0!"}},{"$f":"Entrada!T54/Entrada!T44","v":{"$error":"#DIV/0!"}},{"$f":"Entrada!U54/Entrada!U44","v":{"$error":"#DIV/0!"}},{"$f":"Entrada!V54/Entrada!V44","v":{"$error":"#DIV/0!"}},{"$f":"Entrada!W54/Entrada!W44","v":{"$error":"#DIV/0!"}},{"$f":"Entrada!X54/Entrada!X44","v":{"$error":"#DIV/0!"}},{"$f":"Entrada!Y54/Entrada!Y44","v":{"$error":"#DIV/0!"}},{"$f":"Entrada!Z54/Entrada!Z44","v":{"$error":"#DIV/0!"}},{"$f":"Entrada!AA54/Entrada!AA44","v":{"$error":"#DIV/0!"}},{"$f":"Entrada!AB54/Entrada!AB44","v":{"$error":"#DIV/0!"}}]
[]
[null,"Custo de Bandeira no Período de 49 a 60 meses"]
[null,null,49,50,51,52,53,54,55,56,57,58,59,60]
[null,"Projeção da Bandeira",{"$f":"IF(Entrada!Q58<C231,\"VERDE\",IF(Entrada!Q58<C232,\"AMARELA\",IF(Entrada!Q58<C233,\"VERMELHA I\",\"VERMELHA II\")))","v":{"$error":"#N/A"}},{"$f":"IF(Entrada!R58<D231,\"VERDE\",IF(Entrada!R58<D232,\"AMARELA\",IF(Entrada!R58<D233,\"VERMELHA I\",\"VERMELHA II\")))","v":{"$error":"#N/A"}},{"$f":"IF(Entrada!S58<E231,\"VERDE\",IF(Entrada!S58<E232,\"AMARELA\",IF(Entrada!S58<E233,\"VERMELHA I\",\"VERMELHA II\")))","v":{"$error":"#N/A"}},{"$f":"IF(Entrada!T58<F231,\"VERDE\",IF(Entrada!T58<F232,\"AMARELA\",IF(Entrada!T58<F233,\"VERMELHA I\",\"VERMELHA II\")))","v":{"$error":"#N/A"}},{"$f":"IF(Entrada!U58<G231,\"VERDE\",IF(Entrada!U58<G232,\"AMARELA\",IF(Entrada!U58<G233,\"VERMELHA I\",\"VERMELHA II\")))","v":{"$error":"#N/A"}},{"$f":"IF(Entrada!V58<H231,\"VERDE\",IF(Entrada!V58<H232,\"AMARELA\",IF(Entrada!V58<H233,\"VERMELHA I\",\"VERMELHA II\")))","v":{"$error":"#N/A"}},{"$f":"IF(Entrada!W58<I231,\"VERDE\",IF(Entrada!W58<I232,\"AMARELA\",IF(Entrada!W58<I233,\"VERMELHA I\",\"VERMELHA II\")))","v":{"$error":"#N/A"}},{"$f":"IF(Entrada!X58<J231,\"VERDE\",IF(Entrada!X58<J232,\"AMARELA\",IF(Entrada!X58<J233,\"VERMELHA I\",\"VERMELHA II\")))","v":{"$error":"#N/A"}},{"$f":"IF(Entrada!Y58<K231,\"VERDE\",IF(Entrada!Y58<K232,\"AMARELA\",IF(Entrada!Y58<K233,\"VERMELHA I\",\"VERMELHA II\")))","v":{"$error":"#N/A"}},{"$f":"IF(Entrada!Z58<L231,\"VERDE\",IF(Entrada!Z58<L232,\"AMARELA\",IF(Entrada!Z58<L233,\"VERMELHA I\",\"VERMELHA II\")))","v":{"$error":"#N/A"}},{"$f":"IF(Entrada!AA58<M231,\"VERDE\",IF(Entrada!AA58<M232,\"AMARELA\",IF(Entrada!AA58<M233,\"VERMELHA I\",\"VERMELHA II\")))","v":{"$error":"#N/A"}},{"$f":"IF(Entrada!AB58<N231,\"VERDE\",IF(Entrada!AB58<N232,\"AMARELA\",IF(Entrada!AB58<N233,\"VERMELHA I\",\"VERMELHA II\")))","v":{"$error":"#N/A"}}]
[null,"Custo p/ Adicional de Bandeira (R$/MWh)",{"$f":"IF(C227=\"VERDE\",0,IF(C227=\"AMARELA\",15,IF(C227=\"VERMELHA I\",40,60)))","v":{"$error":"#N/A"}},{"$f":"IF(D227=\"VERDE\",0,IF(D227=\"AMARELA\",15,IF(D227=\"VERMELHA I\",40,60)))","v":{"$error":"#N/A"}},{"$error":"#N/A"},{"$error":"#N/A"},{"$error":"#N/A"},{"$error":"#N/A"},{"$error":"#N/A"},{"$error":"#N/A"},{"$error":"#N/A"},{"$error":"#N/A"},{"$error":"#N/A"},{"$error":"#N/A"}]
[]
[null,"PLD limite para cada faixa de bandeira conforme o GSF previsto"]
[null,"Verde",{"$f":"IF(ROUND(Entrada!Q$57,2)>1,$M$236,VLOOKUP(ROUND(Entrada!Q$57,2),'VPB e Fator X'!$A$239:$H$278,4,FALSE))","v":{"$error":"#N/A"}},{"$f":"IF(ROUND(Entrada!R$57,2)>1,$M$236,VLOOKUP(ROUND(Entrada!R$57,2),'VPB e Fator X'!$A$239:$H$278,4,FALSE))","v":{"$error":"#N/A"}},{"$f":"IF(ROUND(Entrada!S$57,2)>1,$M$236,VLOOKUP(ROUND(Entrada!S$57,2),'VPB e Fator X'!$A$239:$H$278,4,FALSE))","v":{"$error":"#N/A"}},{"$f":"IF(ROUND(Entrada!T$57,2)>1,$M$236,VLOOKUP(ROUND(Entrada!T$57,2),'VPB e Fator X'!$A$239:$H$278,4,FALSE))","v":{"$error":"#N/A"}},{"$f":"IF(ROUND(Entrada!U$57,2)>1,$M$236,VLOOKUP(ROUND(Entrada!U$57,2),'VPB e Fator X'!$A$239:$H$278,4,FALSE))","v":{"$error":"#N/A"}},{"$f":"IF(ROUND(Entrada!V$57,2)>1,$M$236,VLOOKUP(ROUND(Entrada!V$57,2),'VPB e Fator X'!$A$239:$H$278,4,FALSE))","v":{"$error":"#N/A"}},{"$f":"IF(ROUND(Entrada!W$57,2)>1,$M$236,VLOOKUP(ROUND(Entrada!W$57,2),'VPB e Fator X'!$A$239:$H$278,4,FALSE))","v":{"$error":"#N/A"}},{"$f":"IF(ROUND(Entrada!X$57,2)>1,$M$236,VLOOKUP(ROUND(Entrada!X$57,2),'VPB e Fator X'!$A$239:$H$278,4,FALSE))","v":{"$error":"#N/A"}},{"$f":"IF(ROUND(Entrada!Y$57,2)>1,$M$236,VLOOKUP(ROUND(Entrada!Y$57,2),'VPB e Fator X'!$A$239:$H$278,4,FALSE))","v":{"$error":"#N/A"}},{"$f":"IF(ROUND(Entrada!Z$57,2)>1,$M$236,VLOOKUP(ROUND(Entrada!Z$57,2),'VPB e Fator X'!$A$239:$H$278,4,FALSE))","v":{"$error":"#N/A"}},{"$f":"IF(ROUND(Entrada!AA$57,2)>1,$M$236,VLOOKUP(ROUND(Entrada!AA$57,2),'VPB e Fator X'!$A$239:$H$278,4,FALSE))","v":{"$error":"#N/A"}},{"$f":"IF(ROUND(Entrada!AB$57,2)>1,$M$236,VLOOKUP(ROUND(Entrada!AB$57,2),'VPB e Fator X'!$A$239:$H$278,4,FALSE))","v":{"$error":"#N/A"}}]
[null,"Amarela",{"$f":"IF(ROUND(Entrada!Q$57,2)>1,$M$236,VLOOKUP(ROUND(Entrada!Q$57,2),'VPB e Fator X'!$A$239:$H$278,6,FALSE))","v":{"$error":"#N/A"}},{"$f":"IF(ROUND(Entrada!R$57,2)>1,$M$236,VLOOKUP(ROUND(Entrada!R$57,2),'VPB e Fator X'!$A$239:$H$278,6,FALSE))","v":{"$error":"#N/A"}},{"$f":"IF(ROUND(Entrada!S$57,2)>1,$M$236,VLOOKUP(ROUND(Entrada!S$57,2),'VPB e Fator X'!$A$239:$H$278,6,FALSE))","v":{"$error":"#N/A"}},{"$f":"IF(ROUND(Entrada!T$57,2)>1,$M$236,VLOOKUP(ROUND(Entrada!T$57,2),'VPB e Fator X'!$A$239:$H$278,6,FALSE))","v":{"$error":"#N/A"}},{"$f":"IF(ROUND(Entrada!U$57,2)>1,$M$236,VLOOKUP(ROUND(Entrada!U$57,2),'VPB e Fator X'!$A$239:$H$278,6,FALSE))","v":{"$error":"#N/A"}},{"$f":"IF(ROUND(Entrada!V$57,2)>1,$M$236,VLOOKUP(ROUND(Entrada!V$57,2),'VPB e Fator X'!$A$239:$H$278,6,FALSE))","v":{"$error":"#N/A"}},{"$f":"IF(ROUND(Entrada!W$57,2)>1,$M$236,VLOOKUP(ROUND(Entrada!W$57,2),'VPB e Fator X'!$A$239:$H$278,6,FALSE))","v":{"$error":"#N/A"}},{"$f":"IF(ROUND(Entrada!X$57,2)>1,$M$236,VLOOKUP(ROUND(Entrada!X$57,2),'VPB e Fator X'!$A$239:$H$278,6,FALSE))","v":{"$error":"#N/A"}},{"$f":"IF(ROUND(Entrada!Y$57,2)>1,$M$236,VLOOKUP(ROUND(Entrada!Y$57,2),'VPB e Fator X'!$A$239:$H$278,6,FALSE))","v":{"$error":"#N/A"}},{"$f":"IF(ROUND(Entrada!Z$57,2)>1,$M$236,VLOOKUP(ROUND(Entrada!Z$57,2),'VPB e Fator X'!$A$239:$H$278,6,FALSE))","v":{"$error":"#N/A"}},{"$f":"IF(ROUND(Entrada!AA$57,2)>1,$M$236,VLOOKUP(ROUND(Entrada!AA$57,2),'VPB e Fator X'!$A$239:$H$278,6,FALSE))","v":{"$error":"#N/A"}},{"$f":"IF(ROUND(Entrada!AB$57,2)>1,$M$236,VLOOKUP(ROUND(Entrada!AB$57,2),'VPB e Fator X'!$A$239:$H$278,6,FALSE))","v":{"$error":"#N/A"}}]
[null,"Vermelha I",{"$f":"IF(ROUND(Entrada!Q$57,2)>1,$M$236,VLOOKUP(ROUND(Entrada!Q$57,2),'VPB e Fator X'!$A$239:$H$278,8,FALSE))","v":{"$error":"#N/A"}},{"$f":"IF(ROUND(Entrada!R$57,2)>1,$M$236,VLOOKUP(ROUND(Entrada!R$57,2),'VPB e Fator X'!$A$239:$H$278,8,FALSE))","v":{"$error":"#N/A"}},{"$f":"IF(ROUND(Entrada!S$57,2)>1,$M$236,VLOOKUP(ROUND(Entrada!S$57,2),'VPB e Fator X'!$A$239:$H$278,8,FALSE))","v":{"$error":"#N/A"}},{"$f":"IF(ROUND(Entrada!T$57,2)>1,$M$236,VLOOKUP(ROUND(Entrada!T$57,2),'VPB e Fator X'!$A$239:$H$278,8,FALSE))","v":{"$error":"#N/A"}},{"$f":"IF(ROUND(Entrada!U$57,2)>1,$M$236,VLOOKUP(ROUND(Entrada!U$57,2),'VPB e Fator X'!$A$239:$H$278,8,FALSE))","v":{"$error":"#N/A"}},{"$f":"IF(ROUND(Entrada!V$57,2)>1,$M$236,VLOOKUP(ROUND(Entrada!V$57,2),'VPB e Fator X'!$A$239:$H$278,8,FALSE))","v":{"$error":"#N/A"}},{"$f":"IF(ROUND(Entrada!W$57,2)>1,$M$236,VLOOKUP(ROUND(Entrada!W$57,2),'VPB e Fator X'!$A$239:$H$278,8,FALSE))","v":{"$error":"#N/A"}},{"$f":"IF(ROUND(Entrada!X$57,2)>1,$M$236,VLOOKUP(ROUND(Entrada!X$57,2),'VPB e Fator X'!$A$239:$H$278,8,FALSE))","v":{"$error":"#N/A"}},{"$f":"IF(ROUND(Entrada!Y$57,2)>1,$M$236,VLOOKUP(ROUND(Entrada!Y$57,2),'VPB e Fator X'!$A$239:$H$278,8,FALSE))","v":{"$error":"#N/A"}},{"$f":"IF(ROUND(Entrada!Z$57,2)>1,$M$236,VLOOKUP(ROUND(Entrada!Z$57,2),'VPB e Fator X'!$A$239:$H$278,8,FALSE))","v":{"$error":"#N/A"}},{"$f":"IF(ROUND(Entrada!AA$57,2)>1,$M$236,VLOOKUP(ROUND(Entrada!AA$57,2),'VPB e Fator X'!$A$239:$H$278,8,FALSE))","v":{"$error":"#N/A"}},{"$f":"IF(ROUND(Entrada!AB$57,2)>1,$M$236,VLOOKUP(ROUND(Entrada!AB$57,2),'VPB e Fator X'!$A$239:$H$278,8,FALSE))","v":{"$error":"#N/A"}}]
[null,{"$f":"GTIF","v":{"$error":"#NAME?"}}]
[null,"Bandeira","Verde",null,"Amarela",null,"Vermelha 1",null,"Vermelha 2",null,null,"PLDmin",33.68]
[null,"Valor",0,null,10,null,30,null,50,null,null,"PLDmax",533.82000000000005]
["GSF \nprevisto","Profundidade da exposição","PLD",null,"PLD",null,"PLD",null,"PLD"]
[null,null,"Limite inferior","Limite superior","Limite inferior","Limite superior","Limite inferior","Limite superior","Limite inferior","Limite superior"]
[0.99,{"$f":"1-A239","v":1.0000000000000009E-2},"PLDmin",{"$f":"IF(5/$B239>533.82,\"PLDmax\",IF(5/$B239<33.68,\"PLDmin\",5/$B239))","v":499.99999999999955},{"$f":"IF(D239=\"PLDmin\",$M$1+0.01,D239+0.01)","v":500.00999999999954},{"$f":"IF(E$236/$B239>533.82,$M$236,IF(E$236/$B239<33.68,$M$235,E$236/$B239))","v":533.82000000000005}]
[0.98,{"$f":"1-A240","v":2.0000000000000018E-2},"PLDmin",{"$f":"IF(5/$B240>533.82,\"PLDmax\",IF(5/$B240<33.68,\"PLDmin\",5/$B240))","v":249.99999999999977},{"$f":"IF(D240=\"PLDmin\",$M$1+0.01,D240+0.01)","v":250.00999999999976},{"$f":"IF(E$236/$B240>533.82,$M$236,IF(E$236/$B240<33.68,$M$235,E$236/$B240))","v":499.99999999999955},500.00999999999954,533.82000000000005]
[0.97,3.0000000000000027E-2,"PLDmin",166.66666666666652,166.67666666666651,333.33333333333303,333.34333333333302,533.82000000000005]
[0.96,4.0000000000000036E-2,"PLDmin",124.99999999999989,125.00999999999989,249.99999999999977,250.00999999999976,533.82000000000005]
[0.95,5.0000000000000044E-2,"PLDmin",99.999999999999915,100.00999999999992,{"$f":"IF(E$236/$B243>533.82,$M$236,IF(E$236/$B243<33.68,$M$235,E$236/$B243))","v":199.99999999999983},200.00999999999982,533.82000000000005]
[0.94,6.0000000000000053E-2,"PLDmin",83.333333333333258,83.343333333333263,{"$f":"IF(E$236/$B244>533.82,$M$236,IF(E$236/$B244<33.68,$M$235,E$236/$B244))","v":166.66666666666652},166.67666666666651,499.99999999999955,{"$f":"IF(H244=\"PLDmin\",$M$1+0.01,H244+0.01)","v":500.00999999999954},{"$f":"$M$236","v":533.82000000000005}]
[0.93,6.9999999999999951E-2,"PLDmin",71.428571428571473,71.438571428571478,142.85714285714295,142.86714285714294,428.5714285714289,{"$f":"IF(H245=\"PLDmin\",$M$1+0.01,H245+0.01)","v":428.58142857142889},{"$f":"$M$236","v":533.82000000000005}]
[0.92,7.999999999999996E-2,"PLDmin",62.500000000000028,62.510000000000026,125.00000000000006,125.01000000000006,375.00000000000017,375.01000000000016,533.82000000000005]
[0.91,8.9999999999999969E-2,"PLDmin",55.555555555555571,55.565555555555569,111.11111111111114,111.12111111111115,333.33333333333343,333.34333333333342,533.82000000000005]
[0.9,9.9999999999999978E-2,"PLDmin",50.000000000000014,50.010000000000012,100.00000000000003,100.01000000000003,300.00000000000006,300.01000000000005,533.82000000000005]
[0.89,0.10999999999999999,"PLDmin",45.45454545454546,45.464545454545458,90.909090909090921,90.919090909090926,272.72727272727275,272.73727272727274,533.82000000000005]
[0.88,0.12,"PLDmin",41.666666666666671,41.676666666666669,83.333333333333343,83.343333333333348,250,250.01,533.82000000000005]
[0.87,0.13,"PLDmin",38.46153846153846,38.471538461538458,76.92307692307692,76.933076923076925,230.76923076923077,230.77923076923076,533.82000000000005]
[0.86,0.14000000000000001,"PLDmin",35.714285714285708,35.724285714285706,71.428571428571416,71.438571428571422,214.28571428571428,214.29571428571427,533.82000000000005]
[0.85,0.15000000000000002,null,null,"PLDmin",66.666666666666657,66.676666666666662,199.99999999999997,200.00999999999996,533.82000000000005]
[0.84,0.16000000000000003,null,null,"PLDmin",62.499999999999986,62.509999999999984,187.49999999999997,187.50999999999996,533.82000000000005]
[0.83,0.17000000000000004,null,null,"PLDmin",58.823529411764689,58.833529411764687,176.47058823529409,176.48058823529408,533.82000000000005]
[0.82,0.18000000000000005,null,null,"PLDmin",55.555555555555543,{"$f":"IF(F256=\"PLDmin\",$M$1+0.01,F256+0.01)","v":55.565555555555541},166.66666666666663,166.67666666666662,533.82000000000005]
[0.81,0.18999999999999995,null,null,"PLDmin",52.631578947368439,52.641578947368437,157.89473684210532,157.90473684210531,533.82000000000005]
[0.8,0.19999999999999996,null,null,"PLDmin",50.000000000000014,50.010000000000012,150.00000000000003,150.01000000000002,533.82000000000005]
[0.79,0.20999999999999996,null,null,"PLDmin",47.619047619047628,47.629047619047626,142.85714285714289,142.86714285714288,533.82000000000005]
[0.78,0.21999999999999997,null,null,"PLDmin",45.45454545454546,45.464545454545458,136.36363636363637,136.37363636363636,533.82000000000005]
[0.77,0.22999999999999998,null,null,"PLDmin",43.478260869565219,43.488260869565217,130.43478260869566,130.44478260869565,533.82000000000005]
[0.76,0.24,null,null,"PLDmin",41.666666666666671,41.676666666666669,125,125.01,533.82000000000005]
[0.75,0.25,null,null,"PLDmin",40,40.01,120,120.01,533.82000000000005]
[0.74,0.26,null,null,"PLDmin",38.46153846153846,38.471538461538458,115.38461538461539,115.39461538461539,533.82000000000005]
[0.73,0.27,null,null,"PLDmin",37.037037037037038,37.047037037037036,111.1111111111111,111.12111111111111,533.82000000000005]
[0.72,0.28000000000000003,null,null,"PLDmin",35.714285714285708,35.724285714285706,107.14285714285714,107.15285714285714,533.82000000000005]
[0.71,0.29000000000000004,null,null,"PLDmin",34.482758620689651,34.492758620689649,103.44827586206895,103.45827586206896,533.82000000000005]
[0.7,0.30000000000000004,null,null,null,null,"PLDmin",{"$f":"IF(G$236/$B268>533.82,$M$236,IF(G$236/$B268<33.68,$M$235,G$236/$B268))","v":99.999999999999986},100.00999999999999,533.82000000000005]
[0.69,0.31000000000000005,null,null,null,null,"PLDmin",96.774193548387075,96.78419354838708,533.82000000000005]
[0.68,0.31999999999999995,null,null,null,null,"PLDmin",93.750000000000014,93.760000000000019,533.82000000000005]
[0.67,0.32999999999999996,null,null,null,null,"PLDmin",90.909090909090921,90.919090909090926,533.82000000000005]
[0.66,0.33999999999999997,null,null,null,null,"PLDmin",88.235294117647072,88.245294117647077,533.82000000000005]
[0.65,0.35,null,null,null,null,"PLDmin",85.714285714285722,85.724285714285728,533.82000000000005]
[0.64,0.36,null,null,null,null,"PLDmin",83.333333333333343,83.343333333333348,533.82000000000005]
[0.63,0.37,null,null,null,null,"PLDmin",81.081081081081081,81.091081081081086,533.82000000000005]
[0.62,0.38,null,null,null,null,"PLDmin",78.94736842105263,78.957368421052635,533.82000000000005]
[0.61,0.39,null,null,null,null,"PLDmin",76.92307692307692,76.933076923076925,533.82000000000005]
[0.6,0.4,null,null,null,null,"PLDmin",75,75.010000000000005,533.82000000000005]

{"sheet":"Fator Q","index":15,"n_rows":117,"n_cols":129,"rows_kept":117,"cut":false,"hidden":false,"merged":[[4,9,4,10],[6,9,6,10]]}
[null,5]
[null,"Cálculo Componente Q do Fator X"]
[]
[null,null,null,null,null,null,null,null,null,null,null,null,null,null,null,null,null,null,null,null,null,null,null,null,null,null,null,"Empresas com menos de 60mil concumidores"]
[null,{"$f":"CAPA!C8","v":"D53"},{"$f":"VLOOKUP($B$5,$B$32:$O$117,2,FALSE)","v":"EPB"},null,null,null,null,"ATUALIZADO EM:",null,43941,null,null,null,null,null,null,null,null,null,null,"Pesos dos indicadores",null,null,null,null,null,null,"Código","Sigla"]
[null,null,null,null,null,null,null,"ATUALIZADO COM DADOS SRD, SMA - VERSÃO ORIGINAL",null,null,null,null,null,null,null,null,null,null,null,null,null,null,null,null,null,null,null,"D21","CERR"]
[null,null,null,null,null,null,null,"EXTRAÍDO EM:",null,"2020-07-31T14:42:39",null,null,null,null,null,null,null,null,null,null,"Empresas com mais de 60mil concumidores",null,null,null,null,null,null,"D23","CHESP"]
[null,null,"Resultado dos Indicadores e do Componente Q",null,null,null,null,null,null,null,null,null,null,null,null,null,null,null,null,null,"Indicador","2015-04-01","2016-04-01","2017-04-01","2018-04-01","2019-04-01",null,"D22","OESTE"]
[null,null,"Indicadores",null,"QDEC",{"$f":"IFERROR(VLOOKUP($B$5,$B$32:$O$117,MATCH(E9,B31:T31,0),FALSE),0)/100","v":-5.76496674057645E-4},null,null,null,null,null,null,null,null,null,null,null,null,null,null,"DEC",0.5,0.3,0.375,0.45,0.5,null,"D24","CPFL Jaguari"]
[null,null,"  Técnicos",null,"QFEC",{"$f":"IFERROR(VLOOKUP($B$5,$U$32:$AH$117,MATCH(E10,U31:AM31,0),FALSE),0)/100","v":-3.7278106508875758E-3},null,null,null,null,null,null,null,null,null,null,null,null,null,null,"FEC",0.5,0.3,0.3,0.27,0.2,null,"D25","CPFL Mococa"]
[null,null,null,null,"QIASC",{"$f":"IFERROR(VLOOKUP($B$5,$AN$32:$BA$117,MATCH(E11,AN31:BF31,0),FALSE),0)/100","v":7.150457877120658E-3},null,null,null,null,null,null,null,null,null,null,null,null,null,null,"IASC",null,null,0.03,7.1999999999999995E-2,0.1,null,"D28","COCEL"]
[null,null," Indicadores",null,"QFER",{"$f":"IFERROR(VLOOKUP($B$5,$BG$32:$BT$117,MATCH(E12,BG31:BY31,0),FALSE),0)/100","v":1.6E-2},null,null,null,null,null,null,null,null,null,null,null,null,null,null,"FER",null,null,0.03,7.1999999999999995E-2,0.1,null,"D31","COOPERALIANÇA"]
[null,null," Comercias",null,"QINS",{"$f":"IFERROR(VLOOKUP($B$5,$BZ$32:$CM$117,MATCH(E13,BZ31:CR31,0),FALSE),0)/100","v":9.7932742685550656E-4},null,null,null,null,null,null,null,null,null,null,null,null,null,null,"INS",null,null,7.4999999999999997E-3,1.7999999999999999E-2,0.04,null,"D34","CPFL Leste Paulista"]
[null,null,null,null,"QIAb",{"$f":"IFERROR(VLOOKUP($B$5,$CS$32:$DF$117,MATCH(E14,CS31:DK31,0),FALSE),0)/100","v":2.5326685654673364E-4},null,null,null,null,null,null,null,null,null,null,null,null,null,null,"Iab",null,null,3.7499999999999999E-3,8.9999999999999993E-3,0.03,null,"D38","DEMEI"]
[null,null,null,null,"QICO",{"$f":"IFERROR(VLOOKUP($B$5,$DL$32:$DY$117,MATCH(E15,DL31:ED31,0),FALSE),0)/100","v":1.7145872077684032E-7},null,null,null,null,null,null,null,null,null,null,null,null,null,null,"ICO",null,null,3.7499999999999999E-3,8.9999999999999993E-3,0.03,null,"D43","JOÃO CESA"]
[null,null,"Componente Q do Fator X",null,null,{"$f":"SUMPRODUCT(F9:F15,OFFSET(U9:U15,IF(G20=\"NÃO\",0,10),G21))","v":1.3280115670379737E-3},null,null,null,null,null,null,null,null,null,null,null,null,null,null,null,null,null,null,null,null,null,"D44","URUSSANGA"]
[null,null,null,null,null,null,null,null,null,null,null,null,null,null,null,null,null,null,null,null,"Empresas com menos de 60mil concumidores",null,null,null,null,null,null,"D47","ELETROCAR"]
[null,null,null,null,null,null,null,null,null,null,null,null,null,null,null,null,null,null,null,null,"Indicador","2015-04-01","2016-04-01","2017-04-01","2018-04-01","2019-04-01",null,"D56","FORCEL"]
[null,null,"Tabela auxiliar para ajuste dos pesos",null,null,null,null,null,null,null,null,null,null,null,null,null,null,null,null,null,"DEC",0.5,0.3,0.375,0.45,0.5,null,"D57","HIDROPAN"]
[null,null,"Empresas com menos que 60 mil? ",null,null,null,{"$f":"IF(COUNTIF($AB$6:$AB$25,B5)>0,\"SIM\",\"NÃO\")","v":"NÃO"},null,null,null,null,null,null,null,null,null,null,null,null,null,"FEC",0.5,0.3,0.3,0.27,0.2,null,"D58","IENERGIA"]
[null,null,"Período considerado para os pesos",null,null,null,{"$f":"MATCH(LnkTxtDRPData,V8:Z8,1)","v":5},null,null,null,null,null,null,null,null,null,null,null,null,null,"IASC",null,null,3.7499999999999999E-2,0.09,0.15,null,"D61","MUX-Energia"]
[null,null,null,null,null,null,null,null,null,null,null,null,null,null,null,null,null,null,null,null,"FER",null,null,3.7499999999999999E-2,0.09,0.15,null,"D64","UHENPAL"]
[]
[]
[]
[]
[null,"DEC",null,null,null,null,null,null,null,null,null,null,null,null,null,null,null,null,null,null,"FEC",null,null,null,null,null,null,null,null,null,null,null,null,null,null,null,null,null,null,"IASC",null,null,null,null,null,null,null,null,null,null,null,null,null,null,null,null,null,null,"FER",null,null,null,null,null,null,null,null,null,null,null,null,null,null,null,null,null,null,"INS",null,null,null,null,null,null,null,null,null,null,null,null,null,null,null,null,null,null,"Iab",null,null,null,null,null,null,null,null,null,null,null,null,null,null,null,null,null,null,"ICO"]
[]
[null,"Empresas Grandes",null,null,null,null,null,null,null,null,null,null,null,null,null,null,null,null,null,null,"Empresas Grandes",null,null,null,null,null,null,null,null,null,null,null,null,null,null,null,null,null,null,"Empresas Grandes",null,null,null,null,null,null,null,null,null,null,null,null,null,null,null,null,null,null,"Empresas Grandes",null,null,null,null,null,null,null,null,null,null,null,null,null,null,null,null,null,null,"Empresas Grandes",null,null,null,null,null,null,null,null,null,null,null,null,null,null,null,null,null,null,"Empresas Grandes",null,null,null,null,null,null,null,null,null,null,null,null,null,null,null,null,null,null,"Empresas Grandes"]
[null,null,null,null,"A-1",null,"A",null,null,"Classificação",null,null,null,null,null,null,null,null,null,null,null,null,null,"A-1",null,"A",null,null,"Classificação",null,null,null,null,null,null,null,null,null,null,null,null,null,null,"A-1","A",null,null,"Classificação",null,null,null,null,null,null,null,null,null,null,null,null,null,null,"A-1","A",null,null,"Classificação",null,null,null,null,null,null,null,null,null,null,null,null,null,null,"A-1","A",null,null,"Classificação",null,null,null,null,null,null,null,null,null,null,null,null,null,null,"A-1","A",null,null,"Classificação",null,null,null,null,null,null,null,null,null,null,null,null,null,null,"A-1","A",null,null,"Classificação"]
[null,"Código","Sigla",null,"Interno","Interno","Apurado","Padrão","Atendem","Não Atendem","Curva","Trecho da curva","Variação (%)","Matriz b","QDEC",null,null,null,null,null,"Código","Sigla",null,"Interno","Interno","Apurado","Padrão","Atendem","Não Atendem","Curva","Trecho da curva","Variação (%)","Matriz b","QFEC",null,null,null,null,null,"Código","Sigla",null,null,"Apurado","Apurado","Padrão","Atendem","Não Atendem","Curva","Trecho da curva","Variação (%)","Matriz b","QIASC",null,null,null,null,null,"Código","Sigla",null,null,"Apurado","Apurado","Padrão","Atendem","Não Atendem","Curva","Trecho da curva","Variação (%)","Matriz b","QFER",null,null,null,null,null,"Código","Sigla",null,null,"Apurado","Apurado","Padrão","Atendem","Não Atendem","Curva","Trecho da curva","Variação (%)","Matriz b","QINS",null,null,null,null,null,"Código","Sigla",null,null,"Apurado","Apurado","Padrão","Atendem","Não Atendem","Curva","Trecho da curva","Variação (%)","Matriz b","QIAb",null,null,null,null,null,"Código","Sigla",null,null,"Apurado","Apurado","Padrão","Atendem","Não Atendem","Curva","Trecho da curva","Variação (%)","Matriz b","QICO"]
[null,"D01","AES Sul",null,null,null,null,null,null,null,null,null,null,null,null,null,null,null,null,null,{"$f":"B32","v":"D01"},{"$f":"C32","v":"AES Sul"},null,null,null,null,null,null,null,null,null,null,null,null,null,null,null,null,null,{"$f":"U32","v":"D01"},{"$f":"V32","v":"AES Sul"},null,null,null,null,null,null,null,null,null,null,null,null,null,null,null,null,null,{"$f":"AN32","v":"D01"},{"$f":"AO32","v":"AES Sul"},null,null,null,null,null,null,null,null,null,null,null,null,null,null,null,null,null,{"$f":"BG32","v":"D01"},{"$f":"BH32","v":"AES Sul"},null,null,null,null,null,null,null,null,null,null,null,null,null,null,null,null,null,{"$f":"BZ32","v":"D01"},{"$f":"CA32","v":"AES Sul"},null,null,null,null,null,null,null,null,null,null,null,null,null,null,null,null,null,{"$f":"CS32","v":"D01"},{"$f":"CT32","v":"AES Sul"}]
[null,"D02","AmE",null,30.35,29.85,35,49.69,{"$f":"IF(G33/H33<=1,G33/H33,\"\")","v":0.70436707587039649},{"$f":"IF(G33/H33>1,G33/H33,\"\")","v":""},{"$f":"IF(AND(I33<>\"\",I33<=1),IF(I33<=I$70,1,2),IF(J33>1,IF(J33>=J$70,4,3)))","v":1},{"$f":"IFERROR(MATCH(M33,OFFSET(C$108:E$108,K33,0),1)+1,1)","v":2},{"$f":"(F33/E33-1)*100","v":-1.6474464579901205},1,{"$f":"SUMPRODUCT(M33:N33,OFFSET($D$108:$E$108,K33,L33*2))","v":-0.44316309719934133},null,null,null,null,null,{"$f":"B33","v":"D02"},"AmE",null,13.809999999999999,12.47,16.25,47.96,{"$f":"IF(Z33/AA33<=1,Z33/AA33,\"\")","v":0.33882402001668055},{"$f":"IF(Z33/AA33>1,Z33/AA33,\"\")","v":""},{"$f":"IF(AND(AB33<>\"\",AB33<=1),IF(AB33<=AB$70,1,2),IF(AC33>1,IF(AC33>=AC$70,4,3)))","v":1},{"$f":"IFERROR(MATCH(AF33,OFFSET(V$108:X$108,AD33,0),1)+1,1)","v":2},{"$f":"(Y33/X33-1)*100","v":-9.7031136857349658},1,{"$f":"SUMPRODUCT(AF33:AG33,OFFSET($W$108:$X$108,AD33,AE33*2))","v":-0.98020757904899769},null,null,null,null,null,{"$f":"U33","v":"D02"},"AmE",null,null,53.582016483392401,56.835111563083728,70,{"$f":"IF(AS33/AT33>=1,AS33/AT33,\"\")","v":""},{"$f":"IF(AS33/AT33<1,AS33/AT33,\"\")","v":0.81193016518691041},{"$f":"IF(AND(AU33<>\"\",AU33>=1),IF(AU33>=AU$70,1,2),IF(AV33<1,IF(AV33<=AV$70,4,3)))","v":4},{"$f":"IFERROR(MATCH(AY33,OFFSET(AO$108:AQ$108,AW33,0),1)+1,1)","v":3},{"$f":"-(AS33/AR33-1)*100","v":-6.0712442218362916},1,{"$f":"SUMPRODUCT(AY33:AZ33,OFFSET($AP$108:$AQ$108,AW33,AX33*2))","v":0.31430046225309671},null,null,null,null,null,{"$f":"AN33","v":"D02"},"AmE",null,null,25.441548360249044,43.999451378411742,24,{"$f":"IF(BL33/BM33<=1,BL33/BM33,\"\")","v":""},{"$f":"IF(BL33/BM33>1,BL33/BM33,\"\")","v":1.8333104741004893},{"$f":"IF(AND(BN33<>\"\",BN33<=1),IF(BN33<=BN$70,1,2),IF(BO33>1,IF(BO33>=BO$70,4,3)))","v":3},{"$f":"IFERROR(MATCH(BR33,OFFSET(BH$108:BJ$108,BP33,0),1)+1,1)","v":4},{"$f":"(BL33/BK33-1)*100","v":72.943292426173059},1,{"$f":"SUMPRODUCT(BR33:BS33,OFFSET($BI$108:$BJ$108,BP33,BQ33*2))","v":1.6},null,null,null,null,null,{"$f":"BG33","v":"D02"},"AmE",null,null,93.215189155866696,94.147894150914595,85,{"$f":"IF(CE33/CF33>=1,CE33/CF33,\"\")","v":1.1076222841284069},{"$f":"IF(CE33/CF33<1,CE33/CF33,\"\")","v":""},{"$f":"IF(AND(CG33<>\"\",CG33>=1),IF(CG33>=CG$70,1,2),IF(CH33<1,IF(CH33<=CH$70,4,3)))","v":1},{"$f":"IFERROR(MATCH(CK33,OFFSET(CA$108:CC$108,CI33,0),1)+1,1)","v":2},{"$f":"-(CE33/CD33-1)*100","v":-1.000593361976998},1,{"$f":"SUMPRODUCT(CK33:CL33,OFFSET($CB$108:$CC$108,CI33,CJ33*2))","v":-0.66676556032949963},null,null,null,null,null,{"$f":"BZ33","v":"D02"},"AmE",null,null,1.9113280945531299,1.6710439637887702,4,{"$f":"IF((100-CX33)/(100-CY33)>=1,(100-CX33)/(100-CY33),\"\")","v":1.0242599587105337},{"$f":"IF((100-CX33)/(100-CY33)<1,(100-CX33)/(100-CY33),\"\")","v":""},{"$f":"IF(AND(CZ33<>\"\",CZ33>=1),IF(CZ33>=CZ$70,1,2),IF(DA33<1,IF(DA33<=DA$70,4,3)))","v":2},{"$f":"IFERROR(MATCH(DD33,OFFSET(CT$108:CV$108,DB33,0),1)+1,1)","v":2},{"$f":"-100*((100-CX33)/(100-CW33)-1)","v":-0.24496623931862249},1,{"$f":"SUMPRODUCT(DD33:DE33,OFFSET($CU$108:$CV$108,DB33,DC33*2))","v":-8.5738183761517872E-2},null,null,null,null,null,{"$f":"CS33","v":"D02"},"AmE",null,null,4.36262106273449E-3,0,2,{"$f":"IF((100-DQ33)/(100-DR33)>=1,(100-DQ33)/(100-DR33),\"\")","v":1.0204081632653061},{"$f":"IF((100-DQ33)/(100-DR33)<1,(100-DQ33)/(100-DR33),\"\")","v":""},{"$f":"IF(AND(DS33<>\"\",DS33>=1),IF(DS33>=DS$70,1,2),IF(DT33<1,IF(DT33<=DT$70,4,3)))","v":1},{"$f":"IFERROR(MATCH(DW33,OFFSET(DM$108:DO$108,DU33,0),1)+1,1)","v":2},{"$f":"-100*((100-DQ33)/(100-DP33)-1)","v":-4.362811395663968E-3},1,{"$f":"SUMPRODUCT(DW33:DX33,OFFSET($DN$108:$DO$108,DU33,DV33*2))","v":-0.50109070284891599}]
[null,"D03","Enel RJ",null,13.89,13.219999999999999,13.29,10.25,"",1.2965853658536584,{"$f":"IF(AND(I34<>\"\",I34<=1),IF(I34<=I$70,1,2),IF(J34>1,IF(J34>=J$70,4,3)))","v":3},{"$f":"IFERROR(MATCH(M34,OFFSET(C$108:E$108,K34,0),1)+1,1)","v":3},-4.8236141108711443,1,{"$f":"SUMPRODUCT(M34:N34,OFFSET($D$108:$E$108,K34,L34*2))","v":1.1288696904246776E-2},null,null,null,null,null,"D03","Enel RJ",null,7.7299999999999995,7.95,8.33,7.38,"",1.1287262872628727,{"$f":"IF(AND(AB34<>\"\",AB34<=1),IF(AB34<=AB$70,1,2),IF(AC34>1,IF(AC34>=AC$70,4,3)))","v":3},{"$f":"IFERROR(MATCH(AF34,OFFSET(V$108:X$108,AD34,0),1)+1,1)","v":3},2.8460543337645694,1,{"$f":"SUMPRODUCT(AF34:AG34,OFFSET($W$108:$X$108,AD34,AE34*2))","v":0.50214747736093246},null,null,null,null,null,"D03","Enel RJ",null,null,60.017676127537598,56.369531455791048,70,"",0.80527902079701497,{"$f":"IF(AND(AU34<>\"\",AU34>=1),IF(AU34>=AU$70,1,2),IF(AV34<1,IF(AV34<=AV$70,4,3)))","v":4},{"$f":"IFERROR(MATCH(AY34,OFFSET(AO$108:AQ$108,AW34,0),1)+1,1)","v":3},6.0784503951706537,1,{"$f":"SUMPRODUCT(AY34:AZ34,OFFSET($AP$108:$AQ$108,AW34,AX34*2))","v":1.2862760316136523},null,null,null,null,null,"D03","Enel RJ",null,null,12.132007645659108,11.146730346470058,19,0.58667001823526621,"",{"$f":"IF(AND(BN34<>\"\",BN34<=1),IF(BN34<=BN$70,1,2),IF(BO34>1,IF(BO34>=BO$70,4,3)))","v":2},{"$f":"IFERROR(MATCH(BR34,OFFSET(BH$108:BJ$108,BP34,0),1)+1,1)","v":2},-8.121304634534976,1,{"$f":"SUMPRODUCT(BR34:BS34,OFFSET($BI$108:$BJ$108,BP34,BQ34*2))","v":-0.25266281085219927},null,null,null,null,null,"D03","Enel RJ",null,null,87.573311530716808,87.976274722806906,85,1.0350149967389048,"",{"$f":"IF(AND(CG34<>\"\",CG34>=1),IF(CG34>=CG$70,1,2),IF(CH34<1,IF(CH34<=CH$70,4,3)))","v":2},{"$f":"IFERROR(MATCH(CK34,OFFSET(CA$108:CC$108,CI34,0),1)+1,1)","v":2},-0.46014383268897507,1,{"$f":"SUMPRODUCT(CK34:CL34,OFFSET($CB$108:$CC$108,CI34,CJ34*2))","v":-6.1352511025196677E-2},null,null,null,null,null,"D03","Enel RJ",null,null,0.44,1,4,1.03125,"",{"$f":"IF(AND(CZ34<>\"\",CZ34>=1),IF(CZ34>=CZ$70,1,2),IF(DA34<1,IF(DA34<=DA$70,4,3)))","v":2},{"$f":"IFERROR(MATCH(DD34,OFFSET(CT$108:CV$108,DB34,0),1)+1,1)","v":3},0.56247488951386426,1,{"$f":"SUMPRODUCT(DD34:DE34,OFFSET($CU$108:$CV$108,DB34,DC34*2))","v":9.3745814918977377E-2},null,null,null,null,null,"D03","Enel RJ",null,null,2.7980000000000002E-4,1.8550000000000001E-4,2,1.0204062704081633,"",{"$f":"IF(AND(DS34<>\"\",DS34>=1),IF(DS34>=DS$70,1,2),IF(DT34<1,IF(DT34<=DT$70,4,3)))","v":2},{"$f":"IFERROR(MATCH(DW34,OFFSET(DM$108:DO$108,DU34,0),1)+1,1)","v":2},-9.4300263842050924E-5,1,{"$f":"SUMPRODUCT(DW34:DX34,OFFSET($DN$108:$DO$108,DU34,DV34*2))","v":-2.2003394896478547E-5}]
[null,"D04","EDP SP",null,7.75,6.9799999999999995,6.98,7.7,0.90649350649350657,"",{"$f":"IF(AND(I35<>\"\",I35<=1),IF(I35<=I$70,1,2),IF(J35>1,IF(J35>=J$70,4,3)))","v":2},2,-9.9354838709677438,1,-0.51664516129032267,null,null,null,null,null,"D04","EDP SP",null,4.83,4.5200000000000005,4.51,6.05,0.74545454545454548,"",{"$f":"IF(AND(AB35<>\"\",AB35<=1),IF(AB35<=AB$70,1,2),IF(AC35>1,IF(AC35>=AC$70,4,3)))","v":2},2,-6.4182194616977162,1,-0.33374741200828129,null,null,null,null,null,"D04","EDP SP",null,null,67.017305422433296,71.195800332862532,70,1.0170828618980361,"",{"$f":"IF(AND(AU35<>\"\",AU35>=1),IF(AU35>=AU$70,1,2),IF(AV35<1,IF(AV35<=AV$70,4,3)))","v":2},2,-6.2349491434947169,1,-0.43644644004463012,null,null,null,null,null,"D04","EDP SP",null,null,9.5855470309457296,8.7723920732293248,24,0.36551633638455522,"",{"$f":"IF(AND(BN35<>\"\",BN35<=1),IF(BN35<=BN$70,1,2),IF(BO35>1,IF(BO35>=BO$70,4,3)))","v":2},2,-8.4831356529912796,1,-0.26391977587083981,null,null,null,null,null,"D04","EDP SP",null,null,96.020413791074901,95.0795961019017,85,1.1185834835517847,"",{"$f":"IF(AND(CG35<>\"\",CG35>=1),IF(CG35>=CG$70,1,2),IF(CH35<1,IF(CH35<=CH$70,4,3)))","v":1},2,0.97981007582436108,1,-0.33669832069593986,null,null,null,null,null,"D04","EDP SP",null,null,1.44,1.42,4,1.026875,"",{"$f":"IF(AND(CZ35<>\"\",CZ35>=1),IF(CZ35>=CZ$70,1,2),IF(DA35<1,IF(DA35<=DA$70,4,3)))","v":2},2,-2.0292207792205197E-2,1,-7.102272727271818E-3,null,null,null,null,null,"D04","EDP SP",null,null,0.02,0.01,2,1.0203061224489796,"",{"$f":"IF(AND(DS35<>\"\",DS35>=1),IF(DS35>=DS$70,1,2),IF(DT35<1,IF(DT35<=DT$70,4,3)))","v":2},2,-1.0002000400066713E-2,1,-2.3338000933488994E-3]
[null,"D06","Caiuá",null,null,null,null,null,null,null,null,null,null,null,null,null,null,null,null,null,"D06","Caiuá",null,null,null,null,null,null,null,null,null,null,null,null,null,null,null,null,null,"D06","Caiuá",null,null,null,null,null,null,null,null,null,null,null,null,null,null,null,null,null,"D06","Caiuá",null,null,null,null,null,null,null,null,null,null,null,null,null,null,null,null,null,"D06","Caiuá",null,null,null,null,null,null,null,null,null,null,null,null,null,null,null,null,null,"D06","Caiuá",null,null,null,null,null,null,null,null,null,null,null,null,null,null,null,null,null,"D06","Caiuá"]
[null,"D08","CEAL",null,22.17,38.160000000000004,38.68,15.48,"",2.4987080103359172,{"$f":"IF(AND(I37<>\"\",I37<=1),IF(I37<=I$70,1,2),IF(J37>1,IF(J37>=J$70,4,3)))","v":4},4,72.124492557510138,1,2,null,null,null,null,null,"D08","CEAL",null,13.85,15.35,16.32,12.94,"",1.2612055641421949,{"$f":"IF(AND(AB37<>\"\",AB37<=1),IF(AB37<=AB$70,1,2),IF(AC37>1,IF(AC37>=AC$70,4,3)))","v":4},3,10.83032490974729,1,1.3886883273164861,null,null,null,null,null,"D08","CEAL",null,null,63.493003108332097,64.203779880253776,70,"",0.91719685543219676,{"$f":"IF(AND(AU37<>\"\",AU37>=1),IF(AU37>=AU$70,1,2),IF(AV37<1,IF(AV37<=AV$70,4,3)))","v":3},3,-1.1194568489837353,1,0.3104434520813012,null,null,null,null,null,"D08","CEAL",null,null,5.0542470182274126,15.495379714184866,11,"",1.408670883107715,{"$f":"IF(AND(BN37<>\"\",BN37<=1),IF(BN37<=BN$70,1,2),IF(BO37>1,IF(BO37>=BO$70,4,3)))","v":3},4,206.58136925842791,1,1.6,null,null,null,null,null,"D08","CEAL",null,null,95.103623223089102,92.554400496419802,85,1.0888752999578801,"",{"$f":"IF(AND(CG37<>\"\",CG37>=1),IF(CG37>=CG$70,1,2),IF(CH37<1,IF(CH37<=CH$70,4,3)))","v":1},2,2.6804685671012463,1,-5.3255238816458994E-2,null,null,null,null,null,"D08","CEAL",null,null,1.0283164401768701,1.7608260648274001,4,1.0233247284913813,"",{"$f":"IF(AND(CZ37<>\"\",CZ37>=1),IF(CZ37>=CZ$70,1,2),IF(DA37<1,IF(DA37<=DA$70,4,3)))","v":2},3,0.74012040444656479,1,0.12335340074109413,null,null,null,null,null,"D08","CEAL",null,null,0,0.14083314995683602,2,1.018971090306563,"",{"$f":"IF(AND(DS37<>\"\",DS37>=1),IF(DS37>=DS$70,1,2),IF(DT37<1,IF(DT37<=DT$70,4,3)))","v":2},3,0.1408331499568316,1,2.4645801242445531E-2]
[null,"D09","CEB",null,8.56,8.85,9.16,8.6300000000000008,"",1.0614136732329085,3,3,3.3878504672897103,1,0.5368224299065415,null,null,null,null,null,"D09","CEB",null,6.03,7.25,7.51,6.92,"",1.0852601156069364,3,4,20.232172470978437,1,1.6,null,null,null,null,null,"D09","CEB",null,null,64.910664022350602,73.044038709598013,70,1.0434862672799716,"",2,2,-12.530105506926969,1,-0.87710738548488776,null,null,null,null,null,"D09","CEB",null,null,4.3453001004682967,6.6396190974763183,8,0.82995238718453979,"",2,4,52.800012518370387,1,0.5,null,null,null,null,null,"D09","CEB",null,null,92.753258551658107,91.927508501455108,85,1.0815001000171189,"",2,3,0.89026527272150213,1,7.4188772726791835E-2,null,null,null,null,null,"D09","CEB",null,null,0.99850944381582407,0.92506411058452787,4,1.0320305821814111,"",1,2,-7.418608832925333E-2,1,-0.42967443533170135,null,null,null,null,null,"D09","CEB",null,null,1.47951676292492E-3,0.10583089878506501,2,1.0193282561348465,"",2,3,0.10435292594116463,1,1.8261762039703811E-2]
[null,"D10","CEEE",null,14.75,18.25,18.600000000000001,10.28,"",1.8093385214007784,4,4,23.728813559322038,1,2,null,null,null,null,null,"D10","CEEE",null,8.33,9.52,10.119999999999999,8.19,"",1.2356532356532357,3,3,14.285714285714279,1,1.234285714285714,null,null,null,null,null,"D10","CEEE",null,null,70.725326274395002,73.197423088240882,70,1.0456774726891556,"",2,2,-3.4953487584558074,1,-0.24467441309190649,null,null,null,null,null,"D10","CEEE",null,null,6.7211410859619329,5.7021220150051626,12,0.47517683458376353,"",2,2,-15.161399796905584,1,-0.47168799368150705,null,null,null,null,null,"D10","CEEE",null,null,43.907159387846299,68.491576037890496,85,"",0.80578324750459407,4,1,-55.991817719023906,1,-0.3,null,null,null,null,null,"D10","CEEE",null,null,22.249395861330601,12.0241676736531,4,"",0.91641492006611358,4,1,-13.151316701591998,1,-0.3,null,null,null,null,null,"D10","CEEE",null,null,0,0,2,1.0204081632653061,"",1,2,0,1,-0.5]
[null,"D11","Celesc",null,10.65,10.81,10.87,11.21,0.9696699375557537,"",2,3,1.5023474178403662,1,9.0140845070421971E-2,null,null,null,null,null,"D11","Celesc",null,7.3,7.47,7.53,8.94,0.84228187919463093,"",2,3,2.3287671232876672,1,0.13972602739726003,null,null,null,null,null,"D11","Celesc",null,null,70.711491155784302,77.103489412901368,70,1.1014784201843053,"",1,2,-9.0395466884369178,1,-1.1231637350749535,null,null,null,null,null,"D11","Celesc",null,null,8.4579999408695929,9.2276547933359101,24,0.38448561638899625,"",2,3,9.0997263874086354,1,0.15166210645681058,null,null,null,null,null,"D11","Celesc",null,null,98.172846831908601,95.551042556560688,85,1.1241299124301258,"",1,2,2.6706002320957101,1,-5.4899961317381674E-2,null,null,null,null,null,"D11","Celesc",null,null,0.260044790369793,0.961665508438591,4,1.0316493176204313,"",1,2,0.70345000315485962,1,-0.11861999873805618,null,null,null,null,null,"D11","Celesc",null,null,0,0,2,1.0204081632653061,"",1,2,0,1,-0.5]
[null,"D12","Enel GO",null,26.189999999999998,22.720000000000002,23.07,13.44,"",1.7165178571428572,3,2,-13.249331806032815,1,-0.37121993127147668,null,null,null,null,null,"D12","Enel GO",null,13.97,10.43,11.32,10.52,"",1.0760456273764258,3,1,-25.340014316392278,1,-0.9,null,null,null,null,null,"D12","Enel GO",null,null,62.183256674408803,57.160204709044123,70,"",0.81657435298634462,3,3,8.0778206771403909,1,1.0462256541712311,null,null,null,null,null,"D12","Enel GO",null,null,24.317882648841586,20.216767296842523,24,0.84236530403510512,"",2,2,-16.864607051611145,1,-0.52467666382790223,null,null,null,null,null,"D12","Enel GO",null,null,90.548386077362096,90.8462669013376,85,1.0687796106039718,"",2,2,-0.32897419477029288,1,-4.3863225969372387E-2,null,null,null,null,null,"D12","Enel GO",null,null,2.3439737675182903,1.9226190770746598,4,1.0216393846138057,"",2,2,-0.43146819167161343,1,-0.1510138670850647,null,null,null,null,null,"D12","Enel GO",null,null,8.7600628326746314E-3,0,2,1.0204081632653061,"",1,2,-8.7608302869135457E-3,1,-0.50219020757172839]
[null,"D13","Celpa",null,23.8,21.64,21.88,28.53,0.7669120224325271,"",1,2,-9.0756302521008418,1,-0.93837535014005602,null,null,null,null,null,"D13","Celpa",null,13.92,11.67,12.25,23.4,0.52350427350427353,"",1,2,-16.163793103448278,1,-1.4109195402298851,null,null,null,null,null,"D13","Celpa",null,null,50.014630230129697,52.284899530690886,70,"",0.74692713615272699,4,3,-4.5392104072650596,1,0.43686316741879527,null,null,null,null,null,"D13","Celpa",null,null,12.742937423541241,12.529590776532817,24,0.52206628235553409,"",2,2,-1.6742344399674147,1,-5.2087293687875125E-2,null,null,null,null,null,"D13","Celpa",null,null,86.665838847571692,87.090832837195393,85,1.0245980333787694,"",2,2,-0.49038236434910676,1,-6.5384315246547572E-2,null,null,null,null,null,"D13","Celpa",null,null,2.4330071778163198,2.04940002339751,4,1.020318749756276,"",2,2,-0.39317308376813909,1,-0.13761057931884868,null,null,null,null,null,"D13","Celpa",null,null,0.458123477420051,0,2,1.0204081632653061,"",1,2,-0.46023190784043599,1,-0.615057976960109]
[null,"D14","Celpe",null,12.33,11.79,11.96,13.67,0.87490855888807617,"",2,2,-4.3795620437956266,1,-0.22773722627737261,null,null,null,null,null,"D14","Celpe",null,5.71,5.35,5.69,8.6999999999999993,0.65402298850574725,"",2,2,-6.3047285464098106,1,-0.3278458844133102,null,null,null,null,null,"D14","Celpe",null,null,64.157964480438807,66.250240056772341,70,"",0.9464320008110334,3,3,-3.261131479586532,1,0.13910948163307746,null,null,null,null,null,"D14","Celpe",null,null,4.2366266083853175,2.9358602296512841,12,0.24465501913760701,"",2,2,-30.702879884658685,1,-0.95520070752271458,null,null,null,null,null,"D14","Celpe",null,null,86.6064600161274,85.895136742254394,85,1.0105310204971105,"",2,3,0.82132819392519707,1,6.844401616043308E-2,null,null,null,null,null,"D14","Celpe",null,null,1.5206227046665,1.5428541349398399,4,1.02559526942771,"",2,3,2.25747063841375E-2,1,3.7624510640229163E-3,null,null,null,null,null,"D14","Celpe",null,null,2.8436000089857802E-5,7.9596900753448909E-4,2,1.0204000411325762,"",2,3,7.6753322569844684E-4,1,1.343183144972282E-4]
[null,"D15","ETO",null,23.07,21.5,21.55,24.69,0.87282300526528955,"",2,2,-6.8053749458170776,1,-0.35387949718248807,null,null,null,null,null,"D15","ETO",null,9.26,7.6800000000000006,7.9,16.75,0.47164179104477616,"",1,2,-17.062634989200852,1,-1.4708423326133901,null,null,null,null,null,"D15","ETO",null,null,62.976859063669401,64.962012003809591,70,"",0.92802874291156556,3,3,-3.1521942657273705,1,0.14782445874181038,null,null,null,null,null,"D15","ETO",null,null,8.0142141466226047,10.085325825905961,11,0.91684780235508745,"",2,3,25.842979004450186,1,0.43071631674083644,null,null,null,null,null,"D15","ETO",null,null,91.083901821417498,90.711354937271011,85,1.0671924110267177,"",2,3,0.40901506928954223,1,3.408458910746185E-2,null,null,null,null,null,"D15","ETO",null,null,0.92319893046031598,1.2744059983832501,4,1.0283916041835079,"",2,3,0.35447961998331667,1,5.9079936663886112E-2,null,null,null,null,null,"D15","ETO",null,null,5.0860664158896903E-5,2.33796855081604E-4,2,1.0204057775831115,"",2,3,1.8293628396559569E-4,1,3.2013849693979246E-5]
[null,"D16","Cemar",null,13.780000000000001,13.43,13.72,17.350000000000001,0.79077809798270893,"",1,2,-2.5399129172714141,1,-0.50266086115142761,null,null,null,null,null,"D16","Cemar",null,6.58,6.01,6.56,10.82,0.60628465804066534,"",2,2,-8.6626139817629237,1,-0.45045592705167209,null,null,null,null,null,"D16","Cemar",null,null,64.986110799494497,61.84673073565159,70,"",0.88352472479502275,3,3,4.8308477384175541,1,0.78646781907340435,null,null,null,null,null,"D16","Cemar",null,null,5.1505969700010032,4.920246106472713,12,0.41002050887272606,"",2,2,-4.4723138865249918,1,-0.13913865424744418,null,null,null,null,null,"D16","Cemar",null,null,87.356463875677406,87.244364971604611,85,1.0264042937835836,"",2,3,0.12832353680470865,1,1.0693628067059053E-2,null,null,null,null,null,"D16","Cemar",null,null,3.1527543048061997,2.1900363219328698,4,1.0188537883131994,"",2,2,-0.99405819542177642,1,-0.34792036839762175,null,null,null,null,null,"D16","Cemar",null,null,1.6708466559842001,2.3380891136786097E-2,2,1.0201695827435022,"",2,2,-1.6754601344766806,1,-0.39094069804455878]
[null,"D17","EMT",null,20.740000000000002,19.810000000000002,19.850000000000001,22.36,0.88774597495527741,"",2,2,-4.4840887174541937,1,-0.2331726133076181,null,null,null,null,null,"D17","EMT",null,8.9599999999999991,8.17,8.1999999999999993,18.07,0.45379081350304368,"",1,2,-8.8169642857142794,1,-0.92113095238095188,null,null,null,null,null,"D17","EMT",null,null,63.899437447937999,61.41776188288879,70,"",0.87739659832698269,3,3,3.8837205211253223,1,0.71069764169002581,null,null,null,null,null,"D17","EMT",null,null,9.9739552714744306,13.09627666578878,16,0.81851729161179876,"",2,4,31.304746305051179,1,0.5,null,null,null,null,null,"D17","EMT",null,null,89.771378887476899,89.1473518488651,85,1.0487923746925305,"",2,3,0.69512916738638797,1,5.7927430615532328E-2,null,null,null,null,null,"D17","EMT",null,null,1.3460081908127202,1.5803681342368099,4,1.0252044986016999,"",2,3,0.23755748665230669,1,3.9592914442051111E-2,null,null,null,null,null,"D17","EMT",null,null,9.4693143711365205E-5,2.2823591246435399E-4,2,1.0204058343274238,"",2,3,1.3354289520872697E-4,1,2.3370006661527221E-5]
[null,"D18","Cemig",null,9.92,10.56,10.64,10.51,"",1.0123691722169363,3,3,6.4516129032258229,1,0.73290322580645273,null,null,null,null,null,"D18","Cemig",null,4.95,4.8500000000000005,5.0599999999999996,7.24,0.69889502762430933,"",2,2,-2.020202020202011,1,-0.10505050505050458,null,null,null,null,null,"D18","Cemig",null,null,68.411585628784096,70.584545227176221,70,1.0083506461025173,"",2,2,-3.1763035141197715,1,-0.22234124598838398,null,null,null,null,null,"D18","Cemig",null,null,12.714510389197256,13.390192746852028,24,0.55792469778550113,"",2,3,5.3142617133637993,1,8.8571028556063316E-2,null,null,null,null,null,"D18","Cemig",null,null,88.761250520568495,88.811929111209992,85,1.0448462248377646,"",2,2,-5.7095399562623328E-2,1,-7.6127199416831104E-3,null,null,null,null,null,"D18","Cemig",null,null,1.4668668802803999,1.2489074299817999,4,1.0286572142710229,"",2,2,-0.22120422176545862,1,-7.7421477617910517E-2,null,null,null,null,null,"D18","Cemig",null,null,0.125658632961092,0.155784013309411,2,1.0188185304764346,"",2,3,3.0163283117545792E-2,1,5.2785745455705135E-3]
[null,"D19","Cepisa",null,23.02,34.25,34.25,20.8,"",1.6466346153846154,3,4,48.783666377063419,1,1.6,null,null,null,null,null,"D19","Cepisa",null,13.49,13.610000000000001,13.61,14.08,0.96661931818181812,"",2,3,0.88954781319496856,1,5.3372868791698114E-2,null,null,null,null,null,"D19","Cepisa",null,null,58.246596997724097,61.44412840328053,70,"",0.87777326290400759,3,2,-5.4896450099588989,1,-2.611440053114128E-2,null,null,null,null,null,"D19","Cepisa",null,null,12.834782469134812,12.303569534194006,24,0.51264873059141691,"",2,2,-4.1388542129036532,1,-0.12876435329033586,null,null,null,null,null,"D19","Cepisa",null,null,95.927022918240397,88.168761628170799,85,1.0372795485667152,"",2,4,8.0876702456220801,1,0.5,null,null,null,null,null,"D19","Cepisa",null,null,2.1635744831806898,3.3914552797567699,4,1.0063390075025336,"",2,3,1.2550344006230896,1,0.20917240010384824,null,null,null,null,null,"D19","Cepisa",null,null,3.75682803495353E-4,1.0118510754854,2,1.0100831522909655,"",2,3,1.0114791926352895,1,0.17700885871117567]
[null,"D20","Ceron",null,34.299999999999997,46.669999999999995,48.57,27.59,"",1.7604204421891989,4,4,36.064139941690954,1,2,null,null,null,null,null,"D20","Ceron",null,15.280000000000001,21,23.4,18.93,"",1.2361331220285261,4,4,37.434554973821974,1,2,null,null,null,null,null,"D20","Ceron",null,null,62.4808533534746,43.835279921913298,70,"",0.62621828459876139,4,4,29.84205949633435,1,2,null,null,null,null,null,"D20","Ceron",null,null,5.8006682295033452,39.672562626815328,13,"",3.051735586678102,4,4,583.9309034264852,1,2,null,null,null,null,null,"D20","Ceron",null,null,94.762516241290498,92.088466880993508,85,1.0833937280116883,"",2,3,2.8218429252006683,1,0.23515357710005569,null,null,null,null,null,"D20","Ceron",null,null,1.1159951067176301,1.8608659381652601,4,1.0222826464774453,"",2,3,0.75327737003725304,1,0.12554622833954215,null,null,null,null,null,"D20","Ceron",null,null,0,0,2,1.0204081632653061,"",1,2,0,1,-0.5]
[null,"D26","CPFL Santa Cruz",null,null,null,"","",null,null,null,null,null,null,0,null,null,null,null,null,"D26","CPFL Santa Cruz",null,null,null,null,null,null,null,null,null,null,null,null,null,null,null,null,null,"D26","CPFL Santa Cruz",null,null,null,null,null,null,null,null,null,null,null,null,null,null,null,null,null,"D26","CPFL Santa Cruz",null,null,null,null,null,null,null,null,null,null,null,null,null,null,null,null,null,"D26","CPFL Santa Cruz",null,null,null,null,null,null,null,null,null,null,null,null,null,null,null,null,null,"D26","CPFL Santa Cruz",null,null,null,null,null,null,null,null,null,null,null,null,null,null,null,null,null,"D26","CPFL Santa Cruz"]
[null,"D29","Coelba",null,14.17,11.799999999999999,12.18,14.53,0.83826565726083968,"",{"$f":"IF(AND(I51<>\"\",I51<=1),IF(I51<=I$70,1,2),IF(J51>1,IF(J51>=J$70,4,3)))","v":2},2,-16.725476358503887,1,-0.86972477064220222,null,null,null,null,null,"D29","Coelba",null,5.9700000000000006,5.38,5.9,8.33,0.70828331332533012,"",{"$f":"IF(AND(AB51<>\"\",AB51<=1),IF(AB51<=AB$70,1,2),IF(AC51>1,IF(AC51>=AC$70,4,3)))","v":2},2,-9.8827470686767338,1,-0.5139028475711902,null,null,null,null,null,"D29","Coelba",null,null,60.874720503500299,65.729387840605497,70,"",0.93899125486579282,{"$f":"IF(AND(AU51<>\"\",AU51>=1),IF(AU51>=AU$70,1,2),IF(AV51<1,IF(AV51<=AV$70,4,3)))","v":3},2,-7.9748494891669353,1,-0.15865863942223657,null,null,null,null,null,"D29","Coelba",null,null,3.269936870730032,2.9407946742560394,9,0.32675496380622659,"",{"$f":"IF(AND(BN51<>\"\",BN51<=1),IF(BN51<=BN$70,1,2),IF(BO51>1,IF(BO51>=BO$70,4,3)))","v":2},2,-10.06570491987846,1,-0.31315526417399653,null,null,null,null,null,"D29","Coelba",null,null,86.698835971501197,85.787466777280997,85,1.0092643150268352,"",{"$f":"IF(AND(CG51<>\"\",CG51>=1),IF(CG51>=CG$70,1,2),IF(CH51<1,IF(CH51<=CH$70,4,3)))","v":2},3,1.0511896544029398,1,8.7599137866911647E-2,null,null,null,null,null,"D29","Coelba",null,null,1.5857688620210499,1.69433562243628,4,1.0240173372662886,"",{"$f":"IF(AND(CZ51<>\"\",CZ51>=1),IF(CZ51>=CZ$70,1,2),IF(DA51<1,IF(DA51<=DA$70,4,3)))","v":2},3,0.11031611908141059,1,1.8386019846901764E-2,null,null,null,null,null,"D29","Coelba",null,null,8.3126443138837991E-2,6.3685923561890401E-2,2,1.0197583069024296,"",{"$f":"IF(AND(DS51<>\"\",DS51>=1),IF(DS51>=DS$70,1,2),IF(DT51<1,IF(DT51<=DT$70,4,3)))","v":2},2,-1.9456693233976807E-2,1,-4.5398950879279214E-3]
[null,"D30","Enel CE",null,8.77,13.950000000000001,14.09,10.17,"",1.3854473942969519,3,4,59.064994298745745,1,1.6,null,null,null,null,null,"D30","Enel CE",null,4.5600000000000005,5.48,5.77,7.33,0.7871759890859481,"",2,4,20.175438596491226,1,1.2,null,null,null,null,null,"D30","Enel CE",null,null,67.707499804605803,61.286316990647052,70,"",0.87551881415210075,3,3,9.4837098290283528,1,1.1586967863222681,null,null,null,null,null,"D30","Enel CE",null,null,4.2483559599046412,30.308077451442653,8,"",3.7885096814303316,4,4,613.40720357441398,1,2,null,null,null,null,null,"D30","Enel CE",null,null,87.464680797625803,89.510969129571109,85,1.0530702250537778,"",2,2,-2.3395595951238635,1,-0.31194127934984844,null,null,null,null,null,"D30","Enel CE",null,null,1.79805472991732,2.0616003029736403,4,1.0201916635106911,"",2,3,0.26837103107427707,1,4.4728505179046175E-2,null,null,null,null,null,"D30","Enel CE",null,null,0.77742389191782901,8.6596868799575198E-3,2,1.0203197991134698,"",2,2,-0.77478758886533328,1,-0.1807837707352444]
[null,"D32","Copel",null,10.3,9.1,9.11,10.050000000000001,0.90646766169154214,"",2,2,-11.650485436893209,1,-0.60582524271844695,null,null,null,null,null,"D32","Copel",null,6.1999999999999993,6.01,6.02,7.66,0.78590078328981716,"",2,2,-3.0645161290322465,1,-0.15935483870967684,null,null,null,null,null,"D32","Copel",null,null,74.132155815652595,75.011133564384195,70,1.0715876223483456,"",1,2,-1.185690256893901,1,-0.4948552205515121,null,null,null,null,null,"D32","Copel",null,null,7.9468645074263593,8.4788807699162358,12,0.70657339749301962,"",2,3,6.6946688469736282,1,0.11157781411622714,null,null,null,null,null,"D32","Copel",null,null,89.858412350835806,91.376632296184596,85,1.0750192034845247,"",2,2,-1.6895690738683244,1,-0.2252758765157766,null,null,null,null,null,"D32","Copel",null,null,2.1786311406006802,1.05835082577202,4,1.0306421788982081,"",2,2,-1.1452306667665502,1,-0.40083073336829256,null,null,null,null,null,"D32","Copel",null,null,0.20380012087555799,2.61629793519833E-2,2,1.020141194088245,"",2,2,-0.17799990554623335,1,-4.1533311294121113E-2]
[null,"D33","Cosern",null,11.08,9.9700000000000006,10.199999999999999,12.52,0.81469648562300312,"",2,2,-10.018050541516244,1,-0.52093862815884473,null,null,null,null,null,"D33","Cosern",null,5.0699999999999994,4.71,4.96,8.44,0.58767772511848348,"",2,2,-7.1005917159763232,1,-0.36923076923076886,null,null,null,null,null,"D33","Cosern",null,null,72.187639594724203,67.549859300043963,70,"",0.96499799000062803,3,3,6.4246182874487463,1,0.91396946299589976,null,null,null,null,null,"D33","Cosern",null,null,5.3302188620169098,2.6995023702782417,13,0.20765402848294168,"",1,1,-49.354755589589935,1,-2,null,null,null,null,null,"D33","Cosern",null,null,86.7796856150281,86.902407183970595,85,1.0223812609878893,"",2,2,-0.14141739287569788,1,-1.8855652383426385E-2,null,null,null,null,null,"D33","Cosern",null,null,1.4796774515406299,1.7675099392764597,4,1.0232551047992036,"",2,3,0.29215544599365817,1,4.8692574332276362E-2,null,null,null,null,null,"D33","Cosern",null,null,1.04039729895152E-2,0.10435637461922399,2,1.0193433022998037,"",2,3,9.3962177429263161E-2,1,1.6443381050121053E-2]
[null,"D35","CPFL Piratininga",null,5.92,6.47,6.48,6.44,"",1.0062111801242235,3,3,9.2905405405405475,1,0.91459459459459502,null,null,null,null,null,"D35","CPFL Piratininga",null,3.88,4.32,4.34,5.67,0.76543209876543206,"",2,3,11.340206185567014,1,0.68041237113402087,null,null,null,null,null,"D35","CPFL Piratininga",null,null,68.508772907149194,72.751015473019791,70,1.0393002210431399,"",2,2,-6.1922617875818098,1,-0.43345832513072663,null,null,null,null,null,"D35","CPFL Piratininga",null,null,5.493086487819741,4.5865791116303845,23,0.19941648311436455,"",1,2,-16.502696220047287,1,-1.0500898740015763,null,null,null,null,null,"D35","CPFL Piratininga",null,null,90.661852441637109,92.645905202137499,85,1.0899518259075001,"",1,2,-2.1884096861771063,1,-0.86473494769618431,null,null,null,null,null,"D35","CPFL Piratininga",null,null,0.75451444489294395,0.67272275266414205,4,1.0346591379930818,"",1,2,-8.2413514097212648E-2,1,-0.43296540563888508,null,null,null,null,null,"D35","CPFL Piratininga",null,null,2.1377335979500898E-3,0.10239764327214199,2,1.0193632893543658,"",2,3,0.10026205300978086,1,1.7545859276711651E-2]
[null,"D36","CPFL Paulista",null,6.17,6.71,6.72,7.39,0.90933694181326119,"",2,3,8.7520259319286975,1,0.52512155591572185,null,null,null,null,null,"D36","CPFL Paulista",null,4.0199999999999996,4.34,4.38,6.32,0.69303797468354422,"",2,3,7.9601990049751326,1,0.47761194029850795,null,null,null,null,null,"D36","CPFL Paulista",null,null,69.881218993679397,73.712206063449557,70,1.0530315151921366,"",2,2,-5.4821411602975489,1,-0.38374988122082837,null,null,null,null,null,"D36","CPFL Paulista",null,null,3.9555679643530914,3.6298777175783701,22,0.16499444170810773,"",1,2,-8.2337163641172832,1,-0.77445721213724283,null,null,null,null,null,"D36","CPFL Paulista",null,null,89.064504527497007,92.457042515655402,85,1.087729911948887,"",2,2,-3.8090797295245782,1,-0.50787729726994379,null,null,null,null,null,"D36","CPFL Paulista",null,null,1.52112663767127,0.9897139040472781,4,1.0313571468328409,"",2,2,-0.53962105320679576,1,-0.18886736862237852,null,null,null,null,null,"D36","CPFL Paulista",null,null,6.6064562575817998E-2,0.64360913934509401,2,1.0138407230679072,"",2,3,0.57792638130509388,1,0.10113711672839143]
[null,"D42","EEB",null,null,null,"","",null,null,null,null,null,null,0,null,null,null,null,null,"D42","EEB",null,null,null,null,null,null,null,null,null,null,null,null,null,null,null,null,null,"D42","EEB",null,null,null,null,null,null,null,null,null,null,null,null,null,null,null,null,null,"D42","EEB",null,null,null,null,null,null,null,null,null,null,null,null,null,null,null,null,null,"D42","EEB",null,null,null,null,null,null,null,null,null,null,null,null,null,null,null,null,null,"D42","EEB",null,null,null,null,null,null,null,null,null,null,null,null,null,null,null,null,null,"D42","EEB"]
[null,"D45","Elektro",null,7.38,7.43,7.54,8.3000000000000007,0.90843373493975899,"",{"$f":"IF(AND(I58<>\"\",I58<=1),IF(I58<=I$70,1,2),IF(J58>1,IF(J58>=J$70,4,3)))","v":2},3,0.67750677506774881,1,4.0650406504064929E-2,null,null,null,null,null,"D45","Elektro",null,4.17,4.13,4.43,6.41,0.69110764430577221,"",{"$f":"IF(AND(AB58<>\"\",AB58<=1),IF(AB58<=AB$70,1,2),IF(AC58>1,IF(AC58>=AC$70,4,3)))","v":2},2,-0.95923261390887804,1,-4.9880095923261661E-2,null,null,null,null,null,"D45","Elektro",null,null,68.837788234385499,72.107445751844651,70,{"$f":"IF(AS58/AT58>=1,AS58/AT58,\"\")","v":1.030106367883495},{"$f":"IF(AS58/AT58<1,AS58/AT58,\"\")","v":""},{"$f":"IF(AND(AU58<>\"\",AU58>=1),IF(AU58>=AU$70,1,2),IF(AV58<1,IF(AV58<=AV$70,4,3)))","v":2},2,{"$f":"-(AS58/AR58-1)*100","v":-4.7498003659360855},1,-0.33248602561552593,null,null,null,null,null,"D45","Elektro",null,null,3.1832362098949667,2.6681170163581291,23,{"$f":"IF(BL58/BM58<=1,BL58/BM58,\"\")","v":0.11600508766774474},{"$f":"IF(BL58/BM58>1,BL58/BM58,\"\")","v":""},{"$f":"IF(AND(BN58<>\"\",BN58<=1),IF(BN58<=BN$70,1,2),IF(BO58>1,IF(BO58>=BO$70,4,3)))","v":1},2,{"$f":"(BL58/BK58-1)*100","v":-16.182248490878859},1,-1.0394082830292954,null,null,null,null,null,"D45","Elektro",null,null,86.766256668135298,86.506253983035592,85,{"$f":"IF(CE58/CF58>=1,CE58/CF58,\"\")","v":1.0177206350945365},{"$f":"IF(CE58/CF58<1,CE58/CF58,\"\")","v":""},{"$f":"IF(AND(CG58<>\"\",CG58>=1),IF(CG58>=CG$70,1,2),IF(CH58<1,IF(CH58<=CH$70,4,3)))","v":2},3,{"$f":"-(CE58/CD58-1)*100","v":0.29965875570058254},1,2.4971562975048545E-2,null,null,null,null,null,"D45","Elektro",null,null,1.6553428451225898,2.1543142874287597,4,1.0192258928392837,"",{"$f":"IF(AND(CZ58<>\"\",CZ58>=1),IF(CZ58>=CZ$70,1,2),IF(DA58<1,IF(DA58<=DA$70,4,3)))","v":2},3,0.50737015791347817,1,8.4561692985579695E-2,null,null,null,null,null,"D45","Elektro",null,null,0.19641538897067801,0.36277632719037101,2,1.0167063640082614,"",{"$f":"IF(AND(DS58<>\"\",DS58>=1),IF(DS58>=DS$70,1,2),IF(DT58<1,IF(DT58<=DT$70,4,3)))","v":2},3,0.16668833977062647,1,2.9170459459859629E-2]
[null,"D48","Enel SP",null,7.17,6.3100000000000005,6.44,7.4,0.87027027027027026,"",2,2,-11.994421199442106,1,-0.62370990237098956,null,null,null,null,null,"D48","Enel SP",null,4.3499999999999996,3.48,3.71,5.14,0.72178988326848248,"",2,2,-19.999999999999996,1,-1.0399999999999998,null,null,null,null,null,"D48","Enel SP",null,null,61.500812762700598,68.822493813951297,70,"",0.98317848305644706,3,2,-11.905015108501459,1,-0.36826747245341124,null,null,null,null,null,"D48","Enel SP",null,null,11.10712852140397,14.500629421948943,22,0.6591195191794974,"",2,4,30.552459116733321,1,0.5,null,null,null,null,null,"D48","Enel SP",null,null,87.537184861358,85.826387881242511,85,1.0097222103675589,"",2,3,1.9543660020882148,1,0.16286383350735123,null,null,null,null,null,"D48","Enel SP",null,null,1.35382251812456,1.6203131596762101,4,1.0247884045867062,"",2,3,0.27014796554141185,1,4.5024660923568639E-2,null,null,null,null,null,"D48","Enel SP",null,null,2.1946892361192102E-3,1.01598345166154E-4,2,1.0204071265474983,"",2,2,-2.0931368287957497E-3,1,-4.8839859338567493E-4]
[null,"D50","EMG",null,9.44,8.85,8.85,11.31,0.7824933687002652,"",1,2,-6.25,1,-0.75,null,null,null,null,null,"D50","EMG",null,5.33,4.47,4.47,8.5500000000000007,0.52280701754385961,"",1,2,-16.135084427767367,1,-1.4090056285178243,null,null,null,null,null,"D50","EMG",null,null,70.523514870616395,73.935141425073112,70,1.056216306072473,"",2,2,-4.8375730573210207,1,-0.33863011401247139,null,null,null,null,null,"D50","EMG",null,null,4.9389602489464357,6.742730697248783,8,0.84284133715609788,"",2,4,36.521258673566415,1,0.5,null,null,null,null,null,"D50","EMG",null,null,90.648937641148493,89.570874277421694,85,1.0537749914990788,"",2,3,1.1892730260055773,1,9.9106085500464763E-2,null,null,null,null,null,"D50","EMG",null,null,1.0230292974451201,1.0602914956021199,4,1.030621963587478,"",2,3,3.7647341490143482E-2,1,6.2745569150239131E-3,null,null,null,null,null,"D50","EMG",null,null,0,0,2,1.0204081632653061,"",1,2,0,1,-0.5]
[null,"D51","EMS",null,10.72,10.79,10.81,11.78,0.91765704584040753,"",2,3,0.65298507462685507,1,3.9179104477611304E-2,null,null,null,null,null,"D51","EMS",null,4.6000000000000005,4.4399999999999995,4.55,8.59,0.52968568102444702,"",1,2,-3.4782608695652417,1,-0.56521739130434945,null,null,null,null,null,"D51","EMS",null,null,66.831308740399706,63.040268400676901,70,"",0.90057526286681289,3,3,5.6725514001959247,1,0.85380411201567408,null,null,null,null,null,"D51","EMS",null,null,13.170521369561353,16.475612302534657,24,0.68648384593894407,"",2,3,25.094609698684845,1,0.41824349497808072,null,null,null,null,null,"D51","EMS",null,null,89.764531324362096,88.66444400862909,85,1.0431111059838716,"",2,3,1.225525605161204,1,0.10212713376343366,null,null,null,null,null,"D51","EMS",null,null,0.81635329289262093,1.8632251020438602,4,1.0222580718537098,"",2,3,1.0554883228307665,1,0.17591472047179441,null,null,null,null,null,"D51","EMS",null,null,3.3263461584305396E-4,9.1009532338417104E-5,2,1.0204072345966089,"",2,2,-2.416258872317556E-4,1,-5.6379373687409633E-5]
[null,"D53","EPB",null,13.53,13.38,13.7,16.559999999999999,0.82729468599033817,"",2,2,-1.1086474501108556,1,-5.76496674057645E-2,null,null,null,null,null,"D53","EPB",null,5.07,5.04,5.28,10.07,0.52432969215491565,"",1,2,-0.59171597633136397,1,-0.37278106508875758,null,null,null,null,null,"D53","EPB",null,null,67.814829777229093,65.144232719013246,70,"",0.93063189598590357,3,3,3.9380723464008227,1,0.71504578771206584,null,null,null,null,null,"D53","EPB",null,null,12.396758051853755,16.82492967311466,12,"",1.4020774727595551,3,4,35.720400468723646,1,1.6,null,null,null,null,null,"D53","EPB",null,null,89.767491306293095,88.712550110977901,85,1.0436770601291518,"",2,3,1.175192912226608,1,9.7932742685550661E-2,null,null,null,null,null,"D53","EPB",null,null,1.2074829835290002,1.3576082049396099,4,1.027524914531879,"",2,3,0.15196011392804021,1,2.5326685654673366E-2,null,null,null,null,null,"D53","EPB",null,null,4.4132671637476602E-5,1.4210904026659701E-4,2,1.0204067131730585,"",2,3,9.7976411872480185E-5,1,1.7145872077684032E-5]
[null,"D54","EDP ES",null,8.24,8.08,8.18,9.61,0.85119667013527578,"",2,2,-1.9417475728155331,1,-0.10097087378640773,null,null,null,null,null,"D54","EDP ES",null,4.7600000000000007,4.58,4.84,6.89,0.7024673439767779,"",2,2,-3.7815126050420256,1,-0.19663865546218534,null,null,null,null,null,"D54","EDP ES",null,null,64.590856519727893,72.696678253939453,70,1.0385239750562778,"",2,2,-12.549487916661729,1,-0.87846415416632095,null,null,null,null,null,"D54","EDP ES",null,null,7.5421753766771849,7.6898417882755421,23,0.33434094731632791,"",2,3,1.9578756025083743,1,3.2631260041806241E-2,null,null,null,null,null,"D54","EDP ES",null,null,95.5477195168299,96.526830759822701,85,1.1356097736449731,"",1,2,-1.0247353342853316,1,-0.67078922238088856,null,null,null,null,null,"D54","EDP ES",null,null,0.60768480317829698,0.46407277174743899,4,1.0368325752942975,"",1,2,-0.14449007566277317,1,-0.45779603026510929,null,null,null,null,null,"D54","EDP ES",null,null,3.2446866903492703E-4,1.2302928866003201E-3,2,1.0203956092562592,"",2,3,9.0582715669418334E-4,1,1.5851975242148209E-4]
[null,"D55","ESE",null,10.08,10.62,10.62,12.36,0.85922330097087374,"",2,3,5.3571428571428381,1,0.32142857142857029,null,null,null,null,null,"D55","ESE",null,5.46,4.79,4.8099999999999996,8.7899999999999991,0.54721274175199086,"",{"$f":"IF(AND(AB64<>\"\",AB64<=1),IF(AB64<=AB$70,1,2),IF(AC64>1,IF(AC64>=AC$70,4,3)))","v":2},2,-12.271062271062272,1,-0.63809523809523816,null,null,null,null,null,"D55","ESE",null,null,70.119553622363696,65.940335039949559,70,"",0.94200478628499373,3,3,5.9601328966264688,1,0.87681063173011753,null,null,null,null,null,"D55","ESE",null,null,5.1072522982635347,7.7080677183434503,8,0.96350846479293129,"",2,4,50.923965925164751,1,0.5,null,null,null,null,null,"D55","ESE",null,null,90.545732108686309,89.460646278208003,85,1.0524781915083294,"",2,3,1.1983842917917209,1,9.9865357649310066E-2,null,null,null,null,null,"D55","ESE",null,null,0.63430935413477896,0.88967086613538204,4,1.0323992618110898,"",1,2,0.25699163397423508,1,-0.29720334641030599,null,null,null,null,null,"D55","ESE",null,null,0,0,2,1.0204081632653061,"",1,2,0,1,-0.5]
[null,"D60","Light",null,7.76,7.77,7.82,8.07,0.96902106567534074,"",2,3,0.12886597938144284,1,7.7319587628865705E-3,null,null,null,null,null,"D60","Light",null,4.38,4.3000000000000007,4.38,5.78,0.75778546712802763,"",2,2,-1.8264840182648179,1,-9.4977168949770541E-2,null,null,null,null,null,"D60","Light",null,null,58.231881150071104,56.433140994070762,70,"",0.80618772848672515,4,3,3.0889267536536535,1,1.0471141402922923,null,null,null,null,null,"D60","Light",null,null,38.007109481775807,28.784424198571163,24,"",1.1993510082737984,3,2,-24.265684523120257,1,-0.21619930553947264,null,null,null,null,null,"D60","Light",null,null,87.304907403812607,88.637237962399197,85,1.0427910348517553,"",2,2,-1.5260660576892349,1,-0.20347547435856464,null,null,null,null,null,"D60","Light",null,null,0.55401393182844505,0.38468048827710999,4,1.0376595782471134,"",1,2,-0.17027680075016871,1,-0.46811072030006751,null,null,null,null,null,"D60","Light",null,null,0.18491323629374201,0.61147619232079808,2,1.014168610282441,"",2,3,0.42735318863856842,1,7.4786808011749473E-2]
[null,"D62","RGE",null,13.25,13.74,14.01,11.08,"",1.2644404332129964,3,3,3.6981132075471823,1,0.55667924528301971,null,null,null,null,null,"D62","RGE",null,6.07,5.89,6.25,8.35,0.74850299401197606,"",2,2,-2.9654036243822124,1,-0.15420098846787506,null,null,null,null,null,"D62","RGE",null,null,70.099999999999994,73.982479988196943,70,1.0568925712599564,"",2,2,-5.5384878576276053,1,-0.38769415003393232,null,null,null,null,null,"D62","RGE",null,null,6.5544718672954287,4.1149588988060257,24,0.1714566207835844,"",1,2,-37.219062311667514,1,-1.7406354103889172,null,null,null,null,null,"D62","RGE",null,null,91.065867664101091,92.677138821775003,85,1.0903192802561765,"",1,2,-1.7693469562241715,1,-0.79489115937069521,null,null,null,null,null,"D62","RGE",null,null,1.03483479401201,0.82144858861232206,4,1.0331099105352883,"",1,2,-0.21561749021035137,1,-0.48624699608414057,null,null,null,null,null,"D62","RGE",null,null,1.25640132967971E-2,0,2,1.0204081632653061,"",1,2,-1.2565592039459617E-2,1,-0.5031413980098649]
[null,"D65","ESS",null,5.97,5.71,5.77,7.82,{"$f":"IF(G67/H67<=1,G67/H67,\"\")","v":0.73785166240409195},{"$f":"IF(G67/H67>1,G67/H67,\"\")","v":""},1,2,{"$f":"(F67/E67-1)*100","v":-4.3551088777219356},1,-0.62367392518146236,null,null,null,null,null,"D65","ESS",null,4.18,4.21,4.4000000000000004,7.65,{"$f":"IF(Z67/AA67<=1,Z67/AA67,\"\")","v":0.57516339869281052},{"$f":"IF(Z67/AA67>1,Z67/AA67,\"\")","v":""},2,3,{"$f":"(Y67/X67-1)*100","v":0.71770334928229484},1,4.3062200956937691E-2,null,null,null,null,null,"D65","ESS",null,null,70.715106623827197,74.943057347863231,70,{"$f":"IF(AS67/AT67>=1,AS67/AT67,\"\")","v":1.0706151049694748},{"$f":"IF(AS67/AT67<1,AS67/AT67,\"\")","v":""},{"$f":"IF(AND(AU67<>\"\",AU67>=1),IF(AU67>=AU$70,1,2),IF(AV67<1,IF(AV67<=AV$70,4,3)))","v":1},2,{"$f":"-(AS67/AR67-1)*100","v":-5.978850808394931},1,-0.8783080646715945,null,null,null,null,null,"D65","ESS",null,null,4.3631642314913064,5.457539343669942,24,{"$f":"IF(BL67/BM67<=1,BL67/BM67,\"\")","v":0.22739747265291424},{"$f":"IF(BL67/BM67>1,BL67/BM67,\"\")","v":""},1,3,{"$f":"(BL67/BK67-1)*100","v":25.082143465513873},1,0.134428579540185,null,null,null,null,null,"D65","ESS",null,null,92.257914224474504,91.1315822204878,85,{"$f":"IF(CE67/CF67>=1,CE67/CF67,\"\")","v":1.0721362614175036},{"$f":"IF(CE67/CF67<1,CE67/CF67,\"\")","v":""},2,3,{"$f":"-(CE67/CD67-1)*100","v":1.2208513637607332},1,0.10173761364672776,null,null,null,null,null,"D65","ESS",null,null,0.43757528507362603,1.0007337192491199,4,{"$f":"IF((100-CX67)/(100-CY67)>=1,(100-CX67)/(100-CY67),\"\")","v":1.0312423570911549},{"$f":"IF((100-CX67)/(100-CY67)<1,(100-CX67)/(100-CY67),\"\")","v":""},2,3,{"$f":"-100*((100-CX67)/(100-CW67)-1)","v":0.56563350660450151},1,9.4272251100750243E-2,null,null,null,null,null,"D65","ESS",null,null,2.7999999999999998E-4,1.85E-4,2,{"$f":"IF((100-DQ67)/(100-DR67)>=1,(100-DQ67)/(100-DR67),\"\")","v":1.0204062755102041},{"$f":"IF((100-DQ67)/(100-DR67)<1,(100-DQ67)/(100-DR67),\"\")","v":""},2,2,{"$f":"-100*((100-DQ67)/(100-DP67)-1)","v":-9.5000266009392931E-5},1,-2.2166728735525016E-5]
[null,"D66","CPFL Santa Cruz",null,5.91,5.41,5.56,8.4499999999999993,{"$f":"IF(G68/H68<=1,G68/H68,\"\")","v":0.65798816568047336},{"$f":"IF(G68/H68>1,G68/H68,\"\")","v":""},1,2,{"$f":"(F68/E68-1)*100","v":-8.4602368866328206},1,-0.89734912577552128,null,null,null,null,null,"D66","CPFL Santa Cruz",null,4.8100000000000005,4.09,4.25,7.64,{"$f":"IF(Z68/AA68<=1,Z68/AA68,\"\")","v":0.55628272251308908},{"$f":"IF(Z68/AA68>1,Z68/AA68,\"\")","v":""},2,2,{"$f":"(Y68/X68-1)*100","v":-14.96881496881498},1,-0.77837837837837909,null,null,null,null,null,"D66","CPFL Santa Cruz",null,null,76.474448793569906,76.810337448977151,70,{"$f":"IF(AS68/AT68>=1,AS68/AT68,\"\")","v":1.0972905349853879},{"$f":"IF(AS68/AT68<1,AS68/AT68,\"\")","v":""},1,2,{"$f":"-(AS68/AR68-1)*100","v":-0.43921683739613915},1,-0.43513734699169115,null,null,null,null,null,"D66","CPFL Santa Cruz",null,null,3.2763979961355307,3.1835400792309225,24,{"$f":"IF(BL68/BM68<=1,BL68/BM68,\"\")","v":0.13264750330128844},{"$f":"IF(BL68/BM68>1,BL68/BM68,\"\")","v":""},1,2,{"$f":"(BL68/BK68-1)*100","v":-2.8341464319698972},1,-0.59447154773232991,null,null,null,null,null,"D66","CPFL Santa Cruz",null,null,94.704437999610107,95.853382889233202,85,{"$f":"IF(CE68/CF68>=1,CE68/CF68,\"\")","v":1.1276868575203907},{"$f":"IF(CE68/CF68<1,CE68/CF68,\"\")","v":""},1,2,{"$f":"-(CE68/CD68-1)*100","v":-1.213190124868091},1,-0.70219835414468179,null,null,null,null,null,"D66","CPFL Santa Cruz",null,null,0.43654952232403998,0.42759440282421995,4,{"$f":"IF((100-CX68)/(100-CY68)>=1,(100-CX68)/(100-CY68),\"\")","v":1.0372125583039142},{"$f":"IF((100-CX68)/(100-CY68)<1,(100-CX68)/(100-CY68),\"\")","v":""},1,2,{"$f":"-100*((100-CX68)/(100-CW68)-1)","v":-8.9943844421291885E-3},1,-0.4035977537768517,null,null,null,null,null,"D66","CPFL Santa Cruz",null,null,2.8247618624865599E-3,0,2,{"$f":"IF((100-DQ68)/(100-DR68)>=1,(100-DQ68)/(100-DR68),\"\")","v":1.0204081632653061},{"$f":"IF((100-DQ68)/(100-DR68)<1,(100-DQ68)/(100-DR68),\"\")","v":""},1,2,{"$f":"-100*((100-DQ68)/(100-DP68)-1)","v":-2.8248416575449298E-3},1,-0.50070621041438623]
[]
[null,null,null,null,null,null,null,"Quartis",{"$f":"IFERROR(_xlfn.PERCENTILE.INC(I32:I69,0.25),0)","v":0.79675769489278248},{"$f":"IFERROR(_xlfn.PERCENTILE.INC(J32:J69,0.75),0)","v":1.7384691496660281},null,null,null,null,null,null,null,null,null,null,null,null,null,null,null,null,"Quartis",{"$f":"IFERROR(_xlfn.PERCENTILE.INC(AB32:AB69,0.25),0)","v":0.53844921138821888},{"$f":"IFERROR(_xlfn.PERCENTILE.INC(AC32:AC69,0.75),0)","v":1.2360131504347036},null,null,null,null,null,null,null,null,null,null,null,null,null,null,null,null,"Quartis",{"$f":"IFERROR(_xlfn.PERCENTILE.INC(AU32:AU69,0.75),\"\")","v":1.0671844715420953},{"$f":"IFERROR(_xlfn.PERCENTILE.INC(AV32:AV69,0.25),\"\")","v":0.81425225908662746},null,null,null,null,null,null,null,null,null,null,null,null,null,null,null,null,"Quartis",{"$f":"IFERROR(_xlfn.PERCENTILE.INC(BN32:BN69,0.25),\"\")","v":0.23602624589526061},{"$f":"IFERROR(_xlfn.PERCENTILE.INC(BO32:BO69,0.75),\"\")","v":2.7471293085336987},null,null,null,null,null,null,null,null,null,null,null,null,null,null,null,null,"Quartis",{"$f":"IFERROR(_xlfn.PERCENTILE.INC(CG32:CG69,0.75),\"\")","v":1.0880162589511353},{"$f":"IFERROR(_xlfn.PERCENTILE.INC(CH32:CH69,0.25),\"\")","v":0.80578324750459407},null,null,null,null,null,null,null,null,null,null,null,null,null,null,null,null,"Quartis",{"$f":"IFERROR(_xlfn.PERCENTILE.INC(CZ32:CZ69,0.75),\"\")","v":1.0314301895297384},{"$f":"IFERROR(_xlfn.PERCENTILE.INC(DA32:DA69,0.25),\"\")","v":0.91641492006611358},null,null,null,null,null,null,null,null,null,null,null,null,null,null,null,null,"Quartis",{"$f":"IFERROR(_xlfn.PERCENTILE.INC(DS32:DS69,0.75),\"\")","v":1.0204081632653061},{"$f":"IFERROR(_xlfn.PERCENTILE.INC(DT32:DT69,0.25),\"\")","v":""}]
[]
[]
[null,null,null,null,"A-1",null,"A",null,null,"Classificação",null,null,null,null,null,null,null,null,null,null,null,null,null,"A-1",null,"A",null,null,"Classificação",null,null,null,null,null,null,null,null,null,null,null,null,null,null,"A-1","A",null,null,"Classificação",null,null,null,null,null,null,null,null,null,null,null,null,null,null,"A-1","A",null,null,"Classificação",null,null,null,null,null,null,null,null,null,null,null,null,null,null,"A-1","A",null,null,"Classificação",null,null,null,null,null,null,null,null,null,null,null,null,null,null,"A-1","A",null,null,"Classificação",null,null,null,null,null,null,null,null,null,null,null,null,null,null,"A-1","A",null,null,"Classificação"]
[null,"Código","Sigla",null,"Interno","Interno","Apurado","Padrão","Atendem","Não Atendem","Curva","Trecho da curva","Variação (%)","Matriz b","QDEC",null,null,null,null,null,"Código","Sigla",null,"Interno","Interno","Apurado","Padrão","Atendem","Não Atendem","Curva","Trecho da curva","Variação (%)","Matriz b","QFEC",null,null,null,null,null,"Código","Sigla",null,null,"Apurado","Apurado","Padrão","Atendem","Não Atendem","Curva","Trecho da curva","Variação (%)","Matriz b","QIASC",null,null,null,null,null,"Código","Sigla",null,null,"Apurado","Apurado","Padrão","Atendem","Não Atendem","Curva","Trecho da curva","Variação (%)","Matriz b","QFER",null,null,null,null,null,"Código","Sigla",null,null,"Apurado","Apurado","Padrão","Atendem","Não Atendem","Curva","Trecho da curva","Variação (%)","Matriz b","QINS",null,null,null,null,null,"Código","Sigla",null,null,"Apurado","Apurado","Padrão","Atendem","Não Atendem","Curva","Trecho da curva","Variação (%)","Matriz b","QIAb",null,null,null,null,null,"Código","Sigla",null,null,"Apurado","Apurado","Padrão","Atendem","Não Atendem","Curva","Trecho da curva","Variação (%)","Matriz b","QICO"]
[null,"D05","Boa Vista",null,13.91,10.639999999999999,25.54,29.79,{"$f":"IF(G75/H75<=1,G75/H75,\"\")","v":0.85733467606579383},{"$f":"IF(G75/H75>1,G75/H75,\"\")","v":""},{"$f":"IF(AND(I75<>\"\",I75<=1),IF(I75<=I$105,1,2),IF(J75>1,IF(J75>=J$105,4,3)))","v":2},{"$f":"IFERROR(MATCH(M75,OFFSET($C$108:$E$108,K75,0),1)+1,1)","v":2},{"$f":"(F75/E75-1)*100","v":-23.508267433501086},1,{"$f":"SUMPRODUCT(M75:N75,OFFSET($D$108:$E$108,K75,L75*2))","v":-1.2224299065420565},null,null,null,null,null,{"$f":"B75","v":"D05"},{"$f":"C75","v":"Boa Vista"},null,19.55,11.66,54.68,54.59,{"$f":"IF(Z75/AA75<=1,Z75/AA75,\"\")","v":""},{"$f":"IF(Z75/AA75>1,Z75/AA75,\"\")","v":1.0016486535995603},{"$f":"IF(AND(AB75<>\"\",AB75<=1),IF(AB75<=AB$105,1,2),IF(AC75>1,IF(AC75>=AC$105,4,3)))","v":3},{"$f":"IFERROR(MATCH(AF75,OFFSET($V$108:$X$108,AD75,0),1)+1,1)","v":1},{"$f":"(Y75/X75-1)*100","v":-40.358056265984658},1,{"$f":"SUMPRODUCT(AF75:AG75,OFFSET($W$108:$X$108,AD75,AE75*2))","v":-0.9},null,null,null,null,null,{"$f":"U75","v":"D05"},{"$f":"V75","v":"Boa Vista"},null,null,43.3701939612518,41.976468269776014,70,{"$f":"IF(AS75/AT75>1,AS75/AT75,\"\")","v":""},{"$f":"IF(AS75/AT75<=1,AS75/AT75,\"\")","v":0.59966383242537158},{"$f":"IF(AND(AU75<>\"\",AU75>=1),IF(AU75>=AU$105,1,2),IF(AV75<1,IF(AV75<=AV$105,4,3)))","v":3},{"$f":"IFERROR(MATCH(AY75,OFFSET($AO$108:$AQ$108,AW75,0),1)+1,1)","v":3},{"$f":"-(AS75/AR75-1)*100","v":3.2135565100792074},1,{"$f":"SUMPRODUCT(AY75:AZ75,OFFSET($AP$108:$AQ$108,AW75,AX75*2))","v":0.65708452080633661},null,null,null,null,null,{"$f":"AN75","v":"D05"},{"$f":"AO75","v":"Boa Vista"},null,null,8.5234747385746896,13.059949087311642,15,{"$f":"IF(BL75/BM75<=1,BL75/BM75,\"\")","v":0.8706632724874428},{"$f":"IF(BL75/BM75>1,BL75/BM75,\"\")","v":""},{"$f":"IF(AND(BN75<>\"\",BN75<=1),IF(BN75<=BN$105,1,2),IF(BO75>1,IF(BO75>=BO$105,4,3)))","v":2},{"$f":"IFERROR(MATCH(BR75,OFFSET($BH$108:$BJ$108,BP75,0),1)+1,1)","v":4},{"$f":"(BL75/BK75-1)*100","v":53.223297867080312},1,{"$f":"SUMPRODUCT(BR75:BS75,OFFSET($BI$108:$BJ$108,BP75,BQ75*2))","v":0.5},null,null,null,null,null,{"$f":"BG75","v":"D05"},{"$f":"BH75","v":"Boa Vista"},null,null,96.660428684428794,95.104474508813894,85,{"$f":"IF(CE75/CF75>=1,CE75/CF75,\"\")","v":1.1188761706919281},{"$f":"IF(CE75/CF75<1,CE75/CF75,\"\")","v":""},{"$f":"IF(AND(CG75<>\"\",CG75>=1),IF(CG75>=CG$86,1,2),IF(CH75<1,IF(CH75<=CH$86,4,3)))","v":2},{"$f":"IFERROR(MATCH(CK75,OFFSET($CA$108:$CC$108,CI75,0),1)+1,1)","v":3},{"$f":"-(CE75/CD75-1)*100","v":1.6097116439393044},1,{"$f":"SUMPRODUCT(CK75:CL75,OFFSET($CB$108:$CC$108,CI75,CJ75*2))","v":0.13414263699494203},null,null,null,null,null,{"$f":"BZ75","v":"D05"},{"$f":"CA75","v":"Boa Vista"},null,null,0.86881587662943194,2.07760963511888,4,{"$f":"IF((100-CX75)/(100-CY75)>=1,(100-CX75)/(100-CY75),\"\")","v":1.0200248996341783},{"$f":"IF((100-CX75)/(100-CY75)<1,(100-CX75)/(100-CY75),\"\")","v":""},{"$f":"IF(AND(CZ75<>\"\",CZ75>=1),IF(CZ75>=CZ$86,1,2),IF(DA75<1,IF(DA75<=DA$86,4,3)))","v":2},{"$f":"IFERROR(MATCH(DD75,OFFSET($CT$108:$CV$108,DB75,0),1)+1,1)","v":3},{"$f":"-100*((100-CX75)/(100-CW75)-1)","v":1.2193879949876196},1,{"$f":"SUMPRODUCT(DD75:DE75,OFFSET($CU$108:$CV$108,DB75,DC75*2))","v":0.2032313324979366},null,null,null,null,null,{"$f":"CS75","v":"D05"},{"$f":"CT75","v":"Boa Vista"},null,null,0,5.1127358249399299E-3,2,{"$f":"IF((100-DQ75)/(100-DR75)>=1,(100-DQ75)/(100-DR75),\"\")","v":1.0203559924915824},{"$f":"IF((100-DQ75)/(100-DR75)<1,(100-DQ75)/(100-DR75),\"\")","v":""},{"$f":"IF(AND(DS75<>\"\",DS75>=1),IF(DS75>=DS$86,1,2),IF(DT75<1,IF(DT75<=DT$86,4,3)))","v":2},{"$f":"IFERROR(MATCH(DW75,OFFSET($DM$108:$DO$108,DU75,0),1)+1,1)","v":3},{"$f":"-100*((100-DQ75)/(100-DP75)-1)","v":5.1127358249414279E-3},1,{"$f":"SUMPRODUCT(DW75:DX75,OFFSET($DN$108:$DO$108,DU75,DV75*2))","v":8.9472876936474977E-4}]
[null,"D07","CEA",null,35.19,40.239999999999995,40.25,45.55,{"$f":"IF(G76/H76<=1,G76/H76,\"\")","v":0.88364434687156979},{"$f":"IF(G76/H76>1,G76/H76,\"\")","v":""},{"$f":"IF(AND(I76<>\"\",I76<=1),IF(I76<=I$70,1,2),IF(J76>1,IF(J76>=J$70,4,3)))","v":2},{"$f":"IFERROR(MATCH(M76,OFFSET($C$108:$E$108,K76,0),1)+1,1)","v":3},{"$f":"(F76/E76-1)*100","v":14.350667803353211},1,{"$f":"SUMPRODUCT(M76:N76,OFFSET($D$108:$E$108,K76,L76*2))","v":0.86104006820119261},null,null,null,null,null,{"$f":"B76","v":"D07"},"CEA",null,17.59,13.49,13.5,30.48,{"$f":"IF(Z76/AA76<=1,Z76/AA76,\"\")","v":0.44291338582677164},{"$f":"IF(Z76/AA76>1,Z76/AA76,\"\")","v":""},{"$f":"IF(AND(AB76<>\"\",AB76<=1),IF(AB76<=AB$105,1,2),IF(AC76>1,IF(AC76>=AC$105,4,3)))","v":1},{"$f":"IFERROR(MATCH(AF76,OFFSET($V$108:$X$108,AD76,0),1)+1,1)","v":2},{"$f":"(Y76/X76-1)*100","v":-23.308698123934047},1,{"$f":"SUMPRODUCT(AF76:AG76,OFFSET($W$108:$X$108,AD76,AE76*2))","v":-1.887246541595603},null,null,null,null,null,{"$f":"U76","v":"D07"},"CEA",null,null,32.920865186567198,40.975144644128584,70,{"$f":"IF(AS76/AT76>1,AS76/AT76,\"\")","v":""},{"$f":"IF(AS76/AT76<=1,AS76/AT76,\"\")","v":0.58535920920183693},{"$f":"IF(AND(AU76<>\"\",AU76>=1),IF(AU76>=AU$105,1,2),IF(AV76<1,IF(AV76<=AV$105,4,3)))","v":4},{"$f":"IFERROR(MATCH(AY76,OFFSET($AO$108:$AQ$108,AW76,0),1)+1,1)","v":1},{"$f":"-(AS76/AR76-1)*100","v":-24.465576502672825},1,{"$f":"SUMPRODUCT(AY76:AZ76,OFFSET($AP$108:$AQ$108,AW76,AX76*2))","v":-0.4},null,null,null,null,null,{"$f":"AN76","v":"D07"},"CEA",null,null,7.2354875537904588,8.2844755501636111,15,{"$f":"IF(BL76/BM76<=1,BL76/BM76,\"\")","v":0.55229837001090742},{"$f":"IF(BL76/BM76>1,BL76/BM76,\"\")","v":""},{"$f":"IF(AND(BN76<>\"\",BN76<=1),IF(BN76<=BN$105,1,2),IF(BO76>1,IF(BO76>=BO$105,4,3)))","v":2},{"$f":"IFERROR(MATCH(BR76,OFFSET($BH$108:$BJ$108,BP76,0),1)+1,1)","v":3},{"$f":"(BL76/BK76-1)*100","v":14.497820479611189},1,{"$f":"SUMPRODUCT(BR76:BS76,OFFSET($BI$108:$BJ$108,BP76,BQ76*2))","v":0.24163034132685315},null,null,null,null,null,{"$f":"BG76","v":"D07"},"CEA",null,null,79.276762050222402,0,85,{"$f":"IF(CE76/CF76>=1,CE76/CF76,\"\")","v":""},{"$f":"IF(CE76/CF76<1,CE76/CF76,\"\")","v":0},{"$f":"IF(AND(CG76<>\"\",CG76>=1),IF(CG76>=CG$86,1,2),IF(CH76<1,IF(CH76<=CH$86,4,3)))","v":4},{"$f":"IFERROR(MATCH(CK76,OFFSET($CA$108:$CC$108,CI76,0),1)+1,1)","v":4},100,1,{"$f":"SUMPRODUCT(CK76:CL76,OFFSET($CB$108:$CC$108,CI76,CJ76*2))","v":2},null,null,null,null,null,{"$f":"BZ76","v":"D07"},"CEA",null,null,7.1313058712546606,0,4,1.0416666666666667,"",{"$f":"IF(AND(CZ76<>\"\",CZ76>=1),IF(CZ76>=CZ$86,1,2),IF(DA76<1,IF(DA76<=DA$86,4,3)))","v":1},{"$f":"IFERROR(MATCH(DD76,OFFSET($CT$108:$CV$108,DB76,0),1)+1,1)","v":1},-7.6789126176022293,1,{"$f":"SUMPRODUCT(DD76:DE76,OFFSET($CU$108:$CV$108,DB76,DC76*2))","v":-2},null,null,null,null,null,{"$f":"CS76","v":"D07"},"CEA",null,null,0,0,2,1.0204081632653061,"",{"$f":"IF(AND(DS76<>\"\",DS76>=1),IF(DS76>=DS$86,1,2),IF(DT76<1,IF(DT76<=DT$86,4,3)))","v":1},{"$f":"IFERROR(MATCH(DW76,OFFSET($DM$108:$DO$108,DU76,0),1)+1,1)","v":2},0,1,{"$f":"SUMPRODUCT(DW76:DX76,OFFSET($DN$108:$DO$108,DU76,DV76*2))","v":-0.5}]
[null,"D27","CNEE",null,null,null,"","",null,null,null,null,null,null,null,null,null,null,null,null,"D27","CNEE",null,null,null,"","",null,null,null,null,null,null,null,null,null,null,null,null,"D27","CNEE",null,null,null,null,null,null,null,null,null,null,null,null,null,null,null,null,null,"D27","CNEE",null,null,null,null,null,null,null,null,null,null,null,null,null,null,null,null,null,"D27","CNEE",null,null,null,null,null,null,null,null,null,null,null,null,null,null,null,null,null,"D27","CNEE",null,null,null,null,null,null,"",null,null,null,null,null,null,null,null,null,null,"D27","CNEE"]
[null,"D37","CPFL Sul Paulista",null,null,null,"","",null,null,null,null,null,null,null,null,null,null,null,null,"D37","CPFL Sul Paulista",null,null,null,"","",null,null,null,null,null,null,null,null,null,null,null,null,"D37","CPFL Sul Paulista",null,null,null,null,null,null,null,null,null,null,null,null,null,null,null,null,null,"D37","CPFL Sul Paulista",null,null,null,null,null,null,null,null,null,null,null,null,null,null,null,null,null,"D37","CPFL Sul Paulista",null,null,null,null,null,null,null,null,null,null,null,null,null,null,null,null,null,"D37","CPFL Sul Paulista",null,null,null,null,null,null,null,null,null,null,null,null,null,null,null,null,null,"D37","CPFL Sul Paulista"]
[null,"D39","DME Poços de Caldas",null,3.29,3.7,3.71,7,{"$f":"IF(G79/H79<=1,G79/H79,\"\")","v":0.53},{"$f":"IF(G79/H79>1,G79/H79,\"\")","v":""},{"$f":"IF(AND(I79<>\"\",I79<=1),IF(I79<=I$105,1,2),IF(J79>1,IF(J79>=J$105,4,3)))","v":2},{"$f":"IFERROR(MATCH(M79,OFFSET($C$108:$E$108,K79,0),1)+1,1)","v":3},{"$f":"(F79/E79-1)*100","v":12.462006079027365},1,{"$f":"SUMPRODUCT(M79:N79,OFFSET($D$108:$E$108,K79,L79*2))","v":0.74772036474164183},null,null,null,null,null,"D39","DME Poços de Caldas",null,3.35,2.74,2.73,6.52,{"$f":"IF(Z79/AA79<=1,Z79/AA79,\"\")","v":0.41871165644171782},{"$f":"IF(Z79/AA79>1,Z79/AA79,\"\")","v":""},{"$f":"IF(AND(AB79<>\"\",AB79<=1),IF(AB79<=AB$105,1,2),IF(AC79>1,IF(AC79>=AC$105,4,3)))","v":1},{"$f":"IFERROR(MATCH(AF79,OFFSET($V$108:$X$108,AD79,0),1)+1,1)","v":2},{"$f":"(Y79/X79-1)*100","v":-18.208955223880597},1,{"$f":"SUMPRODUCT(AF79:AG79,OFFSET($W$108:$X$108,AD79,AE79*2))","v":-1.5472636815920398},null,null,null,null,null,"D39","DME Poços de Caldas",null,null,75.456627173692993,79.645295144274826,70,1.1377899306324974,"",{"$f":"IF(AND(AU79<>\"\",AU79>=1),IF(AU79>=AU$105,1,2),IF(AV79<1,IF(AV79<=AV$105,4,3)))","v":1},{"$f":"IFERROR(MATCH(AY79,OFFSET($AO$108:$AQ$108,AW79,0),1)+1,1)","v":2},{"$f":"-(AS79/AR79-1)*100","v":-5.5510935586081445},1,{"$f":"SUMPRODUCT(AY79:AZ79,OFFSET($AP$108:$AQ$108,AW79,AX79*2))","v":-0.84408748468865158},null,null,null,null,null,"D39","DME Poços de Caldas",null,null,12.265531114478291,11.720749309038796,15,0.7813832872692531,"",{"$f":"IF(AND(BN79<>\"\",BN79<=1),IF(BN79<=BN$105,1,2),IF(BO79>1,IF(BO79>=BO$105,4,3)))","v":2},{"$f":"IFERROR(MATCH(BR79,OFFSET($BH$108:$BJ$108,BP79,0),1)+1,1)","v":2},{"$f":"(BL79/BK79-1)*100","v":-4.4415671882029777},1,{"$f":"SUMPRODUCT(BR79:BS79,OFFSET($BI$108:$BJ$108,BP79,BQ79*2))","v":-0.1381820902996482},null,null,null,null,null,"D39","DME Poços de Caldas",null,null,95.374353576495395,94.180118090401592,85,1.1080013892988423,"",{"$f":"IF(AND(CG79<>\"\",CG79>=1),IF(CG79>=CG$86,1,2),IF(CH79<1,IF(CH79<=CH$86,4,3)))","v":2},{"$f":"IFERROR(MATCH(CK79,OFFSET($CA$108:$CC$108,CI79,0),1)+1,1)","v":3},1.2521557853977572,1,{"$f":"SUMPRODUCT(CK79:CL79,OFFSET($CB$108:$CC$108,CI79,CJ79*2))","v":0.1043463154498131},null,null,null,null,null,"D39","DME Poços de Caldas",null,null,0.94274861562399903,1.5113959252765901,4,1.0259229591117023,"",{"$f":"IF(AND(CZ79<>\"\",CZ79>=1),IF(CZ79>=CZ$86,1,2),IF(DA79<1,IF(DA79<=DA$86,4,3)))","v":2},{"$f":"IFERROR(MATCH(DD79,OFFSET($CT$108:$CV$108,DB79,0),1)+1,1)","v":3},0.57405924523995511,1,{"$f":"SUMPRODUCT(DD79:DE79,OFFSET($CU$108:$CV$108,DB79,DC79*2))","v":9.5676540873325847E-2},null,null,null,null,null,"D39","DME Poços de Caldas",null,null,0.70507677879345998,0.129023224180352,2,1.0190915997532617,"",{"$f":"IF(AND(DS79<>\"\",DS79>=1),IF(DS79>=DS$86,1,2),IF(DT79<1,IF(DT79<=DT$86,4,3)))","v":2},{"$f":"IFERROR(MATCH(DW79,OFFSET($DM$108:$DO$108,DU79,0),1)+1,1)","v":2},-0.58014401534887128,1,{"$f":"SUMPRODUCT(DW79:DX79,OFFSET($DN$108:$DO$108,DU79,DV79*2))","v":-0.13536693691473661}]
[null,"D40","EBO",null,4.5600000000000005,3.7199999999999998,4.1900000000000004,13.17,{"$f":"IF(G80/H80<=1,G80/H80,\"\")","v":0.31814730447987855},{"$f":"IF(G80/H80>1,G80/H80,\"\")","v":""},{"$f":"IF(AND(I80<>\"\",I80<=1),IF(I80<=I$105,1,2),IF(J80>1,IF(J80>=J$105,4,3)))","v":1},{"$f":"IFERROR(MATCH(M80,OFFSET($C$108:$E$108,K80,0),1)+1,1)","v":2},{"$f":"(F80/E80-1)*100","v":-18.421052631578959},1,{"$f":"SUMPRODUCT(M80:N80,OFFSET($D$108:$E$108,K80,L80*2))","v":-1.5614035087719305},null,null,null,null,null,"D40","EBO",null,2.64,2.13,3.14,8.9600000000000009,{"$f":"IF(Z80/AA80<=1,Z80/AA80,\"\")","v":0.35044642857142855},{"$f":"IF(Z80/AA80>1,Z80/AA80,\"\")","v":""},{"$f":"IF(AND(AB80<>\"\",AB80<=1),IF(AB80<=AB$105,1,2),IF(AC80>1,IF(AC80>=AC$105,4,3)))","v":1},{"$f":"IFERROR(MATCH(AF80,OFFSET($V$108:$X$108,AD80,0),1)+1,1)","v":2},{"$f":"(Y80/X80-1)*100","v":-19.318181818181824},1,{"$f":"SUMPRODUCT(AF80:AG80,OFFSET($W$108:$X$108,AD80,AE80*2))","v":-1.6212121212121215},null,null,null,null,null,"D40","EBO",null,null,73.122229126874601,70.36026367002151,70,1.0051466238574502,"",2,3,3.7771899049477753,1,{"$f":"SUMPRODUCT(AY80:AZ80,OFFSET($AP$108:$AQ$108,AW80,AX80*2))","v":0.17626886223089616},null,null,null,null,null,"D40","EBO",null,null,5.4384612492009179,9.5660214916616173,15,0.63773476611077451,"",{"$f":"IF(AND(BN80<>\"\",BN80<=1),IF(BN80<=BN$105,1,2),IF(BO80>1,IF(BO80>=BO$105,4,3)))","v":2},4,{"$f":"(BL80/BK80-1)*100","v":75.895736924983481},1,{"$f":"SUMPRODUCT(BR80:BS80,OFFSET($BI$108:$BJ$108,BP80,BQ80*2))","v":0.5},null,null,null,null,null,"D40","EBO",null,null,91.475387585208395,90.478065367665195,85,1.0644478278548846,"",{"$f":"IF(AND(CG80<>\"\",CG80>=1),IF(CG80>=CG$86,1,2),IF(CH80<1,IF(CH80<=CH$86,4,3)))","v":2},{"$f":"IFERROR(MATCH(CK80,OFFSET($CA$108:$CC$108,CI80,0),1)+1,1)","v":3},1.0902629044497902,1,{"$f":"SUMPRODUCT(CK80:CL80,OFFSET($CB$108:$CC$108,CI80,CJ80*2))","v":9.085524203748252E-2},null,null,null,null,null,"D40","EBO",null,null,0.70692827411473702,0.62414711080288998,4,1.0351651342624699,"",{"$f":"IF(AND(CZ80<>\"\",CZ80>=1),IF(CZ80>=CZ$86,1,2),IF(DA80<1,IF(DA80<=DA$86,4,3)))","v":2},{"$f":"IFERROR(MATCH(DD80,OFFSET($CT$108:$CV$108,DB80,0),1)+1,1)","v":2},-8.337053318319132E-2,1,{"$f":"SUMPRODUCT(DD80:DE80,OFFSET($CU$108:$CV$108,DB80,DC80*2))","v":-2.9179686614116958E-2},null,null,null,null,null,"D40","EBO",null,null,0,3.6170420553479797E-4,2,1.0204044724060659,"",{"$f":"IF(AND(DS80<>\"\",DS80>=1),IF(DS80>=DS$86,1,2),IF(DT80<1,IF(DT80<=DT$86,4,3)))","v":2},{"$f":"IFERROR(MATCH(DW80,OFFSET($DM$108:$DO$108,DU80,0),1)+1,1)","v":3},3.6170420553149896E-4,1,{"$f":"SUMPRODUCT(DW80:DX80,OFFSET($DN$108:$DO$108,DU80,DV80*2))","v":6.3298235968012317E-5}]
[null,"D41","EDEVP",null,null,null,"","",null,null,null,null,null,null,null,null,null,null,null,null,"D41","EDEVP",null,null,null,"","",null,null,null,null,null,null,null,null,null,null,null,null,"D41","EDEVP",null,null,null,null,null,null,null,null,null,null,null,null,null,null,null,null,null,"D41","EDEVP",null,null,null,null,null,null,null,null,null,null,null,null,null,null,null,null,null,"D41","EDEVP",null,null,null,null,null,null,null,null,null,null,null,null,null,null,null,null,null,"D41","EDEVP",null,null,null,null,null,null,"",null,null,null,null,null,null,null,null,null,null,"D41","EDEVP"]
[null,"D46","Eletroacre",null,34.82,36.06,37.76,44.14,{"$f":"IF(G82/H82<=1,G82/H82,\"\")","v":0.85545990031717256},{"$f":"IF(G82/H82>1,G82/H82,\"\")","v":""},{"$f":"IF(AND(I82<>\"\",I82<=1),IF(I82<=I$105,1,2),IF(J82>1,IF(J82>=J$105,4,3)))","v":2},{"$f":"IFERROR(MATCH(M82,OFFSET($C$108:$E$108,K82,0),1)+1,1)","v":3},{"$f":"(F82/E82-1)*100","v":3.5611717403790877},1,{"$f":"SUMPRODUCT(M82:N82,OFFSET($D$108:$E$108,K82,L82*2))","v":0.21367030442274526},null,null,null,null,null,"D46","Eletroacre",null,24.4,20.190000000000001,23.8,35.24,{"$f":"IF(Z82/AA82<=1,Z82/AA82,\"\")","v":0.67536889897843355},{"$f":"IF(Z82/AA82>1,Z82/AA82,\"\")","v":""},{"$f":"IF(AND(AB82<>\"\",AB82<=1),IF(AB82<=AB$105,1,2),IF(AC82>1,IF(AC82>=AC$105,4,3)))","v":2},{"$f":"IFERROR(MATCH(AF82,OFFSET($V$108:$X$108,AD82,0),1)+1,1)","v":2},{"$f":"(Y82/X82-1)*100","v":-17.254098360655725},1,{"$f":"SUMPRODUCT(AF82:AG82,OFFSET($W$108:$X$108,AD82,AE82*2))","v":-0.89721311475409782},null,null,null,null,null,"D46","Eletroacre",null,null,55.2623181088941,46.407645223142026,70,"",0.66296636033060041,{"$f":"IF(AND(AU82<>\"\",AU82>=1),IF(AU82>=AU$105,1,2),IF(AV82<1,IF(AV82<=AV$105,4,3)))","v":3},{"$f":"IFERROR(MATCH(AY82,OFFSET($AO$108:$AQ$108,AW82,0),1)+1,1)","v":4},{"$f":"-(AS82/AR82-1)*100","v":16.022984899591052},1,{"$f":"SUMPRODUCT(AY82:AZ82,OFFSET($AP$108:$AQ$108,AW82,AX82*2))","v":1.6},null,null,null,null,null,"D46","Eletroacre",null,null,10.510789484660391,35.267740679266971,15,"",2.3511827119511315,{"$f":"IF(AND(BN82<>\"\",BN82<=1),IF(BN82<=BN$105,1,2),IF(BO82>1,IF(BO82>=BO$105,4,3)))","v":4},{"$f":"IFERROR(MATCH(BR82,OFFSET($BH$108:$BJ$108,BP82,0),1)+1,1)","v":4},{"$f":"(BL82/BK82-1)*100","v":235.53845532476183},1,{"$f":"SUMPRODUCT(BR82:BS82,OFFSET($BI$108:$BJ$108,BP82,BQ82*2))","v":2},null,null,null,null,null,"D46","Eletroacre",null,null,96.285015882145302,91.628601127185007,85,1.0779835426727649,"",{"$f":"IF(AND(CG82<>\"\",CG82>=1),IF(CG82>=CG$86,1,2),IF(CH82<1,IF(CH82<=CH$86,4,3)))","v":2},{"$f":"IFERROR(MATCH(CK82,OFFSET($CA$108:$CC$108,CI82,0),1)+1,1)","v":3},4.8360741412348478,1,{"$f":"SUMPRODUCT(CK82:CL82,OFFSET($CB$108:$CC$108,CI82,CJ82*2))","v":0.40300617843623732},null,null,null,null,null,"D46","Eletroacre",null,null,0.58143030810054797,1.3603463566748999,4,1.0274963921179698,"",{"$f":"IF(AND(CZ82<>\"\",CZ82>=1),IF(CZ82>=CZ$86,1,2),IF(DA82<1,IF(DA82<=DA$86,4,3)))","v":2},{"$f":"IFERROR(MATCH(DD82,OFFSET($CT$108:$CV$108,DB82,0),1)+1,1)","v":3},0.78347138868344324,1,{"$f":"SUMPRODUCT(DD82:DE82,OFFSET($CU$108:$CV$108,DB82,DC82*2))","v":0.13057856478057386},null,null,null,null,null,"D46","Eletroacre",null,null,0,2.0401459928472498E-4,2,1.0204060814836806,"",{"$f":"IF(AND(DS82<>\"\",DS82>=1),IF(DS82>=DS$86,1,2),IF(DT82<1,IF(DT82<=DT$86,4,3)))","v":2},{"$f":"IFERROR(MATCH(DW82,OFFSET($DM$108:$DO$108,DU82,0),1)+1,1)","v":3},2.0401459929209054E-4,1,{"$f":"SUMPRODUCT(DW82:DX82,OFFSET($DN$108:$DO$108,DU82,DV82*2))","v":3.5702554876115844E-5}]
[null,"D49","Santa Maria",null,7.51,6.5500000000000007,7.23,11.85,{"$f":"IF(G83/H83<=1,G83/H83,\"\")","v":0.61012658227848104},{"$f":"IF(G83/H83>1,G83/H83,\"\")","v":""},{"$f":"IF(AND(I83<>\"\",I83<=1),IF(I83<=I$105,1,2),IF(J83>1,IF(J83>=J$105,4,3)))","v":2},{"$f":"IFERROR(MATCH(M83,OFFSET($C$108:$E$108,K83,0),1)+1,1)","v":2},{"$f":"(F83/E83-1)*100","v":-12.782956058588535},1,{"$f":"SUMPRODUCT(M83:N83,OFFSET($D$108:$E$108,K83,L83*2))","v":-0.66471371504660393},null,null,null,null,null,"D49","Santa Maria",null,4.6400000000000006,3.48,4.57,8.69,{"$f":"IF(Z83/AA83<=1,Z83/AA83,\"\")","v":0.52589182968929815},{"$f":"IF(Z83/AA83>1,Z83/AA83,\"\")","v":""},{"$f":"IF(AND(AB83<>\"\",AB83<=1),IF(AB83<=AB$105,1,2),IF(AC83>1,IF(AC83>=AC$105,4,3)))","v":2},{"$f":"IFERROR(MATCH(AF83,OFFSET($V$108:$X$108,AD83,0),1)+1,1)","v":1},{"$f":"(Y83/X83-1)*100","v":-25.000000000000011},1,{"$f":"SUMPRODUCT(AF83:AG83,OFFSET($W$108:$X$108,AD83,AE83*2))","v":-1.3},null,null,null,null,null,"D49","Santa Maria",null,null,69.054922871839693,74.529005152296349,70,1.0647000736042336,"",2,2,-7.927142704389234,1,-0.55489998930724627,null,null,null,null,null,"D49","Santa Maria",null,null,1.5923709329683404,2.5461990760184796,6,0.42436651266974662,"",2,4,59.899871525041412,1,0.5,null,null,null,null,null,"D49","Santa Maria",null,null,89.3410945178682,91.439964431600302,85,1.0757642874305917,"",{"$f":"IF(AND(CG83<>\"\",CG83>=1),IF(CG83>=CG$86,1,2),IF(CH83<1,IF(CH83<=CH$86,4,3)))","v":2},{"$f":"IFERROR(MATCH(CK83,OFFSET($CA$108:$CC$108,CI83,0),1)+1,1)","v":2},-2.3492771440273064,1,{"$f":"SUMPRODUCT(CK83:CL83,OFFSET($CB$108:$CC$108,CI83,CJ83*2))","v":-0.3132369525369742},null,null,null,null,null,"D49","Santa Maria",null,null,1.0846573468836,0.65718176008002904,4,1.0348210233324997,"",{"$f":"IF(AND(CZ83<>\"\",CZ83>=1),IF(CZ83>=CZ$86,1,2),IF(DA83<1,IF(DA83<=DA$86,4,3)))","v":2},{"$f":"IFERROR(MATCH(DD83,OFFSET($CT$108:$CV$108,DB83,0),1)+1,1)","v":2},-0.43216307535087761,1,{"$f":"SUMPRODUCT(DD83:DE83,OFFSET($CU$108:$CV$108,DB83,DC83*2))","v":-0.15125707637280716},null,null,null,null,null,"D49","Santa Maria",null,null,1.5784323010386101E-3,0,2,1.0204081632653061,"",{"$f":"IF(AND(DS83<>\"\",DS83>=1),IF(DS83>=DS$86,1,2),IF(DT83<1,IF(DT83<=DT$86,4,3)))","v":1},{"$f":"IFERROR(MATCH(DW83,OFFSET($DM$108:$DO$108,DU83,0),1)+1,1)","v":2},-1.5784572159338595E-3,1,{"$f":"SUMPRODUCT(DW83:DX83,OFFSET($DN$108:$DO$108,DU83,DV83*2))","v":-0.50039461430398346}]
[null,"D52","ENF",null,6.66,6.08,6.64,10.24,{"$f":"IF(G84/H84<=1,G84/H84,\"\")","v":0.6484375},{"$f":"IF(G84/H84>1,G84/H84,\"\")","v":""},{"$f":"IF(AND(I84<>\"\",I84<=1),IF(I84<=I$105,1,2),IF(J84>1,IF(J84>=J$105,4,3)))","v":2},{"$f":"IFERROR(MATCH(M84,OFFSET($C$108:$E$108,K84,0),1)+1,1)","v":2},{"$f":"(F84/E84-1)*100","v":-8.7087087087087127},1,{"$f":"SUMPRODUCT(M84:N84,OFFSET($D$108:$E$108,K84,L84*2))","v":-0.45285285285285309},null,null,null,null,null,"D52","ENF",null,3.9000000000000004,3.3000000000000003,4.18,8.91,{"$f":"IF(Z84/AA84<=1,Z84/AA84,\"\")","v":0.46913580246913578},{"$f":"IF(Z84/AA84>1,Z84/AA84,\"\")","v":""},{"$f":"IF(AND(AB84<>\"\",AB84<=1),IF(AB84<=AB$105,1,2),IF(AC84>1,IF(AC84>=AC$105,4,3)))","v":2},{"$f":"IFERROR(MATCH(AF84,OFFSET($V$108:$X$108,AD84,0),1)+1,1)","v":2},{"$f":"(Y84/X84-1)*100","v":-15.384615384615385},1,{"$f":"SUMPRODUCT(AF84:AG84,OFFSET($W$108:$X$108,AD84,AE84*2))","v":-0.8},null,null,null,null,null,"D52","ENF",null,null,70.140346496725201,72.133970372582581,70,1.030485291036894,"",2,2,-2.8423353682041741,1,-0.19896347577429216,null,null,null,null,null,"D52","ENF",null,null,4.3864914532677055,6.7143522705472884,6,"",1.1190587117578814,3,4,53.068855646474567,1,1.6,null,null,null,null,null,"D52","ENF",null,null,91.820403603100303,97.087108874515707,85,1.1422012808766553,"",{"$f":"IF(AND(CG84<>\"\",CG84>=1),IF(CG84>=CG$86,1,2),IF(CH84<1,IF(CH84<=CH$86,4,3)))","v":1},{"$f":"IFERROR(MATCH(CK84,OFFSET($CA$108:$CC$108,CI84,0),1)+1,1)","v":2},-5.7358768473520172,1,{"$f":"SUMPRODUCT(CK84:CL84,OFFSET($CB$108:$CC$108,CI84,CJ84*2))","v":-1.4559794745586694},null,null,null,null,null,"D52","ENF",null,null,0.83234411004818099,0.11423102452879699,4,1.0404767601611584,"",{"$f":"IF(AND(CZ84<>\"\",CZ84>=1),IF(CZ84>=CZ$86,1,2),IF(DA84<1,IF(DA84<=DA$86,4,3)))","v":1},{"$f":"IFERROR(MATCH(DD84,OFFSET($CT$108:$CV$108,DB84,0),1)+1,1)","v":2},-0.72414042570119186,1,{"$f":"SUMPRODUCT(DD84:DE84,OFFSET($CU$108:$CV$108,DB84,DC84*2))","v":-0.68965617028047677},null,null,null,null,null,"D52","ENF",null,null,0,0,2,1.0204081632653061,"",{"$f":"IF(AND(DS84<>\"\",DS84>=1),IF(DS84>=DS$86,1,2),IF(DT84<1,IF(DT84<=DT$86,4,3)))","v":1},{"$f":"IFERROR(MATCH(DW84,OFFSET($DM$108:$DO$108,DU84,0),1)+1,1)","v":2},0,1,{"$f":"SUMPRODUCT(DW84:DX84,OFFSET($DN$108:$DO$108,DU84,DV84*2))","v":-0.5}]
[null,"D63","Sulgipe",null,7.0200000000000005,8.67,9.08,16.920000000000002,{"$f":"IF(G85/H85<=1,G85/H85,\"\")","v":0.53664302600472813},{"$f":"IF(G85/H85>1,G85/H85,\"\")","v":""},{"$f":"IF(AND(I85<>\"\",I85<=1),IF(I85<=I$105,1,2),IF(J85>1,IF(J85>=J$105,4,3)))","v":2},{"$f":"IFERROR(MATCH(M85,OFFSET($C$108:$E$108,K85,0),1)+1,1)","v":4},{"$f":"(F85/E85-1)*100","v":23.504273504273488},1,{"$f":"SUMPRODUCT(M85:N85,OFFSET($D$108:$E$108,K85,L85*2))","v":1.2},null,null,null,null,null,"D63","Sulgipe",null,5.61,6.3,7.29,10.23,{"$f":"IF(Z85/AA85<=1,Z85/AA85,\"\")","v":0.71260997067448673},{"$f":"IF(Z85/AA85>1,Z85/AA85,\"\")","v":""},{"$f":"IF(AND(AB85<>\"\",AB85<=1),IF(AB85<=AB$105,1,2),IF(AC85>1,IF(AC85>=AC$105,4,3)))","v":2},{"$f":"IFERROR(MATCH(AF85,OFFSET($V$108:$X$108,AD85,0),1)+1,1)","v":3},{"$f":"(Y85/X85-1)*100","v":12.299465240641695},1,{"$f":"SUMPRODUCT(AF85:AG85,OFFSET($W$108:$X$108,AD85,AE85*2))","v":0.73796791443850163},null,null,null,null,null,"D63","Sulgipe",null,null,72.636296964281101,76.691021335132518,70,1.0955860190733218,"",2,2,-5.5822289135214698,1,-0.39075602394650283,null,null,null,null,null,"D63","Sulgipe",null,null,1.6814213074570021,1.2155862197940182,9,0.13506513553266869,"",1,2,-27.704840279889009,1,-1.4234946759963003,null,null,null,null,null,"D63","Sulgipe",null,null,98.118326623490304,97.698520275612793,85,1.1493943561836799,"",{"$f":"IF(AND(CG85<>\"\",CG85>=1),IF(CG85>=CG$86,1,2),IF(CH85<1,IF(CH85<=CH$86,4,3)))","v":1},{"$f":"IFERROR(MATCH(CK85,OFFSET($CA$108:$CC$108,CI85,0),1)+1,1)","v":2},0.42785722333854581,1,{"$f":"SUMPRODUCT(CK85:CL85,OFFSET($CB$108:$CC$108,CI85,CJ85*2))","v":-0.42869046277690903},null,null,null,null,null,"D63","Sulgipe",null,null,0.35299609078709399,0.40099401332881496,4,1.0374896456944915,"",{"$f":"IF(AND(CZ85<>\"\",CZ85>=1),IF(CZ85>=CZ$86,1,2),IF(DA85<1,IF(DA85<=DA$86,4,3)))","v":2},{"$f":"IFERROR(MATCH(DD85,OFFSET($CT$108:$CV$108,DB85,0),1)+1,1)","v":3},4.8167953534716812E-2,1,{"$f":"SUMPRODUCT(DD85:DE85,OFFSET($CU$108:$CV$108,DB85,DC85*2))","v":8.0279922557861347E-3},null,null,null,null,null,"D63","Sulgipe",null,null,5.7716726307283804E-3,2.7943107832453101E-3,2,1.0203796498899669,"",{"$f":"IF(AND(DS85<>\"\",DS85>=1),IF(DS85>=DS$86,1,2),IF(DT85<1,IF(DT85<=DT$86,4,3)))","v":2},{"$f":"IFERROR(MATCH(DW85,OFFSET($DM$108:$DO$108,DU85,0),1)+1,1)","v":2},-2.9775337009763092E-3,1,{"$f":"SUMPRODUCT(DW85:DX85,OFFSET($DN$108:$DO$108,DU85,DV85*2))","v":-6.9475786356113878E-4}]
[null,null,null,null,null,null,"","",null,null,null,null,null,null,null,null,null,null,null,null,null,null,null,null,null,"","",null,null,null,null,null,null,null,null,null,null,null,null,null,null,null,null,null,null,null,null,null,null,null,null,null,null,null,null,null,null,null,null,null,null,null,null,null,null,null,null,null,null,null,null,null,null,null,null,null,null,null,null,null,null,null,null,"Quartis",{"$f":"_xlfn.PERCENTILE.INC(CG75:CG85,0.75)","v":1.1305387257842918},{"$f":"IFERROR(_xlfn.PERCENTILE.INC(CH75:CH85,0.25),0)","v":0},null,null,null,null,null,null,null,null,null,null,null,null,null,null,null,null,"Quartis",{"$f":"_xlfn.PERCENTILE.INC(CZ75:CZ85,0.75)","v":1.0382364243111581},{"$f":"IFERROR(_xlfn.PERCENTILE.INC(DA75:DA85,0.25),\"\")","v":""},null,null,null,null,null,null,null,null,null,null,null,null,null,null,null,null,"Quartis",{"$f":"_xlfn.PERCENTILE.INC(DS75:DS85,0.75)","v":1.0204081632653061},{"$f":"IFERROR(_xlfn.PERCENTILE.INC(DT75:DT85,0.25),\"\")","v":""}]
[null,null,null,null,null,null,"","",null,null,null,null,null,null,null,null,null,null,null,null,null,null,null,null,null,"",""]
[null,"D21","CERR",null,null,null,"","",null,null,null,null,null,null,null,null,null,null,null,null,"D21","CERR",null,null,null,"","",null,null,null,null,null,null,null,null,null,null,null,null,{"$f":"U88","v":"D21"},"CERR",null,null,null,null,null,null,null,null,null,null,null,null,null,null,null,null,null,{"$f":"AN88","v":"D21"},"CERR",null,null,null,null,null,null,null,null,null,null,null,null,null,null,null,null,null,{"$f":"BG88","v":"D21"},"CERR",null,null,null,null,null,null,null,null,null,null,null,null,null,null,null,null,null,{"$f":"BZ88","v":"D21"},"CERR",null,null,null,null,null,null,null,null,null,null,null,null,null,null,null,null,null,{"$f":"CS88","v":"D21"},"CERR"]
[null,"D22","CFLO",null,null,null,"","",null,null,null,null,null,null,null,null,null,null,null,null,"D22","CFLO",null,null,null,"","",null,null,null,null,null,null,null,null,null,null,null,null,"D22","CFLO",null,null,null,null,null,null,null,null,null,null,null,null,null,null,null,null,null,"D22","CFLO",null,null,null,null,null,null,null,null,null,null,null,null,null,null,null,null,null,"D22","CFLO",null,null,null,null,null,null,null,null,null,null,null,null,null,null,null,null,null,"D22","CFLO",null,null,null,null,null,null,null,null,null,null,null,null,null,null,null,null,null,"D22","CFLO"]
[null,"D23","Chesp",null,10.33,7.22,9.74,14.15,{"$f":"IF(G90/H90<=1,G90/H90,\"\")","v":0.68833922261484104},{"$f":"IF(G90/H90>1,G90/H90,\"\")","v":""},{"$f":"IF(AND(I90<>\"\",I90<=1),IF(I90<=I$105,1,2),IF(J90>1,IF(J90>=J$105,4,3)))","v":2},{"$f":"IFERROR(MATCH(M90,OFFSET($C$108:$E$108,K90,0),1)+1,1)","v":1},{"$f":"(F90/E90-1)*100","v":-30.106485963213949},1,{"$f":"SUMPRODUCT(M90:N90,OFFSET($D$108:$E$108,K90,L90*2))","v":-1.3},null,null,null,null,null,"D23","Chesp",null,7.97,6.73,9.7100000000000009,17.02,{"$f":"IF(Z90/AA90<=1,Z90/AA90,\"\")","v":0.57050528789659227},{"$f":"IF(Z90/AA90>1,Z90/AA90,\"\")","v":""},{"$f":"IF(AND(AB90<>\"\",AB90<=1),IF(AB90<=AB$105,1,2),IF(AC90>1,IF(AC90>=AC$105,4,3)))","v":2},{"$f":"IFERROR(MATCH(AF90,OFFSET($V$108:$X$108,AD90,0),1)+1,1)","v":2},{"$f":"(Y90/X90-1)*100","v":-15.558343789209527},1,{"$f":"SUMPRODUCT(AF90:AG90,OFFSET($W$108:$X$108,AD90,AE90*2))","v":-0.80903387703889551},null,null,null,null,null,"D23","Chesp",null,null,71.066731779357596,74.856135512009871,70,1.0693733644572838,"",{"$f":"IF(AND(AU90<>\"\",AU90>=1),IF(AU90>=AU$105,1,2),IF(AV90<1,IF(AV90<=AV$105,4,3)))","v":2},{"$f":"IFERROR(MATCH(AY90,OFFSET($AO$108:$AQ$108,AW90,0),1)+1,1)","v":2},{"$f":"-(AS90/AR90-1)*100","v":-5.3321767271039322},1,{"$f":"SUMPRODUCT(AY90:AZ90,OFFSET($AP$108:$AQ$108,AW90,AX90*2))","v":-0.3732523708972752},null,null,null,null,null,"D23","Chesp",null,null,0.84255157230995026,0.88230575905031816,5,0.17646115181006364,"",{"$f":"IF(AND(BN90<>\"\",BN90<=1),IF(BN90<=BN$105,1,2),IF(BO90>1,IF(BO90>=BO$105,4,3)))","v":2},{"$f":"IFERROR(MATCH(BR90,OFFSET($BH$108:$BJ$108,BP90,0),1)+1,1)","v":3},{"$f":"(BL90/BK90-1)*100","v":4.7183090088334101},1,{"$f":"SUMPRODUCT(BR90:BS90,OFFSET($BI$108:$BJ$108,BP90,BQ90*2))","v":7.8638483480556839E-2},null,null,null,null,null,"D23","Chesp",null,null,null,null,null,null,null,null,null,null,null,null,null,null,null,null,null,"D23","Chesp",null,null,null,null,null,null,null,null,null,null,null,null,null,null,null,null,null,"D23","Chesp"]
[null,"D24","CPFL Jaguari",null,null,null,"","",null,null,null,null,null,null,null,null,null,null,null,null,"D24","CPFL Jaguari",null,null,null,"","",null,null,null,null,null,null,null,null,null,null,null,null,"D24","CPFL Jaguari",null,null,null,null,null,null,null,null,null,null,null,null,null,null,null,null,null,"D24","CPFL Jaguari",null,null,null,null,null,null,null,null,null,null,null,null,null,null,null,null,null,"D24","CPFL Jaguari",null,null,null,null,null,null,null,null,null,null,null,null,null,null,null,null,null,"D24","CPFL Jaguari",null,null,null,null,null,null,null,null,null,null,null,null,null,null,null,null,null,"D24","CPFL Jaguari"]
[null,"D25","CPFL Mococa",null,null,null,"","",null,null,null,null,null,null,null,null,null,null,null,null,"D25","CPFL Mococa",null,null,null,"","",null,null,null,null,null,null,null,null,null,null,null,null,"D25","CPFL Mococa",null,null,null,null,null,null,null,null,null,null,null,null,null,null,null,null,null,"D25","CPFL Mococa",null,null,null,null,null,null,null,null,null,null,null,null,null,null,null,null,null,"D25","CPFL Mococa",null,null,null,null,null,null,null,null,null,null,null,null,null,null,null,null,null,"D25","CPFL Mococa",null,null,null,null,null,null,null,null,null,null,null,null,null,null,null,null,null,"D25","CPFL Mococa"]
[null,"D28","Cocel",null,7.25,7.2399999999999993,9.25,9.5500000000000007,0.96858638743455494,"",{"$f":"IF(AND(I93<>\"\",I93<=1),IF(I93<=I$105,1,2),IF(J93>1,IF(J93>=J$105,4,3)))","v":2},{"$f":"IFERROR(MATCH(M93,OFFSET($C$108:$E$108,K93,0),1)+1,1)","v":2},-0.13793103448276334,1,{"$f":"SUMPRODUCT(M93:N93,OFFSET($D$108:$E$108,K93,L93*2))","v":-7.1724137931036946E-3},null,null,null,null,null,"D28","Cocel",null,6.69,7.1000000000000005,7.72,7.55,"",1.0225165562913907,{"$f":"IF(AND(AB93<>\"\",AB93<=1),IF(AB93<=AB$105,1,2),IF(AC93>1,IF(AC93>=AC$105,4,3)))","v":3},{"$f":"IFERROR(MATCH(AF93,OFFSET($V$108:$X$108,AD93,0),1)+1,1)","v":3},6.1285500747384258,1,{"$f":"SUMPRODUCT(AF93:AG93,OFFSET($W$108:$X$108,AD93,AE93*2))","v":0.71222720478325929},null,null,null,null,null,"D28","Cocel",null,null,72.283359199254505,76.971264066989775,70,1.0995894866712825,"",{"$f":"IF(AND(AU93<>\"\",AU93>=1),IF(AU93>=AU$105,1,2),IF(AV93<1,IF(AV93<=AV$105,4,3)))","v":2},{"$f":"IFERROR(MATCH(AY93,OFFSET($AO$108:$AQ$108,AW93,0),1)+1,1)","v":2},{"$f":"-(AS93/AR93-1)*100","v":-6.4854551859062193},1,{"$f":"SUMPRODUCT(AY93:AZ93,OFFSET($AP$108:$AQ$108,AW93,AX93*2))","v":-0.45398186301343529},null,null,null,null,null,"D28","Cocel",null,null,0.59554532099892799,0.7186559191997669,7,0.10266513131425241,"",{"$f":"IF(AND(BN93<>\"\",BN93<=1),IF(BN93<=BN$105,1,2),IF(BO93>1,IF(BO93>=BO$105,4,3)))","v":1},{"$f":"IFERROR(MATCH(BR93,OFFSET($BH$108:$BJ$108,BP93,0),1)+1,1)","v":3},20.671910912563529,1,7.5625478834180415E-2,null,null,null,null,null,"D28","Cocel",null,null,null,null,null,null,null,null,null,null,null,null,null,null,null,null,null,"D28","Cocel",null,null,null,null,null,null,null,null,null,null,null,null,null,null,null,null,null,"D28","Cocel"]
[null,"D31","Cooperaliança",null,2.83,4.54,5.74,5,"",1.1480000000000001,{"$f":"IF(AND(I94<>\"\",I94<=1),IF(I94<=I$105,1,2),IF(J94>1,IF(J94>=J$105,4,3)))","v":3},{"$f":"IFERROR(MATCH(M94,OFFSET($C$108:$E$108,K94,0),1)+1,1)","v":4},60.424028268551247,1,{"$f":"SUMPRODUCT(M94:N94,OFFSET($D$108:$E$108,K94,L94*2))","v":1.6},null,null,null,null,null,"D31","Cooperaliança",null,2.8600000000000003,4.45,5.43,5,"",1.0859999999999999,{"$f":"IF(AND(AB94<>\"\",AB94<=1),IF(AB94<=AB$105,1,2),IF(AC94>1,IF(AC94>=AC$105,4,3)))","v":4},{"$f":"IFERROR(MATCH(AF94,OFFSET($V$108:$X$108,AD94,0),1)+1,1)","v":4},55.594405594405586,1,{"$f":"SUMPRODUCT(AF94:AG94,OFFSET($W$108:$X$108,AD94,AE94*2))","v":2},null,null,null,null,null,"D31","Cooperaliança",null,null,74.789205526275794,76.538691646328218,70,1.0934098806618318,"",2,2,-2.3392227631536588,1,-0.16374559342075609,null,null,null,null,null,"D31","Cooperaliança",null,null,2.4186975839314351,2.8982533535099644,7,0.41403619335856634,"",2,3,19.827024790715786,1,0.33045041317859641,null,null,null,null,null,"D31","Cooperaliança",null,null,null,null,null,null,null,null,null,null,null,null,null,null,null,null,null,"D31","Cooperaliança",null,null,null,null,null,null,null,null,null,null,null,null,null,null,null,null,null,"D31","Cooperaliança"]
[null,"D34","CPFL Leste Paulista",null,null,null,"","",null,null,null,null,null,null,null,null,null,null,null,null,"D34","CPFL Leste Paulista",null,null,null,"","",null,null,null,null,null,null,null,null,null,null,null,null,"D34","CPFL Leste Paulista",null,null,null,null,null,null,null,null,null,null,null,null,null,null,null,null,null,"D34","CPFL Leste Paulista",null,null,null,null,null,null,null,null,null,null,null,null,null,null,null,null,null,"D34","CPFL Leste Paulista",null,null,null,null,null,null,null,null,null,null,null,null,null,null,null,null,null,"D34","CPFL Leste Paulista",null,null,null,null,null,null,null,null,null,null,null,null,null,null,null,null,null,"D34","CPFL Leste Paulista"]
[null,"D38","DEMEI",null,5.24,6.09,6.21,9,0.69,"",{"$f":"IF(AND(I96<>\"\",I96<=1),IF(I96<=I$105,1,2),IF(J96>1,IF(J96>=J$105,4,3)))","v":2},{"$f":"IFERROR(MATCH(M96,OFFSET($C$108:$E$108,K96,0),1)+1,1)","v":3},16.221374045801529,1,{"$f":"SUMPRODUCT(M96:N96,OFFSET($D$108:$E$108,K96,L96*2))","v":0.97328244274809173},null,null,null,null,null,"D38","DEMEI",null,6.64,6.2799999999999994,6.96,8,0.87,"",{"$f":"IF(AND(AB96<>\"\",AB96<=1),IF(AB96<=AB$105,1,2),IF(AC96>1,IF(AC96>=AC$105,4,3)))","v":2},{"$f":"IFERROR(MATCH(AF96,OFFSET($V$108:$X$108,AD96,0),1)+1,1)","v":2},-5.4216867469879526,1,{"$f":"SUMPRODUCT(AF96:AG96,OFFSET($W$108:$X$108,AD96,AE96*2))","v":-0.28192771084337354},null,null,null,null,null,"D38","DEMEI",null,null,70.784534483448397,74.360106431738643,70,1.0622872347391235,"",{"$f":"IF(AND(AU96<>\"\",AU96>=1),IF(AU96>=AU$105,1,2),IF(AV96<1,IF(AV96<=AV$105,4,3)))","v":2},{"$f":"IFERROR(MATCH(AY96,OFFSET($AO$108:$AQ$108,AW96,0),1)+1,1)","v":2},{"$f":"-(AS96/AR96-1)*100","v":-5.0513462783686514},1,{"$f":"SUMPRODUCT(AY96:AZ96,OFFSET($AP$108:$AQ$108,AW96,AX96*2))","v":-0.35359423948580554},null,null,null,null,null,"D38","DEMEI",null,null,0.21138456892646837,0.41633211407499926,3,0.1387773713583331,"",{"$f":"IF(AND(BN96<>\"\",BN96<=1),IF(BN96<=BN$105,1,2),IF(BO96>1,IF(BO96>=BO$105,4,3)))","v":1},{"$f":"IFERROR(MATCH(BR96,OFFSET($BH$108:$BJ$108,BP96,0),1)+1,1)","v":4},96.954827965622869,1,0.2,null,null,null,null,null,"D38","DEMEI",null,null,null,null,null,null,null,null,null,null,null,null,null,null,null,null,null,"D38","DEMEI",null,null,null,null,null,null,null,null,null,null,null,null,null,null,null,null,null,"D38","DEMEI"]
[null,"D43","João Cesa",null,1.33,3.3099999999999996,4.1500000000000004,9,0.46111111111111114,"",1,4,148.87218045112775,1,0.4,null,null,null,null,null,"D43","João Cesa",null,0.77,2.81,3.81,8,0.47625000000000001,"",2,4,264.93506493506493,1,1.2,null,null,null,null,null,"D43","João Cesa",null,null,68.7305684595255,71.900175173449767,70,1.027145359620711,"",2,2,-4.6116404752141849,1,-0.32281483326499288,null,null,null,null,null,"D43","João Cesa",null,null,0.81389039609332614,0.26490066225165565,4,6.6225165562913912E-2,"",1,1,-67.45253863134657,1,-2,null,null,null,null,null,"D43","João Cesa",null,null,null,null,null,null,null,null,null,null,null,null,null,null,null,null,null,"D43","João Cesa",null,null,null,null,null,null,null,null,null,null,null,null,null,null,null,null,null,"D43","João Cesa"]
[null,"D44","EFLUL",null,4.9000000000000004,3.42,4.88,10,0.48799999999999999,"",2,1,-30.204081632653068,1,-1.3,null,null,null,null,null,"D44","EFLUL",null,4.54,3.65,4.6500000000000004,8,0.58125000000000004,"",2,2,-19.6035242290749,1,-1.0193832599118948,null,null,null,null,null,"D44","EFLUL",null,null,61.0027096870433,66.306628433302706,70,"",0.94723754904718149,3,2,-8.6945625423356034,1,-0.19704333559123222,null,null,null,null,null,"D44","EFLUL",null,null,0.87809161422508419,0.29338418659234267,2,0.14669209329617133,"",2,1,-66.588430883575384,1,-1.4,null,null,null,null,null,"D44","EFLUL",null,null,null,null,null,null,null,null,null,null,null,null,null,null,null,null,null,"D44","EFLUL",null,null,null,null,null,null,null,null,null,null,null,null,null,null,null,null,null,"D44","EFLUL"]
[null,"D47","Eletrocar",null,9.7899999999999991,9.07,9.1,11.44,0.79545454545454541,"",2,2,-7.354443309499481,1,-0.38243105209397305,null,null,null,null,null,"D47","Eletrocar",null,9.36,6.6000000000000005,6.65,8.8699999999999992,0.74971815107102602,"",2,1,-29.487179487179482,1,-1.3,null,null,null,null,null,"D47","Eletrocar",null,null,66.434343889185897,79.360947841497037,70,1.1337278263071005,"",2,2,-19.457712977301366,1,-1.3620399084110955,null,null,null,null,null,"D47","Eletrocar",null,null,0.1870707394639087,0.52650976675617334,2,0.26325488337808667,"",2,4,181.44955660356072,1,0.5,null,null,null,null,null,"D47","Eletrocar",null,null,null,null,null,null,null,null,null,null,null,null,null,null,null,null,null,"D47","Eletrocar",null,null,null,null,null,null,null,null,null,null,null,null,null,null,null,null,null,"D47","Eletrocar"]
[null,"D56","Forcel",null,1.07,0.3,0.38,9,4.2222222222222223E-2,"",1,1,-71.962616822429908,1,-2,null,null,null,null,null,"D56","Forcel",null,1.4,0.46,0.54,9,6.0000000000000005E-2,"",1,1,-67.142857142857139,1,-2,null,null,null,null,null,"D56","Forcel",null,null,75.041397751431404,82.565872473309341,70,1.1795124639044192,"",1,2,-10.027098304861216,1,-1.2021678643888973,null,null,null,null,null,"D56","Forcel",null,null,0.25749967812540236,2.2741629816803539,2,"",1.137081490840177,3,4,783.17119393556527,1,1.6,null,null,null,null,null,"D56","Forcel",null,null,null,null,null,null,null,null,null,null,null,null,null,null,null,null,null,"D56","Forcel",null,null,null,null,null,null,null,null,null,null,null,null,null,null,null,null,null,"D56","Forcel"]
[null,"D57","Hidropan",null,4.7300000000000004,5.21,5.55,12,0.46249999999999997,"",1,3,10.147991543340362,1,0.13727977448907633,null,null,null,null,null,"D57","Hidropan",null,4.4800000000000004,6.94,7.98,11,0.72545454545454546,"",2,4,54.910714285714278,1,1.2,null,null,null,null,null,"D57","Hidropan",null,null,75.192177560464302,80.293826284107652,70,1.147054661201538,"",1,2,-6.7848131137590251,1,-0.94278504910072203,null,null,null,null,null,"D57","Hidropan",null,null,1.7239521603275509,0.74535484214449232,2,0.37267742107224616,"",2,1,-56.76476068785604,1,-1.4,null,null,null,null,null,"D57","Hidropan",null,null,null,null,null,null,null,null,null,null,null,null,null,null,null,null,null,"D57","Hidropan",null,null,null,null,null,null,null,null,null,null,null,null,null,null,null,null,null,"D57","Hidropan"]
[null,"D58","Iguaçu Energia",null,7.21,7.3100000000000005,7.46,11,0.67818181818181822,"",2,3,1.3869625520110951,1,8.3217753120665705E-2,null,null,null,null,null,"D58","Iguaçu Energia",null,6.14,5.21,5.54,10,0.55400000000000005,"",2,2,-15.146579804560256,1,-0.78762214983713341,null,null,null,null,null,"D58","Iguaçu Energia",null,null,68.952860571586598,77.705657948229288,70,1.110080827831847,"",2,2,-12.693885799785743,1,-0.88857200598500197,null,null,null,null,null,"D58","Iguaçu Energia",null,null,2.7277535001530882,4.5644731837200458,7,0.65206759767429223,"",2,4,67.334518440316415,1,0.5,null,null,null,null,null,"D58","Iguaçu Energia",null,null,null,null,null,null,null,null,null,null,null,null,null,null,null,null,null,"D58","Iguaçu Energia",null,null,null,null,null,null,null,null,null,null,null,null,null,null,null,null,null,"D58","Iguaçu Energia"]
[null,"D61","MUX Energia",null,4.18,1.97,1.97,9,0.21888888888888888,"",1,1,-52.870813397129183,1,-2,null,null,null,null,null,"D61","MUX Energia",null,3.49,2,2,8,0.25,"",1,1,-42.693409742120345,1,-2,null,null,null,null,null,"D61","MUX Energia",null,null,82.156528103667796,83.917294212819499,70,1.1988184887545643,"",1,2,-2.1431846620026507,1,-0.57145477296021208,null,null,null,null,null,"D61","MUX Energia",null,null,0,0,2,0,"",1,2,{"$f":"IFERROR((BL103/BK103-1)*100,0)","v":0},1,-0.5,null,null,null,null,null,"D61","MUX Energia",null,null,null,null,null,null,null,null,null,null,null,null,null,null,null,null,null,"D61","MUX Energia",null,null,null,null,null,null,null,null,null,null,null,null,null,null,null,null,null,"D61","MUX Energia"]
[null,"D64","Nova Palma",null,5.62,8.7099999999999991,24.39,16,"",1.524375,4,4,54.982206405693937,1,2,null,null,null,null,null,"D64","Nova Palma",null,3.89,6.4399999999999995,10.27,12,0.85583333333333333,"",2,4,65.552699228791766,1,1.2,null,null,null,null,null,"D64","Nova Palma",null,null,72.871875197902099,73.489497918496696,70,1.0498499702642385,"",2,2,-0.84754607853481101,1,-5.9328225497436764E-2,null,null,null,null,null,"D64","Nova Palma",null,null,0.5617977528089888,0.37034750941299921,2,0.1851737547064996,"",2,2,-34.078143324486142,1,-1.0602089034284576,null,null,null,null,null,"D64","Nova Palma",null,null,null,null,null,null,null,null,null,null,null,null,null,null,null,null,null,"D64","Nova Palma",null,null,null,null,null,null,null,null,null,null,null,null,null,null,null,null,null,"D64","Nova Palma"]
[null,null," ",null,null,null,null,"Quartis",{"$f":"_xlfn.PERCENTILE.INC(I75:I104,0.25)","v":0.46887499999999999},{"$f":"_xlfn.PERCENTILE.INC(J75:J104,0.75)","v":1.4302812500000002},null,null,null,null,null,null,null,null,null,null,null,null,null,null,null,null,"Quartis",{"$f":"_xlfn.PERCENTILE.INC(AB75:AB104,0.25)","v":0.44291338582677164},{"$f":"_xlfn.PERCENTILE.INC(AC75:AC104,0.75)","v":1.0542582781456953},null,null,null,null,null,null,null,null,null,null,null,null,null,null,null,null,"Quartis",{"$f":"IFERROR(_xlfn.PERCENTILE.INC(AU75:AU104,0.75),0)","v":1.1347433523884498},{"$f":"IFERROR(_xlfn.PERCENTILE.INC(AV75:AV104,0.25),0)","v":0.59608767661948792},null,null,null,null,null,null,null,null,null,null,null,null,null,null,null,null,"Quartis",{"$f":"_xlfn.PERCENTILE.INC(BN75:BN104,0.25)","v":0.1387773713583331},{"$f":"IFERROR(_xlfn.PERCENTILE.INC(BO75:BO104,0.75),\"\")","v":1.7441321013956541}]
[]
[null,"Curvas DEC",null,null,null,null,null,null,null,null,null,null,null,null,null,null,null,null,null,null,"Curvas FEC",null,null,null,null,null,null,null,null,null,null,null,null,null,null,null,null,null,null,"Curvas IASC",null,null,null,null,null,null,null,null,null,null,null,null,null,null,null,null,null,null,"Curvas FER",null,null,null,null,null,null,null,null,null,null,null,null,null,null,null,null,null,null,"Curvas INS",null,null,null,null,null,null,null,null,null,null,null,null,null,null,null,null,null,null,"Curvas Iab",null,null,null,null,null,null,null,null,null,null,null,null,null,null,null,null,null,null,"Curvas ICO"]
[null,"curvas","sat min","int.eixo x","sat max","ais","bis","ai","bi","as","bs","ass","bss",null,null,null,null,null,null,null,"curvas","sat min","int.eixo x","sat max","ais","bis","ai","bi","as","bs","ass","bss",null,null,null,null,null,null,null,"curvas","sat min","int.eixo x","sat max","ais","bis","ai","bi","as","bs","ass","bss",null,null,null,null,null,null,null,"curvas","sat min","int.eixo x","sat max","ais","bis","ai","bi","as","bs","ass","bss",null,null,null,null,null,null,null,"curvas","sat min","int.eixo x","sat max","ais","bis","ai","bi","as","bs","ass","bss",null,null,null,null,null,null,null,"curvas","sat min","int.eixo x","sat max","ais","bis","ai","bi","as","bs","ass","bss",null,null,null,null,null,null,null,"curvas","sat min","int.eixo x","sat max","ais","bis","ai","bi","as","bs","ass","bss"]
[null,1,-25,5,20,0,-2,6.6666666666666666E-2,-0.33333333333333331,2.6666666666666668E-2,-0.13333333333333333,0,0.4,null,null,null,null,null,null,null,1,-25,5,20,0,-2,6.6666666666666666E-2,-0.33333333333333331,2.6666666666666668E-2,-0.13333333333333333,0,0.4,null,null,null,null,null,null,null,1,-20,5,15,0,-2,0.08,-0.4,0.03,-0.15,0,0.3,null,null,null,null,null,null,null,1,-45,15,30,0,-2,3.3333333333333333E-2,-0.5,1.3333333333333334E-2,-0.2,0,0.2,null,null,null,null,null,null,null,1,-9,3,6,0,-2,0.16666666666666666,-0.5,6.6666666666666666E-2,-0.2,0,0.2,null,null,null,null,null,null,null,1,-4,1,3,0,-2,0.4,-0.4,0.1,-0.1,0,0.2,null,null,null,null,null,null,null,1,-6,2,4,0,-2,0.25,-0.5,0.1,-0.2,0,0.2]
[null,2,-25,0,20,0,-1.3,5.2000000000000005E-2,0,0.06,0,0,1.2,null,null,null,null,null,null,null,2,-25,0,20,0,-1.3,5.2000000000000005E-2,0,0.06,0,0,1.2,null,null,null,null,null,null,null,2,-20,0,15,0,-1.4,6.9999999999999993E-2,0,4.6666666666666662E-2,0,0,0.7,null,null,null,null,null,null,null,2,-45,0,30,0,-1.4,3.111111111111111E-2,0,1.6666666666666666E-2,0,0,0.5,null,null,null,null,null,null,null,2,-9,0,6,0,-1.2,0.13333333333333333,0,8.3333333333333329E-2,0,0,0.5,null,null,null,null,null,null,null,2,-4,0,3,0,-1.4,0.35,0,0.16666666666666666,0,0,0.5,null,null,null,null,null,null,null,2,-6,0,4,0,-1.4,0.23333333333333331,0,0.17499999999999999,0,0,0.7]
[null,3,-25,-5,20,0,-0.9,4.4999999999999998E-2,0.22499999999999998,6.4000000000000001E-2,0.32,0,1.6,null,null,null,null,null,null,null,3,-25,-5,20,0,-0.9,4.4999999999999998E-2,0.22499999999999998,6.4000000000000001E-2,0.32,0,1.6,null,null,null,null,null,null,null,3,-20,-5,15,0,-0.8,5.3333333333333337E-2,0.26666666666666666,0.08,0.4,0,1.6,null,null,null,null,null,null,null,3,-45,-15,30,0,-0.7,2.3333333333333331E-2,0.35,3.5555555555555556E-2,0.53333333333333333,0,1.6,null,null,null,null,null,null,null,3,-9,-6,6,0,-0.5,8.3333333333333329E-2,0.25,0.16666666666666666,0.5,0,1.5,null,null,null,null,null,null,null,3,-4,-1,3,0,-0.6,0.19999999999999998,0.19999999999999998,0.35,0.35,0,1.4,null,null,null,null,null,null,null,3,-6,-2,4,0,-0.8,0.2,0.4,0.23333333333333331,0.46666666666666662,0,1.4]
[null,4,-25,-10,20,0,-0.5,3.3333333333333333E-2,0.33333333333333331,6.6666666666666666E-2,0.66666666666666663,0,2,null,null,null,null,null,null,null,4,-25,-10,20,0,-0.5,3.3333333333333333E-2,0.33333333333333331,6.6666666666666666E-2,0.66666666666666663,0,2,null,null,null,null,null,null,null,4,-20,-10,15,0,-0.4,0.04,0.4,0.08,0.8,0,2,null,null,null,null,null,null,null,4,-45,-30,30,0,-0.3,0.02,0.6,3.3333333333333333E-2,1,0,2,null,null,null,null,null,null,null,4,-9,-9,6,0,-0.3,9.9999999999999992E-2,0.6,0.16666666666666666,1,0,2,null,null,null,null,null,null,null,4,-4,-2,3,0,-0.3,0.15,0.3,0.4,0.8,0,2,null,null,null,null,null,null,null,4,-6,-4,4,0,-0.3,0.15,0.6,0.25,1,0,2]
[]
[]
[]
[]
[null,null,""]

{"sheet":"Avaliação Parcela B","index":16,"n_rows":267,"n_cols":24,"rows_kept":267,"cut":false,"hidden":true,"merged":[[144,12,144,15],[276,16,276,20],[49,12,50,12],[63,12,63,16],[90,12,90,16],[105,12,105,14],[116,12,117,16],[135,12,136,12]]}
[]
[null,"Entrada de Dados",null,null,null,null,null,null,null,null,null,null,"Ciclo Tarifário",{"$f":"'VPB e Fator X'!C7","v":{"$error":"#N/A"}}]
[null,null,null,null,null,null,null,null,null,null,null,null,null,null,null,null,null,null,null,"RECEITA VERIFICADA  (R$)","RECEITA REQUERIDA  (R$)","Var(%)","IMPACTO NA REVISÃO (%)","PART. NA RECEITA DO REAJUSTE ANTERIOR (%)"]
[null,"Informações da última revisão tarifária",null,null,null,null,null,null,null,null,null,null,null,null,"Part. na última revisão",null,"Part. No último processo do ciclo",null,"Parcela A",{"$f":"'NT Revisao'!AQ178","v":1121445091.9447727},{"$f":"Resultado!D39","v":1243261063.2342377}]
[null,"Base de Remuneração Líquida (BRL)",null,null,null,null,null,null,null,null,null,null,null,null,null,null,null,null,"Parcela B",{"$f":"Mercado!Z66","v":763795130.65853786},{"$f":"SUM(U6:U12)","v":0},{"$f":"U5/T5-1","v":-1}]
[null,"Base de Remuneração Bruta (BRB)",null,null,null,null,null,null,null,null,null,null,"Custos Operacionais",{"$f":"Entrada!G58*(1-Entrada!G65)","v":0},{"$f":"N6/SUM($N$6:$N$12)","v":{"$error":"#DIV/0!"}},{"$f":"N6-(SUM(N6:N12)-SUM(N6:N12)*(1-Entrada!G67)^'VPB e Fator X'!$C$7-1)","v":{"$error":"#N/A"}},{"$f":"P6/(SUM($P$6:$P$12))","v":{"$error":"#N/A"}},null,"Custos Operacionais",{"$f":"('VPB e Fator X'!C103-'VPB e Fator X'!C104*(1-(1-'VPB e Fator X'!C105)^('VPB e Fator X'!C7-1)))/('VPB e Fator X'!C104*(1-'VPB e Fator X'!C105)^('VPB e Fator X'!C7-1))*T5","v":{"$error":"#N/A"}},{"$f":"Resultado!G20*(1-Resultado!$G$28-Resultado!$G$29)","v":0},{"$error":"#N/A"},{"$f":"IF(AND(U6=0,T6=0),\"-\",IF(ISERROR((U6-T6)/($T$4+$T$5)),\"\",(U6-T6)/($T$4+$T$5)))","v":{"$error":"#N/A"}},{"$f":"IF(ISERROR(T6/($T$4+$T$5)),0,T6/($T$4+$T$5))","v":0}]
[null,null,null,null,null,null,null,null,null,null,null,null,"Anuidades",{"$f":"Entrada!G63*(1-Entrada!G65)","v":0},{"$error":"#DIV/0!"},{"$f":"N7","v":0},{"$error":"#N/A"},null,"Anuidades",{"$f":"'NT Revisao'!AQ201","v":{"$error":"#DIV/0!"}},{"$f":"Resultado!G26*(1-Resultado!$G$28-Resultado!G29)","v":0},{"$error":"#DIV/0!"},{"$error":"#DIV/0!"},0]
[null,"Informações do último ciclo",null,null,null,null,null,null,null,null,null,null,"Remuneração",{"$f":"Entrada!G61*(1-Entrada!G65)","v":0},{"$error":"#DIV/0!"},0,{"$error":"#N/A"},null,"Remuneração",{"$f":"'NT Revisao'!AQ202","v":{"$error":"#DIV/0!"}},{"$f":"Resultado!G24*(1-Resultado!$G$28-Resultado!$G$29)","v":0},{"$error":"#DIV/0!"},{"$error":"#DIV/0!"},0]
[null,"Processo",{"$f":"IF('VPB e Fator X'!$C$7=5,\"Revisão\",\"\")","v":{"$error":"#N/A"}},{"$f":"IF('VPB e Fator X'!$C$7=3,\"\",IF('VPB e Fator X'!$C$7=4,\"Revisão\",\"Reajuste\"))","v":{"$error":"#N/A"}},{"$f":"IF('VPB e Fator X'!$C$7=3,\"Revisão\",\"Reajuste\")","v":{"$error":"#N/A"}},"Reajuste","Reajuste",null,null,null,null,null,"Depreciação",{"$f":"Entrada!G62*(1-Entrada!G65)","v":0},{"$error":"#DIV/0!"},0,{"$error":"#N/A"},null,"Depreciação",{"$f":"'NT Revisao'!AQ203","v":{"$error":"#DIV/0!"}},{"$f":"Resultado!G25*(1-Resultado!$G$28-Resultado!$G$29)","v":0},{"$error":"#DIV/0!"},{"$error":"#DIV/0!"},0]
[null,"Ano",{"$f":"IF('VPB e Fator X'!$C$7=5,D10-1,\"\")","v":{"$error":"#N/A"}},{"$f":"IF('VPB e Fator X'!$C$7=3,\"\",E10-1)","v":{"$error":"#N/A"}},{"$f":"F10-1","v":2017},{"$f":"G10-1","v":2018},{"$f":"H169-1","v":2019},null,null,null,null,null,"Receitas Irrecuperáveis",{"$f":"SUM(Entrada!G59:G60)*(1-Entrada!G65)","v":0},{"$error":"#DIV/0!"},{"$f":"N10","v":0},{"$error":"#N/A"},null,"Receitas Irrecuperáveis",{"$f":"'NT Revisao'!AQ204","v":{"$error":"#DIV/0!"}},{"$f":"(Resultado!G21+Resultado!G22)*(1-Resultado!$G$28-Resultado!$G$29)","v":0},{"$error":"#DIV/0!"},{"$error":"#DIV/0!"},0]
[null,"IRT (Anexo II)",null,null,null,null,null,null,null,null,null,null,"Outras Receitas",{"$f":"-Entrada!G66","v":0},{"$error":"#DIV/0!"},{"$f":"N11","v":0},{"$error":"#N/A"},null,"Outras Receitas",{"$f":"'NT Revisao'!AQ205","v":{"$error":"#DIV/0!"}},{"$f":"-Resultado!G31","v":0},{"$error":"#DIV/0!"},{"$error":"#DIV/0!"},0]
[null,"Parcela A - VPA1",null,null,null,null,null,null,null,null,null,null,"Ajuste Investimentos 2CRTP",{"$f":"Entrada!G64*(1-Entrada!G65)","v":0},{"$error":"#DIV/0!"},{"$f":"N12","v":0},{"$error":"#N/A"},null,"Ajuste Investimentos 2CRTP",{"$f":"'NT Revisao'!AQ206","v":{"$error":"#DIV/0!"}},0,{"$error":"#DIV/0!"},{"$error":"#DIV/0!"},0]
[null,"Parcela B - VPB1 (R$.mil) com geração própria (após ajuste do Pd e menos outras receitas)",null,null,null,null,null,null,null,null,null,null,"Total",{"$f":"SUM(N6:N12)","v":0},null,{"$f":"N6-(SUM(N6:N12)-SUM(N6:N12)*(1-Entrada!G67)^1)","v":0}]
[null,"IGP-M"]
[null,"Fator X"]
[null,"Mercado -Cativo e Suprimento (MWh)"]
[null,"Mercado - Livres(MWh)"]
[]
[]
[]
[null,"Gráficos"]
[]
[null,"Variação da Parcela B ao longo do ciclo"]
[]
[]
[null,null,null,null,null,null,null,null,null,null,null,null,null,null,"Var(%)","Média Anual"]
[null,null,null,null,null,null,null,null,null,null,null,null,"IGPM - Fator X",null,{"$f":"IF('VPB e Fator X'!$C$7=5,((1+D181-D182)*(1+E181-E182)*(1+F181-F182)*(1+G181-G182)-1),IF('VPB e Fator X'!$C$7=4,((1+E181-E182)*(1+F181-F182)*(1+G181-G182)-1),((1+F181-F182)*(1+F181-F182)-1)))","v":{"$error":"#N/A"}}]
[null,null,null,null,null,null,null,null,null,null,null,null,"Efeito Mercado",null,{"$f":"IF('VPB e Fator X'!$C$7=5,((1+D185)*(1+E185)*(1+F185)*(1+G185)*(1+H185)-1),IF('VPB e Fator X'!$C$7=4,((1+E185)*(1+F185)*(1+G185)*(1+H185)-1),((1+F185)*(1+G185)*(1+H185)-1)))","v":{"$error":"#N/A"}}]
[null,null,null,null,null,null,null,null,null,null,null,null,"Formula Paramétrica/Estrutura",null,{"$f":"IF('VPB e Fator X'!$C$7=5,((1+D184)*(1+E184)*(1+F184)*(1+G184)*(1+H184)-1),IF('VPB e Fator X'!$C$7=4,((1+E184)*(1+F184)*(1+G184)*(1+H184)-1),((1+F184)*(1+G184)*(1+H184)-1)))","v":{"$error":"#N/A"}}]
[null,null,null,null,null,null,null,null,null,null,null,null,"Variação Total ",null,{"$f":"IF('VPB e Fator X'!$C$7=5,H175/C179-1,IF('VPB e Fator X'!$C$7=4,H175/D179-1,H175/E179-1))","v":{"$error":"#N/A"}},{"$f":"(1+O30)^(1/'VPB e Fator X'!$C$7)-1","v":{"$error":"#N/A"}}]
[]
[]
[]
[]
[]
[]
[]
[]
[]
[]
[]
[]
[]
[]
[]
[]
[]
[]
[]
[null,"Variação da Remuneração ao longo do ciclo",null,null,null,"Variação da Remuneração na Revisão",null,null,null,null,null,null,null,null,"Remun.Tarifas","Remuneração"]
[null,null,null,null,null,null,null,null,null,null,null,null,null,null,"3º Ciclo","4º Ciclo"]
[null,null,null,null,null,null,null,null,null,null,null,null,"Inflação",null,{"$f":"N138","v":{"$error":"#N/A"}}]
[null,null,null,null,null,null,null,null,null,null,null,null,"Mercado e Estrutura",null,{"$f":"N139","v":{"$error":"#N/A"}}]
[null,null,null,null,null,null,null,null,null,null,null,null,"Produtividade",null,{"$f":"N140","v":{"$error":"#N/A"}}]
[null,null,null,null,null,null,null,null,null,null,null,null,"Base Líquida",null,null,{"$f":"N248/M248-1","v":{"$error":"#DIV/0!"}}]
[null,null,null,null,null,null,null,null,null,null,null,null,"Taxa Remuneração",null,null,{"$f":"H230/Q248-1","v":{"$error":"#DIV/0!"}}]
[null,null,null,null,null,null,null,null,null,null,null,null,"Variação Total",null,{"$f":"IF(N2=5,H223/C223-1,IF(N2=4,H223/D223-1,H223/E223-1))","v":{"$error":"#N/A"}},{"$f":"H228/IF(N2=5,C228,IF(N2=4,D228,IF(N2=3,E228)))-1","v":{"$error":"#N/A"}}]
[]
[]
[]
[]
[]
[]
[null,null,null,null,null,null,null,null,null,null,null,null,"Resumo Remuneração"]
[null,null,null,null,null,null,null,null,null,null,null,null,"Remuneração  3º Ciclo",null,1]
[null,null,null,null,null,null,null,null,null,null,null,null,"Efeito do WACC",null,{"$f":"IF(Q66>0,1,1+P56)","v":{"$error":"#DIV/0!"}},{"$f":"ABS(P56)","v":{"$error":"#DIV/0!"}},{"$f":"P56","v":{"$error":"#DIV/0!"}}]
[null,null,null,null,null,null,null,null,null,null,null,null,"Efeito Base Líquida",null,{"$f":"IF(Q67>0,1+Q66,1+Q66+Q67)","v":{"$error":"#DIV/0!"}},{"$f":"ABS(Q67)","v":{"$error":"#DIV/0!"}},{"$f":"-(1+Q66-Q68)","v":{"$error":"#DIV/0!"}}]
[null,null,null,null,null,null,null,null,null,null,null,null,"Remuneração  4º Ciclo",null,null,{"$f":"1+H75","v":{"$error":"#N/A"}},{"$f":"P68","v":{"$error":"#N/A"}}]
[]
[]
[]
[]
[null,null,null,null,null,null,null,"Efeito","Participação","Impacto"]
[null,null,null,null,null,null,null,"Remuneração","Remun/Receita","Revisão"]
[null,null,null,null,null,null,null,{"$f":"(1+P57)/(1+O57)-1","v":{"$error":"#N/A"}},{"$f":"X8","v":0},{"$f":"H75*I75","v":{"$error":"#N/A"}}]
[]
[]
[]
[null,"Variação da Quota de Reintegração ao longo do ciclo",null,null,null,"Variação da Quota de Reintegração na Revisão",null,null,null,null,null,null,"Resumo Quota de Reintegração"]
[null,null,null,null,null,null,null,null,null,null,null,null,"Descrição","Depr.Tarifas","Depreciação"]
[null,null,null,null,null,null,null,null,null,null,null,null,null,"3º Ciclo","4º Ciclo"]
[null,null,null,null,null,null,null,null,null,null,null,null,"Inflação",{"$f":"O52","v":{"$error":"#N/A"}}]
[null,null,null,null,null,null,null,null,null,null,null,null,"Mercado e Estrutura",{"$f":"O53","v":{"$error":"#N/A"}}]
[null,null,null,null,null,null,null,null,null,null,null,null,"Produtividade",{"$f":"O54","v":{"$error":"#N/A"}}]
[null,null,null,null,null,null,null,null,null,null,null,null,"Base Bruta",null,{"$f":"N267/M267-1","v":{"$error":"#DIV/0!"}}]
[null,null,null,null,null,null,null,null,null,null,null,null,"Taxa Depreciação",null,{"$f":"H242/Q267-1","v":{"$error":"#DIV/0!"}}]
[null,null,null,null,null,null,null,null,null,null,null,null,"Variação Total",{"$f":"IF(N2=5,H235/C235-1,IF(N2=4,H235/D235-1,H235/E235-1))","v":{"$error":"#N/A"}},{"$f":"H240/IF(N2=5,C240,IF(N2=4,D240,IF(N2=3,E240)))-1","v":{"$error":"#N/A"}}]
[]
[]
[]
[null,null,null,null,null,null,null,null,null,null,null,null,"Resumo Depreciação"]
[null,null,null,null,null,null,null,null,null,null,null,null,"Depreciação 3º Ciclo",null,1]
[null,null,null,null,null,null,null,null,null,null,null,null,"Efeito da Taxa de Depreciação",null,{"$f":"IF(Q93>0,1,1+Q93)","v":{"$error":"#DIV/0!"}},{"$f":"ABS(O86)","v":{"$error":"#DIV/0!"}},{"$f":"O86","v":{"$error":"#DIV/0!"}}]
[null,null,null,null,null,null,null,null,null,null,null,null,"Efeito Base Bruta",null,{"$f":"IF(Q94>0,1+Q93,1+Q93+Q94)","v":{"$error":"#N/A"}},{"$f":"ABS(Q94)","v":{"$error":"#N/A"}},{"$f":"Q95-Q93-1","v":{"$error":"#N/A"}}]
[null,null,null,null,null,null,null,null,null,null,null,null,"Depreciação   4º Ciclo",null,null,{"$f":"1+H104","v":{"$error":"#N/A"}},{"$f":"P95","v":{"$error":"#N/A"}}]
[]
[]
[]
[]
[]
[]
[null,null,null,null,null,null,null,"Efeito","Participação","Impacto"]
[null,null,null,null,null,null,null,"Quota Reintegração","Reintegração/ Receita","Revisão"]
[null,null,null,null,null,null,null,{"$f":"(1+O87)/(1+N87)-1","v":{"$error":"#N/A"}},{"$f":"X9","v":0},{"$f":"H104*I104","v":{"$error":"#N/A"}}]
[]
[null,null,null,null,null,null,null,null,null,null,null,null,"Resumo Custos Operacionais"]
[null,null,null,null,null,null,null,null,null,null,null,null,"Descrição","CO Tarifas","CO(PRORET)"]
[null,"Variação dos Custos Opercacionais ao longo do ciclo",null,null,null,"Variação dos Custos Opercacionais na Revisão ",null,null,null,null,null,null,null,"3º Ciclo","4º Ciclo"]
[null,null,null,null,null,null,null,null,null,null,null,null,"Eficiência"]
[null,null,null,null,null,null,null,null,null,null,null,null,"Inflação",{"$f":"IF(N2=5,(1+D181)*(1+E181)*(1+F181)*(1+G181)-1,IF(N2=4,(1+E181)*(1+F181)*(1+G181)-1,(1+F181)*(1+G181)))","v":{"$error":"#N/A"}}]
[null,null,null,null,null,null,null,null,null,null,null,null,"Estrutura_Mercado",{"$f":"IF(N2=5,(1+D183)*(1+E183)*(1+F183)*(1+G183)*(1+H183)-1,IF(N2=4,(1+E183)*(1+F183)*(1+G183)*(1+H183)-1,(1+F183)*(1+G183)*(1+H183)-1))","v":{"$error":"#N/A"}}]
[null,null,null,null,null,null,null,null,null,null,null,null,"Produtividade",{"$f":"(1+N113)/((1+N110)*(1+N111))-1","v":{"$error":"#N/A"}}]
[null,null,null,null,null,null,null,null,null,null,null,null,"Variação Total",{"$f":"IF(N2=5,H204/C204-1,IF(N2=4,H204/D204-1,H204/E204-1))","v":{"$error":"#N/A"}},{"$f":"IF(N2=5,(Resultado!G20*(1-SUM(Resultado!G28:G29))/1000)/C204-1,IF(N2=4,(Resultado!G20*(1-SUM(Resultado!G28:G29))/1000)/D204-1,(Resultado!G20*(1-SUM(Resultado!G28:G29))/1000)/E204-1))","v":{"$error":"#N/A"}}]
[]
[]
[]
[null,null,null,null,null,null,null,null,null,null,null,null,"Resumo Custos Operacionais"]
[]
[null,null,null,null,null,null,null,null,null,null,null,null,"Custo Operacional         3º Ciclo",null,1]
[null,null,null,null,null,null,null,null,null,null,null,null,"Efeito Custo Operacional",null,{"$f":"IF(Q120>0,1,1+Q120)","v":1},{"$f":"IF(1-P121>0,1-P121,P121-1)","v":{"$error":"#N/A"}}]
[null,null,null,null,null,null,null,null,null,null,null,null,"Custo Operacional         4º Ciclo",null,null,{"$f":"1+H132","v":{"$error":"#N/A"}}]
[]
[]
[]
[]
[]
[]
[]
[]
[null,null,null,null,null,null,null,"Variação","Participação","Impacto"]
[null,null,null,null,null,null,null,"CO","CO/Receita","Revisão"]
[null,null,null,null,null,null,null,{"$f":"H208/H204-1","v":{"$error":"#N/A"}},{"$f":"X6","v":0},{"$f":"I132*H132","v":{"$error":"#N/A"}}]
[]
[]
[null,null,null,null,null,null,null,null,null,null,null,null,"Resumo Anuidades"]
[null,"Variação das Anuidades ao longo do ciclo",null,null,null,"Variação das Anuidades na Revisão ",null,null,null,null,null,null,"Descrição","Anuidades Tarifas","Anuidades"]
[null,null,null,null,null,null,null,null,null,null,null,null,null,"3° Ciclo","4º Ciclo"]
[null,null,null,null,null,null,null,null,null,null,null,null,"Inflação",{"$f":"IF(N2=5,(1+D181)*(1+E181)*(1+F181)*(1+G181)-1,IF(N2=4,(1+E181)*(1+F181)*(1+G181)-1,(1+F181)*(1+G181)))","v":{"$error":"#N/A"}}]
[null,null,null,null,null,null,null,null,null,null,null,null,"Estrutura_Mercado",{"$f":"(1+N141)/((1+N138)*(1+N140))-1","v":{"$error":"#N/A"}}]
[null,null,null,null,null,null,null,null,null,null,null,null,"Produtividade",{"$f":"-IF(N2=5,(1+D216)*(1+E216)*(1+F216)*(1+G216)*(1+257)-1,IF(N2=4,(1+E216)*(1+F216)*(1+G216)*(1+H216)-1,(1+F216)*(1+G216)*(1+H216)-1))","v":{"$error":"#N/A"}}]
[null,null,null,null,null,null,null,null,null,null,null,null,"Variação Total",{"$f":"IF(N2=5,H213/C213-1,IF(N2=4,H213/D213-1,H213/E213-1))","v":{"$error":"#N/A"}},{"$f":"H218/IF(N2=5,C218,IF(N2=4,D218,IF(N2=3,E218)))-1","v":{"$error":"#N/A"}}]
[]
[]
[]
[null,null,null,null,null,null,null,null,null,null,null,null,"Resumo Anuidades"]
[null,null,null,null,null,null,null,null,null,null,null,null,"Anuidades           3º Ciclo",null,1]
[null,null,null,null,null,null,null,null,null,null,null,null,"Efeito da Anuidades",null,{"$f":"IF(P148>1,1,1-P147)","v":{"$error":"#N/A"}},{"$f":"IF(1-P148>0,1-P148,P148-1)","v":{"$error":"#N/A"}}]
[null,null,null,null,null,null,null,null,null,null,null,null,"Anuidades           4º Ciclo",null,null,{"$f":"1+H161","v":{"$error":"#N/A"}}]
[]
[]
[]
[]
[]
[]
[]
[]
[]
[]
[null,null,null,null,null,null,null,"Efeito","Participação","Impacto"]
[null,null,null,null,null,null,null,"Anuidades","Anuid/Receita","Revisão"]
[null,null,null,null,null,null,null,{"$f":"(1+O141)/(1+N141)-1","v":{"$error":"#N/A"}},{"$f":"X7","v":0},{"$f":"H161*I161","v":{"$error":"#N/A"}}]
[]
[]
[null,"Tabelas"]
[]
[]
[null,"Parcela B"]
[null,"Análise",{"$f":"IF('VPB e Fator X'!$C$7=5,\"Revisão\",\"\")","v":{"$error":"#N/A"}},{"$f":"IF('VPB e Fator X'!$C$7=3,\"\",IF('VPB e Fator X'!$C$7=4,\"Revisão\",\"Reajuste\"))","v":{"$error":"#N/A"}},{"$f":"IF('VPB e Fator X'!$C$7=3,\"Revisão\",\"Reajuste\")","v":{"$error":"#N/A"}},"Reajuste","Reajuste","Revisão"]
[null,"Parcela B",{"$f":"IF('VPB e Fator X'!$C$7=5,D169-1,\"\")","v":{"$error":"#N/A"}},{"$f":"IF('VPB e Fator X'!$C$7=3,\"\",E169-1)","v":{"$error":"#N/A"}},{"$f":"F169-1","v":2017},{"$f":"G169-1","v":2018},{"$f":"H169-1","v":2019},{"$f":"YEAR(CAPA!C10)","v":2020}]
[null,"RA0 (R$.mil)",{"$f":"IF(C169=\"\",\"\",(C174+C177)/(1+C11))","v":{"$error":"#N/A"}},{"$f":"IF(D169=\"\",\"\",(D174+D177)/(1+D11))","v":{"$error":"#N/A"}},{"$f":"IF(E169=\"\",\"\",(E174+E177)/(1+E11))","v":0},{"$f":"IF(F169=\"\",\"\",(F174+F177)/(1+F11))","v":0},{"$f":"IF(G169=\"\",\"\",(G174+G177)/(1+G11))","v":0},{"$f":"T5+T4/1000","v":764916575.75048268},{"$f":"H175/D177-1","v":{"$error":"#DIV/0!"}}]
[null,"Variação da RA0 (%)",null,{"$f":"IF(ISERROR(D170/C170-1),\"\",D170/C170-1)","v":""},{"$f":"IF(ISERROR(E170/D170-1),\"\",E170/D170-1)","v":""},{"$f":"IF(ISERROR(F170/E170-1),\"\",F170/E170-1)","v":""},{"$f":"IF(ISERROR(G170/F170-1),\"\",G170/F170-1)","v":""},{"$f":"IF(ISERROR(H170/G170-1),\"\",H170/G170-1)","v":""}]
[null,"Parcela A - VPA0",{"$f":"IF(ISERROR(C170-C175),\"\",C170-C175)","v":""},{"$f":"IF(ISERROR(D170-D175),\"\",D170-D175)","v":""},{"$f":"IF(ISERROR(E170-E175),\"\",E170-E175)","v":""},{"$f":"IF(ISERROR(F170-F175),\"\",F170-F175)","v":0},{"$f":"IF(ISERROR(G170-G175),\"\",G170-G175)","v":0}]
[null,"Variação da Parcela A (%)",null,{"$f":"IF(ISERROR(D172/C172-1),\"\",D172/C172-1)","v":""},{"$f":"IF(ISERROR(E172/D172-1),\"\",E172/D172-1)","v":""},{"$f":"IF(ISERROR(F172/E172-1),\"\",F172/E172-1)","v":""},{"$f":"IF(ISERROR(G172/F172-1),\"\",G172/F172-1)","v":""}]
[null,"Parcela A - VPA1",{"$f":"C12","v":0},{"$f":"D12","v":0},{"$f":"E12","v":0},{"$f":"F12","v":0},{"$f":"G12","v":0}]
[null,"Parcela B - VPB0 (R$.mil)",{"$f":"IF(C177=\"\",\"\",C179/(1+(C181-C182)))","v":0},{"$f":"IF(C169=\"\",\"\",D179/(1+(D181-D182)))","v":{"$error":"#N/A"}},{"$f":"IF(D169=\"\",\"\",E179/(1+(E181-E182)))","v":{"$error":"#N/A"}},{"$f":"IF(E169=\"\",\"\",F179/(1+(F181-F182)))","v":0},{"$f":"IF(F169=\"\",\"\",G179/(1+(G181-G182)))","v":0},{"$f":"T5/1000","v":763795.13065853785}]
[]
[null,"Parcela B - VPB1 (R$.mil) com geração própria",{"$f":"C13","v":0},{"$f":"D13","v":0},{"$f":"E13","v":0},{"$f":"F13","v":0},{"$f":"G13","v":0},{"$f":"U5/1000","v":0}]
[null,"VPB1 (R$.mil) Geração Própria",{"$f":"IF(ISERR(0*C177),\"\",0*C177)","v":0},{"$f":"IF(ISERR(0*D177),\"\",0*D177)","v":0},{"$f":"IF(ISERR(0*E177),\"\",0*E177)","v":0},{"$f":"IF(ISERR(0*F177),\"\",0*F177)","v":0},{"$f":"IF(ISERR(0*G177),\"\",0*G177)","v":0},0]
[null,"Parcela B - VPB1 (R$.mil)",{"$f":"IF(ISERR(C177-C178),\"\",C177-C178)","v":0},{"$f":"IF(ISERR(D177-D178),\"\",D177-D178)","v":0},{"$f":"IF(ISERR(E177-E178),\"\",E177-E178)","v":0},{"$f":"IF(ISERR(F177-F178),\"\",F177-F178)","v":0},{"$f":"IF(ISERR(G177-G178),\"\",G177-G178)","v":0},{"$f":"U5/1000","v":0}]
[null,"Variação da Parcela B (%)",{"$f":"IF(ISERROR(C179/'VPB e Fator X'!$C$79-1),\"\",C179/'VPB e Fator X'!$C$79-1)","v":""},{"$f":"IF(ISERROR(D179/C179-1),\"\",D179/C179-1)","v":""},{"$f":"IF(ISERROR(E179/D179-1),\"\",E179/D179-1)","v":""},{"$f":"IF(ISERROR(F179/E179-1),\"\",F179/E179-1)","v":""},{"$f":"IF(ISERROR(G179/F179-1),\"\",G179/F179-1)","v":""},{"$f":"IF(ISERROR(H179/G179-1),\"\",H179/G179-1)","v":""}]
[null,"IGP-M",{"$f":"C14","v":0},0,0,0,0]
[null,"Fator X",0,0,0,0,0]
[null,"Efeito Mercado/Estrutura/Paramétrica",null,{"$f":"IFERROR((1+D180)/(1+D181-D182)-1, \"\")","v":""},{"$f":"IFERROR((1+E180)/(1+E181-E182)-1, \"\")","v":""},"","",{"$f":"H175/G179-1","v":{"$error":"#DIV/0!"}},{"$f":"(1+D181-D182)","v":1},{"$f":"(1+E181-E182)","v":1}]
[null,"Efeito Estrutura Tarifária/Paramétrica",null,{"$f":"IF(ISERROR((1+D183)/(1+D185)-1),\"\",(1+D183)/(1+D185)-1)","v":""},"","","",""]
[null,"Efeito Mercado",null,{"$f":"IFERROR((D186/C186-1),\"\")","v":""},{"$f":"IFERROR((E186/D186-1),\"\")","v":""},{"$f":"IFERROR((F186/E186-1),\"\")","v":""},{"$f":"IFERROR((G186/F186-1),\"\")","v":""},{"$f":"IFERROR((H186/G186-1),\"\")","v":""}]
[null,"Mercado - Total (MWh)",{"$f":"SUM(C187:C188)","v":0},0,0,0,0,4524165.4750000034]
[null,"Mercado -Cativo (MWh)",{"$f":"C16","v":0},0,0,0,0,{"$f":"Energia!H5+Energia!H6","v":3708326.7210000036}]
[null,"Mercado - Livres(MWh)",0,0,0,0,0,{"$f":"Energia!H7","v":815838.75400000019}]
[null,"Parcela B isolado o efeito IGPM-Fator X",{"$f":"IF('VPB e Fator X'!$C$7=5,C177,\"\")","v":{"$error":"#N/A"}},{"$f":"IF('VPB e Fator X'!$C$7=5,D177/(1+D181-D182),D177)","v":{"$error":"#N/A"}},{"$f":"IF('VPB e Fator X'!$C$7=5,E179/((1+E181-E182)*(1+D181-D182)),IF('VPB e Fator X'!$C$7=4,E179/((1+E181-E182)),E179))","v":{"$error":"#N/A"}},{"$f":"IF('VPB e Fator X'!$C$7=5,F179/((1+F181-F182)*(1+E181-E182)*(1+D181-D182)),IF('VPB e Fator X'!$C$7=4,F179/((1+F181-F182)*(1+E181-E182)),IF('VPB e Fator X'!$C$7=3,F179/(1+F181-F182))))","v":{"$error":"#N/A"}},{"$f":"IF('VPB e Fator X'!$C$7=5,G179/((1+G181-G182)*(1+F181-F182)*(1+E181-E182)*(1+D181-D182)),IF('VPB e Fator X'!$C$7=4,G179/((1+G181-G182)*(1+F181-F182)*(1+E181-E182)),IF('VPB e Fator X'!$C$7=3,G179/(1+G181-G182)*(1+F181-F182))))","v":{"$error":"#N/A"}}]
[null,"Parcela B isolado o efeito IGPM-Fator X e Mercado",{"$f":"IF('VPB e Fator X'!$C$7=5,C179,\"\")","v":{"$error":"#N/A"}},{"$f":"IF('VPB e Fator X'!$C$7=5,D179/((1+D181-D182)*(1+D185)),D179)","v":{"$error":"#N/A"}},{"$f":"IF('VPB e Fator X'!$C$7=5,E179/((1+E181-E182)*(1+D181-D182)*(1+E185)*(1+D185)),IF('VPB e Fator X'!$C$7=4,E179/((1+E181-E182)*(1+E185)),IF('VPB e Fator X'!$C$7=3,E179)))","v":{"$error":"#N/A"}},{"$f":"IF('VPB e Fator X'!$C$7=5,F179/((1+F181-F182)*(1+E181-E182)*(1+D181-D182)*(1+F185)*(1+E185)*(1+D185)),IF('VPB e Fator X'!$C$7=4,F179/((1+F181-F182)*(1+E181-E182)*(1+F185)*(1+E185)),IF('VPB e Fator X'!$C$7=3,F179/(1+F181-F182)*(1+F185))))","v":{"$error":"#N/A"}},{"$f":"IF('VPB e Fator X'!$C$7=5,G179/((1+G181-G182)*(1+F181-F182)*(1+E181-E182)*(1+D181-D182)*(1+G185)*(1+F185)*(1+E185)*(1+D185)),IF('VPB e Fator X'!$C$7=4,G179/((1+G181-G182)*(1+F181-F182)*(1+E181-E182)*(1+G185)*(1+F185)*(1+E185)),IF('VPB e Fator X'!$C$7=3,G179/(1+G181-G182)*(1+F181-F182)*(1+G185)*(1+F185))))","v":{"$error":"#N/A"}}]
[null,"Parcela B em cada processo tarifário (R$)",{"$f":"C179","v":0},0,0,0,0,0]
[null,"Custos Operacionais",{"$f":"IF('VPB e Fator X'!$C$7=5,$C$191*O6,\"\")","v":{"$error":"#N/A"}},{"$f":"IF('VPB e Fator X'!$C$7=5,($N$6-$N$13*(1-(1-Entrada!G67)^('VPB e Fator X'!$C$7-4)))/($N$13*(1-Entrada!G67)^('VPB e Fator X'!$C$7-4))*D191,IF('VPB e Fator X'!$C$7=4,$D$191*O6,\"\"))","v":{"$error":"#N/A"}},{"$f":"IF('VPB e Fator X'!$C$7=3,$E$191*O6,($N$6-$N$13*(1-(1-Entrada!G67)^('VPB e Fator X'!$C$7-3)))/($N$13*(1-Entrada!G67)^('VPB e Fator X'!$C$7-3))*E191)","v":{"$error":"#N/A"}},{"$f":"($N$6-$N$13*(1-(1-Entrada!G67)^('VPB e Fator X'!$C$7-2)))/($N$13*(1-Entrada!G67)^('VPB e Fator X'!$C$7-2))*F191","v":{"$error":"#N/A"}},{"$f":"($N$6-$N$13*(1-(1-Entrada!G67)^('VPB e Fator X'!$C$7-1)))/($N$13*(1-Entrada!G67)^('VPB e Fator X'!$C$7-1))*G191","v":{"$error":"#N/A"}},{"$f":"U6/1000","v":0}]
[null,"Anuidades",{"$f":"IF('VPB e Fator X'!$C$7=5,$C$191*O7,\"\")","v":{"$error":"#N/A"}},{"$f":"IF('VPB e Fator X'!$C$7=5,(C193/SUM($C$193:$C$198))*($D$191-$D$192),IF('VPB e Fator X'!$C$7=4,$D$191*O7,\"\"))","v":{"$error":"#N/A"}},{"$f":"IF('VPB e Fator X'!$C$7=3,$E$191*O7,(D193/SUM($D$193:$D$198))*($E$191-$E$192))","v":{"$error":"#N/A"}},{"$f":"E193/SUM(E$193:E$198)*(F$191-F$192)","v":{"$error":"#N/A"}},{"$error":"#N/A"},0]
[null,"Remuneração",{"$f":"IF('VPB e Fator X'!$C$7=5,$C$191*O8,\"\")","v":{"$error":"#N/A"}},{"$f":"IF('VPB e Fator X'!$C$7=5,(C194/SUM($C$193:$C$198))*($D$191-$D$192),IF('VPB e Fator X'!$C$7=4,$D$191*O8,\"\"))","v":{"$error":"#N/A"}},{"$f":"IF(N2=3,$E$191*O8,(D194/SUM($D$193:$D$198))*($E$191-$E$192))","v":{"$error":"#N/A"}},{"$error":"#N/A"},{"$error":"#N/A"},0]
[null,"Depreciação",{"$f":"IF('VPB e Fator X'!$C$7=5,$C$191*O9,\"\")","v":{"$error":"#N/A"}},{"$f":"IF('VPB e Fator X'!$C$7=5,(C195/SUM($C$193:$C$198))*($D$191-$D$192),IF('VPB e Fator X'!$C$7=4,$D$191*O9,\"\"))","v":{"$error":"#N/A"}},{"$f":"IF(N2=3,$E$191*O9,(D195/SUM($D$193:$D$198))*($E$191-$E$192))","v":{"$error":"#N/A"}},{"$error":"#N/A"},{"$error":"#N/A"},0]
[null,"Receitas irrecuperáveis",{"$f":"IF('VPB e Fator X'!$C$7=5,$C$191*O10,\"\")","v":{"$error":"#N/A"}},{"$f":"IF('VPB e Fator X'!$C$7=5,(C196/SUM($C$193:$C$198))*($D$191-$D$192),IF('VPB e Fator X'!$C$7=4,$D$191*O10,\"\"))","v":{"$error":"#N/A"}},{"$f":"IF(N2=3,$E$191*O10,(D196/SUM($D$193:$D$198))*($E$191-$E$192))","v":{"$error":"#N/A"}},{"$error":"#N/A"},{"$error":"#N/A"},0]
[null,"Outras Receitas",{"$f":"IF('VPB e Fator X'!$C$7=5,$C$191*O11,\"\")","v":{"$error":"#N/A"}},{"$f":"IF('VPB e Fator X'!$C$7=5,(C197/SUM($C$193:$C$198))*($D$191-$D$192),IF('VPB e Fator X'!$C$7=4,$D$191*O11,\"\"))","v":{"$error":"#N/A"}},{"$f":"IF(N2=3,$E$191*O11,(D197/SUM($D$193:$D$198))*($E$191-$E$192))","v":{"$error":"#N/A"}},{"$error":"#N/A"},{"$error":"#N/A"},0]
[null,"Ajuste Investimentos 2CRTP",{"$f":"IF('VPB e Fator X'!$C$7=5,$C$191*O12,\"\")","v":{"$error":"#N/A"}},{"$f":"IF('VPB e Fator X'!$C$7=5,(C198/SUM($C$193:$C$198))*($D$191-$D$192),IF('VPB e Fator X'!$C$7=4,$D$191*O12,\"\"))","v":{"$error":"#N/A"}},{"$f":"IF(N2=3,$E$191*O12,(D198/SUM($D$193:$D$198))*($E$191-$E$192))","v":{"$error":"#N/A"}},{"$error":"#N/A"},{"$error":"#N/A"},0]
[]
[]
[null,"Custos Operacionais",{"$f":"IF(ROUND(H132,4)=ROUND(V6,4),\"\",\"CHECAR\")","v":{"$error":"#N/A"}}]
[null,"Análise",{"$f":"IF('VPB e Fator X'!$C$7=5,\"Revisão\",\"\")","v":{"$error":"#N/A"}},{"$f":"IF('VPB e Fator X'!$C$7=3,\"\",IF('VPB e Fator X'!$C$7=4,\"Revisão\",\"Reajuste\"))","v":{"$error":"#N/A"}},{"$f":"IF('VPB e Fator X'!$C$7=3,\"Revisão\",\"Reajuste\")","v":{"$error":"#N/A"}},"Reajuste","Reajuste","Revisão"]
[null,"Detalhe Custos Operacionais",{"$f":"IF('VPB e Fator X'!$C$7=5,D169-1,\"\")","v":{"$error":"#N/A"}},{"$f":"D169","v":{"$error":"#N/A"}},{"$f":"E169","v":2017},{"$f":"F169","v":2018},{"$f":"G169","v":2019},{"$f":"H169","v":2020}]
[null,"CO nas Tarifas",{"$f":"C192","v":{"$error":"#N/A"}},{"$f":"D192","v":{"$error":"#N/A"}},{"$f":"E192","v":{"$error":"#N/A"}},{"$f":"F192","v":{"$error":"#N/A"}},{"$f":"G192","v":{"$error":"#N/A"}},{"$f":"T6/1000","v":{"$error":"#N/A"}}]
[null,"IGP-M",{"$f":"C181","v":0},{"$f":"D181","v":0},{"$f":"E181","v":0},{"$f":"F181","v":0},{"$f":"G181","v":0},0]
[null,"Fator Q, Pd e incidência do T apenas nos custos operacionais",{"$f":"C182","v":0},{"$f":"IF(N2=5,(1+D204/C204-1)/((1+D205)*(1+D207))-1,\"\")","v":{"$error":"#N/A"}},{"$f":"IF(N2=3,\"\",(1+E204/D204-1)/((1+E205)*(1+E207))-1)","v":{"$error":"#N/A"}},{"$f":"(1+F204/E204-1)/((1+F205)*(1+F207))-1","v":{"$error":"#N/A"}},{"$f":"(1+G204/F204-1)/((1+G205)*(1+G207))-1","v":{"$error":"#N/A"}},{"$f":"(1+H204/G204-1)/((1+H205)*(1+H207))-1","v":{"$error":"#N/A"}}]
[null,"Efeito Mercado/Estrutura/Paramétrica",{"$f":"C183","v":0},{"$f":"D183","v":""},{"$f":"E183","v":""},{"$f":"F183","v":""},{"$f":"G183","v":""},{"$f":"H183","v":{"$error":"#DIV/0!"}}]
[null,"CO 4CRTP - regra de atualização do PRORET",null,{"$f":"IF(N2=5,C208+P201,IF(N2=4,D204,\"\"))","v":{"$error":"#N/A"}},{"$f":"IF(N2=3,E204,D208+P212)","v":{"$error":"#N/A"}},{"$f":"E208+$P$212","v":{"$error":"#N/A"}},{"$f":"F208+$P$212","v":{"$error":"#N/A"}},{"$f":"U6/1000","v":0}]
[]
[null,"Anuidades",{"$f":"IF(ROUND(J161,3)=ROUND(W7,3),\"\",\"CHECKAR\")","v":{"$error":"#N/A"}}]
[null,"Análise",{"$f":"IF(N2=5,\"Revisão\",\"\")","v":{"$error":"#N/A"}},{"$f":"IF(N2=3,\"\",IF(N2=4,\"Revisão\",\"Reajuste\"))","v":{"$error":"#N/A"}},{"$f":"IF(N2=3,\"Revisão\",\"Reajuste\")","v":{"$error":"#N/A"}},"Reajuste","Reajuste","Revisão",null,null,null,null,"CO-3CRTP","CO-4CRTP","Ciclo","Incremento Anual"]
[null,"Detalhe Anuidades",{"$f":"C169","v":{"$error":"#N/A"}},{"$error":"#N/A"},2017,2018,2019,2020,null,null,null,null,{"$f":"D204","v":{"$error":"#N/A"}},{"$f":"U6/1000","v":0},{"$f":"N2","v":{"$error":"#N/A"}},{"$f":"(N212-M212)/O212","v":{"$error":"#N/A"}}]
[null,"Anuidades nas Tarifas",{"$f":"C193","v":{"$error":"#N/A"}},{"$f":"D193","v":{"$error":"#N/A"}},{"$f":"E193","v":{"$error":"#N/A"}},{"$f":"F193","v":{"$error":"#N/A"}},{"$f":"G193","v":{"$error":"#N/A"}},{"$f":"T7/1000","v":{"$error":"#DIV/0!"}}]
[null,"Variação Total",null,{"$f":"IF(ISERROR(D213/C213-1),\"\",D213/C213-1)","v":""},{"$f":"IF(ISERROR(E213/D213-1),\"\",E213/D213-1)","v":""},{"$f":"IF(ISERROR(F213/E213-1),\"\",F213/E213-1)","v":""},"",""]
[null,"IGP-M",{"$f":"C181","v":0},{"$f":"D181","v":0},{"$f":"E181","v":0},{"$f":"F181","v":0},{"$f":"G181","v":0},0]
[null,"Fator X",{"$f":"IF(ISERR(C182-Entrada!G67),\"\",C182-Entrada!G67)","v":0},{"$f":"IF(ISERR(D182-Entrada!G67),\"\",D182-Entrada!G67)","v":0},{"$f":"IF(ISERR(E182-Entrada!G67),\"\",E182-Entrada!G67)","v":0},{"$f":"IF(ISERR(F182-Entrada!G67),\"\",F182-Entrada!G67)","v":0},{"$f":"IF(ISERR(G182-Entrada!G67),\"\",G182-Entrada!G67)","v":0},0]
[null,"Efeito Mercado/Estrutura",{"$f":"C183","v":0},"","","","",{"$error":"#DIV/0!"}]
[null,"Anuidades 4CRTP",{"$f":"IF(N2=5,C213,\"\")","v":{"$error":"#N/A"}},{"$f":"IF(N2=5,C218+P220,IF(N2=4,D213,\"\"))","v":{"$error":"#N/A"}},{"$f":"IF(N2=3,E213,D218+P220)","v":{"$error":"#N/A"}},{"$f":"E218+P220","v":{"$error":"#N/A"}},{"$f":"F218+P220","v":{"$error":"#N/A"}},{"$f":"U7/1000","v":0}]
[null,null,null,null,null,null,null,null,null,null,null,null,"CAIMI-3CRTP","CAIMI-4CRTP","Ciclo","Incremento Anual"]
[null,"Remuneração",{"$f":"IF(ROUND(J75,3)=ROUND(W8,3),\"\",\"CHECKAR\")","v":{"$error":"#N/A"}},null,null,null,null,null,null,null,null,null,{"$f":"D213","v":{"$error":"#N/A"}},{"$f":"U7/1000","v":0},{"$f":"N2","v":{"$error":"#N/A"}},{"$f":"(N220-M220)/O220","v":{"$error":"#N/A"}}]
[null,"Análise",{"$f":"IF(N2=5,\"Revisão\",\"\")","v":{"$error":"#N/A"}},{"$f":"IF(N2=3,\"\",IF(N2=4,\"Revisão\",\"Reajuste\"))","v":{"$error":"#N/A"}},{"$f":"IF(N2=3,\"Revisão\",\"Reajuste\")","v":{"$error":"#N/A"}},"Reajuste","Reajuste","Revisão"]
[null,"Detalhe Remuneração",{"$f":"C212","v":{"$error":"#N/A"}},{"$error":"#N/A"},2017,2018,2019,2020]
[null,"Remuneração nas tarifas",{"$f":"C194","v":{"$error":"#N/A"}},{"$f":"D194","v":{"$error":"#N/A"}},{"$f":"E194","v":{"$error":"#N/A"}},{"$f":"F194","v":{"$error":"#N/A"}},{"$f":"G194","v":{"$error":"#N/A"}},{"$f":"T8/1000","v":{"$error":"#DIV/0!"}}]
[null,"Variação Total",null,{"$f":"IF(ISERROR(D223/C223-1),\"\",D223/C223-1)","v":""},{"$f":"IF(ISERROR(E223/D223-1),\"\",E223/D223-1)","v":""},{"$f":"IF(ISERROR(F223/E223-1),\"\",F223/E223-1)","v":""},{"$f":"IF(ISERROR(G223/F223-1),\"\",G223/F223-1)","v":""},{"$f":"IF(ISERROR(H223/G223-1),\"\",H223/G223-1)","v":""}]
[null,"IGP-M",{"$f":"C181","v":0},{"$f":"D181","v":0},{"$f":"E181","v":0},{"$f":"F181","v":0},{"$f":"G181","v":0},0]
[null,"Fator X",{"$f":"IF(ISERR(C182-Entrada!G67),\"\",C182-Entrada!G67)","v":0},{"$f":"IF(ISERR(D182-Entrada!G67),\"\",D182-Entrada!G67)","v":0},{"$f":"IF(ISERR(E182-Entrada!G67),\"\",E182-Entrada!G67)","v":0},{"$f":"IF(ISERR(F182-Entrada!G67),\"\",F182-Entrada!G67)","v":0},{"$f":"IF(ISERR(G182-Entrada!G67),\"\",G182-Entrada!G67)","v":0},0]
[null,"Efeito Mercado/Estrutura",{"$f":"C183","v":0},"","","","",{"$error":"#DIV/0!"}]
[null,"Remuneração 4º Ciclo",{"$f":"IF(ISERR(C229*C230),\"\",C229*C230)","v":{"$error":"#N/A"}},{"$f":"IF(ISERR(D229*D230),\"\",D229*D230)","v":{"$error":"#N/A"}},{"$f":"IF(ISERR(E229*E230),\"\",E229*E230)","v":{"$error":"#N/A"}},{"$f":"IF(ISERR(F229*F230),\"\",F229*F230)","v":{"$error":"#N/A"}},{"$f":"IF(ISERR(G229*G230),\"\",G229*G230)","v":{"$error":"#N/A"}},{"$f":"U8/1000","v":0}]
[null,"Base Líquida (R$.mil)",{"$f":"IF(N2=5,M248,\"\")","v":{"$error":"#N/A"}},{"$f":"IF(N2=5,C229+P248,IF(N2=4,M248,\"\"))","v":{"$error":"#N/A"}},{"$f":"IF(N2=3,M248,D229+P248)","v":{"$error":"#N/A"}},{"$f":"E229+P248","v":{"$error":"#N/A"}},{"$f":"F229+P248","v":{"$error":"#N/A"}},{"$f":"N248","v":{"$error":"#DIV/0!"}}]
[null,"Taxa de Remuneração",{"$f":"IF(N2=5,Q248,\"\")","v":{"$error":"#N/A"}},{"$f":"IF(N2=5,Q248,IF(N2=4,Q248,\"\"))","v":{"$error":"#N/A"}},{"$f":"Q248","v":{"$error":"#N/A"}},{"$f":"Q248","v":{"$error":"#N/A"}},{"$f":"Q248","v":{"$error":"#N/A"}},{"$f":"U8/1000/H229","v":{"$error":"#DIV/0!"}}]
[]
[null,"Quota de Reintegração",{"$f":"IF(ROUND(J104,3)=ROUND(W9,3),\"\",\"CHECKAR\")","v":{"$error":"#N/A"}}]
[null,"Análise",{"$f":"IF(N2=5,\"Revisão\",\"\")","v":{"$error":"#N/A"}},{"$f":"IF(N2=3,\"\",IF(N2=4,\"Revisão\",\"Reajuste\"))","v":{"$error":"#N/A"}},{"$f":"IF(N2=3,\"Revisão\",\"Reajuste\")","v":{"$error":"#N/A"}},"Reajuste","Reajuste","Revisão"]
[null,"Detalhe Quota de Reintegração",{"$f":"C222","v":{"$error":"#N/A"}},{"$error":"#N/A"},2017,2018,2019,2020]
[null,"Quota de Reintegração nas tarifas",{"$f":"C195","v":{"$error":"#N/A"}},{"$f":"D195","v":{"$error":"#N/A"}},{"$f":"E195","v":{"$error":"#N/A"}},{"$f":"F195","v":{"$error":"#N/A"}},{"$f":"G195","v":{"$error":"#N/A"}},{"$f":"T9/1000","v":{"$error":"#DIV/0!"}}]
[null,"Variação Total",null,{"$f":"IF(ISERROR(D235/C235-1),\"\",D235/C235-1)","v":""},{"$f":"IF(ISERROR(E235/D235-1),\"\",E235/D235-1)","v":""},{"$f":"IF(ISERROR(F235/E235-1),\"\",F235/E235-1)","v":""},{"$f":"IF(ISERROR(G235/F235-1),\"\",G235/F235-1)","v":""},{"$f":"IF(ISERROR(H235/G235-1),\"\",H235/G235-1)","v":""},null,null,null,null,"4CRTP"]
[null,"IGP-M",{"$f":"C225","v":0},0,0,0,0,0,null,null,null,null,"Capex - Ativos de Distribuição","(14) Base de Remuneração Líquida Total = (1)-(6)-(8)+(10)+(11)-(12)+(13)",{"$f":"'VPB e Fator X'!C90","v":0}]
[null,"Fator X",null,0,0,0,0,0,null,null,null,null,"Parcela B sem ajuste de mercado (Parcela B sem deduzir OR)",null,{"$f":"SUM(Resultado!G27)","v":0}]
[null,"Efeito Mercado/Estrutura",null,"","","","",{"$error":"#DIV/0!"},null,null,null,null,"Parcela B com ajuste de mercado (Parcela B sem deduzir OR)",null,{"$f":"SUM(Resultado!G27)*(1-SUM(Resultado!G28:G29))","v":0}]
[null,"Quota de Reintegração 4° Ciclo",{"$f":"IF(ISERR(C241*C242),\"\",C241*C242)","v":{"$error":"#N/A"}},{"$f":"IF(ISERR(D241*D242),\"\",D241*D242)","v":{"$error":"#N/A"}},{"$f":"IF(ISERR(E241*E242),\"\",E241*E242)","v":{"$error":"#N/A"}},{"$error":"#N/A"},{"$error":"#N/A"},{"$f":"U9/1000","v":0}]
[null,"Base Bruta (R$.mil)",{"$f":"IF(N2=5,M267,\"\")","v":{"$error":"#N/A"}},{"$f":"IF(N2=5,C241+P267,IF(N2=4,M267,\"\"))","v":{"$error":"#N/A"}},{"$f":"IF(N2=3,M267,D241+P267)","v":{"$error":"#N/A"}},{"$f":"E241+P267","v":{"$error":"#N/A"}},{"$f":"F241+P267","v":{"$error":"#N/A"}},{"$f":"N267","v":{"$error":"#DIV/0!"}},null,null,null,null,"3CRTP"]
[null,"Taxa Depreciação",{"$f":"IF(N2=5,Q267,\"\")","v":{"$error":"#N/A"}},{"$f":"IF(N2=5,Q267,IF(N2=4,Q267,\"\"))","v":{"$error":"#N/A"}},{"$f":"Q267","v":{"$error":"#N/A"}},{"$f":"Q267","v":{"$error":"#N/A"}},{"$f":"Q267","v":{"$error":"#N/A"}},{"$f":"U9/1000/H241","v":{"$error":"#DIV/0!"}},null,null,null,null,"Capex - Ativos de Distribuição","(14) Base de Remuneração Líquida Total = (1)-(6)-(8)+(10)+(11)-(12)+(13)",{"$f":"C5","v":0}]
[null,null,null,null,null,null,null,null,null,null,null,null,"Parcela B após ajuste em função dos investimentos realizados (sem deduzir OR)",null,{"$f":"SUM(Entrada!G58:'Entrada'!G64)","v":0}]
[null,null,null,null,null,null,null,null,null,null,null,null,"Parcela B com ajuste de mercado (Parcela B sem deduzir OR)",null,{"$f":"O243*(1-Entrada!G65)","v":0}]
[]
[]
[null,null,null,null,null,null,null,null,null,null,null,null,"BL - 3CRTP","BL - 4CRTP","Ciclo","Incremento","Remun-3CRTP"]
[null,null,null,null,null,null,null,null,null,null,null,null,{"$f":"O242*O244/O243/1000","v":{"$error":"#DIV/0!"}},{"$f":"O237*O239/O238/1000","v":{"$error":"#DIV/0!"}},{"$f":"N2","v":{"$error":"#N/A"}},{"$f":"(N248-M248)/O248","v":{"$error":"#DIV/0!"}},{"$f":"D223/M248","v":{"$error":"#N/A"}}]
[]
[]
[]
[]
[]
[]
[null,null,null,null,null,null,null,null,null,null,null,null,"4CRTP"]
[null,null,null,null,null,null,null,null,null,null,null,null,"Capex - Ativos de Distribuição","(5) Base de Remuneração Bruta = (1)-(2)-(3)-(4)",{"$f":"'VPB e Fator X'!C75","v":0}]
[null,null,null,null,null,null,null,null,null,null,null,null,"Parcela B sem ajuste de mercado (Parcela B sem deduzir OR)",null,{"$f":"SUM(Resultado!G27)","v":0}]
[null,null,null,null,null,null,null,null,null,null,null,null,"Parcela B com ajuste de mercado (Parcela B sem deduzir OR)",null,{"$f":"SUM(Resultado!G27)*(1-SUM(Resultado!G28:G29))","v":0}]
[]
[null,null,null,null,null,null,null,null,null,null,null,null,"3CRTP"]
[null,null,null,null,null,null,null,null,null,null,null,null,"Capex - Ativos de Distribuição","(5) Base de Remuneração Bruta = (1)-(2)-(3)-(4)",{"$f":"C6","v":0}]
[null,null,null,null,null,null,null,null,null,null,null,null,"Parcela B após ajuste em função dos investimentos realizados (sem deduzir OR)",null,{"$f":"O243","v":0}]
[null,null,null,null,null,null,null,null,null,null,null,null,"Parcela B com ajuste de mercado (Parcela B sem deduzir OR)",null,{"$f":"O244","v":0}]
[]
[]
[null,null,null,null,null,null,null,null,null,null,null,null,"BB - 3CRTP","BB - 4CRTP","Ciclo","Incremento","% Depr.2CRTP"]
[null,null,null,null,null,null,null,null,null,null,null,null,{"$f":"O261*O263/O262/1000","v":{"$error":"#DIV/0!"}},{"$f":"O256*O258/O257/1000","v":{"$error":"#DIV/0!"}},{"$f":"N2","v":{"$error":"#N/A"}},{"$f":"(N267-M267)/O267","v":{"$error":"#DIV/0!"}},{"$f":"D235/M267","v":{"$error":"#N/A"}}]

{"sheet":"Financeiros","index":17,"n_rows":335,"n_cols":29,"rows_kept":335,"cut":false,"hidden":false,"merged":[]}
[null,null,null,"Anexo II",{"$f":"Resultado!$D$6","v":9.4657882366978363E-2},null,"Tabela Auxiliar"]
[null,null,null,"Anexo I",{"$f":"Resultado!$D$8","v":9.3086953770592604E-2},null,"Energia"]
[null,null,null,null,null,null,"Energia - Energia de Revenda",null,null,null,null,null,null,{"$f":"Energia!$D$6/Energia!$D$5","v":0.82615656484018818}]
[null,null,null,null,null,null,"Energia - Perda Não Técnica",null,null,null,null,null,null,{"$f":"Energia!D10/Energia!$D$5","v":3.2685521063323827E-2}]
[null,null,"Receita Verificada",{"$f":"Mercado!D24","v":1885236916.4785001},null,null,"Energia - Perda Técnica",null,null,null,null,null,null,{"$f":"Energia!D11/Energia!$D$5","v":0.11746709145192977}]
[null,null,"Base de divisão p/Financeiros",{"$f":"D5*(IF(Mercado!G13<0,1,Mercado!G13+1))","v":1885236916.4785001},null,null,"Energia - Perda Rede Básica sobre Dist.",null,null,null,null,null,null,{"$f":"Energia!D12/Energia!$D$5","v":3.64355779421388E-3}]
[null,null,null,null,null,null,"Energia - Perda Rede Básica sobre mercado Cat.",null,null,null,null,null,null,{"$f":"Energia!D13/Energia!$D$5","v":2.0047264850344443E-2}]
[null,null,"Total dos financeiros",{"$f":"SUM(D10:D188)","v":-2961572.5830581188},{"$f":"SUM(E10:E188)","v":-1.5709285963857594E-3}]
[null,null,"Nome do Financeiro","Valor","Percentual","Tipo","Grupo Tarifário","idDet1","idDet2","idDet3","id_Grupo_TARIFA","id_Detalhe_Grupo_TARIFA","id_Tipo_Tarifa",null,null,"Tipo","idDet1","idDet2","idDet3",null,null,"Tipo","id_Grupo_TARIFA","id_Detalhe_Grupo_TARIFA","id_Tipo_Tarifa"]
[null,null,"CVA ccc",{"$f":"CVA!$E$9","v":0},{"$f":"IF(ISERROR(D10/$D$6),0,D10/$D$6)","v":0},"CVA","Encargo - CCC",{"$f":"IFERROR(VLOOKUP(Financeiros[[#This Row],[Tipo]],RefTabTipo[],2,FALSE),0)","v":19},{"$f":"IFERROR(VLOOKUP(Financeiros[[#This Row],[Tipo]],RefTabTipo[],3,FALSE),0)","v":60},{"$f":"IFERROR(VLOOKUP(Financeiros[[#This Row],[Tipo]],RefTabTipo[],4,FALSE),0)","v":999},{"$f":"IFERROR(VLOOKUP(Financeiros[[#This Row],[Grupo Tarifário]],RefTabGrupoTarifa[],2,FALSE),0)","v":3},{"$f":"IFERROR(VLOOKUP(Financeiros[[#This Row],[Grupo Tarifário]],RefTabGrupoTarifa[],3,FALSE),0)","v":13},{"$f":"IFERROR(VLOOKUP(Financeiros[[#This Row],[Grupo Tarifário]],RefTabGrupoTarifa[],4,FALSE),0)","v":9},null,null,"(Perm) 0.3% P&D",22,60,192,null,null,"Encargo  - ESS/EER",3,17,9,null,null,"Encargo  - ESS/EER"]
[null,null,"CVA cde",{"$f":"CVA!$E$10","v":15084929.8791},8.0016096370941359E-3,"CVA","Encargo - CDE - TUSD",{"$f":"IFERROR(VLOOKUP(Financeiros[[#This Row],[Tipo]],RefTabTipo[],2,FALSE),0)","v":19},{"$f":"IFERROR(VLOOKUP(Financeiros[[#This Row],[Tipo]],RefTabTipo[],3,FALSE),0)","v":60},{"$f":"IFERROR(VLOOKUP(Financeiros[[#This Row],[Tipo]],RefTabTipo[],4,FALSE),0)","v":999},{"$f":"IFERROR(VLOOKUP(Financeiros[[#This Row],[Grupo Tarifário]],RefTabGrupoTarifa[],2,FALSE),0)","v":3},{"$f":"IFERROR(VLOOKUP(Financeiros[[#This Row],[Grupo Tarifário]],RefTabGrupoTarifa[],3,FALSE),0)","v":15},{"$f":"IFERROR(VLOOKUP(Financeiros[[#This Row],[Grupo Tarifário]],RefTabGrupoTarifa[],4,FALSE),0)","v":9},null,null,"(Perm) Ajuste Rede Básica",22,60,196,null,null,"Encargo - CCC",3,13,9,null,null,"Encargo - CCC"]
[null,null,"CVA cde energia",{"$f":"CVA!E11","v":-9919027.7709999997},-5.2614224155593655E-3,"CVA","Encargo - CDE - TE",{"$f":"IFERROR(VLOOKUP(Financeiros[[#This Row],[Tipo]],RefTabTipo[],2,FALSE),0)","v":19},{"$f":"IFERROR(VLOOKUP(Financeiros[[#This Row],[Tipo]],RefTabTipo[],3,FALSE),0)","v":60},{"$f":"IFERROR(VLOOKUP(Financeiros[[#This Row],[Tipo]],RefTabTipo[],4,FALSE),0)","v":999},{"$f":"IFERROR(VLOOKUP(Financeiros[[#This Row],[Grupo Tarifário]],RefTabGrupoTarifa[],2,FALSE),0)","v":3},{"$f":"IFERROR(VLOOKUP(Financeiros[[#This Row],[Grupo Tarifário]],RefTabGrupoTarifa[],3,FALSE),0)","v":25},{"$f":"IFERROR(VLOOKUP(Financeiros[[#This Row],[Grupo Tarifário]],RefTabGrupoTarifa[],4,FALSE),0)","v":9},null,null,"(Perm) Baixa Renda",22,60,191,null,null,"Encargo - CDE - TE",3,25,9,null,null,"Encargo - CDE - TUSD","Encargo - CDE - TUSD - TUSD"]
[null,null,"CVA RB - Nodal",{"$f":"IFERROR(CVA!$E$12*Resultado!D30/SUM(Resultado!$D$30:$D$34),0)","v":5959440.5451957453},3.1611096160410398E-3,"CVA","Rede Básica - Genérico",{"$f":"IFERROR(VLOOKUP(Financeiros[[#This Row],[Tipo]],RefTabTipo[],2,FALSE),0)","v":19},{"$f":"IFERROR(VLOOKUP(Financeiros[[#This Row],[Tipo]],RefTabTipo[],3,FALSE),0)","v":60},{"$f":"IFERROR(VLOOKUP(Financeiros[[#This Row],[Tipo]],RefTabTipo[],4,FALSE),0)","v":999},{"$f":"IFERROR(VLOOKUP(Financeiros[[#This Row],[Grupo Tarifário]],RefTabGrupoTarifa[],2,FALSE),0)","v":1},{"$f":"IFERROR(VLOOKUP(Financeiros[[#This Row],[Grupo Tarifário]],RefTabGrupoTarifa[],3,FALSE),0)","v":1},{"$f":"IFERROR(VLOOKUP(Financeiros[[#This Row],[Grupo Tarifário]],RefTabGrupoTarifa[],4,FALSE),0)","v":9},null,null,"(Perm) Cusd Energia",22,60,190,null,null,"Encargo - CDE - TUSD",3,15,9,null,null,"Encargo - CDE - TE","Encargo - CDE - TE"]
[null,null,"CVA RB - Fronteira",{"$f":"IFERROR(CVA!$E$12*Resultado!D31/SUM(Resultado!$D$30:$D$34),0)","v":2023694.7069042551},1.0734431779982248E-3,"CVA","Rede Básica - Genérico",{"$f":"IFERROR(VLOOKUP(Financeiros[[#This Row],[Tipo]],RefTabTipo[],2,FALSE),0)","v":19},{"$f":"IFERROR(VLOOKUP(Financeiros[[#This Row],[Tipo]],RefTabTipo[],3,FALSE),0)","v":60},{"$f":"IFERROR(VLOOKUP(Financeiros[[#This Row],[Tipo]],RefTabTipo[],4,FALSE),0)","v":999},{"$f":"IFERROR(VLOOKUP(Financeiros[[#This Row],[Grupo Tarifário]],RefTabGrupoTarifa[],2,FALSE),0)","v":1},{"$f":"IFERROR(VLOOKUP(Financeiros[[#This Row],[Grupo Tarifário]],RefTabGrupoTarifa[],3,FALSE),0)","v":1},{"$f":"IFERROR(VLOOKUP(Financeiros[[#This Row],[Grupo Tarifário]],RefTabGrupoTarifa[],4,FALSE),0)","v":9},null,null,"(Perm) Encargos",22,60,193,null,null,"Encargo - CFURH",3,16,9,null,null,"Encargo - ONS"]
[null,null,"CVA RB - TUSDg EXP",{"$f":"IFERROR(CVA!$E$12*Resultado!D33/SUM(Resultado!$D$30:$D$34),0)","v":0},0,"CVA","Rede Básica - Genérico",{"$f":"IFERROR(VLOOKUP(Financeiros[[#This Row],[Tipo]],RefTabTipo[],2,FALSE),0)","v":19},{"$f":"IFERROR(VLOOKUP(Financeiros[[#This Row],[Tipo]],RefTabTipo[],3,FALSE),0)","v":60},{"$f":"IFERROR(VLOOKUP(Financeiros[[#This Row],[Tipo]],RefTabTipo[],4,FALSE),0)","v":999},{"$f":"IFERROR(VLOOKUP(Financeiros[[#This Row],[Grupo Tarifário]],RefTabGrupoTarifa[],2,FALSE),0)","v":1},{"$f":"IFERROR(VLOOKUP(Financeiros[[#This Row],[Grupo Tarifário]],RefTabGrupoTarifa[],3,FALSE),0)","v":1},{"$f":"IFERROR(VLOOKUP(Financeiros[[#This Row],[Grupo Tarifário]],RefTabGrupoTarifa[],4,FALSE),0)","v":9},null,null,"(Perm) Encargos a compensar",22,60,195,null,null,"Encargo - ONS",3,20,9,null,null,"Encargo - Proinra","Encargo - Proinfa"]
[null,null,"CVA RB - TUSDg ONS",{"$f":"IFERROR(CVA!$E$12*Resultado!D32/SUM(Resultado!$D$30:$D$34),0)","v":0},0,"CVA","Rede Básica - Genérico",{"$f":"IFERROR(VLOOKUP(Financeiros[[#This Row],[Tipo]],RefTabTipo[],2,FALSE),0)","v":19},{"$f":"IFERROR(VLOOKUP(Financeiros[[#This Row],[Tipo]],RefTabTipo[],3,FALSE),0)","v":60},{"$f":"IFERROR(VLOOKUP(Financeiros[[#This Row],[Tipo]],RefTabTipo[],4,FALSE),0)","v":999},{"$f":"IFERROR(VLOOKUP(Financeiros[[#This Row],[Grupo Tarifário]],RefTabGrupoTarifa[],2,FALSE),0)","v":1},{"$f":"IFERROR(VLOOKUP(Financeiros[[#This Row],[Grupo Tarifário]],RefTabGrupoTarifa[],3,FALSE),0)","v":1},{"$f":"IFERROR(VLOOKUP(Financeiros[[#This Row],[Grupo Tarifário]],RefTabGrupoTarifa[],4,FALSE),0)","v":9},null,null,"(Perm) outros",22,60,194,null,null,"Encargo - P&D",3,19,9,null,null,"Encargo - RGR"]
[null,null,"CVA RB - EUST Itaipu",{"$f":"IFERROR(CVA!$E$12*Resultado!D34/SUM(Resultado!$D$30:$D$34),0)","v":0},0,"CVA","Rede Básica - Genérico",{"$f":"IFERROR(VLOOKUP(Financeiros[[#This Row],[Tipo]],RefTabTipo[],2,FALSE),0)","v":19},{"$f":"IFERROR(VLOOKUP(Financeiros[[#This Row],[Tipo]],RefTabTipo[],3,FALSE),0)","v":60},{"$f":"IFERROR(VLOOKUP(Financeiros[[#This Row],[Tipo]],RefTabTipo[],4,FALSE),0)","v":999},{"$f":"IFERROR(VLOOKUP(Financeiros[[#This Row],[Grupo Tarifário]],RefTabGrupoTarifa[],2,FALSE),0)","v":1},{"$f":"IFERROR(VLOOKUP(Financeiros[[#This Row],[Grupo Tarifário]],RefTabGrupoTarifa[],3,FALSE),0)","v":1},{"$f":"IFERROR(VLOOKUP(Financeiros[[#This Row],[Grupo Tarifário]],RefTabGrupoTarifa[],4,FALSE),0)","v":9},null,null,"5º DIA ÚTIL",22,60,172,null,null,"Encargo - PROINFA",3,18,9,null,null,"Encargo - TFSEE"]
[null,null,"CVA - Transporte Itaipu",{"$f":"CVA!E15","v":0},0,"CVA","Transporte - Tranporte Itaipu",{"$f":"IFERROR(VLOOKUP(Financeiros[[#This Row],[Tipo]],RefTabTipo[],2,FALSE),0)","v":19},{"$f":"IFERROR(VLOOKUP(Financeiros[[#This Row],[Tipo]],RefTabTipo[],3,FALSE),0)","v":60},{"$f":"IFERROR(VLOOKUP(Financeiros[[#This Row],[Tipo]],RefTabTipo[],4,FALSE),0)","v":999},{"$f":"IFERROR(VLOOKUP(Financeiros[[#This Row],[Grupo Tarifário]],RefTabGrupoTarifa[],2,FALSE),0)","v":1},{"$f":"IFERROR(VLOOKUP(Financeiros[[#This Row],[Grupo Tarifário]],RefTabGrupoTarifa[],3,FALSE),0)","v":21},{"$f":"IFERROR(VLOOKUP(Financeiros[[#This Row],[Grupo Tarifário]],RefTabGrupoTarifa[],4,FALSE),0)","v":9},null,null,"Água, esgoto e saneamento",22,60,183,null,null,"Encargo - RGR",3,12,9,null,null,"Encargo - CFURH"]
[null,null,"CVA - Energia - Energia de Revenda",{"$f":"CVA!$E$13*Energia!D6/Energia!$D$5","v":44031026.170650236},2.3355699109105781E-2,"CVA","Energia - Energia de Revenda",{"$f":"IFERROR(VLOOKUP(Financeiros[[#This Row],[Tipo]],RefTabTipo[],2,FALSE),0)","v":19},{"$f":"IFERROR(VLOOKUP(Financeiros[[#This Row],[Tipo]],RefTabTipo[],3,FALSE),0)","v":60},{"$f":"IFERROR(VLOOKUP(Financeiros[[#This Row],[Tipo]],RefTabTipo[],4,FALSE),0)","v":999},{"$f":"IFERROR(VLOOKUP(Financeiros[[#This Row],[Grupo Tarifário]],RefTabGrupoTarifa[],2,FALSE),0)","v":2},{"$f":"IFERROR(VLOOKUP(Financeiros[[#This Row],[Grupo Tarifário]],RefTabGrupoTarifa[],3,FALSE),0)","v":11},{"$f":"IFERROR(VLOOKUP(Financeiros[[#This Row],[Grupo Tarifário]],RefTabGrupoTarifa[],4,FALSE),0)","v":9},null,null,"Ajuste CERTEL",22,60,152,null,null,"Encargo - TFSEE",3,14,9,null,null,"Encargo - P&D","Encargo - P&D - TE"]
[null,null,"CVA - Energia - Perda Não Técnica",{"$f":"CVA!$E$13*Energia!D10/Energia!$D$5","v":1742014.8850586759},9.2402969082137768E-4,"CVA","Energia - Perda Não Técnica",{"$f":"IFERROR(VLOOKUP(Financeiros[[#This Row],[Tipo]],RefTabTipo[],2,FALSE),0)","v":19},{"$f":"IFERROR(VLOOKUP(Financeiros[[#This Row],[Tipo]],RefTabTipo[],3,FALSE),0)","v":60},{"$f":"IFERROR(VLOOKUP(Financeiros[[#This Row],[Tipo]],RefTabTipo[],4,FALSE),0)","v":999},{"$f":"IFERROR(VLOOKUP(Financeiros[[#This Row],[Grupo Tarifário]],RefTabGrupoTarifa[],2,FALSE),0)","v":2},{"$f":"IFERROR(VLOOKUP(Financeiros[[#This Row],[Grupo Tarifário]],RefTabGrupoTarifa[],3,FALSE),0)","v":9},{"$f":"IFERROR(VLOOKUP(Financeiros[[#This Row],[Grupo Tarifário]],RefTabGrupoTarifa[],4,FALSE),0)","v":9},null,null,"Ajuste Financeiro Conteminas",22,60,153,null,null,"Energia - Energia de Revenda",2,11,9,null,null,null,"Encargo - P&D - TUSD"]
[null,null,"CVA - Energia - Perda Técnica",{"$f":"CVA!$E$13*Energia!D11/Energia!$D$5","v":6260552.536928148},3.320830651153624E-3,"CVA","Energia - Perda Técnica",{"$f":"IFERROR(VLOOKUP(Financeiros[[#This Row],[Tipo]],RefTabTipo[],2,FALSE),0)","v":19},{"$f":"IFERROR(VLOOKUP(Financeiros[[#This Row],[Tipo]],RefTabTipo[],3,FALSE),0)","v":60},{"$f":"IFERROR(VLOOKUP(Financeiros[[#This Row],[Tipo]],RefTabTipo[],4,FALSE),0)","v":999},{"$f":"IFERROR(VLOOKUP(Financeiros[[#This Row],[Grupo Tarifário]],RefTabGrupoTarifa[],2,FALSE),0)","v":2},{"$f":"IFERROR(VLOOKUP(Financeiros[[#This Row],[Grupo Tarifário]],RefTabGrupoTarifa[],3,FALSE),0)","v":8},{"$f":"IFERROR(VLOOKUP(Financeiros[[#This Row],[Grupo Tarifário]],RefTabGrupoTarifa[],4,FALSE),0)","v":9},null,null,"Ajuste Financeiro Despesa de Rede Básica Consumidor A1",22,60,131,null,null,"Energia - Genérico",2,30,9,null,null,"Energia - Energia de Revenda"]
[null,null,"CVA - Energia -  Perda de RB sobre a distribuição",{"$f":"CVA!$E$13*Energia!D12/Energia!$D$5","v":194187.87602606718},1.0300449472886278E-4,"CVA","Energia - Perda Rede Básica sobre Dist.",{"$f":"IFERROR(VLOOKUP(Financeiros[[#This Row],[Tipo]],RefTabTipo[],2,FALSE),0)","v":19},{"$f":"IFERROR(VLOOKUP(Financeiros[[#This Row],[Tipo]],RefTabTipo[],3,FALSE),0)","v":60},{"$f":"IFERROR(VLOOKUP(Financeiros[[#This Row],[Tipo]],RefTabTipo[],4,FALSE),0)","v":999},{"$f":"IFERROR(VLOOKUP(Financeiros[[#This Row],[Grupo Tarifário]],RefTabGrupoTarifa[],2,FALSE),0)","v":2},{"$f":"IFERROR(VLOOKUP(Financeiros[[#This Row],[Grupo Tarifário]],RefTabGrupoTarifa[],3,FALSE),0)","v":10},{"$f":"IFERROR(VLOOKUP(Financeiros[[#This Row],[Grupo Tarifário]],RefTabGrupoTarifa[],4,FALSE),0)","v":9},null,null,"Ajuste financeiro postergação RTP 2011",22,60,169,null,null,"Energia - Perda Não Técnica",2,9,9,null,null,"Energia - Perda Não Técnica","Perdas - Perda Não Técnica"]
[null,null,"CVA - Energia -  Perda de RB sobre o mercado cativo",{"$f":"CVA!$E$13*Energia!D13/Energia!$D$5","v":1068443.5382368749},5.667423170519374E-4,"CVA","Energia - Perda Rede Básica sobre mercado Cat.",{"$f":"IFERROR(VLOOKUP(Financeiros[[#This Row],[Tipo]],RefTabTipo[],2,FALSE),0)","v":19},{"$f":"IFERROR(VLOOKUP(Financeiros[[#This Row],[Tipo]],RefTabTipo[],3,FALSE),0)","v":60},{"$f":"IFERROR(VLOOKUP(Financeiros[[#This Row],[Tipo]],RefTabTipo[],4,FALSE),0)","v":999},{"$f":"IFERROR(VLOOKUP(Financeiros[[#This Row],[Grupo Tarifário]],RefTabGrupoTarifa[],2,FALSE),0)","v":2},{"$f":"IFERROR(VLOOKUP(Financeiros[[#This Row],[Grupo Tarifário]],RefTabGrupoTarifa[],3,FALSE),0)","v":24},{"$f":"IFERROR(VLOOKUP(Financeiros[[#This Row],[Grupo Tarifário]],RefTabGrupoTarifa[],4,FALSE),0)","v":9},null,null,"Ajuste Financeiro ref. recálculo Reajuste/Revisão ano anterior",22,60,161,null,null,"Energia - Perda Rede Básica sobre Dist.",2,10,9,null,null,"Energia - Perda Rede Básica sobre Dist.","Perdas - Perda Rede Básica sobre Dist."]
[null,null,"CVA - Encargos - PROINFA",{"$f":"CVA!E16","v":-3967233.8065999998},-2.1043688312716337E-3,"CVA","Encargo - PROINFA",{"$f":"IFERROR(VLOOKUP(Financeiros[[#This Row],[Tipo]],RefTabTipo[],2,FALSE),0)","v":19},{"$f":"IFERROR(VLOOKUP(Financeiros[[#This Row],[Tipo]],RefTabTipo[],3,FALSE),0)","v":60},{"$f":"IFERROR(VLOOKUP(Financeiros[[#This Row],[Tipo]],RefTabTipo[],4,FALSE),0)","v":999},{"$f":"IFERROR(VLOOKUP(Financeiros[[#This Row],[Grupo Tarifário]],RefTabGrupoTarifa[],2,FALSE),0)","v":3},{"$f":"IFERROR(VLOOKUP(Financeiros[[#This Row],[Grupo Tarifário]],RefTabGrupoTarifa[],3,FALSE),0)","v":18},{"$f":"IFERROR(VLOOKUP(Financeiros[[#This Row],[Grupo Tarifário]],RefTabGrupoTarifa[],4,FALSE),0)","v":9},null,null,"Ajuste Financeiro referente à TUSD-G Geradoras/DIT's - Res 497/2007",22,60,136,null,null,"Energia - Perda Rede Básica sobre mercado Cat.",2,24,9,null,null,"Energia - Perda Rede Básica sobre mercado Cat.","Perdas - Perda Rede Básica sobre mercado Cat."]
[null,null,"CVA - Encargos - CFURH",{"$f":"CVA!E14","v":0},0,"CVA","Encargo - CFURH",{"$f":"IFERROR(VLOOKUP(Financeiros[[#This Row],[Tipo]],RefTabTipo[],2,FALSE),0)","v":19},{"$f":"IFERROR(VLOOKUP(Financeiros[[#This Row],[Tipo]],RefTabTipo[],3,FALSE),0)","v":60},{"$f":"IFERROR(VLOOKUP(Financeiros[[#This Row],[Tipo]],RefTabTipo[],4,FALSE),0)","v":999},{"$f":"IFERROR(VLOOKUP(Financeiros[[#This Row],[Grupo Tarifário]],RefTabGrupoTarifa[],2,FALSE),0)","v":3},{"$f":"IFERROR(VLOOKUP(Financeiros[[#This Row],[Grupo Tarifário]],RefTabGrupoTarifa[],3,FALSE),0)","v":16},{"$f":"IFERROR(VLOOKUP(Financeiros[[#This Row],[Grupo Tarifário]],RefTabGrupoTarifa[],4,FALSE),0)","v":9},null,null,"Ajuste Financeiro RGR Janeiro 2013",22,60,177,null,null,"Energia - Perda Técnica",2,8,9,null,null,"Energia - Perda Técnica","Perdas - Perda Técnica"]
[null,null,"CVA - Encargos - ESS/EER",{"$f":"CVA!E17","v":-39241626.075400002},-2.0815222602738336E-2,"CVA","Encargo  - ESS/EER",{"$f":"IFERROR(VLOOKUP(Financeiros[[#This Row],[Tipo]],RefTabTipo[],2,FALSE),0)","v":19},{"$f":"IFERROR(VLOOKUP(Financeiros[[#This Row],[Tipo]],RefTabTipo[],3,FALSE),0)","v":60},{"$f":"IFERROR(VLOOKUP(Financeiros[[#This Row],[Tipo]],RefTabTipo[],4,FALSE),0)","v":999},{"$f":"IFERROR(VLOOKUP(Financeiros[[#This Row],[Grupo Tarifário]],RefTabGrupoTarifa[],2,FALSE),0)","v":3},{"$f":"IFERROR(VLOOKUP(Financeiros[[#This Row],[Grupo Tarifário]],RefTabGrupoTarifa[],3,FALSE),0)","v":17},{"$f":"IFERROR(VLOOKUP(Financeiros[[#This Row],[Grupo Tarifário]],RefTabGrupoTarifa[],4,FALSE),0)","v":9},null,null,"Ajuste ref. equilíbrio econômico-financeiro TUSDg (A2)",22,60,137,null,null,"Liminar - Parcela A",3,40,9,null,null,"Receita Irrecuperável","Perdas - Receita Irrecuperável"]
[null,null,"Saldo a Compensar CVAccc",{"$f":"IFERROR(CVA!G24,0)","v":0},0,"CVA Saldo a compensar","Encargo - CCC",{"$f":"IFERROR(VLOOKUP(Financeiros[[#This Row],[Tipo]],RefTabTipo[],2,FALSE),0)","v":19},{"$f":"IFERROR(VLOOKUP(Financeiros[[#This Row],[Tipo]],RefTabTipo[],3,FALSE),0)","v":64},{"$f":"IFERROR(VLOOKUP(Financeiros[[#This Row],[Tipo]],RefTabTipo[],4,FALSE),0)","v":999},{"$f":"IFERROR(VLOOKUP(Financeiros[[#This Row],[Grupo Tarifário]],RefTabGrupoTarifa[],2,FALSE),0)","v":3},{"$f":"IFERROR(VLOOKUP(Financeiros[[#This Row],[Grupo Tarifário]],RefTabGrupoTarifa[],3,FALSE),0)","v":13},{"$f":"IFERROR(VLOOKUP(Financeiros[[#This Row],[Grupo Tarifário]],RefTabGrupoTarifa[],4,FALSE),0)","v":9},null,null,"Ajuste Trajetória de Perdas Não Técnicas 1º ciclo de RTP",22,60,162,null,null,"Parcela B",4,999,9,null,null,"Transporte - Rede Básica","Transporte - Rede Básica"]
[null,null,"Saldo a Compensar CVAcde",{"$f":"IFERROR(CVA!G25,0)","v":568472.70478188246},3.0153913272807774E-4,"CVA Saldo a compensar","Encargo - CDE - TUSD",{"$f":"IFERROR(VLOOKUP(Financeiros[[#This Row],[Tipo]],RefTabTipo[],2,FALSE),0)","v":19},{"$f":"IFERROR(VLOOKUP(Financeiros[[#This Row],[Tipo]],RefTabTipo[],3,FALSE),0)","v":64},{"$f":"IFERROR(VLOOKUP(Financeiros[[#This Row],[Tipo]],RefTabTipo[],4,FALSE),0)","v":999},{"$f":"IFERROR(VLOOKUP(Financeiros[[#This Row],[Grupo Tarifário]],RefTabGrupoTarifa[],2,FALSE),0)","v":3},{"$f":"IFERROR(VLOOKUP(Financeiros[[#This Row],[Grupo Tarifário]],RefTabGrupoTarifa[],3,FALSE),0)","v":15},{"$f":"IFERROR(VLOOKUP(Financeiros[[#This Row],[Grupo Tarifário]],RefTabGrupoTarifa[],4,FALSE),0)","v":9},null,null,"Baixa Renda",22,60,107,null,null,"Receita Irrecuperável",5,99,9,null,null,"Transporte - Conexão D"]
[null,null,"Saldo a Compensar CVA cde energia",{"$f":"IFERROR(CVA!G26,0)","v":-333237.69214200042},-1.7676170524204816E-4,"CVA Saldo a compensar","Encargo - CDE - TE",{"$f":"IFERROR(VLOOKUP(Financeiros[[#This Row],[Tipo]],RefTabTipo[],2,FALSE),0)","v":19},{"$f":"IFERROR(VLOOKUP(Financeiros[[#This Row],[Tipo]],RefTabTipo[],3,FALSE),0)","v":64},{"$f":"IFERROR(VLOOKUP(Financeiros[[#This Row],[Tipo]],RefTabTipo[],4,FALSE),0)","v":999},{"$f":"IFERROR(VLOOKUP(Financeiros[[#This Row],[Grupo Tarifário]],RefTabGrupoTarifa[],2,FALSE),0)","v":3},{"$f":"IFERROR(VLOOKUP(Financeiros[[#This Row],[Grupo Tarifário]],RefTabGrupoTarifa[],3,FALSE),0)","v":25},{"$f":"IFERROR(VLOOKUP(Financeiros[[#This Row],[Grupo Tarifário]],RefTabGrupoTarifa[],4,FALSE),0)","v":9},null,null,"BDO Uruguaiana",22,60,147,null,null,"Rede Básica - Genérico",1,1,9,null,null,"Transporte - Conexão T"]
[null,null,"Saldo a Compensar CVA RB - Nodal",{"$f":"IFERROR(CVA!G$27*Resultado!D30/SUM(Resultado!$D$30:$D$34),0)","v":141747.43985689749},7.5188130795609748E-5,"CVA Saldo a compensar","Rede Básica - Genérico",{"$f":"IFERROR(VLOOKUP(Financeiros[[#This Row],[Tipo]],RefTabTipo[],2,FALSE),0)","v":19},{"$f":"IFERROR(VLOOKUP(Financeiros[[#This Row],[Tipo]],RefTabTipo[],3,FALSE),0)","v":64},{"$f":"IFERROR(VLOOKUP(Financeiros[[#This Row],[Tipo]],RefTabTipo[],4,FALSE),0)","v":999},{"$f":"IFERROR(VLOOKUP(Financeiros[[#This Row],[Grupo Tarifário]],RefTabGrupoTarifa[],2,FALSE),0)","v":1},{"$f":"IFERROR(VLOOKUP(Financeiros[[#This Row],[Grupo Tarifário]],RefTabGrupoTarifa[],3,FALSE),0)","v":1},{"$f":"IFERROR(VLOOKUP(Financeiros[[#This Row],[Grupo Tarifário]],RefTabGrupoTarifa[],4,FALSE),0)","v":9},null,null,"Compensação financeira devido à violação dos limites de continuidade",22,60,168,null,null,"Transporte - CI",1,22,9,null,null,"Transporte - EUSD","Transporte - CUSD"]
[null,null,"Saldo a Compensar CVA RB - Fronteira",{"$f":"IFERROR(CVA!G$27*Resultado!D31/SUM(Resultado!$D$30:$D$34),0)","v":48134.307504230761},2.5532232624715686E-5,"CVA Saldo a compensar","Rede Básica - Genérico",{"$f":"IFERROR(VLOOKUP(Financeiros[[#This Row],[Tipo]],RefTabTipo[],2,FALSE),0)","v":19},{"$f":"IFERROR(VLOOKUP(Financeiros[[#This Row],[Tipo]],RefTabTipo[],3,FALSE),0)","v":64},{"$f":"IFERROR(VLOOKUP(Financeiros[[#This Row],[Tipo]],RefTabTipo[],4,FALSE),0)","v":999},{"$f":"IFERROR(VLOOKUP(Financeiros[[#This Row],[Grupo Tarifário]],RefTabGrupoTarifa[],2,FALSE),0)","v":1},{"$f":"IFERROR(VLOOKUP(Financeiros[[#This Row],[Grupo Tarifário]],RefTabGrupoTarifa[],3,FALSE),0)","v":1},{"$f":"IFERROR(VLOOKUP(Financeiros[[#This Row],[Grupo Tarifário]],RefTabGrupoTarifa[],4,FALSE),0)","v":9},null,null,"Complemento de Receita A1 - abertura 2009",22,60,142,null,null,"Transporte - Conexão D",1,4,9,null,null,"Transporte - EUST Itaipu","Transporte - Rede Básica Itaipu"]
[null,null,"Saldo a Compensar CVA RB - TUSDg EXP",{"$f":"IFERROR(CVA!G$27*Resultado!D33/SUM(Resultado!$D$30:$D$34),0)","v":0},0,"CVA Saldo a compensar","Rede Básica - Genérico",{"$f":"IFERROR(VLOOKUP(Financeiros[[#This Row],[Tipo]],RefTabTipo[],2,FALSE),0)","v":19},{"$f":"IFERROR(VLOOKUP(Financeiros[[#This Row],[Tipo]],RefTabTipo[],3,FALSE),0)","v":64},{"$f":"IFERROR(VLOOKUP(Financeiros[[#This Row],[Tipo]],RefTabTipo[],4,FALSE),0)","v":999},{"$f":"IFERROR(VLOOKUP(Financeiros[[#This Row],[Grupo Tarifário]],RefTabGrupoTarifa[],2,FALSE),0)","v":1},{"$f":"IFERROR(VLOOKUP(Financeiros[[#This Row],[Grupo Tarifário]],RefTabGrupoTarifa[],3,FALSE),0)","v":1},{"$f":"IFERROR(VLOOKUP(Financeiros[[#This Row],[Grupo Tarifário]],RefTabGrupoTarifa[],4,FALSE),0)","v":9},null,null,"Complemento de Receita A1 – Abertura ano anterior",22,60,133,null,null,"Transporte - Conexão T",1,3,9,null,null,"Transporte - Fronteira","Transporte - Fronteira"]
[null,null,"Saldo a Compensar CVA RB - TUSDg ONS",{"$f":"IFERROR(CVA!G$27*Resultado!D32/SUM(Resultado!$D$30:$D$34),0)","v":0},0,"CVA Saldo a compensar","Rede Básica - Genérico",{"$f":"IFERROR(VLOOKUP(Financeiros[[#This Row],[Tipo]],RefTabTipo[],2,FALSE),0)","v":19},{"$f":"IFERROR(VLOOKUP(Financeiros[[#This Row],[Tipo]],RefTabTipo[],3,FALSE),0)","v":64},{"$f":"IFERROR(VLOOKUP(Financeiros[[#This Row],[Tipo]],RefTabTipo[],4,FALSE),0)","v":999},{"$f":"IFERROR(VLOOKUP(Financeiros[[#This Row],[Grupo Tarifário]],RefTabGrupoTarifa[],2,FALSE),0)","v":1},{"$f":"IFERROR(VLOOKUP(Financeiros[[#This Row],[Grupo Tarifário]],RefTabGrupoTarifa[],3,FALSE),0)","v":1},{"$f":"IFERROR(VLOOKUP(Financeiros[[#This Row],[Grupo Tarifário]],RefTabGrupoTarifa[],4,FALSE),0)","v":9},null,null,"Concatenação dos CUSDs",22,60,119,null,null,"Transporte - EUSD",1,7,9,null,null,"Transporte - Tranporte Itaipu"]
[null,null,"Saldo a Compensar CVA RB - EUST Itaipu",{"$f":"IFERROR(CVA!G$27*Resultado!D34/SUM(Resultado!$D$30:$D$34),0)","v":0},0,"CVA Saldo a compensar","Transporte - EUST Itaipu",{"$f":"IFERROR(VLOOKUP(Financeiros[[#This Row],[Tipo]],RefTabTipo[],2,FALSE),0)","v":19},{"$f":"IFERROR(VLOOKUP(Financeiros[[#This Row],[Tipo]],RefTabTipo[],3,FALSE),0)","v":64},{"$f":"IFERROR(VLOOKUP(Financeiros[[#This Row],[Tipo]],RefTabTipo[],4,FALSE),0)","v":999},{"$f":"IFERROR(VLOOKUP(Financeiros[[#This Row],[Grupo Tarifário]],RefTabGrupoTarifa[],2,FALSE),0)","v":1},{"$f":"IFERROR(VLOOKUP(Financeiros[[#This Row],[Grupo Tarifário]],RefTabGrupoTarifa[],3,FALSE),0)","v":23},{"$f":"IFERROR(VLOOKUP(Financeiros[[#This Row],[Grupo Tarifário]],RefTabGrupoTarifa[],4,FALSE),0)","v":9},null,null,"Concatenação financeiros",22,60,118,null,null,"Transporte - EUST Itaipu",1,23,9,null,null,"Transporte - TUSDg T","Transporte - TUSDg T"]
[null,null,"Saldo a Compensar CVA - Transporte Itaipu",{"$f":"IFERROR(CVA!G30,0)","v":0},0,"CVA Saldo a compensar","Transporte - Tranporte Itaipu",{"$f":"IFERROR(VLOOKUP(Financeiros[[#This Row],[Tipo]],RefTabTipo[],2,FALSE),0)","v":19},{"$f":"IFERROR(VLOOKUP(Financeiros[[#This Row],[Tipo]],RefTabTipo[],3,FALSE),0)","v":64},{"$f":"IFERROR(VLOOKUP(Financeiros[[#This Row],[Tipo]],RefTabTipo[],4,FALSE),0)","v":999},{"$f":"IFERROR(VLOOKUP(Financeiros[[#This Row],[Grupo Tarifário]],RefTabGrupoTarifa[],2,FALSE),0)","v":1},{"$f":"IFERROR(VLOOKUP(Financeiros[[#This Row],[Grupo Tarifário]],RefTabGrupoTarifa[],3,FALSE),0)","v":21},{"$f":"IFERROR(VLOOKUP(Financeiros[[#This Row],[Grupo Tarifário]],RefTabGrupoTarifa[],4,FALSE),0)","v":9},null,null,"Concatenação Suprimento",22,60,117,null,null,"Transporte - Fronteira",1,2,9,null,null,"Transporte - TUSDg ONS"]
[null,null,"Saldo a Compensar CVA - Energia - Energia de Revenda",{"$f":"IFERROR(CVA!$G$28*Financeiros!N3,0)","v":7162287.4907846246},3.7991445150370338E-3,"CVA Saldo a compensar","Energia - Energia de Revenda",{"$f":"IFERROR(VLOOKUP(Financeiros[[#This Row],[Tipo]],RefTabTipo[],2,FALSE),0)","v":19},{"$f":"IFERROR(VLOOKUP(Financeiros[[#This Row],[Tipo]],RefTabTipo[],3,FALSE),0)","v":64},{"$f":"IFERROR(VLOOKUP(Financeiros[[#This Row],[Tipo]],RefTabTipo[],4,FALSE),0)","v":999},{"$f":"IFERROR(VLOOKUP(Financeiros[[#This Row],[Grupo Tarifário]],RefTabGrupoTarifa[],2,FALSE),0)","v":2},{"$f":"IFERROR(VLOOKUP(Financeiros[[#This Row],[Grupo Tarifário]],RefTabGrupoTarifa[],3,FALSE),0)","v":11},{"$f":"IFERROR(VLOOKUP(Financeiros[[#This Row],[Grupo Tarifário]],RefTabGrupoTarifa[],4,FALSE),0)","v":9},null,null,"Consultoria Campanha de Medidas - Res. 166/2005",22,60,143,null,null,"Transporte - Rede Básica",1,1,9,null,null,"Liminar - Parcela A"]
[null,null,"Saldo a Compensar CVA - Energia - Perda Não Técnica",{"$f":"IFERROR(CVA!$G$28*Financeiros!N4,0)","v":283364.08449033694},1.5030688292463665E-4,"CVA Saldo a compensar","Energia - Perda Não Técnica",{"$f":"IFERROR(VLOOKUP(Financeiros[[#This Row],[Tipo]],RefTabTipo[],2,FALSE),0)","v":19},{"$f":"IFERROR(VLOOKUP(Financeiros[[#This Row],[Tipo]],RefTabTipo[],3,FALSE),0)","v":64},{"$f":"IFERROR(VLOOKUP(Financeiros[[#This Row],[Tipo]],RefTabTipo[],4,FALSE),0)","v":999},{"$f":"IFERROR(VLOOKUP(Financeiros[[#This Row],[Grupo Tarifário]],RefTabGrupoTarifa[],2,FALSE),0)","v":2},{"$f":"IFERROR(VLOOKUP(Financeiros[[#This Row],[Grupo Tarifário]],RefTabGrupoTarifa[],3,FALSE),0)","v":9},{"$f":"IFERROR(VLOOKUP(Financeiros[[#This Row],[Grupo Tarifário]],RefTabGrupoTarifa[],4,FALSE),0)","v":9},null,null,"Consultoria para Reavaliação de Ativos - Res. 493/2002",22,60,144,null,null,"Transporte - Tranporte Itaipu",1,21,9,null,null,"Transporte - CI"]
[null,null,"Saldo a Compensar CVA - Energia - Perda Técnica",{"$f":"IFERROR(CVA!$G$28*Financeiros!N5,0)","v":1018370.0226938918},5.4018145613026749E-4,"CVA Saldo a compensar","Energia - Perda Técnica",{"$f":"IFERROR(VLOOKUP(Financeiros[[#This Row],[Tipo]],RefTabTipo[],2,FALSE),0)","v":19},{"$f":"IFERROR(VLOOKUP(Financeiros[[#This Row],[Tipo]],RefTabTipo[],3,FALSE),0)","v":64},{"$f":"IFERROR(VLOOKUP(Financeiros[[#This Row],[Tipo]],RefTabTipo[],4,FALSE),0)","v":999},{"$f":"IFERROR(VLOOKUP(Financeiros[[#This Row],[Grupo Tarifário]],RefTabGrupoTarifa[],2,FALSE),0)","v":2},{"$f":"IFERROR(VLOOKUP(Financeiros[[#This Row],[Grupo Tarifário]],RefTabGrupoTarifa[],3,FALSE),0)","v":8},{"$f":"IFERROR(VLOOKUP(Financeiros[[#This Row],[Grupo Tarifário]],RefTabGrupoTarifa[],4,FALSE),0)","v":9},null,null,"Consumidor A1 - Ativos de Conexão já considerados na Parcela B",22,60,134,null,null,"Transporte - TUSDg ONS",1,5,9,null,null,"Parcela B"]
[null,null,"Saldo a Compensar CVA - Energia -  Perda de RB sobre a distribuição",{"$f":"IFERROR(CVA!$G$28*Financeiros!N6,0)","v":31587.485377540932},1.6755180795283968E-5,"CVA Saldo a compensar","Energia - Perda Rede Básica sobre Dist.",{"$f":"IFERROR(VLOOKUP(Financeiros[[#This Row],[Tipo]],RefTabTipo[],2,FALSE),0)","v":19},{"$f":"IFERROR(VLOOKUP(Financeiros[[#This Row],[Tipo]],RefTabTipo[],3,FALSE),0)","v":64},{"$f":"IFERROR(VLOOKUP(Financeiros[[#This Row],[Tipo]],RefTabTipo[],4,FALSE),0)","v":999},{"$f":"IFERROR(VLOOKUP(Financeiros[[#This Row],[Grupo Tarifário]],RefTabGrupoTarifa[],2,FALSE),0)","v":2},{"$f":"IFERROR(VLOOKUP(Financeiros[[#This Row],[Grupo Tarifário]],RefTabGrupoTarifa[],3,FALSE),0)","v":10},{"$f":"IFERROR(VLOOKUP(Financeiros[[#This Row],[Grupo Tarifário]],RefTabGrupoTarifa[],4,FALSE),0)","v":9},null,null,"Consumidor A1 - Ativos de Conexão/DIT já considerados na Parcela A",22,60,135,null,null,"Transporte - TUSDg T",1,6,9]
[null,null,"Saldo a Compensar CVA - Energia -  Perda de RB sobre o mercado cativo",{"$f":"IFERROR(CVA!$G$28*Financeiros!N7,0)","v":173797.89784741742},9.2188889538647798E-5,"CVA Saldo a compensar","Energia - Perda Rede Básica sobre mercado Cat.",{"$f":"IFERROR(VLOOKUP(Financeiros[[#This Row],[Tipo]],RefTabTipo[],2,FALSE),0)","v":19},{"$f":"IFERROR(VLOOKUP(Financeiros[[#This Row],[Tipo]],RefTabTipo[],3,FALSE),0)","v":64},{"$f":"IFERROR(VLOOKUP(Financeiros[[#This Row],[Tipo]],RefTabTipo[],4,FALSE),0)","v":999},{"$f":"IFERROR(VLOOKUP(Financeiros[[#This Row],[Grupo Tarifário]],RefTabGrupoTarifa[],2,FALSE),0)","v":2},{"$f":"IFERROR(VLOOKUP(Financeiros[[#This Row],[Grupo Tarifário]],RefTabGrupoTarifa[],3,FALSE),0)","v":24},{"$f":"IFERROR(VLOOKUP(Financeiros[[#This Row],[Grupo Tarifário]],RefTabGrupoTarifa[],4,FALSE),0)","v":9},null,null,"Consumidor A1 - Despesa de Rede Básica",22,60,132]
[null,null,"Saldo a Compensar CVA - Encargos - PROINFA",{"$f":"IFERROR(CVA!G31,0)","v":222374.41076665511},1.1795568441447458E-4,"CVA Saldo a compensar","Encargo - PROINFA",{"$f":"IFERROR(VLOOKUP(Financeiros[[#This Row],[Tipo]],RefTabTipo[],2,FALSE),0)","v":19},{"$f":"IFERROR(VLOOKUP(Financeiros[[#This Row],[Tipo]],RefTabTipo[],3,FALSE),0)","v":64},{"$f":"IFERROR(VLOOKUP(Financeiros[[#This Row],[Tipo]],RefTabTipo[],4,FALSE),0)","v":999},{"$f":"IFERROR(VLOOKUP(Financeiros[[#This Row],[Grupo Tarifário]],RefTabGrupoTarifa[],2,FALSE),0)","v":3},{"$f":"IFERROR(VLOOKUP(Financeiros[[#This Row],[Grupo Tarifário]],RefTabGrupoTarifa[],3,FALSE),0)","v":18},{"$f":"IFERROR(VLOOKUP(Financeiros[[#This Row],[Grupo Tarifário]],RefTabGrupoTarifa[],4,FALSE),0)","v":9},null,null,"Consumidor Livre Fonte Incentivada TUSD - Res 77/2004",22,60,110]
[null,null,"Saldo a Compensar CVA - Encargos - CFURH",{"$f":"IFERROR(CVA!G29,0)","v":0},0,"CVA Saldo a compensar","Encargo - CFURH",{"$f":"IFERROR(VLOOKUP(Financeiros[[#This Row],[Tipo]],RefTabTipo[],2,FALSE),0)","v":19},{"$f":"IFERROR(VLOOKUP(Financeiros[[#This Row],[Tipo]],RefTabTipo[],3,FALSE),0)","v":64},{"$f":"IFERROR(VLOOKUP(Financeiros[[#This Row],[Tipo]],RefTabTipo[],4,FALSE),0)","v":999},{"$f":"IFERROR(VLOOKUP(Financeiros[[#This Row],[Grupo Tarifário]],RefTabGrupoTarifa[],2,FALSE),0)","v":3},{"$f":"IFERROR(VLOOKUP(Financeiros[[#This Row],[Grupo Tarifário]],RefTabGrupoTarifa[],3,FALSE),0)","v":16},{"$f":"IFERROR(VLOOKUP(Financeiros[[#This Row],[Grupo Tarifário]],RefTabGrupoTarifa[],4,FALSE),0)","v":9},null,null,"Cooperativa",22,60,109]
[null,null,"Saldo a Compensar CVA - Encargos - ESS/EER",{"$f":"IFERROR(CVA!G32,0)","v":-2644005.1959446967},-1.4024790056008059E-3,"CVA Saldo a compensar","Encargo  - ESS/EER",{"$f":"IFERROR(VLOOKUP(Financeiros[[#This Row],[Tipo]],RefTabTipo[],2,FALSE),0)","v":19},{"$f":"IFERROR(VLOOKUP(Financeiros[[#This Row],[Tipo]],RefTabTipo[],3,FALSE),0)","v":64},{"$f":"IFERROR(VLOOKUP(Financeiros[[#This Row],[Tipo]],RefTabTipo[],4,FALSE),0)","v":999},{"$f":"IFERROR(VLOOKUP(Financeiros[[#This Row],[Grupo Tarifário]],RefTabGrupoTarifa[],2,FALSE),0)","v":3},{"$f":"IFERROR(VLOOKUP(Financeiros[[#This Row],[Grupo Tarifário]],RefTabGrupoTarifa[],3,FALSE),0)","v":17},{"$f":"IFERROR(VLOOKUP(Financeiros[[#This Row],[Grupo Tarifário]],RefTabGrupoTarifa[],4,FALSE),0)","v":9},null,null,"Custos de implantação da contabilidade regulatória - REN 396/2010",22,60,167]
[null,null,"Neutralidade da Parcela A - CDE",{"$f":"Encargos!E30","v":1492012.1116313636},7.914188920182749E-4,"Neutralidade","Encargo - CDE - TUSD",{"$f":"IFERROR(VLOOKUP(Financeiros[[#This Row],[Tipo]],RefTabTipo[],2,FALSE),0)","v":20},{"$f":"IFERROR(VLOOKUP(Financeiros[[#This Row],[Tipo]],RefTabTipo[],3,FALSE),0)","v":60},{"$f":"IFERROR(VLOOKUP(Financeiros[[#This Row],[Tipo]],RefTabTipo[],4,FALSE),0)","v":999},{"$f":"IFERROR(VLOOKUP(Financeiros[[#This Row],[Grupo Tarifário]],RefTabGrupoTarifa[],2,FALSE),0)","v":3},{"$f":"IFERROR(VLOOKUP(Financeiros[[#This Row],[Grupo Tarifário]],RefTabGrupoTarifa[],3,FALSE),0)","v":15},{"$f":"IFERROR(VLOOKUP(Financeiros[[#This Row],[Grupo Tarifário]],RefTabGrupoTarifa[],4,FALSE),0)","v":9},null,null,"Custos de implantação da contabilidade regulatória - REN 396/2010",22,60,167]
[null,null,"Neutralidade da Parcela A - CDE Energia",{"$f":"SUM(Encargos!E27:E28)","v":177055.8051363593},9.3917005119488128E-5,"Neutralidade","Encargo - CDE - TE",{"$f":"IFERROR(VLOOKUP(Financeiros[[#This Row],[Tipo]],RefTabTipo[],2,FALSE),0)","v":20},{"$f":"IFERROR(VLOOKUP(Financeiros[[#This Row],[Tipo]],RefTabTipo[],3,FALSE),0)","v":60},{"$f":"IFERROR(VLOOKUP(Financeiros[[#This Row],[Tipo]],RefTabTipo[],4,FALSE),0)","v":999},{"$f":"IFERROR(VLOOKUP(Financeiros[[#This Row],[Grupo Tarifário]],RefTabGrupoTarifa[],2,FALSE),0)","v":3},{"$f":"IFERROR(VLOOKUP(Financeiros[[#This Row],[Grupo Tarifário]],RefTabGrupoTarifa[],3,FALSE),0)","v":25},{"$f":"IFERROR(VLOOKUP(Financeiros[[#This Row],[Grupo Tarifário]],RefTabGrupoTarifa[],4,FALSE),0)","v":9},null,null,"CVA",19,60,999]
[null,null,"Neutralidade da Parcela A - CFURH",{"$f":"Encargos!E31","v":0},0,"Neutralidade","Encargo - CFURH",{"$f":"IFERROR(VLOOKUP(Financeiros[[#This Row],[Tipo]],RefTabTipo[],2,FALSE),0)","v":20},{"$f":"IFERROR(VLOOKUP(Financeiros[[#This Row],[Tipo]],RefTabTipo[],3,FALSE),0)","v":60},{"$f":"IFERROR(VLOOKUP(Financeiros[[#This Row],[Tipo]],RefTabTipo[],4,FALSE),0)","v":999},{"$f":"IFERROR(VLOOKUP(Financeiros[[#This Row],[Grupo Tarifário]],RefTabGrupoTarifa[],2,FALSE),0)","v":3},{"$f":"IFERROR(VLOOKUP(Financeiros[[#This Row],[Grupo Tarifário]],RefTabGrupoTarifa[],3,FALSE),0)","v":16},{"$f":"IFERROR(VLOOKUP(Financeiros[[#This Row],[Grupo Tarifário]],RefTabGrupoTarifa[],4,FALSE),0)","v":9},null,null,"CVA Saldo a compensar",19,64,999]
[null,null,"Neutralidade da Parcela A - ESS/ERR",{"$f":"Encargos!E32","v":811289.8032168895},4.3033838141273305E-4,"Neutralidade","Encargo  - ESS/EER",{"$f":"IFERROR(VLOOKUP(Financeiros[[#This Row],[Tipo]],RefTabTipo[],2,FALSE),0)","v":20},{"$f":"IFERROR(VLOOKUP(Financeiros[[#This Row],[Tipo]],RefTabTipo[],3,FALSE),0)","v":60},{"$f":"IFERROR(VLOOKUP(Financeiros[[#This Row],[Tipo]],RefTabTipo[],4,FALSE),0)","v":999},{"$f":"IFERROR(VLOOKUP(Financeiros[[#This Row],[Grupo Tarifário]],RefTabGrupoTarifa[],2,FALSE),0)","v":3},{"$f":"IFERROR(VLOOKUP(Financeiros[[#This Row],[Grupo Tarifário]],RefTabGrupoTarifa[],3,FALSE),0)","v":17},{"$f":"IFERROR(VLOOKUP(Financeiros[[#This Row],[Grupo Tarifário]],RefTabGrupoTarifa[],4,FALSE),0)","v":9},null,null,"Déficit - Programa Luz Para Todos",22,60,120]
[null,null,"Neutralidade da Parcela A - ONS",{"$f":"Encargos!E35","v":538.28182847688731},2.8552476549332735E-7,"Neutralidade","Encargo - ONS",{"$f":"IFERROR(VLOOKUP(Financeiros[[#This Row],[Tipo]],RefTabTipo[],2,FALSE),0)","v":20},{"$f":"IFERROR(VLOOKUP(Financeiros[[#This Row],[Tipo]],RefTabTipo[],3,FALSE),0)","v":60},{"$f":"IFERROR(VLOOKUP(Financeiros[[#This Row],[Tipo]],RefTabTipo[],4,FALSE),0)","v":999},{"$f":"IFERROR(VLOOKUP(Financeiros[[#This Row],[Grupo Tarifário]],RefTabGrupoTarifa[],2,FALSE),0)","v":3},{"$f":"IFERROR(VLOOKUP(Financeiros[[#This Row],[Grupo Tarifário]],RefTabGrupoTarifa[],3,FALSE),0)","v":20},{"$f":"IFERROR(VLOOKUP(Financeiros[[#This Row],[Grupo Tarifário]],RefTabGrupoTarifa[],4,FALSE),0)","v":9},null,null,"Descontos Água/Esgoto/Saneam - Despacho nº 3629/11",22,60,171]
[null,null,"Neutralidade da Parcela A - PROINFA",{"$f":"Encargos!E33","v":1136336.3597637266},6.0275520271814377E-4,"Neutralidade","Encargo - PROINFA",{"$f":"IFERROR(VLOOKUP(Financeiros[[#This Row],[Tipo]],RefTabTipo[],2,FALSE),0)","v":20},{"$f":"IFERROR(VLOOKUP(Financeiros[[#This Row],[Tipo]],RefTabTipo[],3,FALSE),0)","v":60},{"$f":"IFERROR(VLOOKUP(Financeiros[[#This Row],[Tipo]],RefTabTipo[],4,FALSE),0)","v":999},{"$f":"IFERROR(VLOOKUP(Financeiros[[#This Row],[Grupo Tarifário]],RefTabGrupoTarifa[],2,FALSE),0)","v":3},{"$f":"IFERROR(VLOOKUP(Financeiros[[#This Row],[Grupo Tarifário]],RefTabGrupoTarifa[],3,FALSE),0)","v":18},{"$f":"IFERROR(VLOOKUP(Financeiros[[#This Row],[Grupo Tarifário]],RefTabGrupoTarifa[],4,FALSE),0)","v":9},null,null,"Devolução de receita CSN",22,60,181]
[null,null,"Neutralidade da Parcela A - TFSEE",{"$f":"Encargos!E29","v":-26933.926011140924},-1.4286759279810702E-5,"Neutralidade","Encargo - TFSEE",{"$f":"IFERROR(VLOOKUP(Financeiros[[#This Row],[Tipo]],RefTabTipo[],2,FALSE),0)","v":20},{"$f":"IFERROR(VLOOKUP(Financeiros[[#This Row],[Tipo]],RefTabTipo[],3,FALSE),0)","v":60},{"$f":"IFERROR(VLOOKUP(Financeiros[[#This Row],[Tipo]],RefTabTipo[],4,FALSE),0)","v":999},{"$f":"IFERROR(VLOOKUP(Financeiros[[#This Row],[Grupo Tarifário]],RefTabGrupoTarifa[],2,FALSE),0)","v":3},{"$f":"IFERROR(VLOOKUP(Financeiros[[#This Row],[Grupo Tarifário]],RefTabGrupoTarifa[],3,FALSE),0)","v":14},{"$f":"IFERROR(VLOOKUP(Financeiros[[#This Row],[Grupo Tarifário]],RefTabGrupoTarifa[],4,FALSE),0)","v":9},null,null,"Diferença de abertura tarifária de financeiros da Revisão",22,60,138]
[null,null,{"$f":"\"Sobrecontratação/Reversão de \"&Financeiros[[#This Row],[Grupo Tarifário]]","v":"Sobrecontratação/Reversão de Energia - Energia de Revenda"},{"$f":"SUM(IF(ISERROR(Indexador!$F$16),0,Indexador!$F$16),CVA!$I$9)*N3","v":6748523.8120298581},3.5796688220150396E-3,"SOBRECONTRATAÇÃO","Energia - Energia de Revenda",{"$f":"IFERROR(VLOOKUP(Financeiros[[#This Row],[Tipo]],RefTabTipo[],2,FALSE),0)","v":22},{"$f":"IFERROR(VLOOKUP(Financeiros[[#This Row],[Tipo]],RefTabTipo[],3,FALSE),0)","v":60},{"$f":"IFERROR(VLOOKUP(Financeiros[[#This Row],[Tipo]],RefTabTipo[],4,FALSE),0)","v":106},{"$f":"IFERROR(VLOOKUP(Financeiros[[#This Row],[Grupo Tarifário]],RefTabGrupoTarifa[],2,FALSE),0)","v":2},{"$f":"IFERROR(VLOOKUP(Financeiros[[#This Row],[Grupo Tarifário]],RefTabGrupoTarifa[],3,FALSE),0)","v":11},{"$f":"IFERROR(VLOOKUP(Financeiros[[#This Row],[Grupo Tarifário]],RefTabGrupoTarifa[],4,FALSE),0)","v":9},null,null,"Diferencial Eletronuclear - Lei nº 12.111/2009",22,60,176]
[null,null,{"$f":"\"Sobrecontratação/Reversão de \"&Financeiros[[#This Row],[Grupo Tarifário]]","v":"Sobrecontratação/Reversão de Energia - Perda Não Técnica"},{"$f":"SUM(IF(ISERROR(Indexador!$F$16),0,Indexador!$F$16),CVA!$I$9)*N4","v":266994.20738381858},1.4162368933584558E-4,"SOBRECONTRATAÇÃO","Energia - Perda Não Técnica",{"$f":"IFERROR(VLOOKUP(Financeiros[[#This Row],[Tipo]],RefTabTipo[],2,FALSE),0)","v":22},{"$f":"IFERROR(VLOOKUP(Financeiros[[#This Row],[Tipo]],RefTabTipo[],3,FALSE),0)","v":60},{"$f":"IFERROR(VLOOKUP(Financeiros[[#This Row],[Tipo]],RefTabTipo[],4,FALSE),0)","v":106},{"$f":"IFERROR(VLOOKUP(Financeiros[[#This Row],[Grupo Tarifário]],RefTabGrupoTarifa[],2,FALSE),0)","v":2},{"$f":"IFERROR(VLOOKUP(Financeiros[[#This Row],[Grupo Tarifário]],RefTabGrupoTarifa[],3,FALSE),0)","v":9},{"$f":"IFERROR(VLOOKUP(Financeiros[[#This Row],[Grupo Tarifário]],RefTabGrupoTarifa[],4,FALSE),0)","v":9},null,null,"Diferimento Cálculo Econômico da Energia Comprada",22,60,166]
[null,null,{"$f":"\"Sobrecontratação/Reversão de \"&Financeiros[[#This Row],[Grupo Tarifário]]","v":"Sobrecontratação/Reversão de Energia - Perda Técnica"},{"$f":"SUM(IF(ISERROR(Indexador!$F$16),0,Indexador!$F$16),CVA!$I$9)*N5","v":959539.02387325664},5.0897529933034257E-4,"SOBRECONTRATAÇÃO","Energia - Perda Técnica",{"$f":"IFERROR(VLOOKUP(Financeiros[[#This Row],[Tipo]],RefTabTipo[],2,FALSE),0)","v":22},{"$f":"IFERROR(VLOOKUP(Financeiros[[#This Row],[Tipo]],RefTabTipo[],3,FALSE),0)","v":60},{"$f":"IFERROR(VLOOKUP(Financeiros[[#This Row],[Tipo]],RefTabTipo[],4,FALSE),0)","v":106},{"$f":"IFERROR(VLOOKUP(Financeiros[[#This Row],[Grupo Tarifário]],RefTabGrupoTarifa[],2,FALSE),0)","v":2},{"$f":"IFERROR(VLOOKUP(Financeiros[[#This Row],[Grupo Tarifário]],RefTabGrupoTarifa[],3,FALSE),0)","v":8},{"$f":"IFERROR(VLOOKUP(Financeiros[[#This Row],[Grupo Tarifário]],RefTabGrupoTarifa[],4,FALSE),0)","v":9},null,null,"Diferimento REH Nº 1.176, de 28/06/2011",22,60,170]
[null,null,{"$f":"\"Sobrecontratação/Reversão de \"&Financeiros[[#This Row],[Grupo Tarifário]]","v":"Sobrecontratação/Reversão de Energia - Perda Rede Básica sobre Dist."},{"$f":"SUM(IF(ISERROR(Indexador!$F$16),0,Indexador!$F$16),CVA!$I$9)*N6","v":29762.683710581885},1.5787237906510254E-5,"SOBRECONTRATAÇÃO","Energia - Perda Rede Básica sobre Dist.",{"$f":"IFERROR(VLOOKUP(Financeiros[[#This Row],[Tipo]],RefTabTipo[],2,FALSE),0)","v":22},{"$f":"IFERROR(VLOOKUP(Financeiros[[#This Row],[Tipo]],RefTabTipo[],3,FALSE),0)","v":60},{"$f":"IFERROR(VLOOKUP(Financeiros[[#This Row],[Tipo]],RefTabTipo[],4,FALSE),0)","v":106},{"$f":"IFERROR(VLOOKUP(Financeiros[[#This Row],[Grupo Tarifário]],RefTabGrupoTarifa[],2,FALSE),0)","v":2},{"$f":"IFERROR(VLOOKUP(Financeiros[[#This Row],[Grupo Tarifário]],RefTabGrupoTarifa[],3,FALSE),0)","v":10},{"$f":"IFERROR(VLOOKUP(Financeiros[[#This Row],[Grupo Tarifário]],RefTabGrupoTarifa[],4,FALSE),0)","v":9},null,null,"Efeito de Acordo Bilateral com geradores",22,60,230]
[null,null,{"$f":"\"Sobrecontratação/Reversão de \"&Financeiros[[#This Row],[Grupo Tarifário]]","v":"Sobrecontratação/Reversão de Energia - Perda Rede Básica sobre mercado Cat."},{"$f":"SUM(IF(ISERROR(Indexador!$F$16),0,Indexador!$F$16),CVA!$I$9)*N7","v":163757.63380248522},8.6863158879985135E-5,"SOBRECONTRATAÇÃO","Energia - Perda Rede Básica sobre mercado Cat.",{"$f":"IFERROR(VLOOKUP(Financeiros[[#This Row],[Tipo]],RefTabTipo[],2,FALSE),0)","v":22},{"$f":"IFERROR(VLOOKUP(Financeiros[[#This Row],[Tipo]],RefTabTipo[],3,FALSE),0)","v":60},{"$f":"IFERROR(VLOOKUP(Financeiros[[#This Row],[Tipo]],RefTabTipo[],4,FALSE),0)","v":106},{"$f":"IFERROR(VLOOKUP(Financeiros[[#This Row],[Grupo Tarifário]],RefTabGrupoTarifa[],2,FALSE),0)","v":2},{"$f":"IFERROR(VLOOKUP(Financeiros[[#This Row],[Grupo Tarifário]],RefTabGrupoTarifa[],3,FALSE),0)","v":24},{"$f":"IFERROR(VLOOKUP(Financeiros[[#This Row],[Grupo Tarifário]],RefTabGrupoTarifa[],4,FALSE),0)","v":9},null,null,"ESS/EER-Chesf",22,60,150]
[null,null,"Reversão de Angra III - Supridora (ESS/EER)",{"$f":"'Financeiro RTE'!H22","v":0},0,"Reversão de Angra III - Supridora (ESS/EER) - CVA","Encargo  - ESS/EER",{"$f":"IFERROR(VLOOKUP(Financeiros[[#This Row],[Tipo]],RefTabTipo[],2,FALSE),0)","v":19},{"$f":"IFERROR(VLOOKUP(Financeiros[[#This Row],[Tipo]],RefTabTipo[],3,FALSE),0)","v":60},{"$f":"IFERROR(VLOOKUP(Financeiros[[#This Row],[Tipo]],RefTabTipo[],4,FALSE),0)","v":221},{"$f":"IFERROR(VLOOKUP(Financeiros[[#This Row],[Grupo Tarifário]],RefTabGrupoTarifa[],2,FALSE),0)","v":3},{"$f":"IFERROR(VLOOKUP(Financeiros[[#This Row],[Grupo Tarifário]],RefTabGrupoTarifa[],3,FALSE),0)","v":17},{"$f":"IFERROR(VLOOKUP(Financeiros[[#This Row],[Grupo Tarifário]],RefTabGrupoTarifa[],4,FALSE),0)","v":9},null,null,"Estorno do ICMS para compra de combustível",22,60,122]
[null,null,"Reversão de Angra III - Suprida (Energia)",{"$f":"'Financeiro RTE'!I22+'Financeiro RTE'!J22","v":0},0,"Reversão de Angra III - Suprida (Energia) - CVA","Energia - Genérico",{"$f":"IFERROR(VLOOKUP(Financeiros[[#This Row],[Tipo]],RefTabTipo[],2,FALSE),0)","v":19},{"$f":"IFERROR(VLOOKUP(Financeiros[[#This Row],[Tipo]],RefTabTipo[],3,FALSE),0)","v":60},{"$f":"IFERROR(VLOOKUP(Financeiros[[#This Row],[Tipo]],RefTabTipo[],4,FALSE),0)","v":222},{"$f":"IFERROR(VLOOKUP(Financeiros[[#This Row],[Grupo Tarifário]],RefTabGrupoTarifa[],2,FALSE),0)","v":2},{"$f":"IFERROR(VLOOKUP(Financeiros[[#This Row],[Grupo Tarifário]],RefTabGrupoTarifa[],3,FALSE),0)","v":30},{"$f":"IFERROR(VLOOKUP(Financeiros[[#This Row],[Grupo Tarifário]],RefTabGrupoTarifa[],4,FALSE),0)","v":9},null,null,"Exposição CCEAR entre Submercados",22,60,101]
[null,null,{"$f":"Financeiros[[#This Row],[Tipo]]&\" de \"&Financeiros[[#This Row],[Grupo Tarifário]]","v":"Garantias financeiras na contratação regulada de energia (CCEAR) de Energia - Energia de Revenda"},{"$f":"CVA!$I$10*N3","v":434172.16488742677},2.3030111552156115E-4,"Garantias financeiras na contratação regulada de energia (CCEAR)","Energia - Energia de Revenda",{"$f":"IFERROR(VLOOKUP(Financeiros[[#This Row],[Tipo]],RefTabTipo[],2,FALSE),0)","v":22},{"$f":"IFERROR(VLOOKUP(Financeiros[[#This Row],[Tipo]],RefTabTipo[],3,FALSE),0)","v":60},{"$f":"IFERROR(VLOOKUP(Financeiros[[#This Row],[Tipo]],RefTabTipo[],4,FALSE),0)","v":102},{"$f":"IFERROR(VLOOKUP(Financeiros[[#This Row],[Grupo Tarifário]],RefTabGrupoTarifa[],2,FALSE),0)","v":2},{"$f":"IFERROR(VLOOKUP(Financeiros[[#This Row],[Grupo Tarifário]],RefTabGrupoTarifa[],3,FALSE),0)","v":11},{"$f":"IFERROR(VLOOKUP(Financeiros[[#This Row],[Grupo Tarifário]],RefTabGrupoTarifa[],4,FALSE),0)","v":9},null,null,"Financeiro de Reversão Angra III -  Suprida (EUSD)",22,60,223]
[null,null,{"$f":"Financeiros[[#This Row],[Tipo]]&\" de \"&Financeiros[[#This Row],[Grupo Tarifário]]","v":"Garantias financeiras na contratação regulada de energia (CCEAR) de Energia - Perda Não Técnica"},{"$f":"CVA!$I$10*N4","v":17177.305179777915},9.1114835645506045E-6,"Garantias financeiras na contratação regulada de energia (CCEAR)","Energia - Perda Não Técnica",{"$f":"IFERROR(VLOOKUP(Financeiros[[#This Row],[Tipo]],RefTabTipo[],2,FALSE),0)","v":22},{"$f":"IFERROR(VLOOKUP(Financeiros[[#This Row],[Tipo]],RefTabTipo[],3,FALSE),0)","v":60},{"$f":"IFERROR(VLOOKUP(Financeiros[[#This Row],[Tipo]],RefTabTipo[],4,FALSE),0)","v":102},{"$f":"IFERROR(VLOOKUP(Financeiros[[#This Row],[Grupo Tarifário]],RefTabGrupoTarifa[],2,FALSE),0)","v":2},{"$f":"IFERROR(VLOOKUP(Financeiros[[#This Row],[Grupo Tarifário]],RefTabGrupoTarifa[],3,FALSE),0)","v":9},{"$f":"IFERROR(VLOOKUP(Financeiros[[#This Row],[Grupo Tarifário]],RefTabGrupoTarifa[],4,FALSE),0)","v":9},null,null,"Financeiro de Reversão RTE - CDE Energia",19,60,217]
[null,null,{"$f":"Financeiros[[#This Row],[Tipo]]&\" de \"&Financeiros[[#This Row],[Grupo Tarifário]]","v":"Garantias financeiras na contratação regulada de energia (CCEAR) de Energia - Perda Técnica"},{"$f":"CVA!$I$10*N5","v":61732.779922385918},3.2745369763763559E-5,"Garantias financeiras na contratação regulada de energia (CCEAR)","Energia - Perda Técnica",{"$f":"IFERROR(VLOOKUP(Financeiros[[#This Row],[Tipo]],RefTabTipo[],2,FALSE),0)","v":22},{"$f":"IFERROR(VLOOKUP(Financeiros[[#This Row],[Tipo]],RefTabTipo[],3,FALSE),0)","v":60},{"$f":"IFERROR(VLOOKUP(Financeiros[[#This Row],[Tipo]],RefTabTipo[],4,FALSE),0)","v":102},{"$f":"IFERROR(VLOOKUP(Financeiros[[#This Row],[Grupo Tarifário]],RefTabGrupoTarifa[],2,FALSE),0)","v":2},{"$f":"IFERROR(VLOOKUP(Financeiros[[#This Row],[Grupo Tarifário]],RefTabGrupoTarifa[],3,FALSE),0)","v":8},{"$f":"IFERROR(VLOOKUP(Financeiros[[#This Row],[Grupo Tarifário]],RefTabGrupoTarifa[],4,FALSE),0)","v":9},null,null,"Financeiro de Reversão RTE - CDE Uso",19,60,217]
[null,null,{"$f":"Financeiros[[#This Row],[Tipo]]&\" de \"&Financeiros[[#This Row],[Grupo Tarifário]]","v":"Garantias financeiras na contratação regulada de energia (CCEAR) de Energia - Perda Rede Básica sobre Dist."},{"$f":"CVA!$I$10*N6","v":1914.8082127899165},1.0156857188891961E-6,"Garantias financeiras na contratação regulada de energia (CCEAR)","Energia - Perda Rede Básica sobre Dist.",{"$f":"IFERROR(VLOOKUP(Financeiros[[#This Row],[Tipo]],RefTabTipo[],2,FALSE),0)","v":22},{"$f":"IFERROR(VLOOKUP(Financeiros[[#This Row],[Tipo]],RefTabTipo[],3,FALSE),0)","v":60},{"$f":"IFERROR(VLOOKUP(Financeiros[[#This Row],[Tipo]],RefTabTipo[],4,FALSE),0)","v":102},{"$f":"IFERROR(VLOOKUP(Financeiros[[#This Row],[Grupo Tarifário]],RefTabGrupoTarifa[],2,FALSE),0)","v":2},{"$f":"IFERROR(VLOOKUP(Financeiros[[#This Row],[Grupo Tarifário]],RefTabGrupoTarifa[],3,FALSE),0)","v":10},{"$f":"IFERROR(VLOOKUP(Financeiros[[#This Row],[Grupo Tarifário]],RefTabGrupoTarifa[],4,FALSE),0)","v":9},null,null,"Financeiro de Reversão RTE - Energia",19,60,218]
[null,null,{"$f":"Financeiros[[#This Row],[Tipo]]&\" de \"&Financeiros[[#This Row],[Grupo Tarifário]]","v":"Garantias financeiras na contratação regulada de energia (CCEAR) de Energia - Perda Rede Básica sobre mercado Cat."},{"$f":"CVA!$I$10*N7","v":10535.490184998236},5.5884170805852064E-6,"Garantias financeiras na contratação regulada de energia (CCEAR)","Energia - Perda Rede Básica sobre mercado Cat.",{"$f":"IFERROR(VLOOKUP(Financeiros[[#This Row],[Tipo]],RefTabTipo[],2,FALSE),0)","v":22},{"$f":"IFERROR(VLOOKUP(Financeiros[[#This Row],[Tipo]],RefTabTipo[],3,FALSE),0)","v":60},{"$f":"IFERROR(VLOOKUP(Financeiros[[#This Row],[Tipo]],RefTabTipo[],4,FALSE),0)","v":102},{"$f":"IFERROR(VLOOKUP(Financeiros[[#This Row],[Grupo Tarifário]],RefTabGrupoTarifa[],2,FALSE),0)","v":2},{"$f":"IFERROR(VLOOKUP(Financeiros[[#This Row],[Grupo Tarifário]],RefTabGrupoTarifa[],3,FALSE),0)","v":24},{"$f":"IFERROR(VLOOKUP(Financeiros[[#This Row],[Grupo Tarifário]],RefTabGrupoTarifa[],4,FALSE),0)","v":9},null,null,"Financeiro de Reversão RTE - Transporte",22,60,219]
[null,null,{"$f":"Financeiros[[#This Row],[Tipo]]&\" de \"&Financeiros[[#This Row],[Grupo Tarifário]]","v":"Repasse de ultrapassagem de Supridas/Permissionárias de Energia - Energia de Revenda"},{"$f":"(-FinanceiroSuprimento)*N3","v":0},0,"Repasse de ultrapassagem de Supridas/Permissionárias","Energia - Energia de Revenda",{"$f":"IFERROR(VLOOKUP(Financeiros[[#This Row],[Tipo]],RefTabTipo[],2,FALSE),0)","v":22},{"$f":"IFERROR(VLOOKUP(Financeiros[[#This Row],[Tipo]],RefTabTipo[],3,FALSE),0)","v":60},{"$f":"IFERROR(VLOOKUP(Financeiros[[#This Row],[Tipo]],RefTabTipo[],4,FALSE),0)","v":187},{"$f":"IFERROR(VLOOKUP(Financeiros[[#This Row],[Grupo Tarifário]],RefTabGrupoTarifa[],2,FALSE),0)","v":2},{"$f":"IFERROR(VLOOKUP(Financeiros[[#This Row],[Grupo Tarifário]],RefTabGrupoTarifa[],3,FALSE),0)","v":11},{"$f":"IFERROR(VLOOKUP(Financeiros[[#This Row],[Grupo Tarifário]],RefTabGrupoTarifa[],4,FALSE),0)","v":9},null,null,"Financeiro RTE - CDE",22,60,217]
[null,null,{"$f":"Financeiros[[#This Row],[Tipo]]&\" de \"&Financeiros[[#This Row],[Grupo Tarifário]]","v":"Repasse de ultrapassagem de Supridas/Permissionárias de Energia - Perda Não Técnica"},{"$f":"(-FinanceiroSuprimento)*N4","v":0},0,"Repasse de ultrapassagem de Supridas/Permissionárias","Energia - Perda Não Técnica",{"$f":"IFERROR(VLOOKUP(Financeiros[[#This Row],[Tipo]],RefTabTipo[],2,FALSE),0)","v":22},{"$f":"IFERROR(VLOOKUP(Financeiros[[#This Row],[Tipo]],RefTabTipo[],3,FALSE),0)","v":60},{"$f":"IFERROR(VLOOKUP(Financeiros[[#This Row],[Tipo]],RefTabTipo[],4,FALSE),0)","v":187},{"$f":"IFERROR(VLOOKUP(Financeiros[[#This Row],[Grupo Tarifário]],RefTabGrupoTarifa[],2,FALSE),0)","v":2},{"$f":"IFERROR(VLOOKUP(Financeiros[[#This Row],[Grupo Tarifário]],RefTabGrupoTarifa[],3,FALSE),0)","v":9},{"$f":"IFERROR(VLOOKUP(Financeiros[[#This Row],[Grupo Tarifário]],RefTabGrupoTarifa[],4,FALSE),0)","v":9},null,null,"Financeiro RTE - Energia",22,60,218]
[null,null,{"$f":"Financeiros[[#This Row],[Tipo]]&\" de \"&Financeiros[[#This Row],[Grupo Tarifário]]","v":"Repasse de ultrapassagem de Supridas/Permissionárias de Energia - Perda Técnica"},{"$f":"(-FinanceiroSuprimento)*N5","v":0},0,"Repasse de ultrapassagem de Supridas/Permissionárias","Energia - Perda Técnica",{"$f":"IFERROR(VLOOKUP(Financeiros[[#This Row],[Tipo]],RefTabTipo[],2,FALSE),0)","v":22},{"$f":"IFERROR(VLOOKUP(Financeiros[[#This Row],[Tipo]],RefTabTipo[],3,FALSE),0)","v":60},{"$f":"IFERROR(VLOOKUP(Financeiros[[#This Row],[Tipo]],RefTabTipo[],4,FALSE),0)","v":187},{"$f":"IFERROR(VLOOKUP(Financeiros[[#This Row],[Grupo Tarifário]],RefTabGrupoTarifa[],2,FALSE),0)","v":2},{"$f":"IFERROR(VLOOKUP(Financeiros[[#This Row],[Grupo Tarifário]],RefTabGrupoTarifa[],3,FALSE),0)","v":8},{"$f":"IFERROR(VLOOKUP(Financeiros[[#This Row],[Grupo Tarifário]],RefTabGrupoTarifa[],4,FALSE),0)","v":9},null,null,"Financeiro RTE - Transporte",22,60,219]
[null,null,{"$f":"Financeiros[[#This Row],[Tipo]]&\" de \"&Financeiros[[#This Row],[Grupo Tarifário]]","v":"Repasse de ultrapassagem de Supridas/Permissionárias de Energia - Perda Rede Básica sobre Dist."},{"$f":"(-FinanceiroSuprimento)*N6","v":0},0,"Repasse de ultrapassagem de Supridas/Permissionárias","Energia - Perda Rede Básica sobre Dist.",{"$f":"IFERROR(VLOOKUP(Financeiros[[#This Row],[Tipo]],RefTabTipo[],2,FALSE),0)","v":22},{"$f":"IFERROR(VLOOKUP(Financeiros[[#This Row],[Tipo]],RefTabTipo[],3,FALSE),0)","v":60},{"$f":"IFERROR(VLOOKUP(Financeiros[[#This Row],[Tipo]],RefTabTipo[],4,FALSE),0)","v":187},{"$f":"IFERROR(VLOOKUP(Financeiros[[#This Row],[Grupo Tarifário]],RefTabGrupoTarifa[],2,FALSE),0)","v":2},{"$f":"IFERROR(VLOOKUP(Financeiros[[#This Row],[Grupo Tarifário]],RefTabGrupoTarifa[],3,FALSE),0)","v":10},{"$f":"IFERROR(VLOOKUP(Financeiros[[#This Row],[Grupo Tarifário]],RefTabGrupoTarifa[],4,FALSE),0)","v":9},null,null,"Furnas",22,60,186]
[null,null,{"$f":"Financeiros[[#This Row],[Tipo]]&\" de \"&Financeiros[[#This Row],[Grupo Tarifário]]","v":"Repasse de ultrapassagem de Supridas/Permissionárias de Energia - Perda Rede Básica sobre mercado Cat."},{"$f":"(-FinanceiroSuprimento)*N7","v":0},0,"Repasse de ultrapassagem de Supridas/Permissionárias","Energia - Perda Rede Básica sobre mercado Cat.",{"$f":"IFERROR(VLOOKUP(Financeiros[[#This Row],[Tipo]],RefTabTipo[],2,FALSE),0)","v":22},{"$f":"IFERROR(VLOOKUP(Financeiros[[#This Row],[Tipo]],RefTabTipo[],3,FALSE),0)","v":60},{"$f":"IFERROR(VLOOKUP(Financeiros[[#This Row],[Tipo]],RefTabTipo[],4,FALSE),0)","v":187},{"$f":"IFERROR(VLOOKUP(Financeiros[[#This Row],[Grupo Tarifário]],RefTabGrupoTarifa[],2,FALSE),0)","v":2},{"$f":"IFERROR(VLOOKUP(Financeiros[[#This Row],[Grupo Tarifário]],RefTabGrupoTarifa[],3,FALSE),0)","v":24},{"$f":"IFERROR(VLOOKUP(Financeiros[[#This Row],[Grupo Tarifário]],RefTabGrupoTarifa[],4,FALSE),0)","v":9},null,null,"Garantias financeiras na contratação regulada de energia (CCEAR)",22,60,102]
[null,null,"Conselho de Consumidores",{"$f":"IF(AND(CAPA!C7=\"Revisão\",SUM(Indexador!D139:G139)<0),SUM(Indexador!D139:G139),0)","v":0},0,"ReN 451/2011 - Reversão de orçamento do Conselho de Consumidor","Parcela B",{"$f":"IFERROR(VLOOKUP(Financeiros[[#This Row],[Tipo]],RefTabTipo[],2,FALSE),0)","v":22},{"$f":"IFERROR(VLOOKUP(Financeiros[[#This Row],[Tipo]],RefTabTipo[],3,FALSE),0)","v":60},{"$f":"IFERROR(VLOOKUP(Financeiros[[#This Row],[Tipo]],RefTabTipo[],4,FALSE),0)","v":188},{"$f":"IFERROR(VLOOKUP(Financeiros[[#This Row],[Grupo Tarifário]],RefTabGrupoTarifa[],2,FALSE),0)","v":4},{"$f":"IFERROR(VLOOKUP(Financeiros[[#This Row],[Grupo Tarifário]],RefTabGrupoTarifa[],3,FALSE),0)","v":999},{"$f":"IFERROR(VLOOKUP(Financeiros[[#This Row],[Grupo Tarifário]],RefTabGrupoTarifa[],4,FALSE),0)","v":9},null,null,"Genérico",22,60,999]
[null,null,"Ajuste CUSD",{"$f":"+Indexador!D117","v":277572.30366492516},1.4723470627946972E-4,"Concatenação dos CUSDs","Transporte - EUSD",{"$f":"IFERROR(VLOOKUP(Financeiros[[#This Row],[Tipo]],RefTabTipo[],2,FALSE),0)","v":22},{"$f":"IFERROR(VLOOKUP(Financeiros[[#This Row],[Tipo]],RefTabTipo[],3,FALSE),0)","v":60},{"$f":"IFERROR(VLOOKUP(Financeiros[[#This Row],[Tipo]],RefTabTipo[],4,FALSE),0)","v":119},{"$f":"IFERROR(VLOOKUP(Financeiros[[#This Row],[Grupo Tarifário]],RefTabGrupoTarifa[],2,FALSE),0)","v":1},{"$f":"IFERROR(VLOOKUP(Financeiros[[#This Row],[Grupo Tarifário]],RefTabGrupoTarifa[],3,FALSE),0)","v":7},{"$f":"IFERROR(VLOOKUP(Financeiros[[#This Row],[Grupo Tarifário]],RefTabGrupoTarifa[],4,FALSE),0)","v":9},null,null,"Geração Fonte Incentivada TUSD G - Res 77/2004",22,60,111]
[null,null,"Previsão de Risco Hidrológico",{"$f":"LnkTxtprevisaoriscohidro*Financeiros!N3","v":56612897.225209348},3.0029592954798782E-2,"Previsão de Risco Hidrológico","Energia - Energia de Revenda",{"$f":"IFERROR(VLOOKUP(Financeiros[[#This Row],[Tipo]],RefTabTipo[],2,FALSE),0)","v":22},{"$f":"IFERROR(VLOOKUP(Financeiros[[#This Row],[Tipo]],RefTabTipo[],3,FALSE),0)","v":60},{"$f":"IFERROR(VLOOKUP(Financeiros[[#This Row],[Tipo]],RefTabTipo[],4,FALSE),0)","v":220},{"$f":"IFERROR(VLOOKUP(Financeiros[[#This Row],[Grupo Tarifário]],RefTabGrupoTarifa[],2,FALSE),0)","v":2},{"$f":"IFERROR(VLOOKUP(Financeiros[[#This Row],[Grupo Tarifário]],RefTabGrupoTarifa[],3,FALSE),0)","v":11},{"$f":"IFERROR(VLOOKUP(Financeiros[[#This Row],[Grupo Tarifário]],RefTabGrupoTarifa[],4,FALSE),0)","v":9},null,null,"ICMS substituição tributária",22,60,300]
[null,null,"Previsão de Risco Hidrológico",{"$f":"LnkTxtprevisaoriscohidro*Financeiros!N4","v":2239795.8491902961},1.188071286750574E-3,"Previsão de Risco Hidrológico","Energia - Perda Não Técnica",{"$f":"IFERROR(VLOOKUP(Financeiros[[#This Row],[Tipo]],RefTabTipo[],2,FALSE),0)","v":22},{"$f":"IFERROR(VLOOKUP(Financeiros[[#This Row],[Tipo]],RefTabTipo[],3,FALSE),0)","v":60},{"$f":"IFERROR(VLOOKUP(Financeiros[[#This Row],[Tipo]],RefTabTipo[],4,FALSE),0)","v":220},{"$f":"IFERROR(VLOOKUP(Financeiros[[#This Row],[Grupo Tarifário]],RefTabGrupoTarifa[],2,FALSE),0)","v":2},{"$f":"IFERROR(VLOOKUP(Financeiros[[#This Row],[Grupo Tarifário]],RefTabGrupoTarifa[],3,FALSE),0)","v":9},{"$f":"IFERROR(VLOOKUP(Financeiros[[#This Row],[Grupo Tarifário]],RefTabGrupoTarifa[],4,FALSE),0)","v":9},null,null,"Implantação do Manual de Controle Patrimonial - MCPSE",22,60,145]
[null,null,"Previsão de Risco Hidrológico",{"$f":"LnkTxtprevisaoriscohidro*Financeiros!N5","v":8049506.1816748669},4.2697584114312912E-3,"Previsão de Risco Hidrológico","Energia - Perda Técnica",{"$f":"IFERROR(VLOOKUP(Financeiros[[#This Row],[Tipo]],RefTabTipo[],2,FALSE),0)","v":22},{"$f":"IFERROR(VLOOKUP(Financeiros[[#This Row],[Tipo]],RefTabTipo[],3,FALSE),0)","v":60},{"$f":"IFERROR(VLOOKUP(Financeiros[[#This Row],[Tipo]],RefTabTipo[],4,FALSE),0)","v":220},{"$f":"IFERROR(VLOOKUP(Financeiros[[#This Row],[Grupo Tarifário]],RefTabGrupoTarifa[],2,FALSE),0)","v":2},{"$f":"IFERROR(VLOOKUP(Financeiros[[#This Row],[Grupo Tarifário]],RefTabGrupoTarifa[],3,FALSE),0)","v":8},{"$f":"IFERROR(VLOOKUP(Financeiros[[#This Row],[Grupo Tarifário]],RefTabGrupoTarifa[],4,FALSE),0)","v":9},null,null,"Irrigação e AqUicultura - Res 207/2006",22,60,112]
[null,null,"Previsão de Risco Hidrológico",{"$f":"LnkTxtprevisaoriscohidro*Financeiros!N6","v":249677.08509081716},1.3243804155776756E-4,"Previsão de Risco Hidrológico","Energia - Perda Rede Básica sobre Dist.",{"$f":"IFERROR(VLOOKUP(Financeiros[[#This Row],[Tipo]],RefTabTipo[],2,FALSE),0)","v":22},{"$f":"IFERROR(VLOOKUP(Financeiros[[#This Row],[Tipo]],RefTabTipo[],3,FALSE),0)","v":60},{"$f":"IFERROR(VLOOKUP(Financeiros[[#This Row],[Tipo]],RefTabTipo[],4,FALSE),0)","v":220},{"$f":"IFERROR(VLOOKUP(Financeiros[[#This Row],[Grupo Tarifário]],RefTabGrupoTarifa[],2,FALSE),0)","v":2},{"$f":"IFERROR(VLOOKUP(Financeiros[[#This Row],[Grupo Tarifário]],RefTabGrupoTarifa[],3,FALSE),0)","v":10},{"$f":"IFERROR(VLOOKUP(Financeiros[[#This Row],[Grupo Tarifário]],RefTabGrupoTarifa[],4,FALSE),0)","v":9},null,null,"Liminar ABRACE",22,85,85]
[null,null,"Previsão de Risco Hidrológico",{"$f":"LnkTxtprevisaoriscohidro*Financeiros!N7","v":1373751.408534342},{"$f":"IF(ISERROR(D74/$D$6),0,D74/$D$6)","v":7.2868900270657772E-4},"Previsão de Risco Hidrológico","Energia - Perda Rede Básica sobre mercado Cat.",{"$f":"IFERROR(VLOOKUP(Financeiros[[#This Row],[Tipo]],RefTabTipo[],2,FALSE),0)","v":22},{"$f":"IFERROR(VLOOKUP(Financeiros[[#This Row],[Tipo]],RefTabTipo[],3,FALSE),0)","v":60},{"$f":"IFERROR(VLOOKUP(Financeiros[[#This Row],[Tipo]],RefTabTipo[],4,FALSE),0)","v":220},{"$f":"IFERROR(VLOOKUP(Financeiros[[#This Row],[Grupo Tarifário]],RefTabGrupoTarifa[],2,FALSE),0)","v":2},{"$f":"IFERROR(VLOOKUP(Financeiros[[#This Row],[Grupo Tarifário]],RefTabGrupoTarifa[],3,FALSE),0)","v":24},{"$f":"IFERROR(VLOOKUP(Financeiros[[#This Row],[Grupo Tarifário]],RefTabGrupoTarifa[],4,FALSE),0)","v":9},null,null,"Limite de repasse DSP 3865/2010 (redução contratos FURNAS)",22,60,146]
[null,null,"Ajuste Angra III Abril/2017 (Supridora)",{"$f":"Indexador!D127","v":0},0,"Reversão de Angra III - Supridora (ESS/EER) - CVA","Encargo  - ESS/EER",{"$f":"IFERROR(VLOOKUP(Financeiros[[#This Row],[Tipo]],RefTabTipo[],2,FALSE),0)","v":19},{"$f":"IFERROR(VLOOKUP(Financeiros[[#This Row],[Tipo]],RefTabTipo[],3,FALSE),0)","v":60},{"$f":"IFERROR(VLOOKUP(Financeiros[[#This Row],[Tipo]],RefTabTipo[],4,FALSE),0)","v":221},{"$f":"IFERROR(VLOOKUP(Financeiros[[#This Row],[Grupo Tarifário]],RefTabGrupoTarifa[],2,FALSE),0)","v":3},{"$f":"IFERROR(VLOOKUP(Financeiros[[#This Row],[Grupo Tarifário]],RefTabGrupoTarifa[],3,FALSE),0)","v":17},{"$f":"IFERROR(VLOOKUP(Financeiros[[#This Row],[Grupo Tarifário]],RefTabGrupoTarifa[],4,FALSE),0)","v":9},null,null,"Neutralidade",20,60,999]
[null,null,"Ajuste Angra III Abril/2017 (Suprida)",{"$f":"Indexador!E127","v":0},0,"Reversão de Angra III - Suprida (Energia) - CVA","Energia - Genérico",{"$f":"IFERROR(VLOOKUP(Financeiros[[#This Row],[Tipo]],RefTabTipo[],2,FALSE),0)","v":19},{"$f":"IFERROR(VLOOKUP(Financeiros[[#This Row],[Tipo]],RefTabTipo[],3,FALSE),0)","v":60},{"$f":"IFERROR(VLOOKUP(Financeiros[[#This Row],[Tipo]],RefTabTipo[],4,FALSE),0)","v":222},{"$f":"IFERROR(VLOOKUP(Financeiros[[#This Row],[Grupo Tarifário]],RefTabGrupoTarifa[],2,FALSE),0)","v":2},{"$f":"IFERROR(VLOOKUP(Financeiros[[#This Row],[Grupo Tarifário]],RefTabGrupoTarifa[],3,FALSE),0)","v":30},{"$f":"IFERROR(VLOOKUP(Financeiros[[#This Row],[Grupo Tarifário]],RefTabGrupoTarifa[],4,FALSE),0)","v":9},null,null,"Neutralidade no repasse de Furnas",22,60,151]
[null,null,null,null,0,null,null,{"$f":"IFERROR(VLOOKUP(Financeiros[[#This Row],[Tipo]],RefTabTipo[],2,FALSE),0)","v":0},{"$f":"IFERROR(VLOOKUP(Financeiros[[#This Row],[Tipo]],RefTabTipo[],3,FALSE),0)","v":0},{"$f":"IFERROR(VLOOKUP(Financeiros[[#This Row],[Tipo]],RefTabTipo[],4,FALSE),0)","v":0},{"$f":"IFERROR(VLOOKUP(Financeiros[[#This Row],[Grupo Tarifário]],RefTabGrupoTarifa[],2,FALSE),0)","v":0},{"$f":"IFERROR(VLOOKUP(Financeiros[[#This Row],[Grupo Tarifário]],RefTabGrupoTarifa[],3,FALSE),0)","v":0},{"$f":"IFERROR(VLOOKUP(Financeiros[[#This Row],[Grupo Tarifário]],RefTabGrupoTarifa[],4,FALSE),0)","v":0},null,null,"O&M",22,60,164]
[null,null,null,null,0,null,null,{"$f":"IFERROR(VLOOKUP(Financeiros[[#This Row],[Tipo]],RefTabTipo[],2,FALSE),0)","v":0},{"$f":"IFERROR(VLOOKUP(Financeiros[[#This Row],[Tipo]],RefTabTipo[],3,FALSE),0)","v":0},{"$f":"IFERROR(VLOOKUP(Financeiros[[#This Row],[Tipo]],RefTabTipo[],4,FALSE),0)","v":0},{"$f":"IFERROR(VLOOKUP(Financeiros[[#This Row],[Grupo Tarifário]],RefTabGrupoTarifa[],2,FALSE),0)","v":0},{"$f":"IFERROR(VLOOKUP(Financeiros[[#This Row],[Grupo Tarifário]],RefTabGrupoTarifa[],3,FALSE),0)","v":0},{"$f":"IFERROR(VLOOKUP(Financeiros[[#This Row],[Grupo Tarifário]],RefTabGrupoTarifa[],4,FALSE),0)","v":0},null,null,"Outras Receitas",22,60,173]
[null,null,null,null,0,null,null,{"$f":"IFERROR(VLOOKUP(Financeiros[[#This Row],[Tipo]],RefTabTipo[],2,FALSE),0)","v":0},{"$f":"IFERROR(VLOOKUP(Financeiros[[#This Row],[Tipo]],RefTabTipo[],3,FALSE),0)","v":0},{"$f":"IFERROR(VLOOKUP(Financeiros[[#This Row],[Tipo]],RefTabTipo[],4,FALSE),0)","v":0},{"$f":"IFERROR(VLOOKUP(Financeiros[[#This Row],[Grupo Tarifário]],RefTabGrupoTarifa[],2,FALSE),0)","v":0},{"$f":"IFERROR(VLOOKUP(Financeiros[[#This Row],[Grupo Tarifário]],RefTabGrupoTarifa[],3,FALSE),0)","v":0},{"$f":"IFERROR(VLOOKUP(Financeiros[[#This Row],[Grupo Tarifário]],RefTabGrupoTarifa[],4,FALSE),0)","v":0},null,null,"P & D, Eficiência Energética e Ressarc. ICMS Sistemas Isolados",22,60,121]
[null,null,"Repasse de compensação DIC/FIC",{"$f":"-Indexador!D173","v":-114171.15346100008},-6.0560639600811749E-5,"Repasse de compensação DIC/FIC","Transporte - EUSD",{"$f":"IFERROR(VLOOKUP(Financeiros[[#This Row],[Tipo]],RefTabTipo[],2,FALSE),0)","v":22},{"$f":"IFERROR(VLOOKUP(Financeiros[[#This Row],[Tipo]],RefTabTipo[],3,FALSE),0)","v":60},{"$f":"IFERROR(VLOOKUP(Financeiros[[#This Row],[Tipo]],RefTabTipo[],4,FALSE),0)","v":178},{"$f":"IFERROR(VLOOKUP(Financeiros[[#This Row],[Grupo Tarifário]],RefTabGrupoTarifa[],2,FALSE),0)","v":1},{"$f":"IFERROR(VLOOKUP(Financeiros[[#This Row],[Grupo Tarifário]],RefTabGrupoTarifa[],3,FALSE),0)","v":7},{"$f":"IFERROR(VLOOKUP(Financeiros[[#This Row],[Grupo Tarifário]],RefTabGrupoTarifa[],4,FALSE),0)","v":9},null,null,"PA de Conexão/DIT",22,60,127]
[null,null,null,null,0,"Efeito de Acordo Bilateral com geradores","Energia - Energia de Revenda",{"$f":"IFERROR(VLOOKUP(Financeiros[[#This Row],[Tipo]],RefTabTipo[],2,FALSE),0)","v":22},{"$f":"IFERROR(VLOOKUP(Financeiros[[#This Row],[Tipo]],RefTabTipo[],3,FALSE),0)","v":60},{"$f":"IFERROR(VLOOKUP(Financeiros[[#This Row],[Tipo]],RefTabTipo[],4,FALSE),0)","v":230},{"$f":"IFERROR(VLOOKUP(Financeiros[[#This Row],[Grupo Tarifário]],RefTabGrupoTarifa[],2,FALSE),0)","v":2},{"$f":"IFERROR(VLOOKUP(Financeiros[[#This Row],[Grupo Tarifário]],RefTabGrupoTarifa[],3,FALSE),0)","v":11},{"$f":"IFERROR(VLOOKUP(Financeiros[[#This Row],[Grupo Tarifário]],RefTabGrupoTarifa[],4,FALSE),0)","v":9},null,null,"PA RB Fronteira",22,60,128]
[null,null,"Ajuste ref. equilíbrio econômico-financeiro TUSDg (A2)",null,0,"Ajuste ref. equilíbrio econômico-financeiro TUSDg (A2)","Parcela B",{"$f":"IFERROR(VLOOKUP(Financeiros[[#This Row],[Tipo]],RefTabTipo[],2,FALSE),0)","v":22},{"$f":"IFERROR(VLOOKUP(Financeiros[[#This Row],[Tipo]],RefTabTipo[],3,FALSE),0)","v":60},{"$f":"IFERROR(VLOOKUP(Financeiros[[#This Row],[Tipo]],RefTabTipo[],4,FALSE),0)","v":137},{"$f":"IFERROR(VLOOKUP(Financeiros[[#This Row],[Grupo Tarifário]],RefTabGrupoTarifa[],2,FALSE),0)","v":4},{"$f":"IFERROR(VLOOKUP(Financeiros[[#This Row],[Grupo Tarifário]],RefTabGrupoTarifa[],3,FALSE),0)","v":999},{"$f":"IFERROR(VLOOKUP(Financeiros[[#This Row],[Grupo Tarifário]],RefTabGrupoTarifa[],4,FALSE),0)","v":9},null,null,"Parcela Restante do Delta PB",22,60,129]
[null,null,{"$f":"\"Recálculo Sobrecontratação/Reversão de \"&Financeiros[[#This Row],[Grupo Tarifário]]","v":"Recálculo Sobrecontratação/Reversão de Energia - Energia de Revenda"},{"$f":"CVA!$I$11*N3","v":0},0,"SOBRECONTRATAÇÃO","Energia - Energia de Revenda",{"$f":"IFERROR(VLOOKUP(Financeiros[[#This Row],[Tipo]],RefTabTipo[],2,FALSE),0)","v":22},{"$f":"IFERROR(VLOOKUP(Financeiros[[#This Row],[Tipo]],RefTabTipo[],3,FALSE),0)","v":60},{"$f":"IFERROR(VLOOKUP(Financeiros[[#This Row],[Tipo]],RefTabTipo[],4,FALSE),0)","v":106},{"$f":"IFERROR(VLOOKUP(Financeiros[[#This Row],[Grupo Tarifário]],RefTabGrupoTarifa[],2,FALSE),0)","v":2},{"$f":"IFERROR(VLOOKUP(Financeiros[[#This Row],[Grupo Tarifário]],RefTabGrupoTarifa[],3,FALSE),0)","v":11},{"$f":"IFERROR(VLOOKUP(Financeiros[[#This Row],[Grupo Tarifário]],RefTabGrupoTarifa[],4,FALSE),0)","v":9},null,null,"Passivo Financeiro Complementar de Conexão/DIT",22,60,130]
[null,null,{"$f":"\"Recálculo Sobrecontratação/Reversão de \"&Financeiros[[#This Row],[Grupo Tarifário]]","v":"Recálculo Sobrecontratação/Reversão de Energia - Perda Não Técnica"},{"$f":"CVA!$I$11*N4","v":0},0,"SOBRECONTRATAÇÃO","Energia - Perda Não Técnica",{"$f":"IFERROR(VLOOKUP(Financeiros[[#This Row],[Tipo]],RefTabTipo[],2,FALSE),0)","v":22},{"$f":"IFERROR(VLOOKUP(Financeiros[[#This Row],[Tipo]],RefTabTipo[],3,FALSE),0)","v":60},{"$f":"IFERROR(VLOOKUP(Financeiros[[#This Row],[Tipo]],RefTabTipo[],4,FALSE),0)","v":106},{"$f":"IFERROR(VLOOKUP(Financeiros[[#This Row],[Grupo Tarifário]],RefTabGrupoTarifa[],2,FALSE),0)","v":2},{"$f":"IFERROR(VLOOKUP(Financeiros[[#This Row],[Grupo Tarifário]],RefTabGrupoTarifa[],3,FALSE),0)","v":9},{"$f":"IFERROR(VLOOKUP(Financeiros[[#This Row],[Grupo Tarifário]],RefTabGrupoTarifa[],4,FALSE),0)","v":9},null,null,"Passivo PIS/COFINS",22,60,165]
[null,null,{"$f":"\"Recálculo Sobrecontratação/Reversão de \"&Financeiros[[#This Row],[Grupo Tarifário]]","v":"Recálculo Sobrecontratação/Reversão de Energia - Perda Técnica"},{"$f":"CVA!$I$11*N5","v":0},0,"SOBRECONTRATAÇÃO","Energia - Perda Técnica",{"$f":"IFERROR(VLOOKUP(Financeiros[[#This Row],[Tipo]],RefTabTipo[],2,FALSE),0)","v":22},{"$f":"IFERROR(VLOOKUP(Financeiros[[#This Row],[Tipo]],RefTabTipo[],3,FALSE),0)","v":60},{"$f":"IFERROR(VLOOKUP(Financeiros[[#This Row],[Tipo]],RefTabTipo[],4,FALSE),0)","v":106},{"$f":"IFERROR(VLOOKUP(Financeiros[[#This Row],[Grupo Tarifário]],RefTabGrupoTarifa[],2,FALSE),0)","v":2},{"$f":"IFERROR(VLOOKUP(Financeiros[[#This Row],[Grupo Tarifário]],RefTabGrupoTarifa[],3,FALSE),0)","v":8},{"$f":"IFERROR(VLOOKUP(Financeiros[[#This Row],[Grupo Tarifário]],RefTabGrupoTarifa[],4,FALSE),0)","v":9},null,null,"Passivo PIS/COFINS Distribuidora (50% do ativo regulatório)",22,60,157]
[null,null,{"$f":"\"Recálculo Sobrecontratação/Reversão de \"&Financeiros[[#This Row],[Grupo Tarifário]]","v":"Recálculo Sobrecontratação/Reversão de Energia - Perda Rede Básica sobre Dist."},{"$f":"CVA!$I$11*N6","v":0},0,"SOBRECONTRATAÇÃO","Energia - Perda Rede Básica sobre Dist.",{"$f":"IFERROR(VLOOKUP(Financeiros[[#This Row],[Tipo]],RefTabTipo[],2,FALSE),0)","v":22},{"$f":"IFERROR(VLOOKUP(Financeiros[[#This Row],[Tipo]],RefTabTipo[],3,FALSE),0)","v":60},{"$f":"IFERROR(VLOOKUP(Financeiros[[#This Row],[Tipo]],RefTabTipo[],4,FALSE),0)","v":106},{"$f":"IFERROR(VLOOKUP(Financeiros[[#This Row],[Grupo Tarifário]],RefTabGrupoTarifa[],2,FALSE),0)","v":2},{"$f":"IFERROR(VLOOKUP(Financeiros[[#This Row],[Grupo Tarifário]],RefTabGrupoTarifa[],3,FALSE),0)","v":10},{"$f":"IFERROR(VLOOKUP(Financeiros[[#This Row],[Grupo Tarifário]],RefTabGrupoTarifa[],4,FALSE),0)","v":9},null,null,"PCH Paraíso",22,60,156]
[null,null,{"$f":"\"Recálculo Sobrecontratação/Reversão de \"&Financeiros[[#This Row],[Grupo Tarifário]]","v":"Recálculo Sobrecontratação/Reversão de Energia - Perda Rede Básica sobre mercado Cat."},{"$f":"CVA!$I$11*N7","v":0},0,"SOBRECONTRATAÇÃO","Energia - Perda Rede Básica sobre mercado Cat.",{"$f":"IFERROR(VLOOKUP(Financeiros[[#This Row],[Tipo]],RefTabTipo[],2,FALSE),0)","v":22},{"$f":"IFERROR(VLOOKUP(Financeiros[[#This Row],[Tipo]],RefTabTipo[],3,FALSE),0)","v":60},{"$f":"IFERROR(VLOOKUP(Financeiros[[#This Row],[Tipo]],RefTabTipo[],4,FALSE),0)","v":106},{"$f":"IFERROR(VLOOKUP(Financeiros[[#This Row],[Grupo Tarifário]],RefTabGrupoTarifa[],2,FALSE),0)","v":2},{"$f":"IFERROR(VLOOKUP(Financeiros[[#This Row],[Grupo Tarifário]],RefTabGrupoTarifa[],3,FALSE),0)","v":24},{"$f":"IFERROR(VLOOKUP(Financeiros[[#This Row],[Grupo Tarifário]],RefTabGrupoTarifa[],4,FALSE),0)","v":9},null,null,"Penalidade por descumprimento de meta de universalização",22,60,158]
[null,null,{"$f":"\"Recálculo Exposição CCEAR entre Submercados de \"&Financeiros[[#This Row],[Grupo Tarifário]]","v":"Recálculo Exposição CCEAR entre Submercados de Energia - Energia de Revenda"},{"$f":"CVA!$I$12*N3","v":0},0,"Exposição CCEAR entre Submercados","Energia - Energia de Revenda",{"$f":"IFERROR(VLOOKUP(Financeiros[[#This Row],[Tipo]],RefTabTipo[],2,FALSE),0)","v":22},{"$f":"IFERROR(VLOOKUP(Financeiros[[#This Row],[Tipo]],RefTabTipo[],3,FALSE),0)","v":60},{"$f":"IFERROR(VLOOKUP(Financeiros[[#This Row],[Tipo]],RefTabTipo[],4,FALSE),0)","v":101},{"$f":"IFERROR(VLOOKUP(Financeiros[[#This Row],[Grupo Tarifário]],RefTabGrupoTarifa[],2,FALSE),0)","v":2},{"$f":"IFERROR(VLOOKUP(Financeiros[[#This Row],[Grupo Tarifário]],RefTabGrupoTarifa[],3,FALSE),0)","v":11},{"$f":"IFERROR(VLOOKUP(Financeiros[[#This Row],[Grupo Tarifário]],RefTabGrupoTarifa[],4,FALSE),0)","v":9},null,null,"PERMISSIONÁRIA",22,60,105]
[null,null,{"$f":"\"Recálculo Exposição CCEAR entre Submercados de \"&Financeiros[[#This Row],[Grupo Tarifário]]","v":"Recálculo Exposição CCEAR entre Submercados de Energia - Perda Não Técnica"},{"$f":"CVA!$I$12*N4","v":0},0,"Exposição CCEAR entre Submercados","Energia - Perda Não Técnica",{"$f":"IFERROR(VLOOKUP(Financeiros[[#This Row],[Tipo]],RefTabTipo[],2,FALSE),0)","v":22},{"$f":"IFERROR(VLOOKUP(Financeiros[[#This Row],[Tipo]],RefTabTipo[],3,FALSE),0)","v":60},{"$f":"IFERROR(VLOOKUP(Financeiros[[#This Row],[Tipo]],RefTabTipo[],4,FALSE),0)","v":101},{"$f":"IFERROR(VLOOKUP(Financeiros[[#This Row],[Grupo Tarifário]],RefTabGrupoTarifa[],2,FALSE),0)","v":2},{"$f":"IFERROR(VLOOKUP(Financeiros[[#This Row],[Grupo Tarifário]],RefTabGrupoTarifa[],3,FALSE),0)","v":9},{"$f":"IFERROR(VLOOKUP(Financeiros[[#This Row],[Grupo Tarifário]],RefTabGrupoTarifa[],4,FALSE),0)","v":9},null,null,"Permissionária CERES",22,60,155]
[null,null,{"$f":"\"Recálculo Exposição CCEAR entre Submercados de \"&Financeiros[[#This Row],[Grupo Tarifário]]","v":"Recálculo Exposição CCEAR entre Submercados de Energia - Perda Técnica"},{"$f":"CVA!$I$12*N5","v":0},0,"Exposição CCEAR entre Submercados","Energia - Perda Técnica",{"$f":"IFERROR(VLOOKUP(Financeiros[[#This Row],[Tipo]],RefTabTipo[],2,FALSE),0)","v":22},{"$f":"IFERROR(VLOOKUP(Financeiros[[#This Row],[Tipo]],RefTabTipo[],3,FALSE),0)","v":60},{"$f":"IFERROR(VLOOKUP(Financeiros[[#This Row],[Tipo]],RefTabTipo[],4,FALSE),0)","v":101},{"$f":"IFERROR(VLOOKUP(Financeiros[[#This Row],[Grupo Tarifário]],RefTabGrupoTarifa[],2,FALSE),0)","v":2},{"$f":"IFERROR(VLOOKUP(Financeiros[[#This Row],[Grupo Tarifário]],RefTabGrupoTarifa[],3,FALSE),0)","v":8},{"$f":"IFERROR(VLOOKUP(Financeiros[[#This Row],[Grupo Tarifário]],RefTabGrupoTarifa[],4,FALSE),0)","v":9},null,null,"Previsão de Risco Hidrológico",22,60,220]
[null,null,{"$f":"\"Recálculo Exposição CCEAR entre Submercados de \"&Financeiros[[#This Row],[Grupo Tarifário]]","v":"Recálculo Exposição CCEAR entre Submercados de Energia - Perda Rede Básica sobre Dist."},{"$f":"CVA!$I$12*N6","v":0},0,"Exposição CCEAR entre Submercados","Energia - Perda Rede Básica sobre Dist.",{"$f":"IFERROR(VLOOKUP(Financeiros[[#This Row],[Tipo]],RefTabTipo[],2,FALSE),0)","v":22},{"$f":"IFERROR(VLOOKUP(Financeiros[[#This Row],[Tipo]],RefTabTipo[],3,FALSE),0)","v":60},{"$f":"IFERROR(VLOOKUP(Financeiros[[#This Row],[Tipo]],RefTabTipo[],4,FALSE),0)","v":101},{"$f":"IFERROR(VLOOKUP(Financeiros[[#This Row],[Grupo Tarifário]],RefTabGrupoTarifa[],2,FALSE),0)","v":2},{"$f":"IFERROR(VLOOKUP(Financeiros[[#This Row],[Grupo Tarifário]],RefTabGrupoTarifa[],3,FALSE),0)","v":10},{"$f":"IFERROR(VLOOKUP(Financeiros[[#This Row],[Grupo Tarifário]],RefTabGrupoTarifa[],4,FALSE),0)","v":9},null,null,"Recalculo Abertura Tarifária",22,60,163]
[null,null,{"$f":"\"Recálculo Exposição CCEAR entre Submercados de \"&Financeiros[[#This Row],[Grupo Tarifário]]","v":"Recálculo Exposição CCEAR entre Submercados de Energia - Perda Rede Básica sobre mercado Cat."},{"$f":"CVA!$I$12*N7","v":0},0,"Exposição CCEAR entre Submercados","Energia - Perda Rede Básica sobre mercado Cat.",{"$f":"IFERROR(VLOOKUP(Financeiros[[#This Row],[Tipo]],RefTabTipo[],2,FALSE),0)","v":22},{"$f":"IFERROR(VLOOKUP(Financeiros[[#This Row],[Tipo]],RefTabTipo[],3,FALSE),0)","v":60},{"$f":"IFERROR(VLOOKUP(Financeiros[[#This Row],[Tipo]],RefTabTipo[],4,FALSE),0)","v":101},{"$f":"IFERROR(VLOOKUP(Financeiros[[#This Row],[Grupo Tarifário]],RefTabGrupoTarifa[],2,FALSE),0)","v":2},{"$f":"IFERROR(VLOOKUP(Financeiros[[#This Row],[Grupo Tarifário]],RefTabGrupoTarifa[],3,FALSE),0)","v":24},{"$f":"IFERROR(VLOOKUP(Financeiros[[#This Row],[Grupo Tarifário]],RefTabGrupoTarifa[],4,FALSE),0)","v":9},null,null,"Recálculo Neutralidade",22,60,180]
[null,null,{"$f":"\"Reversão de Risco Hidrológico de \"&Financeiros[[#This Row],[Grupo Tarifário]]","v":"Reversão de Risco Hidrológico de Energia - Energia de Revenda"},{"$f":"CVA!$I$14*N3","v":-45407287.150649838},-2.4085719282151388E-2,"Reversão de Risco Hidrológico","Energia - Energia de Revenda",{"$f":"IFERROR(VLOOKUP(Financeiros[[#This Row],[Tipo]],RefTabTipo[],2,FALSE),0)","v":22},{"$f":"IFERROR(VLOOKUP(Financeiros[[#This Row],[Tipo]],RefTabTipo[],3,FALSE),0)","v":62},{"$f":"IFERROR(VLOOKUP(Financeiros[[#This Row],[Tipo]],RefTabTipo[],4,FALSE),0)","v":220},{"$f":"IFERROR(VLOOKUP(Financeiros[[#This Row],[Grupo Tarifário]],RefTabGrupoTarifa[],2,FALSE),0)","v":2},{"$f":"IFERROR(VLOOKUP(Financeiros[[#This Row],[Grupo Tarifário]],RefTabGrupoTarifa[],3,FALSE),0)","v":11},{"$f":"IFERROR(VLOOKUP(Financeiros[[#This Row],[Grupo Tarifário]],RefTabGrupoTarifa[],4,FALSE),0)","v":9},null,null,"Recálculo Reajuste/Revisão ano anterior",22,60,123]
[null,null,{"$f":"\"Reversão de Risco Hidrológico de \"&Financeiros[[#This Row],[Grupo Tarifário]]","v":"Reversão de Risco Hidrológico de Energia - Perda Não Técnica"},{"$f":"CVA!$I$14*N4","v":-1796464.3794582144},-9.5291173419937737E-4,"Reversão de Risco Hidrológico","Energia - Perda Não Técnica",{"$f":"IFERROR(VLOOKUP(Financeiros[[#This Row],[Tipo]],RefTabTipo[],2,FALSE),0)","v":22},{"$f":"IFERROR(VLOOKUP(Financeiros[[#This Row],[Tipo]],RefTabTipo[],3,FALSE),0)","v":62},{"$f":"IFERROR(VLOOKUP(Financeiros[[#This Row],[Tipo]],RefTabTipo[],4,FALSE),0)","v":220},{"$f":"IFERROR(VLOOKUP(Financeiros[[#This Row],[Grupo Tarifário]],RefTabGrupoTarifa[],2,FALSE),0)","v":2},{"$f":"IFERROR(VLOOKUP(Financeiros[[#This Row],[Grupo Tarifário]],RefTabGrupoTarifa[],3,FALSE),0)","v":9},{"$f":"IFERROR(VLOOKUP(Financeiros[[#This Row],[Grupo Tarifário]],RefTabGrupoTarifa[],4,FALSE),0)","v":9},null,null,"Receita COTEMINAS",22,60,126]
[null,null,{"$f":"\"Reversão de Risco Hidrológico de \"&Financeiros[[#This Row],[Grupo Tarifário]]","v":"Reversão de Risco Hidrológico de Energia - Perda Técnica"},{"$f":"CVA!$I$14*N5","v":-6456236.2381532397},-3.4246285873783273E-3,"Reversão de Risco Hidrológico","Energia - Perda Técnica",{"$f":"IFERROR(VLOOKUP(Financeiros[[#This Row],[Tipo]],RefTabTipo[],2,FALSE),0)","v":22},{"$f":"IFERROR(VLOOKUP(Financeiros[[#This Row],[Tipo]],RefTabTipo[],3,FALSE),0)","v":62},{"$f":"IFERROR(VLOOKUP(Financeiros[[#This Row],[Tipo]],RefTabTipo[],4,FALSE),0)","v":220},{"$f":"IFERROR(VLOOKUP(Financeiros[[#This Row],[Grupo Tarifário]],RefTabGrupoTarifa[],2,FALSE),0)","v":2},{"$f":"IFERROR(VLOOKUP(Financeiros[[#This Row],[Grupo Tarifário]],RefTabGrupoTarifa[],3,FALSE),0)","v":8},{"$f":"IFERROR(VLOOKUP(Financeiros[[#This Row],[Grupo Tarifário]],RefTabGrupoTarifa[],4,FALSE),0)","v":9},null,null,"Reclassificação Baixa Renda - Despacho NEGATIVO - Res 514/02 e 89/05",22,60,108]
[null,null,{"$f":"\"Reversão de Risco Hidrológico de \"&Financeiros[[#This Row],[Grupo Tarifário]]","v":"Reversão de Risco Hidrológico de Energia - Perda Rede Básica sobre Dist."},{"$f":"CVA!$I$14*N6","v":-200257.53235267397},-1.0622406690759165E-4,"Reversão de Risco Hidrológico","Energia - Perda Rede Básica sobre Dist.",{"$f":"IFERROR(VLOOKUP(Financeiros[[#This Row],[Tipo]],RefTabTipo[],2,FALSE),0)","v":22},{"$f":"IFERROR(VLOOKUP(Financeiros[[#This Row],[Tipo]],RefTabTipo[],3,FALSE),0)","v":62},{"$f":"IFERROR(VLOOKUP(Financeiros[[#This Row],[Tipo]],RefTabTipo[],4,FALSE),0)","v":220},{"$f":"IFERROR(VLOOKUP(Financeiros[[#This Row],[Grupo Tarifário]],RefTabGrupoTarifa[],2,FALSE),0)","v":2},{"$f":"IFERROR(VLOOKUP(Financeiros[[#This Row],[Grupo Tarifário]],RefTabGrupoTarifa[],3,FALSE),0)","v":10},{"$f":"IFERROR(VLOOKUP(Financeiros[[#This Row],[Grupo Tarifário]],RefTabGrupoTarifa[],4,FALSE),0)","v":9},null,null,"Recurso Administrativo - 2º Parcela Delta PB",22,60,159]
[null,null,{"$f":"\"Reversão de Risco Hidrológico de \"&Financeiros[[#This Row],[Grupo Tarifário]]","v":"Reversão de Risco Hidrológico de Energia - Perda Rede Básica sobre mercado Cat."},{"$f":"CVA!$I$14*N7","v":-1101839.470126109},-5.8445676535141984E-4,"Reversão de Risco Hidrológico","Energia - Perda Rede Básica sobre mercado Cat.",{"$f":"IFERROR(VLOOKUP(Financeiros[[#This Row],[Tipo]],RefTabTipo[],2,FALSE),0)","v":22},{"$f":"IFERROR(VLOOKUP(Financeiros[[#This Row],[Tipo]],RefTabTipo[],3,FALSE),0)","v":62},{"$f":"IFERROR(VLOOKUP(Financeiros[[#This Row],[Tipo]],RefTabTipo[],4,FALSE),0)","v":220},{"$f":"IFERROR(VLOOKUP(Financeiros[[#This Row],[Grupo Tarifário]],RefTabGrupoTarifa[],2,FALSE),0)","v":2},{"$f":"IFERROR(VLOOKUP(Financeiros[[#This Row],[Grupo Tarifário]],RefTabGrupoTarifa[],3,FALSE),0)","v":24},{"$f":"IFERROR(VLOOKUP(Financeiros[[#This Row],[Grupo Tarifário]],RefTabGrupoTarifa[],4,FALSE),0)","v":9},null,null,"ReN 451/2011 - Reversão de orçamento do Conselho de Consumidor",22,60,188]
[null,null,"Ressarcimento de P&D",{"$f":"TabelaPID[Ressarcimento P&D]","v":0},0,"Ressarcimento P&D 0,3%","Encargo - P&D",{"$f":"IFERROR(VLOOKUP(Financeiros[[#This Row],[Tipo]],RefTabTipo[],2,FALSE),0)","v":22},{"$f":"IFERROR(VLOOKUP(Financeiros[[#This Row],[Tipo]],RefTabTipo[],3,FALSE),0)","v":60},{"$f":"IFERROR(VLOOKUP(Financeiros[[#This Row],[Tipo]],RefTabTipo[],4,FALSE),0)","v":231},{"$f":"IFERROR(VLOOKUP(Financeiros[[#This Row],[Grupo Tarifário]],RefTabGrupoTarifa[],2,FALSE),0)","v":3},{"$f":"IFERROR(VLOOKUP(Financeiros[[#This Row],[Grupo Tarifário]],RefTabGrupoTarifa[],3,FALSE),0)","v":19},{"$f":"IFERROR(VLOOKUP(Financeiros[[#This Row],[Grupo Tarifário]],RefTabGrupoTarifa[],4,FALSE),0)","v":9},null,null,"Repasse de compensação DIC/FIC",22,60,178]
[null,null,null,null,0,"Acordo REN 824/2018","Energia - Energia de Revenda",{"$f":"IFERROR(VLOOKUP(Financeiros[[#This Row],[Tipo]],RefTabTipo[],2,FALSE),0)","v":22},{"$f":"IFERROR(VLOOKUP(Financeiros[[#This Row],[Tipo]],RefTabTipo[],3,FALSE),0)","v":60},{"$f":"IFERROR(VLOOKUP(Financeiros[[#This Row],[Tipo]],RefTabTipo[],4,FALSE),0)","v":232},{"$f":"IFERROR(VLOOKUP(Financeiros[[#This Row],[Grupo Tarifário]],RefTabGrupoTarifa[],2,FALSE),0)","v":2},{"$f":"IFERROR(VLOOKUP(Financeiros[[#This Row],[Grupo Tarifário]],RefTabGrupoTarifa[],3,FALSE),0)","v":11},{"$f":"IFERROR(VLOOKUP(Financeiros[[#This Row],[Grupo Tarifário]],RefTabGrupoTarifa[],4,FALSE),0)","v":9},null,null,"Repasse de ultrapassagem de Supridas/Permissionárias",22,60,187]
[null,null,null,null,0,"Acordo REN 824/2018","Energia - Perda Não Técnica",{"$f":"IFERROR(VLOOKUP(Financeiros[[#This Row],[Tipo]],RefTabTipo[],2,FALSE),0)","v":22},{"$f":"IFERROR(VLOOKUP(Financeiros[[#This Row],[Tipo]],RefTabTipo[],3,FALSE),0)","v":60},{"$f":"IFERROR(VLOOKUP(Financeiros[[#This Row],[Tipo]],RefTabTipo[],4,FALSE),0)","v":232},{"$f":"IFERROR(VLOOKUP(Financeiros[[#This Row],[Grupo Tarifário]],RefTabGrupoTarifa[],2,FALSE),0)","v":2},{"$f":"IFERROR(VLOOKUP(Financeiros[[#This Row],[Grupo Tarifário]],RefTabGrupoTarifa[],3,FALSE),0)","v":9},{"$f":"IFERROR(VLOOKUP(Financeiros[[#This Row],[Grupo Tarifário]],RefTabGrupoTarifa[],4,FALSE),0)","v":9},null,null,"Restituição de ICMS recolhido sobre as Perdas Elétricas Regulatórias",22,60,175]
[null,null,null,null,0,"Acordo REN 824/2018","Energia - Perda Técnica",{"$f":"IFERROR(VLOOKUP(Financeiros[[#This Row],[Tipo]],RefTabTipo[],2,FALSE),0)","v":22},{"$f":"IFERROR(VLOOKUP(Financeiros[[#This Row],[Tipo]],RefTabTipo[],3,FALSE),0)","v":60},{"$f":"IFERROR(VLOOKUP(Financeiros[[#This Row],[Tipo]],RefTabTipo[],4,FALSE),0)","v":232},{"$f":"IFERROR(VLOOKUP(Financeiros[[#This Row],[Grupo Tarifário]],RefTabGrupoTarifa[],2,FALSE),0)","v":2},{"$f":"IFERROR(VLOOKUP(Financeiros[[#This Row],[Grupo Tarifário]],RefTabGrupoTarifa[],3,FALSE),0)","v":8},{"$f":"IFERROR(VLOOKUP(Financeiros[[#This Row],[Grupo Tarifário]],RefTabGrupoTarifa[],4,FALSE),0)","v":9},null,null,"REVERSÃO da diferenças apuradas na Revisão",22,60,139]
[null,null,null,null,0,"Acordo REN 824/2018","Energia - Perda Rede Básica sobre Dist.",{"$f":"IFERROR(VLOOKUP(Financeiros[[#This Row],[Tipo]],RefTabTipo[],2,FALSE),0)","v":22},{"$f":"IFERROR(VLOOKUP(Financeiros[[#This Row],[Tipo]],RefTabTipo[],3,FALSE),0)","v":60},{"$f":"IFERROR(VLOOKUP(Financeiros[[#This Row],[Tipo]],RefTabTipo[],4,FALSE),0)","v":232},{"$f":"IFERROR(VLOOKUP(Financeiros[[#This Row],[Grupo Tarifário]],RefTabGrupoTarifa[],2,FALSE),0)","v":2},{"$f":"IFERROR(VLOOKUP(Financeiros[[#This Row],[Grupo Tarifário]],RefTabGrupoTarifa[],3,FALSE),0)","v":10},{"$f":"IFERROR(VLOOKUP(Financeiros[[#This Row],[Grupo Tarifário]],RefTabGrupoTarifa[],4,FALSE),0)","v":9},null,null,"REVERSÃO da diferenças apuradas na Revisão 2003",22,60,160]
[null,null,null,null,0,"Acordo REN 824/2018","Energia - Perda Rede Básica sobre mercado Cat.",{"$f":"IFERROR(VLOOKUP(Financeiros[[#This Row],[Tipo]],RefTabTipo[],2,FALSE),0)","v":22},{"$f":"IFERROR(VLOOKUP(Financeiros[[#This Row],[Tipo]],RefTabTipo[],3,FALSE),0)","v":60},{"$f":"IFERROR(VLOOKUP(Financeiros[[#This Row],[Tipo]],RefTabTipo[],4,FALSE),0)","v":232},{"$f":"IFERROR(VLOOKUP(Financeiros[[#This Row],[Grupo Tarifário]],RefTabGrupoTarifa[],2,FALSE),0)","v":2},{"$f":"IFERROR(VLOOKUP(Financeiros[[#This Row],[Grupo Tarifário]],RefTabGrupoTarifa[],3,FALSE),0)","v":24},{"$f":"IFERROR(VLOOKUP(Financeiros[[#This Row],[Grupo Tarifário]],RefTabGrupoTarifa[],4,FALSE),0)","v":9},null,null,"Reversão de Angra III - Suprida (Energia) - CVA",19,60,222]
[null,null,"Compensação ref. acordos bilaterais de CCEAR - Energia - Energia de Revenda",{"$f":"CVA!$I$16*N3","v":12186836.749535069},6.4643529113037352E-3,"Efeito de Acordo Bilateral com geradores","Energia - Energia de Revenda",{"$f":"IFERROR(VLOOKUP(Financeiros[[#This Row],[Tipo]],RefTabTipo[],2,FALSE),0)","v":22},{"$f":"IFERROR(VLOOKUP(Financeiros[[#This Row],[Tipo]],RefTabTipo[],3,FALSE),0)","v":60},{"$f":"IFERROR(VLOOKUP(Financeiros[[#This Row],[Tipo]],RefTabTipo[],4,FALSE),0)","v":230},{"$f":"IFERROR(VLOOKUP(Financeiros[[#This Row],[Grupo Tarifário]],RefTabGrupoTarifa[],2,FALSE),0)","v":2},{"$f":"IFERROR(VLOOKUP(Financeiros[[#This Row],[Grupo Tarifário]],RefTabGrupoTarifa[],3,FALSE),0)","v":11},{"$f":"IFERROR(VLOOKUP(Financeiros[[#This Row],[Grupo Tarifário]],RefTabGrupoTarifa[],4,FALSE),0)","v":9},null,null,"Reversão de Angra III - Supridora (ESS/EER) - CVA",19,60,221]
[null,null,"Compensação ref. acordos bilaterais de CCEAR - Energia - Perda Não Técnica",{"$f":"CVA!$I$16*N4","v":482152.08378725528},2.5575145467015572E-4,"Efeito de Acordo Bilateral com geradores","Energia - Perda Não Técnica",{"$f":"IFERROR(VLOOKUP(Financeiros[[#This Row],[Tipo]],RefTabTipo[],2,FALSE),0)","v":22},{"$f":"IFERROR(VLOOKUP(Financeiros[[#This Row],[Tipo]],RefTabTipo[],3,FALSE),0)","v":60},{"$f":"IFERROR(VLOOKUP(Financeiros[[#This Row],[Tipo]],RefTabTipo[],4,FALSE),0)","v":230},{"$f":"IFERROR(VLOOKUP(Financeiros[[#This Row],[Grupo Tarifário]],RefTabGrupoTarifa[],2,FALSE),0)","v":2},{"$f":"IFERROR(VLOOKUP(Financeiros[[#This Row],[Grupo Tarifário]],RefTabGrupoTarifa[],3,FALSE),0)","v":9},{"$f":"IFERROR(VLOOKUP(Financeiros[[#This Row],[Grupo Tarifário]],RefTabGrupoTarifa[],4,FALSE),0)","v":9},null,null,"REVERSÃO PCH Paraíso",22,60,154]
[null,null,"Compensação ref. acordos bilaterais de CCEAR - Energia - Perda Técnica",{"$f":"CVA!$I$16*N5","v":1732785.6823897467},9.1913417737781074E-4,"Efeito de Acordo Bilateral com geradores","Energia - Perda Técnica",{"$f":"IFERROR(VLOOKUP(Financeiros[[#This Row],[Tipo]],RefTabTipo[],2,FALSE),0)","v":22},{"$f":"IFERROR(VLOOKUP(Financeiros[[#This Row],[Tipo]],RefTabTipo[],3,FALSE),0)","v":60},{"$f":"IFERROR(VLOOKUP(Financeiros[[#This Row],[Tipo]],RefTabTipo[],4,FALSE),0)","v":230},{"$f":"IFERROR(VLOOKUP(Financeiros[[#This Row],[Grupo Tarifário]],RefTabGrupoTarifa[],2,FALSE),0)","v":2},{"$f":"IFERROR(VLOOKUP(Financeiros[[#This Row],[Grupo Tarifário]],RefTabGrupoTarifa[],3,FALSE),0)","v":8},{"$f":"IFERROR(VLOOKUP(Financeiros[[#This Row],[Grupo Tarifário]],RefTabGrupoTarifa[],4,FALSE),0)","v":9},null,null,"Saldo a compensar da  RTE",22,60,141]
[null,null,"Compensação ref. acordos bilaterais de CCEAR - Energia - Perda RB sobre Dist.",{"$f":"CVA!$I$16*N6","v":53747.008636516803},2.85094187190609E-5,"Efeito de Acordo Bilateral com geradores","Energia - Perda Rede Básica sobre Dist.",{"$f":"IFERROR(VLOOKUP(Financeiros[[#This Row],[Tipo]],RefTabTipo[],2,FALSE),0)","v":22},{"$f":"IFERROR(VLOOKUP(Financeiros[[#This Row],[Tipo]],RefTabTipo[],3,FALSE),0)","v":60},{"$f":"IFERROR(VLOOKUP(Financeiros[[#This Row],[Tipo]],RefTabTipo[],4,FALSE),0)","v":230},{"$f":"IFERROR(VLOOKUP(Financeiros[[#This Row],[Grupo Tarifário]],RefTabGrupoTarifa[],2,FALSE),0)","v":2},{"$f":"IFERROR(VLOOKUP(Financeiros[[#This Row],[Grupo Tarifário]],RefTabGrupoTarifa[],3,FALSE),0)","v":10},{"$f":"IFERROR(VLOOKUP(Financeiros[[#This Row],[Grupo Tarifário]],RefTabGrupoTarifa[],4,FALSE),0)","v":9},null,null,"Saldo a Compensar Financeiros ano anterior",22,60,100]
[null,null,"Compensação ref. acordos bilaterais de CCEAR - Energia - Perda RB sobre mercado cativo",{"$f":"CVA!$I$16*N7","v":295722.08755988063},1.5686202883840735E-4,"Efeito de Acordo Bilateral com geradores","Energia - Perda Rede Básica sobre mercado Cat.",{"$f":"IFERROR(VLOOKUP(Financeiros[[#This Row],[Tipo]],RefTabTipo[],2,FALSE),0)","v":22},{"$f":"IFERROR(VLOOKUP(Financeiros[[#This Row],[Tipo]],RefTabTipo[],3,FALSE),0)","v":60},{"$f":"IFERROR(VLOOKUP(Financeiros[[#This Row],[Tipo]],RefTabTipo[],4,FALSE),0)","v":230},{"$f":"IFERROR(VLOOKUP(Financeiros[[#This Row],[Grupo Tarifário]],RefTabGrupoTarifa[],2,FALSE),0)","v":2},{"$f":"IFERROR(VLOOKUP(Financeiros[[#This Row],[Grupo Tarifário]],RefTabGrupoTarifa[],3,FALSE),0)","v":24},{"$f":"IFERROR(VLOOKUP(Financeiros[[#This Row],[Grupo Tarifário]],RefTabGrupoTarifa[],4,FALSE),0)","v":9},null,null,"SOBRECONTRATAÇÃO",22,60,106]
[null,null,"Conta Covid - Sobrecontratação",{"$f":"-COVID!$C$4*COVID!$E$2*N3","v":-15404734.392061487},-8.1712458828975872E-3,"Covid Demais Componentes Financeiros","Energia - Energia de Revenda",{"$f":"IFERROR(VLOOKUP(Financeiros[[#This Row],[Tipo]],RefTabTipo[],2,FALSE),0)","v":22},{"$f":"IFERROR(VLOOKUP(Financeiros[[#This Row],[Tipo]],RefTabTipo[],3,FALSE),0)","v":60},{"$f":"IFERROR(VLOOKUP(Financeiros[[#This Row],[Tipo]],RefTabTipo[],4,FALSE),0)","v":235},{"$f":"IFERROR(VLOOKUP(Financeiros[[#This Row],[Grupo Tarifário]],RefTabGrupoTarifa[],2,FALSE),0)","v":2},{"$f":"IFERROR(VLOOKUP(Financeiros[[#This Row],[Grupo Tarifário]],RefTabGrupoTarifa[],3,FALSE),0)","v":11},{"$f":"IFERROR(VLOOKUP(Financeiros[[#This Row],[Grupo Tarifário]],RefTabGrupoTarifa[],4,FALSE),0)","v":9},null,null,"Sobrereceita das Geradoras A2 - DUKE",22,60,148]
[null,null,"Conta Covid - Sobrecontratação",{"$f":"-COVID!$C$4*COVID!$E$2*N4","v":-609462.89344566804},-3.2328185816778144E-4,"Covid Demais Componentes Financeiros","Energia - Perda Não Técnica",{"$f":"IFERROR(VLOOKUP(Financeiros[[#This Row],[Tipo]],RefTabTipo[],2,FALSE),0)","v":22},{"$f":"IFERROR(VLOOKUP(Financeiros[[#This Row],[Tipo]],RefTabTipo[],3,FALSE),0)","v":60},{"$f":"IFERROR(VLOOKUP(Financeiros[[#This Row],[Tipo]],RefTabTipo[],4,FALSE),0)","v":235},{"$f":"IFERROR(VLOOKUP(Financeiros[[#This Row],[Grupo Tarifário]],RefTabGrupoTarifa[],2,FALSE),0)","v":2},{"$f":"IFERROR(VLOOKUP(Financeiros[[#This Row],[Grupo Tarifário]],RefTabGrupoTarifa[],3,FALSE),0)","v":9},{"$f":"IFERROR(VLOOKUP(Financeiros[[#This Row],[Grupo Tarifário]],RefTabGrupoTarifa[],4,FALSE),0)","v":9},null,null,"Subsídio Distribuidora",22,60,182]
[null,null,"Conta Covid - Sobrecontratação",{"$f":"-COVID!$C$4*COVID!$E$2*N5","v":-2190322.5376839},-1.1618287964439398E-3,"Covid Demais Componentes Financeiros","Energia - Perda Técnica",{"$f":"IFERROR(VLOOKUP(Financeiros[[#This Row],[Tipo]],RefTabTipo[],2,FALSE),0)","v":22},{"$f":"IFERROR(VLOOKUP(Financeiros[[#This Row],[Tipo]],RefTabTipo[],3,FALSE),0)","v":60},{"$f":"IFERROR(VLOOKUP(Financeiros[[#This Row],[Tipo]],RefTabTipo[],4,FALSE),0)","v":235},{"$f":"IFERROR(VLOOKUP(Financeiros[[#This Row],[Grupo Tarifário]],RefTabGrupoTarifa[],2,FALSE),0)","v":2},{"$f":"IFERROR(VLOOKUP(Financeiros[[#This Row],[Grupo Tarifário]],RefTabGrupoTarifa[],3,FALSE),0)","v":8},{"$f":"IFERROR(VLOOKUP(Financeiros[[#This Row],[Grupo Tarifário]],RefTabGrupoTarifa[],4,FALSE),0)","v":9},null,null,"Subsídio Rural",22,60,184]
[null,null,"Conta Covid - Sobrecontratação",{"$f":"-COVID!$C$4*COVID!$E$2*N6","v":-67938.744846562666},-3.6037245108412063E-5,"Covid Demais Componentes Financeiros","Energia - Perda Rede Básica sobre Dist.",{"$f":"IFERROR(VLOOKUP(Financeiros[[#This Row],[Tipo]],RefTabTipo[],2,FALSE),0)","v":22},{"$f":"IFERROR(VLOOKUP(Financeiros[[#This Row],[Tipo]],RefTabTipo[],3,FALSE),0)","v":60},{"$f":"IFERROR(VLOOKUP(Financeiros[[#This Row],[Tipo]],RefTabTipo[],4,FALSE),0)","v":235},{"$f":"IFERROR(VLOOKUP(Financeiros[[#This Row],[Grupo Tarifário]],RefTabGrupoTarifa[],2,FALSE),0)","v":2},{"$f":"IFERROR(VLOOKUP(Financeiros[[#This Row],[Grupo Tarifário]],RefTabGrupoTarifa[],3,FALSE),0)","v":10},{"$f":"IFERROR(VLOOKUP(Financeiros[[#This Row],[Grupo Tarifário]],RefTabGrupoTarifa[],4,FALSE),0)","v":9},null,null,"Subvenção CDE redução tarifária equilibrada",22,60,179]
[null,null,"Conta Covid - Sobrecontratação",{"$f":"-COVID!$C$4*COVID!$E$2*N7","v":-373806.61662672274},-1.9828097644351733E-4,"Covid Demais Componentes Financeiros","Energia - Perda Rede Básica sobre mercado Cat.",{"$f":"IFERROR(VLOOKUP(Financeiros[[#This Row],[Tipo]],RefTabTipo[],2,FALSE),0)","v":22},{"$f":"IFERROR(VLOOKUP(Financeiros[[#This Row],[Tipo]],RefTabTipo[],3,FALSE),0)","v":60},{"$f":"IFERROR(VLOOKUP(Financeiros[[#This Row],[Tipo]],RefTabTipo[],4,FALSE),0)","v":235},{"$f":"IFERROR(VLOOKUP(Financeiros[[#This Row],[Grupo Tarifário]],RefTabGrupoTarifa[],2,FALSE),0)","v":2},{"$f":"IFERROR(VLOOKUP(Financeiros[[#This Row],[Grupo Tarifário]],RefTabGrupoTarifa[],3,FALSE),0)","v":24},{"$f":"IFERROR(VLOOKUP(Financeiros[[#This Row],[Grupo Tarifário]],RefTabGrupoTarifa[],4,FALSE),0)","v":9},null,null,"Suprida x Supridora - Res 243/2006 (Componente TE)",22,60,115]
[null,null,"Conta Covid - Neutralidade CDE Conta ACR",{"$f":"-COVID!$E$2*COVID!L1","v":-125020.31748806815},-6.631544099061988E-5,"Covid Neutralidade","Encargo - CDE - TE",{"$f":"IFERROR(VLOOKUP(Financeiros[[#This Row],[Tipo]],RefTabTipo[],2,FALSE),0)","v":20},{"$f":"IFERROR(VLOOKUP(Financeiros[[#This Row],[Tipo]],RefTabTipo[],3,FALSE),0)","v":60},{"$f":"IFERROR(VLOOKUP(Financeiros[[#This Row],[Tipo]],RefTabTipo[],4,FALSE),0)","v":234},{"$f":"IFERROR(VLOOKUP(Financeiros[[#This Row],[Grupo Tarifário]],RefTabGrupoTarifa[],2,FALSE),0)","v":3},{"$f":"IFERROR(VLOOKUP(Financeiros[[#This Row],[Grupo Tarifário]],RefTabGrupoTarifa[],3,FALSE),0)","v":25},{"$f":"IFERROR(VLOOKUP(Financeiros[[#This Row],[Grupo Tarifário]],RefTabGrupoTarifa[],4,FALSE),0)","v":9},null,null,"Suprida x Supridora - Res 243/2006 (Componente TUSD)",22,60,116]
[null,null,"Conta Covid - Neutralidade TFSEE",{"$f":"-COVID!L3*COVID!$E$2","v":19018.229752589374},1.0087978644145262E-5,"Covid Neutralidade","Encargo - TFSEE",{"$f":"IFERROR(VLOOKUP(Financeiros[[#This Row],[Tipo]],RefTabTipo[],2,FALSE),0)","v":20},{"$f":"IFERROR(VLOOKUP(Financeiros[[#This Row],[Tipo]],RefTabTipo[],3,FALSE),0)","v":60},{"$f":"IFERROR(VLOOKUP(Financeiros[[#This Row],[Tipo]],RefTabTipo[],4,FALSE),0)","v":234},{"$f":"IFERROR(VLOOKUP(Financeiros[[#This Row],[Grupo Tarifário]],RefTabGrupoTarifa[],2,FALSE),0)","v":3},{"$f":"IFERROR(VLOOKUP(Financeiros[[#This Row],[Grupo Tarifário]],RefTabGrupoTarifa[],3,FALSE),0)","v":14},{"$f":"IFERROR(VLOOKUP(Financeiros[[#This Row],[Grupo Tarifário]],RefTabGrupoTarifa[],4,FALSE),0)","v":9},null,null,"Trajetória de Perdas Não Técnicas 1º ciclo de RTP",22,60,140]
[null,null,"Conta Covid - Neutralidade CDE",{"$f":"-COVID!L4*COVID!$E$2","v":-1053519.9777750231},-5.5882630377455684E-4,"Covid Neutralidade","Encargo - CDE - TUSD",{"$f":"IFERROR(VLOOKUP(Financeiros[[#This Row],[Tipo]],RefTabTipo[],2,FALSE),0)","v":20},{"$f":"IFERROR(VLOOKUP(Financeiros[[#This Row],[Tipo]],RefTabTipo[],3,FALSE),0)","v":60},{"$f":"IFERROR(VLOOKUP(Financeiros[[#This Row],[Tipo]],RefTabTipo[],4,FALSE),0)","v":234},{"$f":"IFERROR(VLOOKUP(Financeiros[[#This Row],[Grupo Tarifário]],RefTabGrupoTarifa[],2,FALSE),0)","v":3},{"$f":"IFERROR(VLOOKUP(Financeiros[[#This Row],[Grupo Tarifário]],RefTabGrupoTarifa[],3,FALSE),0)","v":15},{"$f":"IFERROR(VLOOKUP(Financeiros[[#This Row],[Grupo Tarifário]],RefTabGrupoTarifa[],4,FALSE),0)","v":9},null,null,"TUSD Fio \"B\" dado à Suprida - Res 243/2006",22,60,113]
[null,null,"Conta Covid - Neutralidade ESS/EER",{"$f":"-COVID!L6","v":-572857.2903604795},-3.0386488051090132E-4,"Covid Neutralidade","Encargo  - ESS/EER",{"$f":"IFERROR(VLOOKUP(Financeiros[[#This Row],[Tipo]],RefTabTipo[],2,FALSE),0)","v":20},{"$f":"IFERROR(VLOOKUP(Financeiros[[#This Row],[Tipo]],RefTabTipo[],3,FALSE),0)","v":60},{"$f":"IFERROR(VLOOKUP(Financeiros[[#This Row],[Tipo]],RefTabTipo[],4,FALSE),0)","v":234},{"$f":"IFERROR(VLOOKUP(Financeiros[[#This Row],[Grupo Tarifário]],RefTabGrupoTarifa[],2,FALSE),0)","v":3},{"$f":"IFERROR(VLOOKUP(Financeiros[[#This Row],[Grupo Tarifário]],RefTabGrupoTarifa[],3,FALSE),0)","v":17},{"$f":"IFERROR(VLOOKUP(Financeiros[[#This Row],[Grupo Tarifário]],RefTabGrupoTarifa[],4,FALSE),0)","v":9},null,null,"TUSDccc, cde, proinfa - APE/PIE - Res. 166/2005",22,60,114]
[null,null,"Conta Covid - Neutralidade Proinfa",{"$f":"-COVID!E2*COVID!L7","v":-802374.89169861132},-4.2560957972189269E-4,"Covid Neutralidade","Encargo - PROINFA",{"$f":"IFERROR(VLOOKUP(Financeiros[[#This Row],[Tipo]],RefTabTipo[],2,FALSE),0)","v":20},{"$f":"IFERROR(VLOOKUP(Financeiros[[#This Row],[Tipo]],RefTabTipo[],3,FALSE),0)","v":60},{"$f":"IFERROR(VLOOKUP(Financeiros[[#This Row],[Tipo]],RefTabTipo[],4,FALSE),0)","v":234},{"$f":"IFERROR(VLOOKUP(Financeiros[[#This Row],[Grupo Tarifário]],RefTabGrupoTarifa[],2,FALSE),0)","v":3},{"$f":"IFERROR(VLOOKUP(Financeiros[[#This Row],[Grupo Tarifário]],RefTabGrupoTarifa[],3,FALSE),0)","v":18},{"$f":"IFERROR(VLOOKUP(Financeiros[[#This Row],[Grupo Tarifário]],RefTabGrupoTarifa[],4,FALSE),0)","v":9},null,null,"TUSDg - REN 439/2011",22,60,124]
[null,null,"Conta Covid - Neutralidade ONS ",{"$f":"-COVID!E2*COVID!L9","v":-380.08448829119294},-2.0161099380610796E-7,"Covid Neutralidade","Encargo - ONS",{"$f":"IFERROR(VLOOKUP(Financeiros[[#This Row],[Tipo]],RefTabTipo[],2,FALSE),0)","v":20},{"$f":"IFERROR(VLOOKUP(Financeiros[[#This Row],[Tipo]],RefTabTipo[],3,FALSE),0)","v":60},{"$f":"IFERROR(VLOOKUP(Financeiros[[#This Row],[Tipo]],RefTabTipo[],4,FALSE),0)","v":234},{"$f":"IFERROR(VLOOKUP(Financeiros[[#This Row],[Grupo Tarifário]],RefTabGrupoTarifa[],2,FALSE),0)","v":3},{"$f":"IFERROR(VLOOKUP(Financeiros[[#This Row],[Grupo Tarifário]],RefTabGrupoTarifa[],3,FALSE),0)","v":20},{"$f":"IFERROR(VLOOKUP(Financeiros[[#This Row],[Grupo Tarifário]],RefTabGrupoTarifa[],4,FALSE),0)","v":9},null,null,"TUSD-G Geradoras/DIT's - Res 497/2007",22,60,125]
[null,null,"Conta Covid - CVA CDE",{"$f":"-COVID!I1*COVID!$E$2","v":-16257222.606474528},-8.623437438750119E-3,"Covid CVA","Encargo - CDE - TUSD",{"$f":"IFERROR(VLOOKUP(Financeiros[[#This Row],[Tipo]],RefTabTipo[],2,FALSE),0)","v":19},{"$f":"IFERROR(VLOOKUP(Financeiros[[#This Row],[Tipo]],RefTabTipo[],3,FALSE),0)","v":60},{"$f":"IFERROR(VLOOKUP(Financeiros[[#This Row],[Tipo]],RefTabTipo[],4,FALSE),0)","v":233},{"$f":"IFERROR(VLOOKUP(Financeiros[[#This Row],[Grupo Tarifário]],RefTabGrupoTarifa[],2,FALSE),0)","v":3},{"$f":"IFERROR(VLOOKUP(Financeiros[[#This Row],[Grupo Tarifário]],RefTabGrupoTarifa[],3,FALSE),0)","v":15},{"$f":"IFERROR(VLOOKUP(Financeiros[[#This Row],[Grupo Tarifário]],RefTabGrupoTarifa[],4,FALSE),0)","v":9},null,null,"Valesul/CSN/CSA",22,60,149]
[null,null,"Conta Covid - CVA CDE Conta ACR",{"$f":"-COVID!I2*COVID!$E$2","v":10498096.712292677},5.5685821874857187E-3,"Covid CVA","Encargo - CDE - TE",{"$f":"IFERROR(VLOOKUP(Financeiros[[#This Row],[Tipo]],RefTabTipo[],2,FALSE),0)","v":19},{"$f":"IFERROR(VLOOKUP(Financeiros[[#This Row],[Tipo]],RefTabTipo[],3,FALSE),0)","v":60},{"$f":"IFERROR(VLOOKUP(Financeiros[[#This Row],[Tipo]],RefTabTipo[],4,FALSE),0)","v":233},{"$f":"IFERROR(VLOOKUP(Financeiros[[#This Row],[Grupo Tarifário]],RefTabGrupoTarifa[],2,FALSE),0)","v":3},{"$f":"IFERROR(VLOOKUP(Financeiros[[#This Row],[Grupo Tarifário]],RefTabGrupoTarifa[],3,FALSE),0)","v":25},{"$f":"IFERROR(VLOOKUP(Financeiros[[#This Row],[Grupo Tarifário]],RefTabGrupoTarifa[],4,FALSE),0)","v":9},null,null,"Votorantim",22,60,185]
[null,null,"Conta Covid - CVA Rede Básica",{"$f":"-COVID!$I$3*COVID!$E$2*Resultado!D30/(Resultado!$D$30+Resultado!$D$31)","v":-6030923.2314156163},-3.1990266998807707E-3,"Covid CVA","Rede Básica - Genérico",{"$f":"IFERROR(VLOOKUP(Financeiros[[#This Row],[Tipo]],RefTabTipo[],2,FALSE),0)","v":19},{"$f":"IFERROR(VLOOKUP(Financeiros[[#This Row],[Tipo]],RefTabTipo[],3,FALSE),0)","v":60},{"$f":"IFERROR(VLOOKUP(Financeiros[[#This Row],[Tipo]],RefTabTipo[],4,FALSE),0)","v":233},{"$f":"IFERROR(VLOOKUP(Financeiros[[#This Row],[Grupo Tarifário]],RefTabGrupoTarifa[],2,FALSE),0)","v":1},{"$f":"IFERROR(VLOOKUP(Financeiros[[#This Row],[Grupo Tarifário]],RefTabGrupoTarifa[],3,FALSE),0)","v":1},{"$f":"IFERROR(VLOOKUP(Financeiros[[#This Row],[Grupo Tarifário]],RefTabGrupoTarifa[],4,FALSE),0)","v":9},null,null,"Reversão de Risco Hidrológico",22,62,220]
[null,null,"Conta Covid - CVA Rede Básica Fronteira",{"$f":"-COVID!$I$3*COVID!$E$2*Resultado!D31/(Resultado!$D$30+Resultado!$D$31)","v":-2047968.6521917982},-1.0863189842565094E-3,"Covid CVA","Rede Básica - Genérico",{"$f":"IFERROR(VLOOKUP(Financeiros[[#This Row],[Tipo]],RefTabTipo[],2,FALSE),0)","v":19},{"$f":"IFERROR(VLOOKUP(Financeiros[[#This Row],[Tipo]],RefTabTipo[],3,FALSE),0)","v":60},{"$f":"IFERROR(VLOOKUP(Financeiros[[#This Row],[Tipo]],RefTabTipo[],4,FALSE),0)","v":233},{"$f":"IFERROR(VLOOKUP(Financeiros[[#This Row],[Grupo Tarifário]],RefTabGrupoTarifa[],2,FALSE),0)","v":1},{"$f":"IFERROR(VLOOKUP(Financeiros[[#This Row],[Grupo Tarifário]],RefTabGrupoTarifa[],3,FALSE),0)","v":1},{"$f":"IFERROR(VLOOKUP(Financeiros[[#This Row],[Grupo Tarifário]],RefTabGrupoTarifa[],4,FALSE),0)","v":9},null,null,"Ressarcimento P&D 0,3%",22,60,231]
[null,null,"Conta Covid - CVA Energia",{"$f":"-COVID!$E$2*COVID!$I$4*N3","v":-73471469.030775502},-3.897200844550372E-2,"Covid CVA","Energia - Energia de Revenda",{"$f":"IFERROR(VLOOKUP(Financeiros[[#This Row],[Tipo]],RefTabTipo[],2,FALSE),0)","v":19},{"$f":"IFERROR(VLOOKUP(Financeiros[[#This Row],[Tipo]],RefTabTipo[],3,FALSE),0)","v":60},{"$f":"IFERROR(VLOOKUP(Financeiros[[#This Row],[Tipo]],RefTabTipo[],4,FALSE),0)","v":233},{"$f":"IFERROR(VLOOKUP(Financeiros[[#This Row],[Grupo Tarifário]],RefTabGrupoTarifa[],2,FALSE),0)","v":2},{"$f":"IFERROR(VLOOKUP(Financeiros[[#This Row],[Grupo Tarifário]],RefTabGrupoTarifa[],3,FALSE),0)","v":11},{"$f":"IFERROR(VLOOKUP(Financeiros[[#This Row],[Grupo Tarifário]],RefTabGrupoTarifa[],4,FALSE),0)","v":9},null,null,"Acordo REN 824/2018",22,60,232]
[null,null,"Conta Covid - CVA Energia",{"$f":"-COVID!$E$2*COVID!$I$4*N4","v":-2906777.4206010145},-1.541863197772875E-3,"Covid CVA","Energia - Perda Não Técnica",{"$f":"IFERROR(VLOOKUP(Financeiros[[#This Row],[Tipo]],RefTabTipo[],2,FALSE),0)","v":19},{"$f":"IFERROR(VLOOKUP(Financeiros[[#This Row],[Tipo]],RefTabTipo[],3,FALSE),0)","v":60},{"$f":"IFERROR(VLOOKUP(Financeiros[[#This Row],[Tipo]],RefTabTipo[],4,FALSE),0)","v":233},{"$f":"IFERROR(VLOOKUP(Financeiros[[#This Row],[Grupo Tarifário]],RefTabGrupoTarifa[],2,FALSE),0)","v":2},{"$f":"IFERROR(VLOOKUP(Financeiros[[#This Row],[Grupo Tarifário]],RefTabGrupoTarifa[],3,FALSE),0)","v":9},{"$f":"IFERROR(VLOOKUP(Financeiros[[#This Row],[Grupo Tarifário]],RefTabGrupoTarifa[],4,FALSE),0)","v":9},null,null,"Covid CVA",19,60,233]
[null,null,"Conta Covid - CVA Energia",{"$f":"-COVID!$E$2*COVID!$I$4*N5","v":-10446542.627686089},-5.5412359774916512E-3,"Covid CVA","Energia - Perda Técnica",{"$f":"IFERROR(VLOOKUP(Financeiros[[#This Row],[Tipo]],RefTabTipo[],2,FALSE),0)","v":19},{"$f":"IFERROR(VLOOKUP(Financeiros[[#This Row],[Tipo]],RefTabTipo[],3,FALSE),0)","v":60},{"$f":"IFERROR(VLOOKUP(Financeiros[[#This Row],[Tipo]],RefTabTipo[],4,FALSE),0)","v":233},{"$f":"IFERROR(VLOOKUP(Financeiros[[#This Row],[Grupo Tarifário]],RefTabGrupoTarifa[],2,FALSE),0)","v":2},{"$f":"IFERROR(VLOOKUP(Financeiros[[#This Row],[Grupo Tarifário]],RefTabGrupoTarifa[],3,FALSE),0)","v":8},{"$f":"IFERROR(VLOOKUP(Financeiros[[#This Row],[Grupo Tarifário]],RefTabGrupoTarifa[],4,FALSE),0)","v":9},null,null,"Covid Neutralidade",20,60,234]
[null,null,"Conta Covid - CVA Energia",{"$f":"-COVID!$E$2*COVID!$I$4*N6","v":-324027.61780536023},-1.7187633817961867E-4,"Covid CVA","Energia - Perda Rede Básica sobre Dist.",{"$f":"IFERROR(VLOOKUP(Financeiros[[#This Row],[Tipo]],RefTabTipo[],2,FALSE),0)","v":19},{"$f":"IFERROR(VLOOKUP(Financeiros[[#This Row],[Tipo]],RefTabTipo[],3,FALSE),0)","v":60},{"$f":"IFERROR(VLOOKUP(Financeiros[[#This Row],[Tipo]],RefTabTipo[],4,FALSE),0)","v":233},{"$f":"IFERROR(VLOOKUP(Financeiros[[#This Row],[Grupo Tarifário]],RefTabGrupoTarifa[],2,FALSE),0)","v":2},{"$f":"IFERROR(VLOOKUP(Financeiros[[#This Row],[Grupo Tarifário]],RefTabGrupoTarifa[],3,FALSE),0)","v":10},{"$f":"IFERROR(VLOOKUP(Financeiros[[#This Row],[Grupo Tarifário]],RefTabGrupoTarifa[],4,FALSE),0)","v":9},null,null,"Covid Demais Componentes Financeiros",22,60,235]
[null,null,"Conta Covid - CVA Energia",{"$f":"-COVID!$E$2*COVID!$I$4*N7","v":-1782836.4032775729},-9.456829471639009E-4,"Covid CVA","Energia - Perda Rede Básica sobre mercado Cat.",{"$f":"IFERROR(VLOOKUP(Financeiros[[#This Row],[Tipo]],RefTabTipo[],2,FALSE),0)","v":19},{"$f":"IFERROR(VLOOKUP(Financeiros[[#This Row],[Tipo]],RefTabTipo[],3,FALSE),0)","v":60},{"$f":"IFERROR(VLOOKUP(Financeiros[[#This Row],[Tipo]],RefTabTipo[],4,FALSE),0)","v":233},{"$f":"IFERROR(VLOOKUP(Financeiros[[#This Row],[Grupo Tarifário]],RefTabGrupoTarifa[],2,FALSE),0)","v":2},{"$f":"IFERROR(VLOOKUP(Financeiros[[#This Row],[Grupo Tarifário]],RefTabGrupoTarifa[],3,FALSE),0)","v":24},{"$f":"IFERROR(VLOOKUP(Financeiros[[#This Row],[Grupo Tarifário]],RefTabGrupoTarifa[],4,FALSE),0)","v":9}]
[null,null,"Conta Covid - CVA Proinfa",{"$f":"-COVID!$E$2*COVID!I7","v":2517258.6724133659},1.3352479205188924E-3,"Covid CVA","Encargo - PROINFA",{"$f":"IFERROR(VLOOKUP(Financeiros[[#This Row],[Tipo]],RefTabTipo[],2,FALSE),0)","v":19},{"$f":"IFERROR(VLOOKUP(Financeiros[[#This Row],[Tipo]],RefTabTipo[],3,FALSE),0)","v":60},{"$f":"IFERROR(VLOOKUP(Financeiros[[#This Row],[Tipo]],RefTabTipo[],4,FALSE),0)","v":233},{"$f":"IFERROR(VLOOKUP(Financeiros[[#This Row],[Grupo Tarifário]],RefTabGrupoTarifa[],2,FALSE),0)","v":3},{"$f":"IFERROR(VLOOKUP(Financeiros[[#This Row],[Grupo Tarifário]],RefTabGrupoTarifa[],3,FALSE),0)","v":18},{"$f":"IFERROR(VLOOKUP(Financeiros[[#This Row],[Grupo Tarifário]],RefTabGrupoTarifa[],4,FALSE),0)","v":9}]
[null,null,"Conta Covid - CVA ESS/EER",{"$f":"-COVID!$E$2*COVID!I8","v":47800347.612243675},2.5355087837730026E-2,"Covid CVA","Encargo  - ESS/EER",{"$f":"IFERROR(VLOOKUP(Financeiros[[#This Row],[Tipo]],RefTabTipo[],2,FALSE),0)","v":19},{"$f":"IFERROR(VLOOKUP(Financeiros[[#This Row],[Tipo]],RefTabTipo[],3,FALSE),0)","v":60},{"$f":"IFERROR(VLOOKUP(Financeiros[[#This Row],[Tipo]],RefTabTipo[],4,FALSE),0)","v":233},{"$f":"IFERROR(VLOOKUP(Financeiros[[#This Row],[Grupo Tarifário]],RefTabGrupoTarifa[],2,FALSE),0)","v":3},{"$f":"IFERROR(VLOOKUP(Financeiros[[#This Row],[Grupo Tarifário]],RefTabGrupoTarifa[],3,FALSE),0)","v":17},{"$f":"IFERROR(VLOOKUP(Financeiros[[#This Row],[Grupo Tarifário]],RefTabGrupoTarifa[],4,FALSE),0)","v":9}]
[null,null,null,null,0,null,null,{"$f":"IFERROR(VLOOKUP(Financeiros[[#This Row],[Tipo]],RefTabTipo[],2,FALSE),0)","v":0},{"$f":"IFERROR(VLOOKUP(Financeiros[[#This Row],[Tipo]],RefTabTipo[],3,FALSE),0)","v":0},{"$f":"IFERROR(VLOOKUP(Financeiros[[#This Row],[Tipo]],RefTabTipo[],4,FALSE),0)","v":0},{"$f":"IFERROR(VLOOKUP(Financeiros[[#This Row],[Grupo Tarifário]],RefTabGrupoTarifa[],2,FALSE),0)","v":0},{"$f":"IFERROR(VLOOKUP(Financeiros[[#This Row],[Grupo Tarifário]],RefTabGrupoTarifa[],3,FALSE),0)","v":0},{"$f":"IFERROR(VLOOKUP(Financeiros[[#This Row],[Grupo Tarifário]],RefTabGrupoTarifa[],4,FALSE),0)","v":0}]
[null,null,null,null,0,null,null,{"$f":"IFERROR(VLOOKUP(Financeiros[[#This Row],[Tipo]],RefTabTipo[],2,FALSE),0)","v":0},{"$f":"IFERROR(VLOOKUP(Financeiros[[#This Row],[Tipo]],RefTabTipo[],3,FALSE),0)","v":0},{"$f":"IFERROR(VLOOKUP(Financeiros[[#This Row],[Tipo]],RefTabTipo[],4,FALSE),0)","v":0},{"$f":"IFERROR(VLOOKUP(Financeiros[[#This Row],[Grupo Tarifário]],RefTabGrupoTarifa[],2,FALSE),0)","v":0},{"$f":"IFERROR(VLOOKUP(Financeiros[[#This Row],[Grupo Tarifário]],RefTabGrupoTarifa[],3,FALSE),0)","v":0},{"$f":"IFERROR(VLOOKUP(Financeiros[[#This Row],[Grupo Tarifário]],RefTabGrupoTarifa[],4,FALSE),0)","v":0}]
[null,null,null,null,0,null,null,{"$f":"IFERROR(VLOOKUP(Financeiros[[#This Row],[Tipo]],RefTabTipo[],2,FALSE),0)","v":0},{"$f":"IFERROR(VLOOKUP(Financeiros[[#This Row],[Tipo]],RefTabTipo[],3,FALSE),0)","v":0},{"$f":"IFERROR(VLOOKUP(Financeiros[[#This Row],[Tipo]],RefTabTipo[],4,FALSE),0)","v":0},{"$f":"IFERROR(VLOOKUP(Financeiros[[#This Row],[Grupo Tarifário]],RefTabGrupoTarifa[],2,FALSE),0)","v":0},{"$f":"IFERROR(VLOOKUP(Financeiros[[#This Row],[Grupo Tarifário]],RefTabGrupoTarifa[],3,FALSE),0)","v":0},{"$f":"IFERROR(VLOOKUP(Financeiros[[#This Row],[Grupo Tarifário]],RefTabGrupoTarifa[],4,FALSE),0)","v":0}]
[null,null,null,null,0,null,null,{"$f":"IFERROR(VLOOKUP(Financeiros[[#This Row],[Tipo]],RefTabTipo[],2,FALSE),0)","v":0},{"$f":"IFERROR(VLOOKUP(Financeiros[[#This Row],[Tipo]],RefTabTipo[],3,FALSE),0)","v":0},{"$f":"IFERROR(VLOOKUP(Financeiros[[#This Row],[Tipo]],RefTabTipo[],4,FALSE),0)","v":0},{"$f":"IFERROR(VLOOKUP(Financeiros[[#This Row],[Grupo Tarifário]],RefTabGrupoTarifa[],2,FALSE),0)","v":0},{"$f":"IFERROR(VLOOKUP(Financeiros[[#This Row],[Grupo Tarifário]],RefTabGrupoTarifa[],3,FALSE),0)","v":0},{"$f":"IFERROR(VLOOKUP(Financeiros[[#This Row],[Grupo Tarifário]],RefTabGrupoTarifa[],4,FALSE),0)","v":0}]
[null,null,null,null,0,null,null,{"$f":"IFERROR(VLOOKUP(Financeiros[[#This Row],[Tipo]],RefTabTipo[],2,FALSE),0)","v":0},{"$f":"IFERROR(VLOOKUP(Financeiros[[#This Row],[Tipo]],RefTabTipo[],3,FALSE),0)","v":0},{"$f":"IFERROR(VLOOKUP(Financeiros[[#This Row],[Tipo]],RefTabTipo[],4,FALSE),0)","v":0},{"$f":"IFERROR(VLOOKUP(Financeiros[[#This Row],[Grupo Tarifário]],RefTabGrupoTarifa[],2,FALSE),0)","v":0},{"$f":"IFERROR(VLOOKUP(Financeiros[[#This Row],[Grupo Tarifário]],RefTabGrupoTarifa[],3,FALSE),0)","v":0},{"$f":"IFERROR(VLOOKUP(Financeiros[[#This Row],[Grupo Tarifário]],RefTabGrupoTarifa[],4,FALSE),0)","v":0}]
[null,null,null,null,0,null,null,{"$f":"IFERROR(VLOOKUP(Financeiros[[#This Row],[Tipo]],RefTabTipo[],2,FALSE),0)","v":0},{"$f":"IFERROR(VLOOKUP(Financeiros[[#This Row],[Tipo]],RefTabTipo[],3,FALSE),0)","v":0},{"$f":"IFERROR(VLOOKUP(Financeiros[[#This Row],[Tipo]],RefTabTipo[],4,FALSE),0)","v":0},{"$f":"IFERROR(VLOOKUP(Financeiros[[#This Row],[Grupo Tarifário]],RefTabGrupoTarifa[],2,FALSE),0)","v":0},{"$f":"IFERROR(VLOOKUP(Financeiros[[#This Row],[Grupo Tarifário]],RefTabGrupoTarifa[],3,FALSE),0)","v":0},{"$f":"IFERROR(VLOOKUP(Financeiros[[#This Row],[Grupo Tarifário]],RefTabGrupoTarifa[],4,FALSE),0)","v":0}]
[null,null,null,null,0,null,null,{"$f":"IFERROR(VLOOKUP(Financeiros[[#This Row],[Tipo]],RefTabTipo[],2,FALSE),0)","v":0},{"$f":"IFERROR(VLOOKUP(Financeiros[[#This Row],[Tipo]],RefTabTipo[],3,FALSE),0)","v":0},{"$f":"IFERROR(VLOOKUP(Financeiros[[#This Row],[Tipo]],RefTabTipo[],4,FALSE),0)","v":0},{"$f":"IFERROR(VLOOKUP(Financeiros[[#This Row],[Grupo Tarifário]],RefTabGrupoTarifa[],2,FALSE),0)","v":0},{"$f":"IFERROR(VLOOKUP(Financeiros[[#This Row],[Grupo Tarifário]],RefTabGrupoTarifa[],3,FALSE),0)","v":0},{"$f":"IFERROR(VLOOKUP(Financeiros[[#This Row],[Grupo Tarifário]],RefTabGrupoTarifa[],4,FALSE),0)","v":0}]
[null,null,null,null,{"$f":"IF(ISERROR(D138/$D$6),0,D138/$D$6)","v":0},null,null,{"$f":"IFERROR(VLOOKUP(Financeiros[[#This Row],[Tipo]],RefTabTipo[],2,FALSE),0)","v":0},{"$f":"IFERROR(VLOOKUP(Financeiros[[#This Row],[Tipo]],RefTabTipo[],3,FALSE),0)","v":0},{"$f":"IFERROR(VLOOKUP(Financeiros[[#This Row],[Tipo]],RefTabTipo[],4,FALSE),0)","v":0},{"$f":"IFERROR(VLOOKUP(Financeiros[[#This Row],[Grupo Tarifário]],RefTabGrupoTarifa[],2,FALSE),0)","v":0},{"$f":"IFERROR(VLOOKUP(Financeiros[[#This Row],[Grupo Tarifário]],RefTabGrupoTarifa[],3,FALSE),0)","v":0},{"$f":"IFERROR(VLOOKUP(Financeiros[[#This Row],[Grupo Tarifário]],RefTabGrupoTarifa[],4,FALSE),0)","v":0}]
[null,null,null,null,0,null,null,{"$f":"IFERROR(VLOOKUP(Financeiros[[#This Row],[Tipo]],RefTabTipo[],2,FALSE),0)","v":0},{"$f":"IFERROR(VLOOKUP(Financeiros[[#This Row],[Tipo]],RefTabTipo[],3,FALSE),0)","v":0},{"$f":"IFERROR(VLOOKUP(Financeiros[[#This Row],[Tipo]],RefTabTipo[],4,FALSE),0)","v":0},{"$f":"IFERROR(VLOOKUP(Financeiros[[#This Row],[Grupo Tarifário]],RefTabGrupoTarifa[],2,FALSE),0)","v":0},{"$f":"IFERROR(VLOOKUP(Financeiros[[#This Row],[Grupo Tarifário]],RefTabGrupoTarifa[],3,FALSE),0)","v":0},{"$f":"IFERROR(VLOOKUP(Financeiros[[#This Row],[Grupo Tarifário]],RefTabGrupoTarifa[],4,FALSE),0)","v":0}]
[null,null,null,null,0,null,null,{"$f":"IFERROR(VLOOKUP(Financeiros[[#This Row],[Tipo]],RefTabTipo[],2,FALSE),0)","v":0},{"$f":"IFERROR(VLOOKUP(Financeiros[[#This Row],[Tipo]],RefTabTipo[],3,FALSE),0)","v":0},{"$f":"IFERROR(VLOOKUP(Financeiros[[#This Row],[Tipo]],RefTabTipo[],4,FALSE),0)","v":0},{"$f":"IFERROR(VLOOKUP(Financeiros[[#This Row],[Grupo Tarifário]],RefTabGrupoTarifa[],2,FALSE),0)","v":0},{"$f":"IFERROR(VLOOKUP(Financeiros[[#This Row],[Grupo Tarifário]],RefTabGrupoTarifa[],3,FALSE),0)","v":0},{"$f":"IFERROR(VLOOKUP(Financeiros[[#This Row],[Grupo Tarifário]],RefTabGrupoTarifa[],4,FALSE),0)","v":0}]
[null,null,null,null,0,null,null,{"$f":"IFERROR(VLOOKUP(Financeiros[[#This Row],[Tipo]],RefTabTipo[],2,FALSE),0)","v":0},{"$f":"IFERROR(VLOOKUP(Financeiros[[#This Row],[Tipo]],RefTabTipo[],3,FALSE),0)","v":0},{"$f":"IFERROR(VLOOKUP(Financeiros[[#This Row],[Tipo]],RefTabTipo[],4,FALSE),0)","v":0},{"$f":"IFERROR(VLOOKUP(Financeiros[[#This Row],[Grupo Tarifário]],RefTabGrupoTarifa[],2,FALSE),0)","v":0},{"$f":"IFERROR(VLOOKUP(Financeiros[[#This Row],[Grupo Tarifário]],RefTabGrupoTarifa[],3,FALSE),0)","v":0},{"$f":"IFERROR(VLOOKUP(Financeiros[[#This Row],[Grupo Tarifário]],RefTabGrupoTarifa[],4,FALSE),0)","v":0}]
[null,null,null,null,0,null,null,{"$f":"IFERROR(VLOOKUP(Financeiros[[#This Row],[Tipo]],RefTabTipo[],2,FALSE),0)","v":0},{"$f":"IFERROR(VLOOKUP(Financeiros[[#This Row],[Tipo]],RefTabTipo[],3,FALSE),0)","v":0},{"$f":"IFERROR(VLOOKUP(Financeiros[[#This Row],[Tipo]],RefTabTipo[],4,FALSE),0)","v":0},{"$f":"IFERROR(VLOOKUP(Financeiros[[#This Row],[Grupo Tarifário]],RefTabGrupoTarifa[],2,FALSE),0)","v":0},{"$f":"IFERROR(VLOOKUP(Financeiros[[#This Row],[Grupo Tarifário]],RefTabGrupoTarifa[],3,FALSE),0)","v":0},{"$f":"IFERROR(VLOOKUP(Financeiros[[#This Row],[Grupo Tarifário]],RefTabGrupoTarifa[],4,FALSE),0)","v":0}]
[null,null,null,null,0,null,null,{"$f":"IFERROR(VLOOKUP(Financeiros[[#This Row],[Tipo]],RefTabTipo[],2,FALSE),0)","v":0},{"$f":"IFERROR(VLOOKUP(Financeiros[[#This Row],[Tipo]],RefTabTipo[],3,FALSE),0)","v":0},{"$f":"IFERROR(VLOOKUP(Financeiros[[#This Row],[Tipo]],RefTabTipo[],4,FALSE),0)","v":0},{"$f":"IFERROR(VLOOKUP(Financeiros[[#This Row],[Grupo Tarifário]],RefTabGrupoTarifa[],2,FALSE),0)","v":0},{"$f":"IFERROR(VLOOKUP(Financeiros[[#This Row],[Grupo Tarifário]],RefTabGrupoTarifa[],3,FALSE),0)","v":0},{"$f":"IFERROR(VLOOKUP(Financeiros[[#This Row],[Grupo Tarifário]],RefTabGrupoTarifa[],4,FALSE),0)","v":0}]
[null,null,null,null,0,null,null,{"$f":"IFERROR(VLOOKUP(Financeiros[[#This Row],[Tipo]],RefTabTipo[],2,FALSE),0)","v":0},{"$f":"IFERROR(VLOOKUP(Financeiros[[#This Row],[Tipo]],RefTabTipo[],3,FALSE),0)","v":0},{"$f":"IFERROR(VLOOKUP(Financeiros[[#This Row],[Tipo]],RefTabTipo[],4,FALSE),0)","v":0},{"$f":"IFERROR(VLOOKUP(Financeiros[[#This Row],[Grupo Tarifário]],RefTabGrupoTarifa[],2,FALSE),0)","v":0},{"$f":"IFERROR(VLOOKUP(Financeiros[[#This Row],[Grupo Tarifário]],RefTabGrupoTarifa[],3,FALSE),0)","v":0},{"$f":"IFERROR(VLOOKUP(Financeiros[[#This Row],[Grupo Tarifário]],RefTabGrupoTarifa[],4,FALSE),0)","v":0}]
[null,null,null,null,0,null,null,{"$f":"IFERROR(VLOOKUP(Financeiros[[#This Row],[Tipo]],RefTabTipo[],2,FALSE),0)","v":0},{"$f":"IFERROR(VLOOKUP(Financeiros[[#This Row],[Tipo]],RefTabTipo[],3,FALSE),0)","v":0},{"$f":"IFERROR(VLOOKUP(Financeiros[[#This Row],[Tipo]],RefTabTipo[],4,FALSE),0)","v":0},{"$f":"IFERROR(VLOOKUP(Financeiros[[#This Row],[Grupo Tarifário]],RefTabGrupoTarifa[],2,FALSE),0)","v":0},{"$f":"IFERROR(VLOOKUP(Financeiros[[#This Row],[Grupo Tarifário]],RefTabGrupoTarifa[],3,FALSE),0)","v":0},{"$f":"IFERROR(VLOOKUP(Financeiros[[#This Row],[Grupo Tarifário]],RefTabGrupoTarifa[],4,FALSE),0)","v":0}]
[null,null,null,null,0,null,null,{"$f":"IFERROR(VLOOKUP(Financeiros[[#This Row],[Tipo]],RefTabTipo[],2,FALSE),0)","v":0},{"$f":"IFERROR(VLOOKUP(Financeiros[[#This Row],[Tipo]],RefTabTipo[],3,FALSE),0)","v":0},{"$f":"IFERROR(VLOOKUP(Financeiros[[#This Row],[Tipo]],RefTabTipo[],4,FALSE),0)","v":0},{"$f":"IFERROR(VLOOKUP(Financeiros[[#This Row],[Grupo Tarifário]],RefTabGrupoTarifa[],2,FALSE),0)","v":0},{"$f":"IFERROR(VLOOKUP(Financeiros[[#This Row],[Grupo Tarifário]],RefTabGrupoTarifa[],3,FALSE),0)","v":0},{"$f":"IFERROR(VLOOKUP(Financeiros[[#This Row],[Grupo Tarifário]],RefTabGrupoTarifa[],4,FALSE),0)","v":0}]
[null,null,null,null,0,null,null,{"$f":"IFERROR(VLOOKUP(Financeiros[[#This Row],[Tipo]],RefTabTipo[],2,FALSE),0)","v":0},{"$f":"IFERROR(VLOOKUP(Financeiros[[#This Row],[Tipo]],RefTabTipo[],3,FALSE),0)","v":0},{"$f":"IFERROR(VLOOKUP(Financeiros[[#This Row],[Tipo]],RefTabTipo[],4,FALSE),0)","v":0},{"$f":"IFERROR(VLOOKUP(Financeiros[[#This Row],[Grupo Tarifário]],RefTabGrupoTarifa[],2,FALSE),0)","v":0},{"$f":"IFERROR(VLOOKUP(Financeiros[[#This Row],[Grupo Tarifário]],RefTabGrupoTarifa[],3,FALSE),0)","v":0},{"$f":"IFERROR(VLOOKUP(Financeiros[[#This Row],[Grupo Tarifário]],RefTabGrupoTarifa[],4,FALSE),0)","v":0}]
[null,null,null,null,0,null,null,{"$f":"IFERROR(VLOOKUP(Financeiros[[#This Row],[Tipo]],RefTabTipo[],2,FALSE),0)","v":0},{"$f":"IFERROR(VLOOKUP(Financeiros[[#This Row],[Tipo]],RefTabTipo[],3,FALSE),0)","v":0},{"$f":"IFERROR(VLOOKUP(Financeiros[[#This Row],[Tipo]],RefTabTipo[],4,FALSE),0)","v":0},{"$f":"IFERROR(VLOOKUP(Financeiros[[#This Row],[Grupo Tarifário]],RefTabGrupoTarifa[],2,FALSE),0)","v":0},{"$f":"IFERROR(VLOOKUP(Financeiros[[#This Row],[Grupo Tarifário]],RefTabGrupoTarifa[],3,FALSE),0)","v":0},{"$f":"IFERROR(VLOOKUP(Financeiros[[#This Row],[Grupo Tarifário]],RefTabGrupoTarifa[],4,FALSE),0)","v":0}]
[null,null,null,null,0,null,null,{"$f":"IFERROR(VLOOKUP(Financeiros[[#This Row],[Tipo]],RefTabTipo[],2,FALSE),0)","v":0},{"$f":"IFERROR(VLOOKUP(Financeiros[[#This Row],[Tipo]],RefTabTipo[],3,FALSE),0)","v":0},{"$f":"IFERROR(VLOOKUP(Financeiros[[#This Row],[Tipo]],RefTabTipo[],4,FALSE),0)","v":0},{"$f":"IFERROR(VLOOKUP(Financeiros[[#This Row],[Grupo Tarifário]],RefTabGrupoTarifa[],2,FALSE),0)","v":0},{"$f":"IFERROR(VLOOKUP(Financeiros[[#This Row],[Grupo Tarifário]],RefTabGrupoTarifa[],3,FALSE),0)","v":0},{"$f":"IFERROR(VLOOKUP(Financeiros[[#This Row],[Grupo Tarifário]],RefTabGrupoTarifa[],4,FALSE),0)","v":0}]
[null,null,null,null,0,null,null,{"$f":"IFERROR(VLOOKUP(Financeiros[[#This Row],[Tipo]],RefTabTipo[],2,FALSE),0)","v":0},{"$f":"IFERROR(VLOOKUP(Financeiros[[#This Row],[Tipo]],RefTabTipo[],3,FALSE),0)","v":0},{"$f":"IFERROR(VLOOKUP(Financeiros[[#This Row],[Tipo]],RefTabTipo[],4,FALSE),0)","v":0},{"$f":"IFERROR(VLOOKUP(Financeiros[[#This Row],[Grupo Tarifário]],RefTabGrupoTarifa[],2,FALSE),0)","v":0},{"$f":"IFERROR(VLOOKUP(Financeiros[[#This Row],[Grupo Tarifário]],RefTabGrupoTarifa[],3,FALSE),0)","v":0},{"$f":"IFERROR(VLOOKUP(Financeiros[[#This Row],[Grupo Tarifário]],RefTabGrupoTarifa[],4,FALSE),0)","v":0}]
[null,null,null,null,0,null,null,{"$f":"IFERROR(VLOOKUP(Financeiros[[#This Row],[Tipo]],RefTabTipo[],2,FALSE),0)","v":0},{"$f":"IFERROR(VLOOKUP(Financeiros[[#This Row],[Tipo]],RefTabTipo[],3,FALSE),0)","v":0},{"$f":"IFERROR(VLOOKUP(Financeiros[[#This Row],[Tipo]],RefTabTipo[],4,FALSE),0)","v":0},{"$f":"IFERROR(VLOOKUP(Financeiros[[#This Row],[Grupo Tarifário]],RefTabGrupoTarifa[],2,FALSE),0)","v":0},{"$f":"IFERROR(VLOOKUP(Financeiros[[#This Row],[Grupo Tarifário]],RefTabGrupoTarifa[],3,FALSE),0)","v":0},{"$f":"IFERROR(VLOOKUP(Financeiros[[#This Row],[Grupo Tarifário]],RefTabGrupoTarifa[],4,FALSE),0)","v":0}]
[null,null,null,null,0,null,null,{"$f":"IFERROR(VLOOKUP(Financeiros[[#This Row],[Tipo]],RefTabTipo[],2,FALSE),0)","v":0},{"$f":"IFERROR(VLOOKUP(Financeiros[[#This Row],[Tipo]],RefTabTipo[],3,FALSE),0)","v":0},{"$f":"IFERROR(VLOOKUP(Financeiros[[#This Row],[Tipo]],RefTabTipo[],4,FALSE),0)","v":0},{"$f":"IFERROR(VLOOKUP(Financeiros[[#This Row],[Grupo Tarifário]],RefTabGrupoTarifa[],2,FALSE),0)","v":0},{"$f":"IFERROR(VLOOKUP(Financeiros[[#This Row],[Grupo Tarifário]],RefTabGrupoTarifa[],3,FALSE),0)","v":0},{"$f":"IFERROR(VLOOKUP(Financeiros[[#This Row],[Grupo Tarifário]],RefTabGrupoTarifa[],4,FALSE),0)","v":0}]
[null,null,null,null,0,null,null,{"$f":"IFERROR(VLOOKUP(Financeiros[[#This Row],[Tipo]],RefTabTipo[],2,FALSE),0)","v":0},{"$f":"IFERROR(VLOOKUP(Financeiros[[#This Row],[Tipo]],RefTabTipo[],3,FALSE),0)","v":0},{"$f":"IFERROR(VLOOKUP(Financeiros[[#This Row],[Tipo]],RefTabTipo[],4,FALSE),0)","v":0},{"$f":"IFERROR(VLOOKUP(Financeiros[[#This Row],[Grupo Tarifário]],RefTabGrupoTarifa[],2,FALSE),0)","v":0},{"$f":"IFERROR(VLOOKUP(Financeiros[[#This Row],[Grupo Tarifário]],RefTabGrupoTarifa[],3,FALSE),0)","v":0},{"$f":"IFERROR(VLOOKUP(Financeiros[[#This Row],[Grupo Tarifário]],RefTabGrupoTarifa[],4,FALSE),0)","v":0}]
[null,null,null,null,0,null,null,{"$f":"IFERROR(VLOOKUP(Financeiros[[#This Row],[Tipo]],RefTabTipo[],2,FALSE),0)","v":0},{"$f":"IFERROR(VLOOKUP(Financeiros[[#This Row],[Tipo]],RefTabTipo[],3,FALSE),0)","v":0},{"$f":"IFERROR(VLOOKUP(Financeiros[[#This Row],[Tipo]],RefTabTipo[],4,FALSE),0)","v":0},{"$f":"IFERROR(VLOOKUP(Financeiros[[#This Row],[Grupo Tarifário]],RefTabGrupoTarifa[],2,FALSE),0)","v":0},{"$f":"IFERROR(VLOOKUP(Financeiros[[#This Row],[Grupo Tarifário]],RefTabGrupoTarifa[],3,FALSE),0)","v":0},{"$f":"IFERROR(VLOOKUP(Financeiros[[#This Row],[Grupo Tarifário]],RefTabGrupoTarifa[],4,FALSE),0)","v":0}]
[null,null,null,null,0,null,null,{"$f":"IFERROR(VLOOKUP(Financeiros[[#This Row],[Tipo]],RefTabTipo[],2,FALSE),0)","v":0},{"$f":"IFERROR(VLOOKUP(Financeiros[[#This Row],[Tipo]],RefTabTipo[],3,FALSE),0)","v":0},{"$f":"IFERROR(VLOOKUP(Financeiros[[#This Row],[Tipo]],RefTabTipo[],4,FALSE),0)","v":0},{"$f":"IFERROR(VLOOKUP(Financeiros[[#This Row],[Grupo Tarifário]],RefTabGrupoTarifa[],2,FALSE),0)","v":0},{"$f":"IFERROR(VLOOKUP(Financeiros[[#This Row],[Grupo Tarifário]],RefTabGrupoTarifa[],3,FALSE),0)","v":0},{"$f":"IFERROR(VLOOKUP(Financeiros[[#This Row],[Grupo Tarifário]],RefTabGrupoTarifa[],4,FALSE),0)","v":0}]
[null,null,null,null,0,null,null,{"$f":"IFERROR(VLOOKUP(Financeiros[[#This Row],[Tipo]],RefTabTipo[],2,FALSE),0)","v":0},{"$f":"IFERROR(VLOOKUP(Financeiros[[#This Row],[Tipo]],RefTabTipo[],3,FALSE),0)","v":0},{"$f":"IFERROR(VLOOKUP(Financeiros[[#This Row],[Tipo]],RefTabTipo[],4,FALSE),0)","v":0},{"$f":"IFERROR(VLOOKUP(Financeiros[[#This Row],[Grupo Tarifário]],RefTabGrupoTarifa[],2,FALSE),0)","v":0},{"$f":"IFERROR(VLOOKUP(Financeiros[[#This Row],[Grupo Tarifário]],RefTabGrupoTarifa[],3,FALSE),0)","v":0},{"$f":"IFERROR(VLOOKUP(Financeiros[[#This Row],[Grupo Tarifário]],RefTabGrupoTarifa[],4,FALSE),0)","v":0}]
[null,null,null,null,0,null,null,{"$f":"IFERROR(VLOOKUP(Financeiros[[#This Row],[Tipo]],RefTabTipo[],2,FALSE),0)","v":0},{"$f":"IFERROR(VLOOKUP(Financeiros[[#This Row],[Tipo]],RefTabTipo[],3,FALSE),0)","v":0},{"$f":"IFERROR(VLOOKUP(Financeiros[[#This Row],[Tipo]],RefTabTipo[],4,FALSE),0)","v":0},{"$f":"IFERROR(VLOOKUP(Financeiros[[#This Row],[Grupo Tarifário]],RefTabGrupoTarifa[],2,FALSE),0)","v":0},{"$f":"IFERROR(VLOOKUP(Financeiros[[#This Row],[Grupo Tarifário]],RefTabGrupoTarifa[],3,FALSE),0)","v":0},{"$f":"IFERROR(VLOOKUP(Financeiros[[#This Row],[Grupo Tarifário]],RefTabGrupoTarifa[],4,FALSE),0)","v":0}]
[null,null,null,null,0,null,null,{"$f":"IFERROR(VLOOKUP(Financeiros[[#This Row],[Tipo]],RefTabTipo[],2,FALSE),0)","v":0},{"$f":"IFERROR(VLOOKUP(Financeiros[[#This Row],[Tipo]],RefTabTipo[],3,FALSE),0)","v":0},{"$f":"IFERROR(VLOOKUP(Financeiros[[#This Row],[Tipo]],RefTabTipo[],4,FALSE),0)","v":0},{"$f":"IFERROR(VLOOKUP(Financeiros[[#This Row],[Grupo Tarifário]],RefTabGrupoTarifa[],2,FALSE),0)","v":0},{"$f":"IFERROR(VLOOKUP(Financeiros[[#This Row],[Grupo Tarifário]],RefTabGrupoTarifa[],3,FALSE),0)","v":0},{"$f":"IFERROR(VLOOKUP(Financeiros[[#This Row],[Grupo Tarifário]],RefTabGrupoTarifa[],4,FALSE),0)","v":0}]
[null,null,null,null,0,null,null,{"$f":"IFERROR(VLOOKUP(Financeiros[[#This Row],[Tipo]],RefTabTipo[],2,FALSE),0)","v":0},{"$f":"IFERROR(VLOOKUP(Financeiros[[#This Row],[Tipo]],RefTabTipo[],3,FALSE),0)","v":0},{"$f":"IFERROR(VLOOKUP(Financeiros[[#This Row],[Tipo]],RefTabTipo[],4,FALSE),0)","v":0},{"$f":"IFERROR(VLOOKUP(Financeiros[[#This Row],[Grupo Tarifário]],RefTabGrupoTarifa[],2,FALSE),0)","v":0},{"$f":"IFERROR(VLOOKUP(Financeiros[[#This Row],[Grupo Tarifário]],RefTabGrupoTarifa[],3,FALSE),0)","v":0},{"$f":"IFERROR(VLOOKUP(Financeiros[[#This Row],[Grupo Tarifário]],RefTabGrupoTarifa[],4,FALSE),0)","v":0}]
[null,null,null,null,0,null,null,{"$f":"IFERROR(VLOOKUP(Financeiros[[#This Row],[Tipo]],RefTabTipo[],2,FALSE),0)","v":0},{"$f":"IFERROR(VLOOKUP(Financeiros[[#This Row],[Tipo]],RefTabTipo[],3,FALSE),0)","v":0},{"$f":"IFERROR(VLOOKUP(Financeiros[[#This Row],[Tipo]],RefTabTipo[],4,FALSE),0)","v":0},{"$f":"IFERROR(VLOOKUP(Financeiros[[#This Row],[Grupo Tarifário]],RefTabGrupoTarifa[],2,FALSE),0)","v":0},{"$f":"IFERROR(VLOOKUP(Financeiros[[#This Row],[Grupo Tarifário]],RefTabGrupoTarifa[],3,FALSE),0)","v":0},{"$f":"IFERROR(VLOOKUP(Financeiros[[#This Row],[Grupo Tarifário]],RefTabGrupoTarifa[],4,FALSE),0)","v":0}]
[null,null,null,null,0,null,null,{"$f":"IFERROR(VLOOKUP(Financeiros[[#This Row],[Tipo]],RefTabTipo[],2,FALSE),0)","v":0},{"$f":"IFERROR(VLOOKUP(Financeiros[[#This Row],[Tipo]],RefTabTipo[],3,FALSE),0)","v":0},{"$f":"IFERROR(VLOOKUP(Financeiros[[#This Row],[Tipo]],RefTabTipo[],4,FALSE),0)","v":0},{"$f":"IFERROR(VLOOKUP(Financeiros[[#This Row],[Grupo Tarifário]],RefTabGrupoTarifa[],2,FALSE),0)","v":0},{"$f":"IFERROR(VLOOKUP(Financeiros[[#This Row],[Grupo Tarifário]],RefTabGrupoTarifa[],3,FALSE),0)","v":0},{"$f":"IFERROR(VLOOKUP(Financeiros[[#This Row],[Grupo Tarifário]],RefTabGrupoTarifa[],4,FALSE),0)","v":0}]
[null,null,null,null,0,null,null,{"$f":"IFERROR(VLOOKUP(Financeiros[[#This Row],[Tipo]],RefTabTipo[],2,FALSE),0)","v":0},{"$f":"IFERROR(VLOOKUP(Financeiros[[#This Row],[Tipo]],RefTabTipo[],3,FALSE),0)","v":0},{"$f":"IFERROR(VLOOKUP(Financeiros[[#This Row],[Tipo]],RefTabTipo[],4,FALSE),0)","v":0},{"$f":"IFERROR(VLOOKUP(Financeiros[[#This Row],[Grupo Tarifário]],RefTabGrupoTarifa[],2,FALSE),0)","v":0},{"$f":"IFERROR(VLOOKUP(Financeiros[[#This Row],[Grupo Tarifário]],RefTabGrupoTarifa[],3,FALSE),0)","v":0},{"$f":"IFERROR(VLOOKUP(Financeiros[[#This Row],[Grupo Tarifário]],RefTabGrupoTarifa[],4,FALSE),0)","v":0}]
[null,null,null,null,0,null,null,{"$f":"IFERROR(VLOOKUP(Financeiros[[#This Row],[Tipo]],RefTabTipo[],2,FALSE),0)","v":0},{"$f":"IFERROR(VLOOKUP(Financeiros[[#This Row],[Tipo]],RefTabTipo[],3,FALSE),0)","v":0},{"$f":"IFERROR(VLOOKUP(Financeiros[[#This Row],[Tipo]],RefTabTipo[],4,FALSE),0)","v":0},{"$f":"IFERROR(VLOOKUP(Financeiros[[#This Row],[Grupo Tarifário]],RefTabGrupoTarifa[],2,FALSE),0)","v":0},{"$f":"IFERROR(VLOOKUP(Financeiros[[#This Row],[Grupo Tarifário]],RefTabGrupoTarifa[],3,FALSE),0)","v":0},{"$f":"IFERROR(VLOOKUP(Financeiros[[#This Row],[Grupo Tarifário]],RefTabGrupoTarifa[],4,FALSE),0)","v":0}]
[null,null,null,null,0,null,null,{"$f":"IFERROR(VLOOKUP(Financeiros[[#This Row],[Tipo]],RefTabTipo[],2,FALSE),0)","v":0},{"$f":"IFERROR(VLOOKUP(Financeiros[[#This Row],[Tipo]],RefTabTipo[],3,FALSE),0)","v":0},{"$f":"IFERROR(VLOOKUP(Financeiros[[#This Row],[Tipo]],RefTabTipo[],4,FALSE),0)","v":0},{"$f":"IFERROR(VLOOKUP(Financeiros[[#This Row],[Grupo Tarifário]],RefTabGrupoTarifa[],2,FALSE),0)","v":0},{"$f":"IFERROR(VLOOKUP(Financeiros[[#This Row],[Grupo Tarifário]],RefTabGrupoTarifa[],3,FALSE),0)","v":0},{"$f":"IFERROR(VLOOKUP(Financeiros[[#This Row],[Grupo Tarifário]],RefTabGrupoTarifa[],4,FALSE),0)","v":0}]
[null,null,null,null,0,null,null,{"$f":"IFERROR(VLOOKUP(Financeiros[[#This Row],[Tipo]],RefTabTipo[],2,FALSE),0)","v":0},{"$f":"IFERROR(VLOOKUP(Financeiros[[#This Row],[Tipo]],RefTabTipo[],3,FALSE),0)","v":0},{"$f":"IFERROR(VLOOKUP(Financeiros[[#This Row],[Tipo]],RefTabTipo[],4,FALSE),0)","v":0},{"$f":"IFERROR(VLOOKUP(Financeiros[[#This Row],[Grupo Tarifário]],RefTabGrupoTarifa[],2,FALSE),0)","v":0},{"$f":"IFERROR(VLOOKUP(Financeiros[[#This Row],[Grupo Tarifário]],RefTabGrupoTarifa[],3,FALSE),0)","v":0},{"$f":"IFERROR(VLOOKUP(Financeiros[[#This Row],[Grupo Tarifário]],RefTabGrupoTarifa[],4,FALSE),0)","v":0}]
[null,null,null,null,0,null,null,{"$f":"IFERROR(VLOOKUP(Financeiros[[#This Row],[Tipo]],RefTabTipo[],2,FALSE),0)","v":0},{"$f":"IFERROR(VLOOKUP(Financeiros[[#This Row],[Tipo]],RefTabTipo[],3,FALSE),0)","v":0},{"$f":"IFERROR(VLOOKUP(Financeiros[[#This Row],[Tipo]],RefTabTipo[],4,FALSE),0)","v":0},{"$f":"IFERROR(VLOOKUP(Financeiros[[#This Row],[Grupo Tarifário]],RefTabGrupoTarifa[],2,FALSE),0)","v":0},{"$f":"IFERROR(VLOOKUP(Financeiros[[#This Row],[Grupo Tarifário]],RefTabGrupoTarifa[],3,FALSE),0)","v":0},{"$f":"IFERROR(VLOOKUP(Financeiros[[#This Row],[Grupo Tarifário]],RefTabGrupoTarifa[],4,FALSE),0)","v":0}]
[null,null,null,null,0,null,null,{"$f":"IFERROR(VLOOKUP(Financeiros[[#This Row],[Tipo]],RefTabTipo[],2,FALSE),0)","v":0},{"$f":"IFERROR(VLOOKUP(Financeiros[[#This Row],[Tipo]],RefTabTipo[],3,FALSE),0)","v":0},{"$f":"IFERROR(VLOOKUP(Financeiros[[#This Row],[Tipo]],RefTabTipo[],4,FALSE),0)","v":0},{"$f":"IFERROR(VLOOKUP(Financeiros[[#This Row],[Grupo Tarifário]],RefTabGrupoTarifa[],2,FALSE),0)","v":0},{"$f":"IFERROR(VLOOKUP(Financeiros[[#This Row],[Grupo Tarifário]],RefTabGrupoTarifa[],3,FALSE),0)","v":0},{"$f":"IFERROR(VLOOKUP(Financeiros[[#This Row],[Grupo Tarifário]],RefTabGrupoTarifa[],4,FALSE),0)","v":0}]
[null,null,null,null,0,null,null,{"$f":"IFERROR(VLOOKUP(Financeiros[[#This Row],[Tipo]],RefTabTipo[],2,FALSE),0)","v":0},{"$f":"IFERROR(VLOOKUP(Financeiros[[#This Row],[Tipo]],RefTabTipo[],3,FALSE),0)","v":0},{"$f":"IFERROR(VLOOKUP(Financeiros[[#This Row],[Tipo]],RefTabTipo[],4,FALSE),0)","v":0},{"$f":"IFERROR(VLOOKUP(Financeiros[[#This Row],[Grupo Tarifário]],RefTabGrupoTarifa[],2,FALSE),0)","v":0},{"$f":"IFERROR(VLOOKUP(Financeiros[[#This Row],[Grupo Tarifário]],RefTabGrupoTarifa[],3,FALSE),0)","v":0},{"$f":"IFERROR(VLOOKUP(Financeiros[[#This Row],[Grupo Tarifário]],RefTabGrupoTarifa[],4,FALSE),0)","v":0}]
[null,null,null,null,0,null,null,{"$f":"IFERROR(VLOOKUP(Financeiros[[#This Row],[Tipo]],RefTabTipo[],2,FALSE),0)","v":0},{"$f":"IFERROR(VLOOKUP(Financeiros[[#This Row],[Tipo]],RefTabTipo[],3,FALSE),0)","v":0},{"$f":"IFERROR(VLOOKUP(Financeiros[[#This Row],[Tipo]],RefTabTipo[],4,FALSE),0)","v":0},{"$f":"IFERROR(VLOOKUP(Financeiros[[#This Row],[Grupo Tarifário]],RefTabGrupoTarifa[],2,FALSE),0)","v":0},{"$f":"IFERROR(VLOOKUP(Financeiros[[#This Row],[Grupo Tarifário]],RefTabGrupoTarifa[],3,FALSE),0)","v":0},{"$f":"IFERROR(VLOOKUP(Financeiros[[#This Row],[Grupo Tarifário]],RefTabGrupoTarifa[],4,FALSE),0)","v":0}]
[null,null,null,null,0,null,null,{"$f":"IFERROR(VLOOKUP(Financeiros[[#This Row],[Tipo]],RefTabTipo[],2,FALSE),0)","v":0},{"$f":"IFERROR(VLOOKUP(Financeiros[[#This Row],[Tipo]],RefTabTipo[],3,FALSE),0)","v":0},{"$f":"IFERROR(VLOOKUP(Financeiros[[#This Row],[Tipo]],RefTabTipo[],4,FALSE),0)","v":0},{"$f":"IFERROR(VLOOKUP(Financeiros[[#This Row],[Grupo Tarifário]],RefTabGrupoTarifa[],2,FALSE),0)","v":0},{"$f":"IFERROR(VLOOKUP(Financeiros[[#This Row],[Grupo Tarifário]],RefTabGrupoTarifa[],3,FALSE),0)","v":0},{"$f":"IFERROR(VLOOKUP(Financeiros[[#This Row],[Grupo Tarifário]],RefTabGrupoTarifa[],4,FALSE),0)","v":0}]
[null,null,null,null,0,null,null,{"$f":"IFERROR(VLOOKUP(Financeiros[[#This Row],[Tipo]],RefTabTipo[],2,FALSE),0)","v":0},{"$f":"IFERROR(VLOOKUP(Financeiros[[#This Row],[Tipo]],RefTabTipo[],3,FALSE),0)","v":0},{"$f":"IFERROR(VLOOKUP(Financeiros[[#This Row],[Tipo]],RefTabTipo[],4,FALSE),0)","v":0},{"$f":"IFERROR(VLOOKUP(Financeiros[[#This Row],[Grupo Tarifário]],RefTabGrupoTarifa[],2,FALSE),0)","v":0},{"$f":"IFERROR(VLOOKUP(Financeiros[[#This Row],[Grupo Tarifário]],RefTabGrupoTarifa[],3,FALSE),0)","v":0},{"$f":"IFERROR(VLOOKUP(Financeiros[[#This Row],[Grupo Tarifário]],RefTabGrupoTarifa[],4,FALSE),0)","v":0}]
[null,null,null,null,0,null,null,{"$f":"IFERROR(VLOOKUP(Financeiros[[#This Row],[Tipo]],RefTabTipo[],2,FALSE),0)","v":0},{"$f":"IFERROR(VLOOKUP(Financeiros[[#This Row],[Tipo]],RefTabTipo[],3,FALSE),0)","v":0},{"$f":"IFERROR(VLOOKUP(Financeiros[[#This Row],[Tipo]],RefTabTipo[],4,FALSE),0)","v":0},{"$f":"IFERROR(VLOOKUP(Financeiros[[#This Row],[Grupo Tarifário]],RefTabGrupoTarifa[],2,FALSE),0)","v":0},{"$f":"IFERROR(VLOOKUP(Financeiros[[#This Row],[Grupo Tarifário]],RefTabGrupoTarifa[],3,FALSE),0)","v":0},{"$f":"IFERROR(VLOOKUP(Financeiros[[#This Row],[Grupo Tarifário]],RefTabGrupoTarifa[],4,FALSE),0)","v":0}]
[null,null,null,null,0,null,null,{"$f":"IFERROR(VLOOKUP(Financeiros[[#This Row],[Tipo]],RefTabTipo[],2,FALSE),0)","v":0},{"$f":"IFERROR(VLOOKUP(Financeiros[[#This Row],[Tipo]],RefTabTipo[],3,FALSE),0)","v":0},{"$f":"IFERROR(VLOOKUP(Financeiros[[#This Row],[Tipo]],RefTabTipo[],4,FALSE),0)","v":0},{"$f":"IFERROR(VLOOKUP(Financeiros[[#This Row],[Grupo Tarifário]],RefTabGrupoTarifa[],2,FALSE),0)","v":0},{"$f":"IFERROR(VLOOKUP(Financeiros[[#This Row],[Grupo Tarifário]],RefTabGrupoTarifa[],3,FALSE),0)","v":0},{"$f":"IFERROR(VLOOKUP(Financeiros[[#This Row],[Grupo Tarifário]],RefTabGrupoTarifa[],4,FALSE),0)","v":0}]
[null,null,null,null,0,null,null,{"$f":"IFERROR(VLOOKUP(Financeiros[[#This Row],[Tipo]],RefTabTipo[],2,FALSE),0)","v":0},{"$f":"IFERROR(VLOOKUP(Financeiros[[#This Row],[Tipo]],RefTabTipo[],3,FALSE),0)","v":0},{"$f":"IFERROR(VLOOKUP(Financeiros[[#This Row],[Tipo]],RefTabTipo[],4,FALSE),0)","v":0},{"$f":"IFERROR(VLOOKUP(Financeiros[[#This Row],[Grupo Tarifário]],RefTabGrupoTarifa[],2,FALSE),0)","v":0},{"$f":"IFERROR(VLOOKUP(Financeiros[[#This Row],[Grupo Tarifário]],RefTabGrupoTarifa[],3,FALSE),0)","v":0},{"$f":"IFERROR(VLOOKUP(Financeiros[[#This Row],[Grupo Tarifário]],RefTabGrupoTarifa[],4,FALSE),0)","v":0}]
[null,null,null,null,0,null,null,{"$f":"IFERROR(VLOOKUP(Financeiros[[#This Row],[Tipo]],RefTabTipo[],2,FALSE),0)","v":0},{"$f":"IFERROR(VLOOKUP(Financeiros[[#This Row],[Tipo]],RefTabTipo[],3,FALSE),0)","v":0},{"$f":"IFERROR(VLOOKUP(Financeiros[[#This Row],[Tipo]],RefTabTipo[],4,FALSE),0)","v":0},{"$f":"IFERROR(VLOOKUP(Financeiros[[#This Row],[Grupo Tarifário]],RefTabGrupoTarifa[],2,FALSE),0)","v":0},{"$f":"IFERROR(VLOOKUP(Financeiros[[#This Row],[Grupo Tarifário]],RefTabGrupoTarifa[],3,FALSE),0)","v":0},{"$f":"IFERROR(VLOOKUP(Financeiros[[#This Row],[Grupo Tarifário]],RefTabGrupoTarifa[],4,FALSE),0)","v":0}]
[null,null,null,null,0,null,null,{"$f":"IFERROR(VLOOKUP(Financeiros[[#This Row],[Tipo]],RefTabTipo[],2,FALSE),0)","v":0},{"$f":"IFERROR(VLOOKUP(Financeiros[[#This Row],[Tipo]],RefTabTipo[],3,FALSE),0)","v":0},{"$f":"IFERROR(VLOOKUP(Financeiros[[#This Row],[Tipo]],RefTabTipo[],4,FALSE),0)","v":0},{"$f":"IFERROR(VLOOKUP(Financeiros[[#This Row],[Grupo Tarifário]],RefTabGrupoTarifa[],2,FALSE),0)","v":0},{"$f":"IFERROR(VLOOKUP(Financeiros[[#This Row],[Grupo Tarifário]],RefTabGrupoTarifa[],3,FALSE),0)","v":0},{"$f":"IFERROR(VLOOKUP(Financeiros[[#This Row],[Grupo Tarifário]],RefTabGrupoTarifa[],4,FALSE),0)","v":0}]
[null,null,null,null,0,null,null,{"$f":"IFERROR(VLOOKUP(Financeiros[[#This Row],[Tipo]],RefTabTipo[],2,FALSE),0)","v":0},{"$f":"IFERROR(VLOOKUP(Financeiros[[#This Row],[Tipo]],RefTabTipo[],3,FALSE),0)","v":0},{"$f":"IFERROR(VLOOKUP(Financeiros[[#This Row],[Tipo]],RefTabTipo[],4,FALSE),0)","v":0},{"$f":"IFERROR(VLOOKUP(Financeiros[[#This Row],[Grupo Tarifário]],RefTabGrupoTarifa[],2,FALSE),0)","v":0},{"$f":"IFERROR(VLOOKUP(Financeiros[[#This Row],[Grupo Tarifário]],RefTabGrupoTarifa[],3,FALSE),0)","v":0},{"$f":"IFERROR(VLOOKUP(Financeiros[[#This Row],[Grupo Tarifário]],RefTabGrupoTarifa[],4,FALSE),0)","v":0}]
[null,null,null,null,0,null,null,{"$f":"IFERROR(VLOOKUP(Financeiros[[#This Row],[Tipo]],RefTabTipo[],2,FALSE),0)","v":0},{"$f":"IFERROR(VLOOKUP(Financeiros[[#This Row],[Tipo]],RefTabTipo[],3,FALSE),0)","v":0},{"$f":"IFERROR(VLOOKUP(Financeiros[[#This Row],[Tipo]],RefTabTipo[],4,FALSE),0)","v":0},{"$f":"IFERROR(VLOOKUP(Financeiros[[#This Row],[Grupo Tarifário]],RefTabGrupoTarifa[],2,FALSE),0)","v":0},{"$f":"IFERROR(VLOOKUP(Financeiros[[#This Row],[Grupo Tarifário]],RefTabGrupoTarifa[],3,FALSE),0)","v":0},{"$f":"IFERROR(VLOOKUP(Financeiros[[#This Row],[Grupo Tarifário]],RefTabGrupoTarifa[],4,FALSE),0)","v":0}]
[null,null,null,null,0,null,null,{"$f":"IFERROR(VLOOKUP(Financeiros[[#This Row],[Tipo]],RefTabTipo[],2,FALSE),0)","v":0},{"$f":"IFERROR(VLOOKUP(Financeiros[[#This Row],[Tipo]],RefTabTipo[],3,FALSE),0)","v":0},{"$f":"IFERROR(VLOOKUP(Financeiros[[#This Row],[Tipo]],RefTabTipo[],4,FALSE),0)","v":0},{"$f":"IFERROR(VLOOKUP(Financeiros[[#This Row],[Grupo Tarifário]],RefTabGrupoTarifa[],2,FALSE),0)","v":0},{"$f":"IFERROR(VLOOKUP(Financeiros[[#This Row],[Grupo Tarifário]],RefTabGrupoTarifa[],3,FALSE),0)","v":0},{"$f":"IFERROR(VLOOKUP(Financeiros[[#This Row],[Grupo Tarifário]],RefTabGrupoTarifa[],4,FALSE),0)","v":0}]
[null,null,null,null,0,null,null,{"$f":"IFERROR(VLOOKUP(Financeiros[[#This Row],[Tipo]],RefTabTipo[],2,FALSE),0)","v":0},{"$f":"IFERROR(VLOOKUP(Financeiros[[#This Row],[Tipo]],RefTabTipo[],3,FALSE),0)","v":0},{"$f":"IFERROR(VLOOKUP(Financeiros[[#This Row],[Tipo]],RefTabTipo[],4,FALSE),0)","v":0},{"$f":"IFERROR(VLOOKUP(Financeiros[[#This Row],[Grupo Tarifário]],RefTabGrupoTarifa[],2,FALSE),0)","v":0},{"$f":"IFERROR(VLOOKUP(Financeiros[[#This Row],[Grupo Tarifário]],RefTabGrupoTarifa[],3,FALSE),0)","v":0},{"$f":"IFERROR(VLOOKUP(Financeiros[[#This Row],[Grupo Tarifário]],RefTabGrupoTarifa[],4,FALSE),0)","v":0}]
[null,null,null,null,0,null,null,{"$f":"IFERROR(VLOOKUP(Financeiros[[#This Row],[Tipo]],RefTabTipo[],2,FALSE),0)","v":0},{"$f":"IFERROR(VLOOKUP(Financeiros[[#This Row],[Tipo]],RefTabTipo[],3,FALSE),0)","v":0},{"$f":"IFERROR(VLOOKUP(Financeiros[[#This Row],[Tipo]],RefTabTipo[],4,FALSE),0)","v":0},{"$f":"IFERROR(VLOOKUP(Financeiros[[#This Row],[Grupo Tarifário]],RefTabGrupoTarifa[],2,FALSE),0)","v":0},{"$f":"IFERROR(VLOOKUP(Financeiros[[#This Row],[Grupo Tarifário]],RefTabGrupoTarifa[],3,FALSE),0)","v":0},{"$f":"IFERROR(VLOOKUP(Financeiros[[#This Row],[Grupo Tarifário]],RefTabGrupoTarifa[],4,FALSE),0)","v":0}]
[null,null,null,null,0,null,null,{"$f":"IFERROR(VLOOKUP(Financeiros[[#This Row],[Tipo]],RefTabTipo[],2,FALSE),0)","v":0},{"$f":"IFERROR(VLOOKUP(Financeiros[[#This Row],[Tipo]],RefTabTipo[],3,FALSE),0)","v":0},{"$f":"IFERROR(VLOOKUP(Financeiros[[#This Row],[Tipo]],RefTabTipo[],4,FALSE),0)","v":0},{"$f":"IFERROR(VLOOKUP(Financeiros[[#This Row],[Grupo Tarifário]],RefTabGrupoTarifa[],2,FALSE),0)","v":0},{"$f":"IFERROR(VLOOKUP(Financeiros[[#This Row],[Grupo Tarifário]],RefTabGrupoTarifa[],3,FALSE),0)","v":0},{"$f":"IFERROR(VLOOKUP(Financeiros[[#This Row],[Grupo Tarifário]],RefTabGrupoTarifa[],4,FALSE),0)","v":0}]
[null,null,null,null,0,null,null,{"$f":"IFERROR(VLOOKUP(Financeiros[[#This Row],[Tipo]],RefTabTipo[],2,FALSE),0)","v":0},{"$f":"IFERROR(VLOOKUP(Financeiros[[#This Row],[Tipo]],RefTabTipo[],3,FALSE),0)","v":0},{"$f":"IFERROR(VLOOKUP(Financeiros[[#This Row],[Tipo]],RefTabTipo[],4,FALSE),0)","v":0},{"$f":"IFERROR(VLOOKUP(Financeiros[[#This Row],[Grupo Tarifário]],RefTabGrupoTarifa[],2,FALSE),0)","v":0},{"$f":"IFERROR(VLOOKUP(Financeiros[[#This Row],[Grupo Tarifário]],RefTabGrupoTarifa[],3,FALSE),0)","v":0},{"$f":"IFERROR(VLOOKUP(Financeiros[[#This Row],[Grupo Tarifário]],RefTabGrupoTarifa[],4,FALSE),0)","v":0}]
[null,null,null,null,0,null,null,{"$f":"IFERROR(VLOOKUP(Financeiros[[#This Row],[Tipo]],RefTabTipo[],2,FALSE),0)","v":0},{"$f":"IFERROR(VLOOKUP(Financeiros[[#This Row],[Tipo]],RefTabTipo[],3,FALSE),0)","v":0},{"$f":"IFERROR(VLOOKUP(Financeiros[[#This Row],[Tipo]],RefTabTipo[],4,FALSE),0)","v":0},{"$f":"IFERROR(VLOOKUP(Financeiros[[#This Row],[Grupo Tarifário]],RefTabGrupoTarifa[],2,FALSE),0)","v":0},{"$f":"IFERROR(VLOOKUP(Financeiros[[#This Row],[Grupo Tarifário]],RefTabGrupoTarifa[],3,FALSE),0)","v":0},{"$f":"IFERROR(VLOOKUP(Financeiros[[#This Row],[Grupo Tarifário]],RefTabGrupoTarifa[],4,FALSE),0)","v":0}]
[null,null,null,null,0,null,null,{"$f":"IFERROR(VLOOKUP(Financeiros[[#This Row],[Tipo]],RefTabTipo[],2,FALSE),0)","v":0},{"$f":"IFERROR(VLOOKUP(Financeiros[[#This Row],[Tipo]],RefTabTipo[],3,FALSE),0)","v":0},{"$f":"IFERROR(VLOOKUP(Financeiros[[#This Row],[Tipo]],RefTabTipo[],4,FALSE),0)","v":0},{"$f":"IFERROR(VLOOKUP(Financeiros[[#This Row],[Grupo Tarifário]],RefTabGrupoTarifa[],2,FALSE),0)","v":0},{"$f":"IFERROR(VLOOKUP(Financeiros[[#This Row],[Grupo Tarifário]],RefTabGrupoTarifa[],3,FALSE),0)","v":0},{"$f":"IFERROR(VLOOKUP(Financeiros[[#This Row],[Grupo Tarifário]],RefTabGrupoTarifa[],4,FALSE),0)","v":0}]
[null,null,null,null,0,null,null,{"$f":"IFERROR(VLOOKUP(Financeiros[[#This Row],[Tipo]],RefTabTipo[],2,FALSE),0)","v":0},{"$f":"IFERROR(VLOOKUP(Financeiros[[#This Row],[Tipo]],RefTabTipo[],3,FALSE),0)","v":0},{"$f":"IFERROR(VLOOKUP(Financeiros[[#This Row],[Tipo]],RefTabTipo[],4,FALSE),0)","v":0},{"$f":"IFERROR(VLOOKUP(Financeiros[[#This Row],[Grupo Tarifário]],RefTabGrupoTarifa[],2,FALSE),0)","v":0},{"$f":"IFERROR(VLOOKUP(Financeiros[[#This Row],[Grupo Tarifário]],RefTabGrupoTarifa[],3,FALSE),0)","v":0},{"$f":"IFERROR(VLOOKUP(Financeiros[[#This Row],[Grupo Tarifário]],RefTabGrupoTarifa[],4,FALSE),0)","v":0}]
[null,null,null,null,0,null,null,{"$f":"IFERROR(VLOOKUP(Financeiros[[#This Row],[Tipo]],RefTabTipo[],2,FALSE),0)","v":0},{"$f":"IFERROR(VLOOKUP(Financeiros[[#This Row],[Tipo]],RefTabTipo[],3,FALSE),0)","v":0},{"$f":"IFERROR(VLOOKUP(Financeiros[[#This Row],[Tipo]],RefTabTipo[],4,FALSE),0)","v":0},{"$f":"IFERROR(VLOOKUP(Financeiros[[#This Row],[Grupo Tarifário]],RefTabGrupoTarifa[],2,FALSE),0)","v":0},{"$f":"IFERROR(VLOOKUP(Financeiros[[#This Row],[Grupo Tarifário]],RefTabGrupoTarifa[],3,FALSE),0)","v":0},{"$f":"IFERROR(VLOOKUP(Financeiros[[#This Row],[Grupo Tarifário]],RefTabGrupoTarifa[],4,FALSE),0)","v":0}]
[null,null,null,null,0,null,null,{"$f":"IFERROR(VLOOKUP(Financeiros[[#This Row],[Tipo]],RefTabTipo[],2,FALSE),0)","v":0},{"$f":"IFERROR(VLOOKUP(Financeiros[[#This Row],[Tipo]],RefTabTipo[],3,FALSE),0)","v":0},{"$f":"IFERROR(VLOOKUP(Financeiros[[#This Row],[Tipo]],RefTabTipo[],4,FALSE),0)","v":0},{"$f":"IFERROR(VLOOKUP(Financeiros[[#This Row],[Grupo Tarifário]],RefTabGrupoTarifa[],2,FALSE),0)","v":0},{"$f":"IFERROR(VLOOKUP(Financeiros[[#This Row],[Grupo Tarifário]],RefTabGrupoTarifa[],3,FALSE),0)","v":0},{"$f":"IFERROR(VLOOKUP(Financeiros[[#This Row],[Grupo Tarifário]],RefTabGrupoTarifa[],4,FALSE),0)","v":0}]
[null,null,null,null,0,null,null,{"$f":"IFERROR(VLOOKUP(Financeiros[[#This Row],[Tipo]],RefTabTipo[],2,FALSE),0)","v":0},{"$f":"IFERROR(VLOOKUP(Financeiros[[#This Row],[Tipo]],RefTabTipo[],3,FALSE),0)","v":0},{"$f":"IFERROR(VLOOKUP(Financeiros[[#This Row],[Tipo]],RefTabTipo[],4,FALSE),0)","v":0},{"$f":"IFERROR(VLOOKUP(Financeiros[[#This Row],[Grupo Tarifário]],RefTabGrupoTarifa[],2,FALSE),0)","v":0},{"$f":"IFERROR(VLOOKUP(Financeiros[[#This Row],[Grupo Tarifário]],RefTabGrupoTarifa[],3,FALSE),0)","v":0},{"$f":"IFERROR(VLOOKUP(Financeiros[[#This Row],[Grupo Tarifário]],RefTabGrupoTarifa[],4,FALSE),0)","v":0}]
[null,null,null,null,0,null,null,{"$f":"IFERROR(VLOOKUP(Financeiros[[#This Row],[Tipo]],RefTabTipo[],2,FALSE),0)","v":0},{"$f":"IFERROR(VLOOKUP(Financeiros[[#This Row],[Tipo]],RefTabTipo[],3,FALSE),0)","v":0},{"$f":"IFERROR(VLOOKUP(Financeiros[[#This Row],[Tipo]],RefTabTipo[],4,FALSE),0)","v":0},{"$f":"IFERROR(VLOOKUP(Financeiros[[#This Row],[Grupo Tarifário]],RefTabGrupoTarifa[],2,FALSE),0)","v":0},{"$f":"IFERROR(VLOOKUP(Financeiros[[#This Row],[Grupo Tarifário]],RefTabGrupoTarifa[],3,FALSE),0)","v":0},{"$f":"IFERROR(VLOOKUP(Financeiros[[#This Row],[Grupo Tarifário]],RefTabGrupoTarifa[],4,FALSE),0)","v":0}]
[null,null,null,null,0,null,null,{"$f":"IFERROR(VLOOKUP(Financeiros[[#This Row],[Tipo]],RefTabTipo[],2,FALSE),0)","v":0},{"$f":"IFERROR(VLOOKUP(Financeiros[[#This Row],[Tipo]],RefTabTipo[],3,FALSE),0)","v":0},{"$f":"IFERROR(VLOOKUP(Financeiros[[#This Row],[Tipo]],RefTabTipo[],4,FALSE),0)","v":0},{"$f":"IFERROR(VLOOKUP(Financeiros[[#This Row],[Grupo Tarifário]],RefTabGrupoTarifa[],2,FALSE),0)","v":0},{"$f":"IFERROR(VLOOKUP(Financeiros[[#This Row],[Grupo Tarifário]],RefTabGrupoTarifa[],3,FALSE),0)","v":0},{"$f":"IFERROR(VLOOKUP(Financeiros[[#This Row],[Grupo Tarifário]],RefTabGrupoTarifa[],4,FALSE),0)","v":0}]
[null,null,null,null,0,null,null,{"$f":"IFERROR(VLOOKUP(Financeiros[[#This Row],[Tipo]],RefTabTipo[],2,FALSE),0)","v":0},{"$f":"IFERROR(VLOOKUP(Financeiros[[#This Row],[Tipo]],RefTabTipo[],3,FALSE),0)","v":0},{"$f":"IFERROR(VLOOKUP(Financeiros[[#This Row],[Tipo]],RefTabTipo[],4,FALSE),0)","v":0},{"$f":"IFERROR(VLOOKUP(Financeiros[[#This Row],[Grupo Tarifário]],RefTabGrupoTarifa[],2,FALSE),0)","v":0},{"$f":"IFERROR(VLOOKUP(Financeiros[[#This Row],[Grupo Tarifário]],RefTabGrupoTarifa[],3,FALSE),0)","v":0},{"$f":"IFERROR(VLOOKUP(Financeiros[[#This Row],[Grupo Tarifário]],RefTabGrupoTarifa[],4,FALSE),0)","v":0}]
[null,null,null,null,0,null,null,{"$f":"IFERROR(VLOOKUP(Financeiros[[#This Row],[Tipo]],RefTabTipo[],2,FALSE),0)","v":0},{"$f":"IFERROR(VLOOKUP(Financeiros[[#This Row],[Tipo]],RefTabTipo[],3,FALSE),0)","v":0},{"$f":"IFERROR(VLOOKUP(Financeiros[[#This Row],[Tipo]],RefTabTipo[],4,FALSE),0)","v":0},{"$f":"IFERROR(VLOOKUP(Financeiros[[#This Row],[Grupo Tarifário]],RefTabGrupoTarifa[],2,FALSE),0)","v":0},{"$f":"IFERROR(VLOOKUP(Financeiros[[#This Row],[Grupo Tarifário]],RefTabGrupoTarifa[],3,FALSE),0)","v":0},{"$f":"IFERROR(VLOOKUP(Financeiros[[#This Row],[Grupo Tarifário]],RefTabGrupoTarifa[],4,FALSE),0)","v":0}]
[null,null,null,null,0,null,null,{"$f":"IFERROR(VLOOKUP(Financeiros[[#This Row],[Tipo]],RefTabTipo[],2,FALSE),0)","v":0},{"$f":"IFERROR(VLOOKUP(Financeiros[[#This Row],[Tipo]],RefTabTipo[],3,FALSE),0)","v":0},{"$f":"IFERROR(VLOOKUP(Financeiros[[#This Row],[Tipo]],RefTabTipo[],4,FALSE),0)","v":0},{"$f":"IFERROR(VLOOKUP(Financeiros[[#This Row],[Grupo Tarifário]],RefTabGrupoTarifa[],2,FALSE),0)","v":0},{"$f":"IFERROR(VLOOKUP(Financeiros[[#This Row],[Grupo Tarifário]],RefTabGrupoTarifa[],3,FALSE),0)","v":0},{"$f":"IFERROR(VLOOKUP(Financeiros[[#This Row],[Grupo Tarifário]],RefTabGrupoTarifa[],4,FALSE),0)","v":0}]
[null,null,null,null,0,null,null,{"$f":"IFERROR(VLOOKUP(Financeiros[[#This Row],[Tipo]],RefTabTipo[],2,FALSE),0)","v":0},{"$f":"IFERROR(VLOOKUP(Financeiros[[#This Row],[Tipo]],RefTabTipo[],3,FALSE),0)","v":0},{"$f":"IFERROR(VLOOKUP(Financeiros[[#This Row],[Tipo]],RefTabTipo[],4,FALSE),0)","v":0},{"$f":"IFERROR(VLOOKUP(Financeiros[[#This Row],[Grupo Tarifário]],RefTabGrupoTarifa[],2,FALSE),0)","v":0},{"$f":"IFERROR(VLOOKUP(Financeiros[[#This Row],[Grupo Tarifário]],RefTabGrupoTarifa[],3,FALSE),0)","v":0},{"$f":"IFERROR(VLOOKUP(Financeiros[[#This Row],[Grupo Tarifário]],RefTabGrupoTarifa[],4,FALSE),0)","v":0}]
[null,null,null,null,0,null,null,{"$f":"IFERROR(VLOOKUP(Financeiros[[#This Row],[Tipo]],RefTabTipo[],2,FALSE),0)","v":0},{"$f":"IFERROR(VLOOKUP(Financeiros[[#This Row],[Tipo]],RefTabTipo[],3,FALSE),0)","v":0},{"$f":"IFERROR(VLOOKUP(Financeiros[[#This Row],[Tipo]],RefTabTipo[],4,FALSE),0)","v":0},{"$f":"IFERROR(VLOOKUP(Financeiros[[#This Row],[Grupo Tarifário]],RefTabGrupoTarifa[],2,FALSE),0)","v":0},{"$f":"IFERROR(VLOOKUP(Financeiros[[#This Row],[Grupo Tarifário]],RefTabGrupoTarifa[],3,FALSE),0)","v":0},{"$f":"IFERROR(VLOOKUP(Financeiros[[#This Row],[Grupo Tarifário]],RefTabGrupoTarifa[],4,FALSE),0)","v":0}]
[null,null,null,null,0,null,null,{"$f":"IFERROR(VLOOKUP(Financeiros[[#This Row],[Tipo]],RefTabTipo[],2,FALSE),0)","v":0},{"$f":"IFERROR(VLOOKUP(Financeiros[[#This Row],[Tipo]],RefTabTipo[],3,FALSE),0)","v":0},{"$f":"IFERROR(VLOOKUP(Financeiros[[#This Row],[Tipo]],RefTabTipo[],4,FALSE),0)","v":0},{"$f":"IFERROR(VLOOKUP(Financeiros[[#This Row],[Grupo Tarifário]],RefTabGrupoTarifa[],2,FALSE),0)","v":0},{"$f":"IFERROR(VLOOKUP(Financeiros[[#This Row],[Grupo Tarifário]],RefTabGrupoTarifa[],3,FALSE),0)","v":0},{"$f":"IFERROR(VLOOKUP(Financeiros[[#This Row],[Grupo Tarifário]],RefTabGrupoTarifa[],4,FALSE),0)","v":0}]
[null,null,null,null,0,null,null,{"$f":"IFERROR(VLOOKUP(Financeiros[[#This Row],[Tipo]],RefTabTipo[],2,FALSE),0)","v":0},{"$f":"IFERROR(VLOOKUP(Financeiros[[#This Row],[Tipo]],RefTabTipo[],3,FALSE),0)","v":0},{"$f":"IFERROR(VLOOKUP(Financeiros[[#This Row],[Tipo]],RefTabTipo[],4,FALSE),0)","v":0},{"$f":"IFERROR(VLOOKUP(Financeiros[[#This Row],[Grupo Tarifário]],RefTabGrupoTarifa[],2,FALSE),0)","v":0},{"$f":"IFERROR(VLOOKUP(Financeiros[[#This Row],[Grupo Tarifário]],RefTabGrupoTarifa[],3,FALSE),0)","v":0},{"$f":"IFERROR(VLOOKUP(Financeiros[[#This Row],[Grupo Tarifário]],RefTabGrupoTarifa[],4,FALSE),0)","v":0}]
[null,null,null,null,0,null,null,{"$f":"IFERROR(VLOOKUP(Financeiros[[#This Row],[Tipo]],RefTabTipo[],2,FALSE),0)","v":0},{"$f":"IFERROR(VLOOKUP(Financeiros[[#This Row],[Tipo]],RefTabTipo[],3,FALSE),0)","v":0},{"$f":"IFERROR(VLOOKUP(Financeiros[[#This Row],[Tipo]],RefTabTipo[],4,FALSE),0)","v":0},{"$f":"IFERROR(VLOOKUP(Financeiros[[#This Row],[Grupo Tarifário]],RefTabGrupoTarifa[],2,FALSE),0)","v":0},{"$f":"IFERROR(VLOOKUP(Financeiros[[#This Row],[Grupo Tarifário]],RefTabGrupoTarifa[],3,FALSE),0)","v":0},{"$f":"IFERROR(VLOOKUP(Financeiros[[#This Row],[Grupo Tarifário]],RefTabGrupoTarifa[],4,FALSE),0)","v":0}]
[null,null,null,null,0,null,null,{"$f":"IFERROR(VLOOKUP(Financeiros[[#This Row],[Tipo]],RefTabTipo[],2,FALSE),0)","v":0},{"$f":"IFERROR(VLOOKUP(Financeiros[[#This Row],[Tipo]],RefTabTipo[],3,FALSE),0)","v":0},{"$f":"IFERROR(VLOOKUP(Financeiros[[#This Row],[Tipo]],RefTabTipo[],4,FALSE),0)","v":0},{"$f":"IFERROR(VLOOKUP(Financeiros[[#This Row],[Grupo Tarifário]],RefTabGrupoTarifa[],2,FALSE),0)","v":0},{"$f":"IFERROR(VLOOKUP(Financeiros[[#This Row],[Grupo Tarifário]],RefTabGrupoTarifa[],3,FALSE),0)","v":0},{"$f":"IFERROR(VLOOKUP(Financeiros[[#This Row],[Grupo Tarifário]],RefTabGrupoTarifa[],4,FALSE),0)","v":0}]
[null,null,null,null,0,null,null,{"$f":"IFERROR(VLOOKUP(Financeiros[[#This Row],[Tipo]],RefTabTipo[],2,FALSE),0)","v":0},{"$f":"IFERROR(VLOOKUP(Financeiros[[#This Row],[Tipo]],RefTabTipo[],3,FALSE),0)","v":0},{"$f":"IFERROR(VLOOKUP(Financeiros[[#This Row],[Tipo]],RefTabTipo[],4,FALSE),0)","v":0},{"$f":"IFERROR(VLOOKUP(Financeiros[[#This Row],[Grupo Tarifário]],RefTabGrupoTarifa[],2,FALSE),0)","v":0},{"$f":"IFERROR(VLOOKUP(Financeiros[[#This Row],[Grupo Tarifário]],RefTabGrupoTarifa[],3,FALSE),0)","v":0},{"$f":"IFERROR(VLOOKUP(Financeiros[[#This Row],[Grupo Tarifário]],RefTabGrupoTarifa[],4,FALSE),0)","v":0}]
[null,null,null,null,{"$f":"IF(ISERROR(D202/$D$6),0,D202/$D$6)","v":0},null,null,{"$f":"IFERROR(VLOOKUP(Financeiros[[#This Row],[Tipo]],RefTabTipo[],2,FALSE),0)","v":0},{"$f":"IFERROR(VLOOKUP(Financeiros[[#This Row],[Tipo]],RefTabTipo[],3,FALSE),0)","v":0},{"$f":"IFERROR(VLOOKUP(Financeiros[[#This Row],[Tipo]],RefTabTipo[],4,FALSE),0)","v":0},{"$f":"IFERROR(VLOOKUP(Financeiros[[#This Row],[Grupo Tarifário]],RefTabGrupoTarifa[],2,FALSE),0)","v":0},{"$f":"IFERROR(VLOOKUP(Financeiros[[#This Row],[Grupo Tarifário]],RefTabGrupoTarifa[],3,FALSE),0)","v":0},{"$f":"IFERROR(VLOOKUP(Financeiros[[#This Row],[Grupo Tarifário]],RefTabGrupoTarifa[],4,FALSE),0)","v":0}]
[null,null,null,null,0,null,null,{"$f":"IFERROR(VLOOKUP(Financeiros[[#This Row],[Tipo]],RefTabTipo[],2,FALSE),0)","v":0},{"$f":"IFERROR(VLOOKUP(Financeiros[[#This Row],[Tipo]],RefTabTipo[],3,FALSE),0)","v":0},{"$f":"IFERROR(VLOOKUP(Financeiros[[#This Row],[Tipo]],RefTabTipo[],4,FALSE),0)","v":0},{"$f":"IFERROR(VLOOKUP(Financeiros[[#This Row],[Grupo Tarifário]],RefTabGrupoTarifa[],2,FALSE),0)","v":0},{"$f":"IFERROR(VLOOKUP(Financeiros[[#This Row],[Grupo Tarifário]],RefTabGrupoTarifa[],3,FALSE),0)","v":0},{"$f":"IFERROR(VLOOKUP(Financeiros[[#This Row],[Grupo Tarifário]],RefTabGrupoTarifa[],4,FALSE),0)","v":0}]
[null,null,null,null,0,null,null,{"$f":"IFERROR(VLOOKUP(Financeiros[[#This Row],[Tipo]],RefTabTipo[],2,FALSE),0)","v":0},{"$f":"IFERROR(VLOOKUP(Financeiros[[#This Row],[Tipo]],RefTabTipo[],3,FALSE),0)","v":0},{"$f":"IFERROR(VLOOKUP(Financeiros[[#This Row],[Tipo]],RefTabTipo[],4,FALSE),0)","v":0},{"$f":"IFERROR(VLOOKUP(Financeiros[[#This Row],[Grupo Tarifário]],RefTabGrupoTarifa[],2,FALSE),0)","v":0},{"$f":"IFERROR(VLOOKUP(Financeiros[[#This Row],[Grupo Tarifário]],RefTabGrupoTarifa[],3,FALSE),0)","v":0},{"$f":"IFERROR(VLOOKUP(Financeiros[[#This Row],[Grupo Tarifário]],RefTabGrupoTarifa[],4,FALSE),0)","v":0}]
[null,null,null,null,0,null,null,{"$f":"IFERROR(VLOOKUP(Financeiros[[#This Row],[Tipo]],RefTabTipo[],2,FALSE),0)","v":0},{"$f":"IFERROR(VLOOKUP(Financeiros[[#This Row],[Tipo]],RefTabTipo[],3,FALSE),0)","v":0},{"$f":"IFERROR(VLOOKUP(Financeiros[[#This Row],[Tipo]],RefTabTipo[],4,FALSE),0)","v":0},{"$f":"IFERROR(VLOOKUP(Financeiros[[#This Row],[Grupo Tarifário]],RefTabGrupoTarifa[],2,FALSE),0)","v":0},{"$f":"IFERROR(VLOOKUP(Financeiros[[#This Row],[Grupo Tarifário]],RefTabGrupoTarifa[],3,FALSE),0)","v":0},{"$f":"IFERROR(VLOOKUP(Financeiros[[#This Row],[Grupo Tarifário]],RefTabGrupoTarifa[],4,FALSE),0)","v":0}]
[null,null,null,null,0,null,null,{"$f":"IFERROR(VLOOKUP(Financeiros[[#This Row],[Tipo]],RefTabTipo[],2,FALSE),0)","v":0},{"$f":"IFERROR(VLOOKUP(Financeiros[[#This Row],[Tipo]],RefTabTipo[],3,FALSE),0)","v":0},{"$f":"IFERROR(VLOOKUP(Financeiros[[#This Row],[Tipo]],RefTabTipo[],4,FALSE),0)","v":0},{"$f":"IFERROR(VLOOKUP(Financeiros[[#This Row],[Grupo Tarifário]],RefTabGrupoTarifa[],2,FALSE),0)","v":0},{"$f":"IFERROR(VLOOKUP(Financeiros[[#This Row],[Grupo Tarifário]],RefTabGrupoTarifa[],3,FALSE),0)","v":0},{"$f":"IFERROR(VLOOKUP(Financeiros[[#This Row],[Grupo Tarifário]],RefTabGrupoTarifa[],4,FALSE),0)","v":0}]
[null,null,null,null,0,null,null,{"$f":"IFERROR(VLOOKUP(Financeiros[[#This Row],[Tipo]],RefTabTipo[],2,FALSE),0)","v":0},{"$f":"IFERROR(VLOOKUP(Financeiros[[#This Row],[Tipo]],RefTabTipo[],3,FALSE),0)","v":0},{"$f":"IFERROR(VLOOKUP(Financeiros[[#This Row],[Tipo]],RefTabTipo[],4,FALSE),0)","v":0},{"$f":"IFERROR(VLOOKUP(Financeiros[[#This Row],[Grupo Tarifário]],RefTabGrupoTarifa[],2,FALSE),0)","v":0},{"$f":"IFERROR(VLOOKUP(Financeiros[[#This Row],[Grupo Tarifário]],RefTabGrupoTarifa[],3,FALSE),0)","v":0},{"$f":"IFERROR(VLOOKUP(Financeiros[[#This Row],[Grupo Tarifário]],RefTabGrupoTarifa[],4,FALSE),0)","v":0}]
[null,null,null,null,0,null,null,{"$f":"IFERROR(VLOOKUP(Financeiros[[#This Row],[Tipo]],RefTabTipo[],2,FALSE),0)","v":0},{"$f":"IFERROR(VLOOKUP(Financeiros[[#This Row],[Tipo]],RefTabTipo[],3,FALSE),0)","v":0},{"$f":"IFERROR(VLOOKUP(Financeiros[[#This Row],[Tipo]],RefTabTipo[],4,FALSE),0)","v":0},{"$f":"IFERROR(VLOOKUP(Financeiros[[#This Row],[Grupo Tarifário]],RefTabGrupoTarifa[],2,FALSE),0)","v":0},{"$f":"IFERROR(VLOOKUP(Financeiros[[#This Row],[Grupo Tarifário]],RefTabGrupoTarifa[],3,FALSE),0)","v":0},{"$f":"IFERROR(VLOOKUP(Financeiros[[#This Row],[Grupo Tarifário]],RefTabGrupoTarifa[],4,FALSE),0)","v":0}]
[null,null,null,null,0,null,null,{"$f":"IFERROR(VLOOKUP(Financeiros[[#This Row],[Tipo]],RefTabTipo[],2,FALSE),0)","v":0},{"$f":"IFERROR(VLOOKUP(Financeiros[[#This Row],[Tipo]],RefTabTipo[],3,FALSE),0)","v":0},{"$f":"IFERROR(VLOOKUP(Financeiros[[#This Row],[Tipo]],RefTabTipo[],4,FALSE),0)","v":0},{"$f":"IFERROR(VLOOKUP(Financeiros[[#This Row],[Grupo Tarifário]],RefTabGrupoTarifa[],2,FALSE),0)","v":0},{"$f":"IFERROR(VLOOKUP(Financeiros[[#This Row],[Grupo Tarifário]],RefTabGrupoTarifa[],3,FALSE),0)","v":0},{"$f":"IFERROR(VLOOKUP(Financeiros[[#This Row],[Grupo Tarifário]],RefTabGrupoTarifa[],4,FALSE),0)","v":0}]
[null,null,null,null,0,null,null,{"$f":"IFERROR(VLOOKUP(Financeiros[[#This Row],[Tipo]],RefTabTipo[],2,FALSE),0)","v":0},{"$f":"IFERROR(VLOOKUP(Financeiros[[#This Row],[Tipo]],RefTabTipo[],3,FALSE),0)","v":0},{"$f":"IFERROR(VLOOKUP(Financeiros[[#This Row],[Tipo]],RefTabTipo[],4,FALSE),0)","v":0},{"$f":"IFERROR(VLOOKUP(Financeiros[[#This Row],[Grupo Tarifário]],RefTabGrupoTarifa[],2,FALSE),0)","v":0},{"$f":"IFERROR(VLOOKUP(Financeiros[[#This Row],[Grupo Tarifário]],RefTabGrupoTarifa[],3,FALSE),0)","v":0},{"$f":"IFERROR(VLOOKUP(Financeiros[[#This Row],[Grupo Tarifário]],RefTabGrupoTarifa[],4,FALSE),0)","v":0}]
[null,null,null,null,0,null,null,{"$f":"IFERROR(VLOOKUP(Financeiros[[#This Row],[Tipo]],RefTabTipo[],2,FALSE),0)","v":0},{"$f":"IFERROR(VLOOKUP(Financeiros[[#This Row],[Tipo]],RefTabTipo[],3,FALSE),0)","v":0},{"$f":"IFERROR(VLOOKUP(Financeiros[[#This Row],[Tipo]],RefTabTipo[],4,FALSE),0)","v":0},{"$f":"IFERROR(VLOOKUP(Financeiros[[#This Row],[Grupo Tarifário]],RefTabGrupoTarifa[],2,FALSE),0)","v":0},{"$f":"IFERROR(VLOOKUP(Financeiros[[#This Row],[Grupo Tarifário]],RefTabGrupoTarifa[],3,FALSE),0)","v":0},{"$f":"IFERROR(VLOOKUP(Financeiros[[#This Row],[Grupo Tarifário]],RefTabGrupoTarifa[],4,FALSE),0)","v":0}]
[null,null,null,null,0,null,null,{"$f":"IFERROR(VLOOKUP(Financeiros[[#This Row],[Tipo]],RefTabTipo[],2,FALSE),0)","v":0},{"$f":"IFERROR(VLOOKUP(Financeiros[[#This Row],[Tipo]],RefTabTipo[],3,FALSE),0)","v":0},{"$f":"IFERROR(VLOOKUP(Financeiros[[#This Row],[Tipo]],RefTabTipo[],4,FALSE),0)","v":0},{"$f":"IFERROR(VLOOKUP(Financeiros[[#This Row],[Grupo Tarifário]],RefTabGrupoTarifa[],2,FALSE),0)","v":0},{"$f":"IFERROR(VLOOKUP(Financeiros[[#This Row],[Grupo Tarifário]],RefTabGrupoTarifa[],3,FALSE),0)","v":0},{"$f":"IFERROR(VLOOKUP(Financeiros[[#This Row],[Grupo Tarifário]],RefTabGrupoTarifa[],4,FALSE),0)","v":0}]
[null,null,null,null,0,null,null,{"$f":"IFERROR(VLOOKUP(Financeiros[[#This Row],[Tipo]],RefTabTipo[],2,FALSE),0)","v":0},{"$f":"IFERROR(VLOOKUP(Financeiros[[#This Row],[Tipo]],RefTabTipo[],3,FALSE),0)","v":0},{"$f":"IFERROR(VLOOKUP(Financeiros[[#This Row],[Tipo]],RefTabTipo[],4,FALSE),0)","v":0},{"$f":"IFERROR(VLOOKUP(Financeiros[[#This Row],[Grupo Tarifário]],RefTabGrupoTarifa[],2,FALSE),0)","v":0},{"$f":"IFERROR(VLOOKUP(Financeiros[[#This Row],[Grupo Tarifário]],RefTabGrupoTarifa[],3,FALSE),0)","v":0},{"$f":"IFERROR(VLOOKUP(Financeiros[[#This Row],[Grupo Tarifário]],RefTabGrupoTarifa[],4,FALSE),0)","v":0}]
[null,null,null,null,0,null,null,{"$f":"IFERROR(VLOOKUP(Financeiros[[#This Row],[Tipo]],RefTabTipo[],2,FALSE),0)","v":0},{"$f":"IFERROR(VLOOKUP(Financeiros[[#This Row],[Tipo]],RefTabTipo[],3,FALSE),0)","v":0},{"$f":"IFERROR(VLOOKUP(Financeiros[[#This Row],[Tipo]],RefTabTipo[],4,FALSE),0)","v":0},{"$f":"IFERROR(VLOOKUP(Financeiros[[#This Row],[Grupo Tarifário]],RefTabGrupoTarifa[],2,FALSE),0)","v":0},{"$f":"IFERROR(VLOOKUP(Financeiros[[#This Row],[Grupo Tarifário]],RefTabGrupoTarifa[],3,FALSE),0)","v":0},{"$f":"IFERROR(VLOOKUP(Financeiros[[#This Row],[Grupo Tarifário]],RefTabGrupoTarifa[],4,FALSE),0)","v":0}]
[null,null,null,null,0,null,null,{"$f":"IFERROR(VLOOKUP(Financeiros[[#This Row],[Tipo]],RefTabTipo[],2,FALSE),0)","v":0},{"$f":"IFERROR(VLOOKUP(Financeiros[[#This Row],[Tipo]],RefTabTipo[],3,FALSE),0)","v":0},{"$f":"IFERROR(VLOOKUP(Financeiros[[#This Row],[Tipo]],RefTabTipo[],4,FALSE),0)","v":0},{"$f":"IFERROR(VLOOKUP(Financeiros[[#This Row],[Grupo Tarifário]],RefTabGrupoTarifa[],2,FALSE),0)","v":0},{"$f":"IFERROR(VLOOKUP(Financeiros[[#This Row],[Grupo Tarifário]],RefTabGrupoTarifa[],3,FALSE),0)","v":0},{"$f":"IFERROR(VLOOKUP(Financeiros[[#This Row],[Grupo Tarifário]],RefTabGrupoTarifa[],4,FALSE),0)","v":0}]
[null,null,null,null,0,null,null,{"$f":"IFERROR(VLOOKUP(Financeiros[[#This Row],[Tipo]],RefTabTipo[],2,FALSE),0)","v":0},{"$f":"IFERROR(VLOOKUP(Financeiros[[#This Row],[Tipo]],RefTabTipo[],3,FALSE),0)","v":0},{"$f":"IFERROR(VLOOKUP(Financeiros[[#This Row],[Tipo]],RefTabTipo[],4,FALSE),0)","v":0},{"$f":"IFERROR(VLOOKUP(Financeiros[[#This Row],[Grupo Tarifário]],RefTabGrupoTarifa[],2,FALSE),0)","v":0},{"$f":"IFERROR(VLOOKUP(Financeiros[[#This Row],[Grupo Tarifário]],RefTabGrupoTarifa[],3,FALSE),0)","v":0},{"$f":"IFERROR(VLOOKUP(Financeiros[[#This Row],[Grupo Tarifário]],RefTabGrupoTarifa[],4,FALSE),0)","v":0}]
[null,null,null,null,0,null,null,{"$f":"IFERROR(VLOOKUP(Financeiros[[#This Row],[Tipo]],RefTabTipo[],2,FALSE),0)","v":0},{"$f":"IFERROR(VLOOKUP(Financeiros[[#This Row],[Tipo]],RefTabTipo[],3,FALSE),0)","v":0},{"$f":"IFERROR(VLOOKUP(Financeiros[[#This Row],[Tipo]],RefTabTipo[],4,FALSE),0)","v":0},{"$f":"IFERROR(VLOOKUP(Financeiros[[#This Row],[Grupo Tarifário]],RefTabGrupoTarifa[],2,FALSE),0)","v":0},{"$f":"IFERROR(VLOOKUP(Financeiros[[#This Row],[Grupo Tarifário]],RefTabGrupoTarifa[],3,FALSE),0)","v":0},{"$f":"IFERROR(VLOOKUP(Financeiros[[#This Row],[Grupo Tarifário]],RefTabGrupoTarifa[],4,FALSE),0)","v":0}]
[null,null,null,null,0,null,null,{"$f":"IFERROR(VLOOKUP(Financeiros[[#This Row],[Tipo]],RefTabTipo[],2,FALSE),0)","v":0},{"$f":"IFERROR(VLOOKUP(Financeiros[[#This Row],[Tipo]],RefTabTipo[],3,FALSE),0)","v":0},{"$f":"IFERROR(VLOOKUP(Financeiros[[#This Row],[Tipo]],RefTabTipo[],4,FALSE),0)","v":0},{"$f":"IFERROR(VLOOKUP(Financeiros[[#This Row],[Grupo Tarifário]],RefTabGrupoTarifa[],2,FALSE),0)","v":0},{"$f":"IFERROR(VLOOKUP(Financeiros[[#This Row],[Grupo Tarifário]],RefTabGrupoTarifa[],3,FALSE),0)","v":0},{"$f":"IFERROR(VLOOKUP(Financeiros[[#This Row],[Grupo Tarifário]],RefTabGrupoTarifa[],4,FALSE),0)","v":0}]
[null,null,null,null,0,null,null,{"$f":"IFERROR(VLOOKUP(Financeiros[[#This Row],[Tipo]],RefTabTipo[],2,FALSE),0)","v":0},{"$f":"IFERROR(VLOOKUP(Financeiros[[#This Row],[Tipo]],RefTabTipo[],3,FALSE),0)","v":0},{"$f":"IFERROR(VLOOKUP(Financeiros[[#This Row],[Tipo]],RefTabTipo[],4,FALSE),0)","v":0},{"$f":"IFERROR(VLOOKUP(Financeiros[[#This Row],[Grupo Tarifário]],RefTabGrupoTarifa[],2,FALSE),0)","v":0},{"$f":"IFERROR(VLOOKUP(Financeiros[[#This Row],[Grupo Tarifário]],RefTabGrupoTarifa[],3,FALSE),0)","v":0},{"$f":"IFERROR(VLOOKUP(Financeiros[[#This Row],[Grupo Tarifário]],RefTabGrupoTarifa[],4,FALSE),0)","v":0}]
[null,null,null,null,0,null,null,{"$f":"IFERROR(VLOOKUP(Financeiros[[#This Row],[Tipo]],RefTabTipo[],2,FALSE),0)","v":0},{"$f":"IFERROR(VLOOKUP(Financeiros[[#This Row],[Tipo]],RefTabTipo[],3,FALSE),0)","v":0},{"$f":"IFERROR(VLOOKUP(Financeiros[[#This Row],[Tipo]],RefTabTipo[],4,FALSE),0)","v":0},{"$f":"IFERROR(VLOOKUP(Financeiros[[#This Row],[Grupo Tarifário]],RefTabGrupoTarifa[],2,FALSE),0)","v":0},{"$f":"IFERROR(VLOOKUP(Financeiros[[#This Row],[Grupo Tarifário]],RefTabGrupoTarifa[],3,FALSE),0)","v":0},{"$f":"IFERROR(VLOOKUP(Financeiros[[#This Row],[Grupo Tarifário]],RefTabGrupoTarifa[],4,FALSE),0)","v":0}]
[null,null,null,null,0,null,null,{"$f":"IFERROR(VLOOKUP(Financeiros[[#This Row],[Tipo]],RefTabTipo[],2,FALSE),0)","v":0},{"$f":"IFERROR(VLOOKUP(Financeiros[[#This Row],[Tipo]],RefTabTipo[],3,FALSE),0)","v":0},{"$f":"IFERROR(VLOOKUP(Financeiros[[#This Row],[Tipo]],RefTabTipo[],4,FALSE),0)","v":0},{"$f":"IFERROR(VLOOKUP(Financeiros[[#This Row],[Grupo Tarifário]],RefTabGrupoTarifa[],2,FALSE),0)","v":0},{"$f":"IFERROR(VLOOKUP(Financeiros[[#This Row],[Grupo Tarifário]],RefTabGrupoTarifa[],3,FALSE),0)","v":0},{"$f":"IFERROR(VLOOKUP(Financeiros[[#This Row],[Grupo Tarifário]],RefTabGrupoTarifa[],4,FALSE),0)","v":0}]
[null,null,null,null,0,null,null,{"$f":"IFERROR(VLOOKUP(Financeiros[[#This Row],[Tipo]],RefTabTipo[],2,FALSE),0)","v":0},{"$f":"IFERROR(VLOOKUP(Financeiros[[#This Row],[Tipo]],RefTabTipo[],3,FALSE),0)","v":0},{"$f":"IFERROR(VLOOKUP(Financeiros[[#This Row],[Tipo]],RefTabTipo[],4,FALSE),0)","v":0},{"$f":"IFERROR(VLOOKUP(Financeiros[[#This Row],[Grupo Tarifário]],RefTabGrupoTarifa[],2,FALSE),0)","v":0},{"$f":"IFERROR(VLOOKUP(Financeiros[[#This Row],[Grupo Tarifário]],RefTabGrupoTarifa[],3,FALSE),0)","v":0},{"$f":"IFERROR(VLOOKUP(Financeiros[[#This Row],[Grupo Tarifário]],RefTabGrupoTarifa[],4,FALSE),0)","v":0}]
[null,null,null,null,0,null,null,{"$f":"IFERROR(VLOOKUP(Financeiros[[#This Row],[Tipo]],RefTabTipo[],2,FALSE),0)","v":0},{"$f":"IFERROR(VLOOKUP(Financeiros[[#This Row],[Tipo]],RefTabTipo[],3,FALSE),0)","v":0},{"$f":"IFERROR(VLOOKUP(Financeiros[[#This Row],[Tipo]],RefTabTipo[],4,FALSE),0)","v":0},{"$f":"IFERROR(VLOOKUP(Financeiros[[#This Row],[Grupo Tarifário]],RefTabGrupoTarifa[],2,FALSE),0)","v":0},{"$f":"IFERROR(VLOOKUP(Financeiros[[#This Row],[Grupo Tarifário]],RefTabGrupoTarifa[],3,FALSE),0)","v":0},{"$f":"IFERROR(VLOOKUP(Financeiros[[#This Row],[Grupo Tarifário]],RefTabGrupoTarifa[],4,FALSE),0)","v":0}]
[null,null,null,null,0,null,null,{"$f":"IFERROR(VLOOKUP(Financeiros[[#This Row],[Tipo]],RefTabTipo[],2,FALSE),0)","v":0},{"$f":"IFERROR(VLOOKUP(Financeiros[[#This Row],[Tipo]],RefTabTipo[],3,FALSE),0)","v":0},{"$f":"IFERROR(VLOOKUP(Financeiros[[#This Row],[Tipo]],RefTabTipo[],4,FALSE),0)","v":0},{"$f":"IFERROR(VLOOKUP(Financeiros[[#This Row],[Grupo Tarifário]],RefTabGrupoTarifa[],2,FALSE),0)","v":0},{"$f":"IFERROR(VLOOKUP(Financeiros[[#This Row],[Grupo Tarifário]],RefTabGrupoTarifa[],3,FALSE),0)","v":0},{"$f":"IFERROR(VLOOKUP(Financeiros[[#This Row],[Grupo Tarifário]],RefTabGrupoTarifa[],4,FALSE),0)","v":0}]
[null,null,null,null,0,null,null,{"$f":"IFERROR(VLOOKUP(Financeiros[[#This Row],[Tipo]],RefTabTipo[],2,FALSE),0)","v":0},{"$f":"IFERROR(VLOOKUP(Financeiros[[#This Row],[Tipo]],RefTabTipo[],3,FALSE),0)","v":0},{"$f":"IFERROR(VLOOKUP(Financeiros[[#This Row],[Tipo]],RefTabTipo[],4,FALSE),0)","v":0},{"$f":"IFERROR(VLOOKUP(Financeiros[[#This Row],[Grupo Tarifário]],RefTabGrupoTarifa[],2,FALSE),0)","v":0},{"$f":"IFERROR(VLOOKUP(Financeiros[[#This Row],[Grupo Tarifário]],RefTabGrupoTarifa[],3,FALSE),0)","v":0},{"$f":"IFERROR(VLOOKUP(Financeiros[[#This Row],[Grupo Tarifário]],RefTabGrupoTarifa[],4,FALSE),0)","v":0}]
[null,null,null,null,0,null,null,{"$f":"IFERROR(VLOOKUP(Financeiros[[#This Row],[Tipo]],RefTabTipo[],2,FALSE),0)","v":0},{"$f":"IFERROR(VLOOKUP(Financeiros[[#This Row],[Tipo]],RefTabTipo[],3,FALSE),0)","v":0},{"$f":"IFERROR(VLOOKUP(Financeiros[[#This Row],[Tipo]],RefTabTipo[],4,FALSE),0)","v":0},{"$f":"IFERROR(VLOOKUP(Financeiros[[#This Row],[Grupo Tarifário]],RefTabGrupoTarifa[],2,FALSE),0)","v":0},{"$f":"IFERROR(VLOOKUP(Financeiros[[#This Row],[Grupo Tarifário]],RefTabGrupoTarifa[],3,FALSE),0)","v":0},{"$f":"IFERROR(VLOOKUP(Financeiros[[#This Row],[Grupo Tarifário]],RefTabGrupoTarifa[],4,FALSE),0)","v":0}]
[null,null,null,null,0,null,null,{"$f":"IFERROR(VLOOKUP(Financeiros[[#This Row],[Tipo]],RefTabTipo[],2,FALSE),0)","v":0},{"$f":"IFERROR(VLOOKUP(Financeiros[[#This Row],[Tipo]],RefTabTipo[],3,FALSE),0)","v":0},{"$f":"IFERROR(VLOOKUP(Financeiros[[#This Row],[Tipo]],RefTabTipo[],4,FALSE),0)","v":0},{"$f":"IFERROR(VLOOKUP(Financeiros[[#This Row],[Grupo Tarifário]],RefTabGrupoTarifa[],2,FALSE),0)","v":0},{"$f":"IFERROR(VLOOKUP(Financeiros[[#This Row],[Grupo Tarifário]],RefTabGrupoTarifa[],3,FALSE),0)","v":0},{"$f":"IFERROR(VLOOKUP(Financeiros[[#This Row],[Grupo Tarifário]],RefTabGrupoTarifa[],4,FALSE),0)","v":0}]
[null,null,null,null,0,null,null,{"$f":"IFERROR(VLOOKUP(Financeiros[[#This Row],[Tipo]],RefTabTipo[],2,FALSE),0)","v":0},{"$f":"IFERROR(VLOOKUP(Financeiros[[#This Row],[Tipo]],RefTabTipo[],3,FALSE),0)","v":0},{"$f":"IFERROR(VLOOKUP(Financeiros[[#This Row],[Tipo]],RefTabTipo[],4,FALSE),0)","v":0},{"$f":"IFERROR(VLOOKUP(Financeiros[[#This Row],[Grupo Tarifário]],RefTabGrupoTarifa[],2,FALSE),0)","v":0},{"$f":"IFERROR(VLOOKUP(Financeiros[[#This Row],[Grupo Tarifário]],RefTabGrupoTarifa[],3,FALSE),0)","v":0},{"$f":"IFERROR(VLOOKUP(Financeiros[[#This Row],[Grupo Tarifário]],RefTabGrupoTarifa[],4,FALSE),0)","v":0}]
[null,null,null,null,0,null,null,{"$f":"IFERROR(VLOOKUP(Financeiros[[#This Row],[Tipo]],RefTabTipo[],2,FALSE),0)","v":0},{"$f":"IFERROR(VLOOKUP(Financeiros[[#This Row],[Tipo]],RefTabTipo[],3,FALSE),0)","v":0},{"$f":"IFERROR(VLOOKUP(Financeiros[[#This Row],[Tipo]],RefTabTipo[],4,FALSE),0)","v":0},{"$f":"IFERROR(VLOOKUP(Financeiros[[#This Row],[Grupo Tarifário]],RefTabGrupoTarifa[],2,FALSE),0)","v":0},{"$f":"IFERROR(VLOOKUP(Financeiros[[#This Row],[Grupo Tarifário]],RefTabGrupoTarifa[],3,FALSE),0)","v":0},{"$f":"IFERROR(VLOOKUP(Financeiros[[#This Row],[Grupo Tarifário]],RefTabGrupoTarifa[],4,FALSE),0)","v":0}]
[null,null,null,null,0,null,null,{"$f":"IFERROR(VLOOKUP(Financeiros[[#This Row],[Tipo]],RefTabTipo[],2,FALSE),0)","v":0},{"$f":"IFERROR(VLOOKUP(Financeiros[[#This Row],[Tipo]],RefTabTipo[],3,FALSE),0)","v":0},{"$f":"IFERROR(VLOOKUP(Financeiros[[#This Row],[Tipo]],RefTabTipo[],4,FALSE),0)","v":0},{"$f":"IFERROR(VLOOKUP(Financeiros[[#This Row],[Grupo Tarifário]],RefTabGrupoTarifa[],2,FALSE),0)","v":0},{"$f":"IFERROR(VLOOKUP(Financeiros[[#This Row],[Grupo Tarifário]],RefTabGrupoTarifa[],3,FALSE),0)","v":0},{"$f":"IFERROR(VLOOKUP(Financeiros[[#This Row],[Grupo Tarifário]],RefTabGrupoTarifa[],4,FALSE),0)","v":0}]
[null,null,null,null,0,null,null,{"$f":"IFERROR(VLOOKUP(Financeiros[[#This Row],[Tipo]],RefTabTipo[],2,FALSE),0)","v":0},{"$f":"IFERROR(VLOOKUP(Financeiros[[#This Row],[Tipo]],RefTabTipo[],3,FALSE),0)","v":0},{"$f":"IFERROR(VLOOKUP(Financeiros[[#This Row],[Tipo]],RefTabTipo[],4,FALSE),0)","v":0},{"$f":"IFERROR(VLOOKUP(Financeiros[[#This Row],[Grupo Tarifário]],RefTabGrupoTarifa[],2,FALSE),0)","v":0},{"$f":"IFERROR(VLOOKUP(Financeiros[[#This Row],[Grupo Tarifário]],RefTabGrupoTarifa[],3,FALSE),0)","v":0},{"$f":"IFERROR(VLOOKUP(Financeiros[[#This Row],[Grupo Tarifário]],RefTabGrupoTarifa[],4,FALSE),0)","v":0}]
[null,null,null,null,0,null,null,{"$f":"IFERROR(VLOOKUP(Financeiros[[#This Row],[Tipo]],RefTabTipo[],2,FALSE),0)","v":0},{"$f":"IFERROR(VLOOKUP(Financeiros[[#This Row],[Tipo]],RefTabTipo[],3,FALSE),0)","v":0},{"$f":"IFERROR(VLOOKUP(Financeiros[[#This Row],[Tipo]],RefTabTipo[],4,FALSE),0)","v":0},{"$f":"IFERROR(VLOOKUP(Financeiros[[#This Row],[Grupo Tarifário]],RefTabGrupoTarifa[],2,FALSE),0)","v":0},{"$f":"IFERROR(VLOOKUP(Financeiros[[#This Row],[Grupo Tarifário]],RefTabGrupoTarifa[],3,FALSE),0)","v":0},{"$f":"IFERROR(VLOOKUP(Financeiros[[#This Row],[Grupo Tarifário]],RefTabGrupoTarifa[],4,FALSE),0)","v":0}]
[null,null,null,null,0,null,null,{"$f":"IFERROR(VLOOKUP(Financeiros[[#This Row],[Tipo]],RefTabTipo[],2,FALSE),0)","v":0},{"$f":"IFERROR(VLOOKUP(Financeiros[[#This Row],[Tipo]],RefTabTipo[],3,FALSE),0)","v":0},{"$f":"IFERROR(VLOOKUP(Financeiros[[#This Row],[Tipo]],RefTabTipo[],4,FALSE),0)","v":0},{"$f":"IFERROR(VLOOKUP(Financeiros[[#This Row],[Grupo Tarifário]],RefTabGrupoTarifa[],2,FALSE),0)","v":0},{"$f":"IFERROR(VLOOKUP(Financeiros[[#This Row],[Grupo Tarifário]],RefTabGrupoTarifa[],3,FALSE),0)","v":0},{"$f":"IFERROR(VLOOKUP(Financeiros[[#This Row],[Grupo Tarifário]],RefTabGrupoTarifa[],4,FALSE),0)","v":0}]
[null,null,null,null,0,null,null,{"$f":"IFERROR(VLOOKUP(Financeiros[[#This Row],[Tipo]],RefTabTipo[],2,FALSE),0)","v":0},{"$f":"IFERROR(VLOOKUP(Financeiros[[#This Row],[Tipo]],RefTabTipo[],3,FALSE),0)","v":0},{"$f":"IFERROR(VLOOKUP(Financeiros[[#This Row],[Tipo]],RefTabTipo[],4,FALSE),0)","v":0},{"$f":"IFERROR(VLOOKUP(Financeiros[[#This Row],[Grupo Tarifário]],RefTabGrupoTarifa[],2,FALSE),0)","v":0},{"$f":"IFERROR(VLOOKUP(Financeiros[[#This Row],[Grupo Tarifário]],RefTabGrupoTarifa[],3,FALSE),0)","v":0},{"$f":"IFERROR(VLOOKUP(Financeiros[[#This Row],[Grupo Tarifário]],RefTabGrupoTarifa[],4,FALSE),0)","v":0}]
[null,null,null,null,0,null,null,{"$f":"IFERROR(VLOOKUP(Financeiros[[#This Row],[Tipo]],RefTabTipo[],2,FALSE),0)","v":0},{"$f":"IFERROR(VLOOKUP(Financeiros[[#This Row],[Tipo]],RefTabTipo[],3,FALSE),0)","v":0},{"$f":"IFERROR(VLOOKUP(Financeiros[[#This Row],[Tipo]],RefTabTipo[],4,FALSE),0)","v":0},{"$f":"IFERROR(VLOOKUP(Financeiros[[#This Row],[Grupo Tarifário]],RefTabGrupoTarifa[],2,FALSE),0)","v":0},{"$f":"IFERROR(VLOOKUP(Financeiros[[#This Row],[Grupo Tarifário]],RefTabGrupoTarifa[],3,FALSE),0)","v":0},{"$f":"IFERROR(VLOOKUP(Financeiros[[#This Row],[Grupo Tarifário]],RefTabGrupoTarifa[],4,FALSE),0)","v":0}]
[null,null,null,null,0,null,null,{"$f":"IFERROR(VLOOKUP(Financeiros[[#This Row],[Tipo]],RefTabTipo[],2,FALSE),0)","v":0},{"$f":"IFERROR(VLOOKUP(Financeiros[[#This Row],[Tipo]],RefTabTipo[],3,FALSE),0)","v":0},{"$f":"IFERROR(VLOOKUP(Financeiros[[#This Row],[Tipo]],RefTabTipo[],4,FALSE),0)","v":0},{"$f":"IFERROR(VLOOKUP(Financeiros[[#This Row],[Grupo Tarifário]],RefTabGrupoTarifa[],2,FALSE),0)","v":0},{"$f":"IFERROR(VLOOKUP(Financeiros[[#This Row],[Grupo Tarifário]],RefTabGrupoTarifa[],3,FALSE),0)","v":0},{"$f":"IFERROR(VLOOKUP(Financeiros[[#This Row],[Grupo Tarifário]],RefTabGrupoTarifa[],4,FALSE),0)","v":0}]
[null,null,null,null,0,null,null,{"$f":"IFERROR(VLOOKUP(Financeiros[[#This Row],[Tipo]],RefTabTipo[],2,FALSE),0)","v":0},{"$f":"IFERROR(VLOOKUP(Financeiros[[#This Row],[Tipo]],RefTabTipo[],3,FALSE),0)","v":0},{"$f":"IFERROR(VLOOKUP(Financeiros[[#This Row],[Tipo]],RefTabTipo[],4,FALSE),0)","v":0},{"$f":"IFERROR(VLOOKUP(Financeiros[[#This Row],[Grupo Tarifário]],RefTabGrupoTarifa[],2,FALSE),0)","v":0},{"$f":"IFERROR(VLOOKUP(Financeiros[[#This Row],[Grupo Tarifário]],RefTabGrupoTarifa[],3,FALSE),0)","v":0},{"$f":"IFERROR(VLOOKUP(Financeiros[[#This Row],[Grupo Tarifário]],RefTabGrupoTarifa[],4,FALSE),0)","v":0}]
[null,null,null,null,0,null,null,{"$f":"IFERROR(VLOOKUP(Financeiros[[#This Row],[Tipo]],RefTabTipo[],2,FALSE),0)","v":0},{"$f":"IFERROR(VLOOKUP(Financeiros[[#This Row],[Tipo]],RefTabTipo[],3,FALSE),0)","v":0},{"$f":"IFERROR(VLOOKUP(Financeiros[[#This Row],[Tipo]],RefTabTipo[],4,FALSE),0)","v":0},{"$f":"IFERROR(VLOOKUP(Financeiros[[#This Row],[Grupo Tarifário]],RefTabGrupoTarifa[],2,FALSE),0)","v":0},{"$f":"IFERROR(VLOOKUP(Financeiros[[#This Row],[Grupo Tarifário]],RefTabGrupoTarifa[],3,FALSE),0)","v":0},{"$f":"IFERROR(VLOOKUP(Financeiros[[#This Row],[Grupo Tarifário]],RefTabGrupoTarifa[],4,FALSE),0)","v":0}]
[null,null,null,null,0,null,null,{"$f":"IFERROR(VLOOKUP(Financeiros[[#This Row],[Tipo]],RefTabTipo[],2,FALSE),0)","v":0},{"$f":"IFERROR(VLOOKUP(Financeiros[[#This Row],[Tipo]],RefTabTipo[],3,FALSE),0)","v":0},{"$f":"IFERROR(VLOOKUP(Financeiros[[#This Row],[Tipo]],RefTabTipo[],4,FALSE),0)","v":0},{"$f":"IFERROR(VLOOKUP(Financeiros[[#This Row],[Grupo Tarifário]],RefTabGrupoTarifa[],2,FALSE),0)","v":0},{"$f":"IFERROR(VLOOKUP(Financeiros[[#This Row],[Grupo Tarifário]],RefTabGrupoTarifa[],3,FALSE),0)","v":0},{"$f":"IFERROR(VLOOKUP(Financeiros[[#This Row],[Grupo Tarifário]],RefTabGrupoTarifa[],4,FALSE),0)","v":0}]
[null,null,null,null,0,null,null,{"$f":"IFERROR(VLOOKUP(Financeiros[[#This Row],[Tipo]],RefTabTipo[],2,FALSE),0)","v":0},{"$f":"IFERROR(VLOOKUP(Financeiros[[#This Row],[Tipo]],RefTabTipo[],3,FALSE),0)","v":0},{"$f":"IFERROR(VLOOKUP(Financeiros[[#This Row],[Tipo]],RefTabTipo[],4,FALSE),0)","v":0},{"$f":"IFERROR(VLOOKUP(Financeiros[[#This Row],[Grupo Tarifário]],RefTabGrupoTarifa[],2,FALSE),0)","v":0},{"$f":"IFERROR(VLOOKUP(Financeiros[[#This Row],[Grupo Tarifário]],RefTabGrupoTarifa[],3,FALSE),0)","v":0},{"$f":"IFERROR(VLOOKUP(Financeiros[[#This Row],[Grupo Tarifário]],RefTabGrupoTarifa[],4,FALSE),0)","v":0}]
[null,null,null,null,0,null,null,{"$f":"IFERROR(VLOOKUP(Financeiros[[#This Row],[Tipo]],RefTabTipo[],2,FALSE),0)","v":0},{"$f":"IFERROR(VLOOKUP(Financeiros[[#This Row],[Tipo]],RefTabTipo[],3,FALSE),0)","v":0},{"$f":"IFERROR(VLOOKUP(Financeiros[[#This Row],[Tipo]],RefTabTipo[],4,FALSE),0)","v":0},{"$f":"IFERROR(VLOOKUP(Financeiros[[#This Row],[Grupo Tarifário]],RefTabGrupoTarifa[],2,FALSE),0)","v":0},{"$f":"IFERROR(VLOOKUP(Financeiros[[#This Row],[Grupo Tarifário]],RefTabGrupoTarifa[],3,FALSE),0)","v":0},{"$f":"IFERROR(VLOOKUP(Financeiros[[#This Row],[Grupo Tarifário]],RefTabGrupoTarifa[],4,FALSE),0)","v":0}]
[null,null,null,null,0,null,null,{"$f":"IFERROR(VLOOKUP(Financeiros[[#This Row],[Tipo]],RefTabTipo[],2,FALSE),0)","v":0},{"$f":"IFERROR(VLOOKUP(Financeiros[[#This Row],[Tipo]],RefTabTipo[],3,FALSE),0)","v":0},{"$f":"IFERROR(VLOOKUP(Financeiros[[#This Row],[Tipo]],RefTabTipo[],4,FALSE),0)","v":0},{"$f":"IFERROR(VLOOKUP(Financeiros[[#This Row],[Grupo Tarifário]],RefTabGrupoTarifa[],2,FALSE),0)","v":0},{"$f":"IFERROR(VLOOKUP(Financeiros[[#This Row],[Grupo Tarifário]],RefTabGrupoTarifa[],3,FALSE),0)","v":0},{"$f":"IFERROR(VLOOKUP(Financeiros[[#This Row],[Grupo Tarifário]],RefTabGrupoTarifa[],4,FALSE),0)","v":0}]
[null,null,null,null,0,null,null,{"$f":"IFERROR(VLOOKUP(Financeiros[[#This Row],[Tipo]],RefTabTipo[],2,FALSE),0)","v":0},{"$f":"IFERROR(VLOOKUP(Financeiros[[#This Row],[Tipo]],RefTabTipo[],3,FALSE),0)","v":0},{"$f":"IFERROR(VLOOKUP(Financeiros[[#This Row],[Tipo]],RefTabTipo[],4,FALSE),0)","v":0},{"$f":"IFERROR(VLOOKUP(Financeiros[[#This Row],[Grupo Tarifário]],RefTabGrupoTarifa[],2,FALSE),0)","v":0},{"$f":"IFERROR(VLOOKUP(Financeiros[[#This Row],[Grupo Tarifário]],RefTabGrupoTarifa[],3,FALSE),0)","v":0},{"$f":"IFERROR(VLOOKUP(Financeiros[[#This Row],[Grupo Tarifário]],RefTabGrupoTarifa[],4,FALSE),0)","v":0}]
[null,null,null,null,0,null,null,{"$f":"IFERROR(VLOOKUP(Financeiros[[#This Row],[Tipo]],RefTabTipo[],2,FALSE),0)","v":0},{"$f":"IFERROR(VLOOKUP(Financeiros[[#This Row],[Tipo]],RefTabTipo[],3,FALSE),0)","v":0},{"$f":"IFERROR(VLOOKUP(Financeiros[[#This Row],[Tipo]],RefTabTipo[],4,FALSE),0)","v":0},{"$f":"IFERROR(VLOOKUP(Financeiros[[#This Row],[Grupo Tarifário]],RefTabGrupoTarifa[],2,FALSE),0)","v":0},{"$f":"IFERROR(VLOOKUP(Financeiros[[#This Row],[Grupo Tarifário]],RefTabGrupoTarifa[],3,FALSE),0)","v":0},{"$f":"IFERROR(VLOOKUP(Financeiros[[#This Row],[Grupo Tarifário]],RefTabGrupoTarifa[],4,FALSE),0)","v":0}]
[null,null,null,null,0,null,null,{"$f":"IFERROR(VLOOKUP(Financeiros[[#This Row],[Tipo]],RefTabTipo[],2,FALSE),0)","v":0},{"$f":"IFERROR(VLOOKUP(Financeiros[[#This Row],[Tipo]],RefTabTipo[],3,FALSE),0)","v":0},{"$f":"IFERROR(VLOOKUP(Financeiros[[#This Row],[Tipo]],RefTabTipo[],4,FALSE),0)","v":0},{"$f":"IFERROR(VLOOKUP(Financeiros[[#This Row],[Grupo Tarifário]],RefTabGrupoTarifa[],2,FALSE),0)","v":0},{"$f":"IFERROR(VLOOKUP(Financeiros[[#This Row],[Grupo Tarifário]],RefTabGrupoTarifa[],3,FALSE),0)","v":0},{"$f":"IFERROR(VLOOKUP(Financeiros[[#This Row],[Grupo Tarifário]],RefTabGrupoTarifa[],4,FALSE),0)","v":0}]
[null,null,null,null,0,null,null,{"$f":"IFERROR(VLOOKUP(Financeiros[[#This Row],[Tipo]],RefTabTipo[],2,FALSE),0)","v":0},{"$f":"IFERROR(VLOOKUP(Financeiros[[#This Row],[Tipo]],RefTabTipo[],3,FALSE),0)","v":0},{"$f":"IFERROR(VLOOKUP(Financeiros[[#This Row],[Tipo]],RefTabTipo[],4,FALSE),0)","v":0},{"$f":"IFERROR(VLOOKUP(Financeiros[[#This Row],[Grupo Tarifário]],RefTabGrupoTarifa[],2,FALSE),0)","v":0},{"$f":"IFERROR(VLOOKUP(Financeiros[[#This Row],[Grupo Tarifário]],RefTabGrupoTarifa[],3,FALSE),0)","v":0},{"$f":"IFERROR(VLOOKUP(Financeiros[[#This Row],[Grupo Tarifário]],RefTabGrupoTarifa[],4,FALSE),0)","v":0}]
[null,null,null,null,0,null,null,{"$f":"IFERROR(VLOOKUP(Financeiros[[#This Row],[Tipo]],RefTabTipo[],2,FALSE),0)","v":0},{"$f":"IFERROR(VLOOKUP(Financeiros[[#This Row],[Tipo]],RefTabTipo[],3,FALSE),0)","v":0},{"$f":"IFERROR(VLOOKUP(Financeiros[[#This Row],[Tipo]],RefTabTipo[],4,FALSE),0)","v":0},{"$f":"IFERROR(VLOOKUP(Financeiros[[#This Row],[Grupo Tarifário]],RefTabGrupoTarifa[],2,FALSE),0)","v":0},{"$f":"IFERROR(VLOOKUP(Financeiros[[#This Row],[Grupo Tarifário]],RefTabGrupoTarifa[],3,FALSE),0)","v":0},{"$f":"IFERROR(VLOOKUP(Financeiros[[#This Row],[Grupo Tarifário]],RefTabGrupoTarifa[],4,FALSE),0)","v":0}]
[null,null,null,null,0,null,null,{"$f":"IFERROR(VLOOKUP(Financeiros[[#This Row],[Tipo]],RefTabTipo[],2,FALSE),0)","v":0},{"$f":"IFERROR(VLOOKUP(Financeiros[[#This Row],[Tipo]],RefTabTipo[],3,FALSE),0)","v":0},{"$f":"IFERROR(VLOOKUP(Financeiros[[#This Row],[Tipo]],RefTabTipo[],4,FALSE),0)","v":0},{"$f":"IFERROR(VLOOKUP(Financeiros[[#This Row],[Grupo Tarifário]],RefTabGrupoTarifa[],2,FALSE),0)","v":0},{"$f":"IFERROR(VLOOKUP(Financeiros[[#This Row],[Grupo Tarifário]],RefTabGrupoTarifa[],3,FALSE),0)","v":0},{"$f":"IFERROR(VLOOKUP(Financeiros[[#This Row],[Grupo Tarifário]],RefTabGrupoTarifa[],4,FALSE),0)","v":0}]
[null,null,null,null,0,null,null,{"$f":"IFERROR(VLOOKUP(Financeiros[[#This Row],[Tipo]],RefTabTipo[],2,FALSE),0)","v":0},{"$f":"IFERROR(VLOOKUP(Financeiros[[#This Row],[Tipo]],RefTabTipo[],3,FALSE),0)","v":0},{"$f":"IFERROR(VLOOKUP(Financeiros[[#This Row],[Tipo]],RefTabTipo[],4,FALSE),0)","v":0},{"$f":"IFERROR(VLOOKUP(Financeiros[[#This Row],[Grupo Tarifário]],RefTabGrupoTarifa[],2,FALSE),0)","v":0},{"$f":"IFERROR(VLOOKUP(Financeiros[[#This Row],[Grupo Tarifário]],RefTabGrupoTarifa[],3,FALSE),0)","v":0},{"$f":"IFERROR(VLOOKUP(Financeiros[[#This Row],[Grupo Tarifário]],RefTabGrupoTarifa[],4,FALSE),0)","v":0}]
[null,null,null,null,0,null,null,{"$f":"IFERROR(VLOOKUP(Financeiros[[#This Row],[Tipo]],RefTabTipo[],2,FALSE),0)","v":0},{"$f":"IFERROR(VLOOKUP(Financeiros[[#This Row],[Tipo]],RefTabTipo[],3,FALSE),0)","v":0},{"$f":"IFERROR(VLOOKUP(Financeiros[[#This Row],[Tipo]],RefTabTipo[],4,FALSE),0)","v":0},{"$f":"IFERROR(VLOOKUP(Financeiros[[#This Row],[Grupo Tarifário]],RefTabGrupoTarifa[],2,FALSE),0)","v":0},{"$f":"IFERROR(VLOOKUP(Financeiros[[#This Row],[Grupo Tarifário]],RefTabGrupoTarifa[],3,FALSE),0)","v":0},{"$f":"IFERROR(VLOOKUP(Financeiros[[#This Row],[Grupo Tarifário]],RefTabGrupoTarifa[],4,FALSE),0)","v":0}]
[null,null,null,null,0,null,null,{"$f":"IFERROR(VLOOKUP(Financeiros[[#This Row],[Tipo]],RefTabTipo[],2,FALSE),0)","v":0},{"$f":"IFERROR(VLOOKUP(Financeiros[[#This Row],[Tipo]],RefTabTipo[],3,FALSE),0)","v":0},{"$f":"IFERROR(VLOOKUP(Financeiros[[#This Row],[Tipo]],RefTabTipo[],4,FALSE),0)","v":0},{"$f":"IFERROR(VLOOKUP(Financeiros[[#This Row],[Grupo Tarifário]],RefTabGrupoTarifa[],2,FALSE),0)","v":0},{"$f":"IFERROR(VLOOKUP(Financeiros[[#This Row],[Grupo Tarifário]],RefTabGrupoTarifa[],3,FALSE),0)","v":0},{"$f":"IFERROR(VLOOKUP(Financeiros[[#This Row],[Grupo Tarifário]],RefTabGrupoTarifa[],4,FALSE),0)","v":0}]
[null,null,null,null,0,null,null,{"$f":"IFERROR(VLOOKUP(Financeiros[[#This Row],[Tipo]],RefTabTipo[],2,FALSE),0)","v":0},{"$f":"IFERROR(VLOOKUP(Financeiros[[#This Row],[Tipo]],RefTabTipo[],3,FALSE),0)","v":0},{"$f":"IFERROR(VLOOKUP(Financeiros[[#This Row],[Tipo]],RefTabTipo[],4,FALSE),0)","v":0},{"$f":"IFERROR(VLOOKUP(Financeiros[[#This Row],[Grupo Tarifário]],RefTabGrupoTarifa[],2,FALSE),0)","v":0},{"$f":"IFERROR(VLOOKUP(Financeiros[[#This Row],[Grupo Tarifário]],RefTabGrupoTarifa[],3,FALSE),0)","v":0},{"$f":"IFERROR(VLOOKUP(Financeiros[[#This Row],[Grupo Tarifário]],RefTabGrupoTarifa[],4,FALSE),0)","v":0}]
[null,null,null,null,0,null,null,{"$f":"IFERROR(VLOOKUP(Financeiros[[#This Row],[Tipo]],RefTabTipo[],2,FALSE),0)","v":0},{"$f":"IFERROR(VLOOKUP(Financeiros[[#This Row],[Tipo]],RefTabTipo[],3,FALSE),0)","v":0},{"$f":"IFERROR(VLOOKUP(Financeiros[[#This Row],[Tipo]],RefTabTipo[],4,FALSE),0)","v":0},{"$f":"IFERROR(VLOOKUP(Financeiros[[#This Row],[Grupo Tarifário]],RefTabGrupoTarifa[],2,FALSE),0)","v":0},{"$f":"IFERROR(VLOOKUP(Financeiros[[#This Row],[Grupo Tarifário]],RefTabGrupoTarifa[],3,FALSE),0)","v":0},{"$f":"IFERROR(VLOOKUP(Financeiros[[#This Row],[Grupo Tarifário]],RefTabGrupoTarifa[],4,FALSE),0)","v":0}]
[null,null,null,null,0,null,null,{"$f":"IFERROR(VLOOKUP(Financeiros[[#This Row],[Tipo]],RefTabTipo[],2,FALSE),0)","v":0},{"$f":"IFERROR(VLOOKUP(Financeiros[[#This Row],[Tipo]],RefTabTipo[],3,FALSE),0)","v":0},{"$f":"IFERROR(VLOOKUP(Financeiros[[#This Row],[Tipo]],RefTabTipo[],4,FALSE),0)","v":0},{"$f":"IFERROR(VLOOKUP(Financeiros[[#This Row],[Grupo Tarifário]],RefTabGrupoTarifa[],2,FALSE),0)","v":0},{"$f":"IFERROR(VLOOKUP(Financeiros[[#This Row],[Grupo Tarifário]],RefTabGrupoTarifa[],3,FALSE),0)","v":0},{"$f":"IFERROR(VLOOKUP(Financeiros[[#This Row],[Grupo Tarifário]],RefTabGrupoTarifa[],4,FALSE),0)","v":0}]
[null,null,null,null,0,null,null,{"$f":"IFERROR(VLOOKUP(Financeiros[[#This Row],[Tipo]],RefTabTipo[],2,FALSE),0)","v":0},{"$f":"IFERROR(VLOOKUP(Financeiros[[#This Row],[Tipo]],RefTabTipo[],3,FALSE),0)","v":0},{"$f":"IFERROR(VLOOKUP(Financeiros[[#This Row],[Tipo]],RefTabTipo[],4,FALSE),0)","v":0},{"$f":"IFERROR(VLOOKUP(Financeiros[[#This Row],[Grupo Tarifário]],RefTabGrupoTarifa[],2,FALSE),0)","v":0},{"$f":"IFERROR(VLOOKUP(Financeiros[[#This Row],[Grupo Tarifário]],RefTabGrupoTarifa[],3,FALSE),0)","v":0},{"$f":"IFERROR(VLOOKUP(Financeiros[[#This Row],[Grupo Tarifário]],RefTabGrupoTarifa[],4,FALSE),0)","v":0}]
[null,null,null,null,0,null,null,{"$f":"IFERROR(VLOOKUP(Financeiros[[#This Row],[Tipo]],RefTabTipo[],2,FALSE),0)","v":0},{"$f":"IFERROR(VLOOKUP(Financeiros[[#This Row],[Tipo]],RefTabTipo[],3,FALSE),0)","v":0},{"$f":"IFERROR(VLOOKUP(Financeiros[[#This Row],[Tipo]],RefTabTipo[],4,FALSE),0)","v":0},{"$f":"IFERROR(VLOOKUP(Financeiros[[#This Row],[Grupo Tarifário]],RefTabGrupoTarifa[],2,FALSE),0)","v":0},{"$f":"IFERROR(VLOOKUP(Financeiros[[#This Row],[Grupo Tarifário]],RefTabGrupoTarifa[],3,FALSE),0)","v":0},{"$f":"IFERROR(VLOOKUP(Financeiros[[#This Row],[Grupo Tarifário]],RefTabGrupoTarifa[],4,FALSE),0)","v":0}]
[null,null,null,null,0,null,null,{"$f":"IFERROR(VLOOKUP(Financeiros[[#This Row],[Tipo]],RefTabTipo[],2,FALSE),0)","v":0},{"$f":"IFERROR(VLOOKUP(Financeiros[[#This Row],[Tipo]],RefTabTipo[],3,FALSE),0)","v":0},{"$f":"IFERROR(VLOOKUP(Financeiros[[#This Row],[Tipo]],RefTabTipo[],4,FALSE),0)","v":0},{"$f":"IFERROR(VLOOKUP(Financeiros[[#This Row],[Grupo Tarifário]],RefTabGrupoTarifa[],2,FALSE),0)","v":0},{"$f":"IFERROR(VLOOKUP(Financeiros[[#This Row],[Grupo Tarifário]],RefTabGrupoTarifa[],3,FALSE),0)","v":0},{"$f":"IFERROR(VLOOKUP(Financeiros[[#This Row],[Grupo Tarifário]],RefTabGrupoTarifa[],4,FALSE),0)","v":0}]
[null,null,null,null,0,null,null,{"$f":"IFERROR(VLOOKUP(Financeiros[[#This Row],[Tipo]],RefTabTipo[],2,FALSE),0)","v":0},{"$f":"IFERROR(VLOOKUP(Financeiros[[#This Row],[Tipo]],RefTabTipo[],3,FALSE),0)","v":0},{"$f":"IFERROR(VLOOKUP(Financeiros[[#This Row],[Tipo]],RefTabTipo[],4,FALSE),0)","v":0},{"$f":"IFERROR(VLOOKUP(Financeiros[[#This Row],[Grupo Tarifário]],RefTabGrupoTarifa[],2,FALSE),0)","v":0},{"$f":"IFERROR(VLOOKUP(Financeiros[[#This Row],[Grupo Tarifário]],RefTabGrupoTarifa[],3,FALSE),0)","v":0},{"$f":"IFERROR(VLOOKUP(Financeiros[[#This Row],[Grupo Tarifário]],RefTabGrupoTarifa[],4,FALSE),0)","v":0}]
[null,null,null,null,0,null,null,{"$f":"IFERROR(VLOOKUP(Financeiros[[#This Row],[Tipo]],RefTabTipo[],2,FALSE),0)","v":0},{"$f":"IFERROR(VLOOKUP(Financeiros[[#This Row],[Tipo]],RefTabTipo[],3,FALSE),0)","v":0},{"$f":"IFERROR(VLOOKUP(Financeiros[[#This Row],[Tipo]],RefTabTipo[],4,FALSE),0)","v":0},{"$f":"IFERROR(VLOOKUP(Financeiros[[#This Row],[Grupo Tarifário]],RefTabGrupoTarifa[],2,FALSE),0)","v":0},{"$f":"IFERROR(VLOOKUP(Financeiros[[#This Row],[Grupo Tarifário]],RefTabGrupoTarifa[],3,FALSE),0)","v":0},{"$f":"IFERROR(VLOOKUP(Financeiros[[#This Row],[Grupo Tarifário]],RefTabGrupoTarifa[],4,FALSE),0)","v":0}]
[null,null,null,null,0,null,null,{"$f":"IFERROR(VLOOKUP(Financeiros[[#This Row],[Tipo]],RefTabTipo[],2,FALSE),0)","v":0},{"$f":"IFERROR(VLOOKUP(Financeiros[[#This Row],[Tipo]],RefTabTipo[],3,FALSE),0)","v":0},{"$f":"IFERROR(VLOOKUP(Financeiros[[#This Row],[Tipo]],RefTabTipo[],4,FALSE),0)","v":0},{"$f":"IFERROR(VLOOKUP(Financeiros[[#This Row],[Grupo Tarifário]],RefTabGrupoTarifa[],2,FALSE),0)","v":0},{"$f":"IFERROR(VLOOKUP(Financeiros[[#This Row],[Grupo Tarifário]],RefTabGrupoTarifa[],3,FALSE),0)","v":0},{"$f":"IFERROR(VLOOKUP(Financeiros[[#This Row],[Grupo Tarifário]],RefTabGrupoTarifa[],4,FALSE),0)","v":0}]
[null,null,null,null,0,null,null,{"$f":"IFERROR(VLOOKUP(Financeiros[[#This Row],[Tipo]],RefTabTipo[],2,FALSE),0)","v":0},{"$f":"IFERROR(VLOOKUP(Financeiros[[#This Row],[Tipo]],RefTabTipo[],3,FALSE),0)","v":0},{"$f":"IFERROR(VLOOKUP(Financeiros[[#This Row],[Tipo]],RefTabTipo[],4,FALSE),0)","v":0},{"$f":"IFERROR(VLOOKUP(Financeiros[[#This Row],[Grupo Tarifário]],RefTabGrupoTarifa[],2,FALSE),0)","v":0},{"$f":"IFERROR(VLOOKUP(Financeiros[[#This Row],[Grupo Tarifário]],RefTabGrupoTarifa[],3,FALSE),0)","v":0},{"$f":"IFERROR(VLOOKUP(Financeiros[[#This Row],[Grupo Tarifário]],RefTabGrupoTarifa[],4,FALSE),0)","v":0}]
[null,null,null,null,0,null,null,{"$f":"IFERROR(VLOOKUP(Financeiros[[#This Row],[Tipo]],RefTabTipo[],2,FALSE),0)","v":0},{"$f":"IFERROR(VLOOKUP(Financeiros[[#This Row],[Tipo]],RefTabTipo[],3,FALSE),0)","v":0},{"$f":"IFERROR(VLOOKUP(Financeiros[[#This Row],[Tipo]],RefTabTipo[],4,FALSE),0)","v":0},{"$f":"IFERROR(VLOOKUP(Financeiros[[#This Row],[Grupo Tarifário]],RefTabGrupoTarifa[],2,FALSE),0)","v":0},{"$f":"IFERROR(VLOOKUP(Financeiros[[#This Row],[Grupo Tarifário]],RefTabGrupoTarifa[],3,FALSE),0)","v":0},{"$f":"IFERROR(VLOOKUP(Financeiros[[#This Row],[Grupo Tarifário]],RefTabGrupoTarifa[],4,FALSE),0)","v":0}]
[null,null,null,null,0,null,null,{"$f":"IFERROR(VLOOKUP(Financeiros[[#This Row],[Tipo]],RefTabTipo[],2,FALSE),0)","v":0},{"$f":"IFERROR(VLOOKUP(Financeiros[[#This Row],[Tipo]],RefTabTipo[],3,FALSE),0)","v":0},{"$f":"IFERROR(VLOOKUP(Financeiros[[#This Row],[Tipo]],RefTabTipo[],4,FALSE),0)","v":0},{"$f":"IFERROR(VLOOKUP(Financeiros[[#This Row],[Grupo Tarifário]],RefTabGrupoTarifa[],2,FALSE),0)","v":0},{"$f":"IFERROR(VLOOKUP(Financeiros[[#This Row],[Grupo Tarifário]],RefTabGrupoTarifa[],3,FALSE),0)","v":0},{"$f":"IFERROR(VLOOKUP(Financeiros[[#This Row],[Grupo Tarifário]],RefTabGrupoTarifa[],4,FALSE),0)","v":0}]
[null,null,null,null,0,null,null,{"$f":"IFERROR(VLOOKUP(Financeiros[[#This Row],[Tipo]],RefTabTipo[],2,FALSE),0)","v":0},{"$f":"IFERROR(VLOOKUP(Financeiros[[#This Row],[Tipo]],RefTabTipo[],3,FALSE),0)","v":0},{"$f":"IFERROR(VLOOKUP(Financeiros[[#This Row],[Tipo]],RefTabTipo[],4,FALSE),0)","v":0},{"$f":"IFERROR(VLOOKUP(Financeiros[[#This Row],[Grupo Tarifário]],RefTabGrupoTarifa[],2,FALSE),0)","v":0},{"$f":"IFERROR(VLOOKUP(Financeiros[[#This Row],[Grupo Tarifário]],RefTabGrupoTarifa[],3,FALSE),0)","v":0},{"$f":"IFERROR(VLOOKUP(Financeiros[[#This Row],[Grupo Tarifário]],RefTabGrupoTarifa[],4,FALSE),0)","v":0}]
[null,null,null,null,0,null,null,{"$f":"IFERROR(VLOOKUP(Financeiros[[#This Row],[Tipo]],RefTabTipo[],2,FALSE),0)","v":0},{"$f":"IFERROR(VLOOKUP(Financeiros[[#This Row],[Tipo]],RefTabTipo[],3,FALSE),0)","v":0},{"$f":"IFERROR(VLOOKUP(Financeiros[[#This Row],[Tipo]],RefTabTipo[],4,FALSE),0)","v":0},{"$f":"IFERROR(VLOOKUP(Financeiros[[#This Row],[Grupo Tarifário]],RefTabGrupoTarifa[],2,FALSE),0)","v":0},{"$f":"IFERROR(VLOOKUP(Financeiros[[#This Row],[Grupo Tarifário]],RefTabGrupoTarifa[],3,FALSE),0)","v":0},{"$f":"IFERROR(VLOOKUP(Financeiros[[#This Row],[Grupo Tarifário]],RefTabGrupoTarifa[],4,FALSE),0)","v":0}]
[null,null,null,null,{"$f":"IF(ISERROR(D266/$D$6),0,D266/$D$6)","v":0},null,null,{"$f":"IFERROR(VLOOKUP(Financeiros[[#This Row],[Tipo]],RefTabTipo[],2,FALSE),0)","v":0},{"$f":"IFERROR(VLOOKUP(Financeiros[[#This Row],[Tipo]],RefTabTipo[],3,FALSE),0)","v":0},{"$f":"IFERROR(VLOOKUP(Financeiros[[#This Row],[Tipo]],RefTabTipo[],4,FALSE),0)","v":0},{"$f":"IFERROR(VLOOKUP(Financeiros[[#This Row],[Grupo Tarifário]],RefTabGrupoTarifa[],2,FALSE),0)","v":0},{"$f":"IFERROR(VLOOKUP(Financeiros[[#This Row],[Grupo Tarifário]],RefTabGrupoTarifa[],3,FALSE),0)","v":0},{"$f":"IFERROR(VLOOKUP(Financeiros[[#This Row],[Grupo Tarifário]],RefTabGrupoTarifa[],4,FALSE),0)","v":0}]
[null,null,null,null,0,null,null,{"$f":"IFERROR(VLOOKUP(Financeiros[[#This Row],[Tipo]],RefTabTipo[],2,FALSE),0)","v":0},{"$f":"IFERROR(VLOOKUP(Financeiros[[#This Row],[Tipo]],RefTabTipo[],3,FALSE),0)","v":0},{"$f":"IFERROR(VLOOKUP(Financeiros[[#This Row],[Tipo]],RefTabTipo[],4,FALSE),0)","v":0},{"$f":"IFERROR(VLOOKUP(Financeiros[[#This Row],[Grupo Tarifário]],RefTabGrupoTarifa[],2,FALSE),0)","v":0},{"$f":"IFERROR(VLOOKUP(Financeiros[[#This Row],[Grupo Tarifário]],RefTabGrupoTarifa[],3,FALSE),0)","v":0},{"$f":"IFERROR(VLOOKUP(Financeiros[[#This Row],[Grupo Tarifário]],RefTabGrupoTarifa[],4,FALSE),0)","v":0}]
[null,null,null,null,0,null,null,{"$f":"IFERROR(VLOOKUP(Financeiros[[#This Row],[Tipo]],RefTabTipo[],2,FALSE),0)","v":0},{"$f":"IFERROR(VLOOKUP(Financeiros[[#This Row],[Tipo]],RefTabTipo[],3,FALSE),0)","v":0},{"$f":"IFERROR(VLOOKUP(Financeiros[[#This Row],[Tipo]],RefTabTipo[],4,FALSE),0)","v":0},{"$f":"IFERROR(VLOOKUP(Financeiros[[#This Row],[Grupo Tarifário]],RefTabGrupoTarifa[],2,FALSE),0)","v":0},{"$f":"IFERROR(VLOOKUP(Financeiros[[#This Row],[Grupo Tarifário]],RefTabGrupoTarifa[],3,FALSE),0)","v":0},{"$f":"IFERROR(VLOOKUP(Financeiros[[#This Row],[Grupo Tarifário]],RefTabGrupoTarifa[],4,FALSE),0)","v":0}]
[null,null,null,null,0,null,null,{"$f":"IFERROR(VLOOKUP(Financeiros[[#This Row],[Tipo]],RefTabTipo[],2,FALSE),0)","v":0},{"$f":"IFERROR(VLOOKUP(Financeiros[[#This Row],[Tipo]],RefTabTipo[],3,FALSE),0)","v":0},{"$f":"IFERROR(VLOOKUP(Financeiros[[#This Row],[Tipo]],RefTabTipo[],4,FALSE),0)","v":0},{"$f":"IFERROR(VLOOKUP(Financeiros[[#This Row],[Grupo Tarifário]],RefTabGrupoTarifa[],2,FALSE),0)","v":0},{"$f":"IFERROR(VLOOKUP(Financeiros[[#This Row],[Grupo Tarifário]],RefTabGrupoTarifa[],3,FALSE),0)","v":0},{"$f":"IFERROR(VLOOKUP(Financeiros[[#This Row],[Grupo Tarifário]],RefTabGrupoTarifa[],4,FALSE),0)","v":0}]
[null,null,null,null,0,null,null,{"$f":"IFERROR(VLOOKUP(Financeiros[[#This Row],[Tipo]],RefTabTipo[],2,FALSE),0)","v":0},{"$f":"IFERROR(VLOOKUP(Financeiros[[#This Row],[Tipo]],RefTabTipo[],3,FALSE),0)","v":0},{"$f":"IFERROR(VLOOKUP(Financeiros[[#This Row],[Tipo]],RefTabTipo[],4,FALSE),0)","v":0},{"$f":"IFERROR(VLOOKUP(Financeiros[[#This Row],[Grupo Tarifário]],RefTabGrupoTarifa[],2,FALSE),0)","v":0},{"$f":"IFERROR(VLOOKUP(Financeiros[[#This Row],[Grupo Tarifário]],RefTabGrupoTarifa[],3,FALSE),0)","v":0},{"$f":"IFERROR(VLOOKUP(Financeiros[[#This Row],[Grupo Tarifário]],RefTabGrupoTarifa[],4,FALSE),0)","v":0}]
[null,null,null,null,0,null,null,{"$f":"IFERROR(VLOOKUP(Financeiros[[#This Row],[Tipo]],RefTabTipo[],2,FALSE),0)","v":0},{"$f":"IFERROR(VLOOKUP(Financeiros[[#This Row],[Tipo]],RefTabTipo[],3,FALSE),0)","v":0},{"$f":"IFERROR(VLOOKUP(Financeiros[[#This Row],[Tipo]],RefTabTipo[],4,FALSE),0)","v":0},{"$f":"IFERROR(VLOOKUP(Financeiros[[#This Row],[Grupo Tarifário]],RefTabGrupoTarifa[],2,FALSE),0)","v":0},{"$f":"IFERROR(VLOOKUP(Financeiros[[#This Row],[Grupo Tarifário]],RefTabGrupoTarifa[],3,FALSE),0)","v":0},{"$f":"IFERROR(VLOOKUP(Financeiros[[#This Row],[Grupo Tarifário]],RefTabGrupoTarifa[],4,FALSE),0)","v":0}]
[null,null,null,null,0,null,null,{"$f":"IFERROR(VLOOKUP(Financeiros[[#This Row],[Tipo]],RefTabTipo[],2,FALSE),0)","v":0},{"$f":"IFERROR(VLOOKUP(Financeiros[[#This Row],[Tipo]],RefTabTipo[],3,FALSE),0)","v":0},{"$f":"IFERROR(VLOOKUP(Financeiros[[#This Row],[Tipo]],RefTabTipo[],4,FALSE),0)","v":0},{"$f":"IFERROR(VLOOKUP(Financeiros[[#This Row],[Grupo Tarifário]],RefTabGrupoTarifa[],2,FALSE),0)","v":0},{"$f":"IFERROR(VLOOKUP(Financeiros[[#This Row],[Grupo Tarifário]],RefTabGrupoTarifa[],3,FALSE),0)","v":0},{"$f":"IFERROR(VLOOKUP(Financeiros[[#This Row],[Grupo Tarifário]],RefTabGrupoTarifa[],4,FALSE),0)","v":0}]
[null,null,null,null,0,null,null,{"$f":"IFERROR(VLOOKUP(Financeiros[[#This Row],[Tipo]],RefTabTipo[],2,FALSE),0)","v":0},{"$f":"IFERROR(VLOOKUP(Financeiros[[#This Row],[Tipo]],RefTabTipo[],3,FALSE),0)","v":0},{"$f":"IFERROR(VLOOKUP(Financeiros[[#This Row],[Tipo]],RefTabTipo[],4,FALSE),0)","v":0},{"$f":"IFERROR(VLOOKUP(Financeiros[[#This Row],[Grupo Tarifário]],RefTabGrupoTarifa[],2,FALSE),0)","v":0},{"$f":"IFERROR(VLOOKUP(Financeiros[[#This Row],[Grupo Tarifário]],RefTabGrupoTarifa[],3,FALSE),0)","v":0},{"$f":"IFERROR(VLOOKUP(Financeiros[[#This Row],[Grupo Tarifário]],RefTabGrupoTarifa[],4,FALSE),0)","v":0}]
[null,null,null,null,0,null,null,{"$f":"IFERROR(VLOOKUP(Financeiros[[#This Row],[Tipo]],RefTabTipo[],2,FALSE),0)","v":0},{"$f":"IFERROR(VLOOKUP(Financeiros[[#This Row],[Tipo]],RefTabTipo[],3,FALSE),0)","v":0},{"$f":"IFERROR(VLOOKUP(Financeiros[[#This Row],[Tipo]],RefTabTipo[],4,FALSE),0)","v":0},{"$f":"IFERROR(VLOOKUP(Financeiros[[#This Row],[Grupo Tarifário]],RefTabGrupoTarifa[],2,FALSE),0)","v":0},{"$f":"IFERROR(VLOOKUP(Financeiros[[#This Row],[Grupo Tarifário]],RefTabGrupoTarifa[],3,FALSE),0)","v":0},{"$f":"IFERROR(VLOOKUP(Financeiros[[#This Row],[Grupo Tarifário]],RefTabGrupoTarifa[],4,FALSE),0)","v":0}]
[null,null,null,null,0,null,null,{"$f":"IFERROR(VLOOKUP(Financeiros[[#This Row],[Tipo]],RefTabTipo[],2,FALSE),0)","v":0},{"$f":"IFERROR(VLOOKUP(Financeiros[[#This Row],[Tipo]],RefTabTipo[],3,FALSE),0)","v":0},{"$f":"IFERROR(VLOOKUP(Financeiros[[#This Row],[Tipo]],RefTabTipo[],4,FALSE),0)","v":0},{"$f":"IFERROR(VLOOKUP(Financeiros[[#This Row],[Grupo Tarifário]],RefTabGrupoTarifa[],2,FALSE),0)","v":0},{"$f":"IFERROR(VLOOKUP(Financeiros[[#This Row],[Grupo Tarifário]],RefTabGrupoTarifa[],3,FALSE),0)","v":0},{"$f":"IFERROR(VLOOKUP(Financeiros[[#This Row],[Grupo Tarifário]],RefTabGrupoTarifa[],4,FALSE),0)","v":0}]
[null,null,null,null,0,null,null,{"$f":"IFERROR(VLOOKUP(Financeiros[[#This Row],[Tipo]],RefTabTipo[],2,FALSE),0)","v":0},{"$f":"IFERROR(VLOOKUP(Financeiros[[#This Row],[Tipo]],RefTabTipo[],3,FALSE),0)","v":0},{"$f":"IFERROR(VLOOKUP(Financeiros[[#This Row],[Tipo]],RefTabTipo[],4,FALSE),0)","v":0},{"$f":"IFERROR(VLOOKUP(Financeiros[[#This Row],[Grupo Tarifário]],RefTabGrupoTarifa[],2,FALSE),0)","v":0},{"$f":"IFERROR(VLOOKUP(Financeiros[[#This Row],[Grupo Tarifário]],RefTabGrupoTarifa[],3,FALSE),0)","v":0},{"$f":"IFERROR(VLOOKUP(Financeiros[[#This Row],[Grupo Tarifário]],RefTabGrupoTarifa[],4,FALSE),0)","v":0}]
[null,null,null,null,0,null,null,{"$f":"IFERROR(VLOOKUP(Financeiros[[#This Row],[Tipo]],RefTabTipo[],2,FALSE),0)","v":0},{"$f":"IFERROR(VLOOKUP(Financeiros[[#This Row],[Tipo]],RefTabTipo[],3,FALSE),0)","v":0},{"$f":"IFERROR(VLOOKUP(Financeiros[[#This Row],[Tipo]],RefTabTipo[],4,FALSE),0)","v":0},{"$f":"IFERROR(VLOOKUP(Financeiros[[#This Row],[Grupo Tarifário]],RefTabGrupoTarifa[],2,FALSE),0)","v":0},{"$f":"IFERROR(VLOOKUP(Financeiros[[#This Row],[Grupo Tarifário]],RefTabGrupoTarifa[],3,FALSE),0)","v":0},{"$f":"IFERROR(VLOOKUP(Financeiros[[#This Row],[Grupo Tarifário]],RefTabGrupoTarifa[],4,FALSE),0)","v":0}]
[null,null,null,null,0,null,null,{"$f":"IFERROR(VLOOKUP(Financeiros[[#This Row],[Tipo]],RefTabTipo[],2,FALSE),0)","v":0},{"$f":"IFERROR(VLOOKUP(Financeiros[[#This Row],[Tipo]],RefTabTipo[],3,FALSE),0)","v":0},{"$f":"IFERROR(VLOOKUP(Financeiros[[#This Row],[Tipo]],RefTabTipo[],4,FALSE),0)","v":0},{"$f":"IFERROR(VLOOKUP(Financeiros[[#This Row],[Grupo Tarifário]],RefTabGrupoTarifa[],2,FALSE),0)","v":0},{"$f":"IFERROR(VLOOKUP(Financeiros[[#This Row],[Grupo Tarifário]],RefTabGrupoTarifa[],3,FALSE),0)","v":0},{"$f":"IFERROR(VLOOKUP(Financeiros[[#This Row],[Grupo Tarifário]],RefTabGrupoTarifa[],4,FALSE),0)","v":0}]
[null,null,null,null,0,null,null,{"$f":"IFERROR(VLOOKUP(Financeiros[[#This Row],[Tipo]],RefTabTipo[],2,FALSE),0)","v":0},{"$f":"IFERROR(VLOOKUP(Financeiros[[#This Row],[Tipo]],RefTabTipo[],3,FALSE),0)","v":0},{"$f":"IFERROR(VLOOKUP(Financeiros[[#This Row],[Tipo]],RefTabTipo[],4,FALSE),0)","v":0},{"$f":"IFERROR(VLOOKUP(Financeiros[[#This Row],[Grupo Tarifário]],RefTabGrupoTarifa[],2,FALSE),0)","v":0},{"$f":"IFERROR(VLOOKUP(Financeiros[[#This Row],[Grupo Tarifário]],RefTabGrupoTarifa[],3,FALSE),0)","v":0},{"$f":"IFERROR(VLOOKUP(Financeiros[[#This Row],[Grupo Tarifário]],RefTabGrupoTarifa[],4,FALSE),0)","v":0}]
[null,null,null,null,0,null,null,{"$f":"IFERROR(VLOOKUP(Financeiros[[#This Row],[Tipo]],RefTabTipo[],2,FALSE),0)","v":0},{"$f":"IFERROR(VLOOKUP(Financeiros[[#This Row],[Tipo]],RefTabTipo[],3,FALSE),0)","v":0},{"$f":"IFERROR(VLOOKUP(Financeiros[[#This Row],[Tipo]],RefTabTipo[],4,FALSE),0)","v":0},{"$f":"IFERROR(VLOOKUP(Financeiros[[#This Row],[Grupo Tarifário]],RefTabGrupoTarifa[],2,FALSE),0)","v":0},{"$f":"IFERROR(VLOOKUP(Financeiros[[#This Row],[Grupo Tarifário]],RefTabGrupoTarifa[],3,FALSE),0)","v":0},{"$f":"IFERROR(VLOOKUP(Financeiros[[#This Row],[Grupo Tarifário]],RefTabGrupoTarifa[],4,FALSE),0)","v":0}]
[null,null,null,null,0,null,null,{"$f":"IFERROR(VLOOKUP(Financeiros[[#This Row],[Tipo]],RefTabTipo[],2,FALSE),0)","v":0},{"$f":"IFERROR(VLOOKUP(Financeiros[[#This Row],[Tipo]],RefTabTipo[],3,FALSE),0)","v":0},{"$f":"IFERROR(VLOOKUP(Financeiros[[#This Row],[Tipo]],RefTabTipo[],4,FALSE),0)","v":0},{"$f":"IFERROR(VLOOKUP(Financeiros[[#This Row],[Grupo Tarifário]],RefTabGrupoTarifa[],2,FALSE),0)","v":0},{"$f":"IFERROR(VLOOKUP(Financeiros[[#This Row],[Grupo Tarifário]],RefTabGrupoTarifa[],3,FALSE),0)","v":0},{"$f":"IFERROR(VLOOKUP(Financeiros[[#This Row],[Grupo Tarifário]],RefTabGrupoTarifa[],4,FALSE),0)","v":0}]
[null,null,null,null,0,null,null,{"$f":"IFERROR(VLOOKUP(Financeiros[[#This Row],[Tipo]],RefTabTipo[],2,FALSE),0)","v":0},{"$f":"IFERROR(VLOOKUP(Financeiros[[#This Row],[Tipo]],RefTabTipo[],3,FALSE),0)","v":0},{"$f":"IFERROR(VLOOKUP(Financeiros[[#This Row],[Tipo]],RefTabTipo[],4,FALSE),0)","v":0},{"$f":"IFERROR(VLOOKUP(Financeiros[[#This Row],[Grupo Tarifário]],RefTabGrupoTarifa[],2,FALSE),0)","v":0},{"$f":"IFERROR(VLOOKUP(Financeiros[[#This Row],[Grupo Tarifário]],RefTabGrupoTarifa[],3,FALSE),0)","v":0},{"$f":"IFERROR(VLOOKUP(Financeiros[[#This Row],[Grupo Tarifário]],RefTabGrupoTarifa[],4,FALSE),0)","v":0}]
[null,null,null,null,0,null,null,{"$f":"IFERROR(VLOOKUP(Financeiros[[#This Row],[Tipo]],RefTabTipo[],2,FALSE),0)","v":0},{"$f":"IFERROR(VLOOKUP(Financeiros[[#This Row],[Tipo]],RefTabTipo[],3,FALSE),0)","v":0},{"$f":"IFERROR(VLOOKUP(Financeiros[[#This Row],[Tipo]],RefTabTipo[],4,FALSE),0)","v":0},{"$f":"IFERROR(VLOOKUP(Financeiros[[#This Row],[Grupo Tarifário]],RefTabGrupoTarifa[],2,FALSE),0)","v":0},{"$f":"IFERROR(VLOOKUP(Financeiros[[#This Row],[Grupo Tarifário]],RefTabGrupoTarifa[],3,FALSE),0)","v":0},{"$f":"IFERROR(VLOOKUP(Financeiros[[#This Row],[Grupo Tarifário]],RefTabGrupoTarifa[],4,FALSE),0)","v":0}]
[null,null,null,null,0,null,null,{"$f":"IFERROR(VLOOKUP(Financeiros[[#This Row],[Tipo]],RefTabTipo[],2,FALSE),0)","v":0},{"$f":"IFERROR(VLOOKUP(Financeiros[[#This Row],[Tipo]],RefTabTipo[],3,FALSE),0)","v":0},{"$f":"IFERROR(VLOOKUP(Financeiros[[#This Row],[Tipo]],RefTabTipo[],4,FALSE),0)","v":0},{"$f":"IFERROR(VLOOKUP(Financeiros[[#This Row],[Grupo Tarifário]],RefTabGrupoTarifa[],2,FALSE),0)","v":0},{"$f":"IFERROR(VLOOKUP(Financeiros[[#This Row],[Grupo Tarifário]],RefTabGrupoTarifa[],3,FALSE),0)","v":0},{"$f":"IFERROR(VLOOKUP(Financeiros[[#This Row],[Grupo Tarifário]],RefTabGrupoTarifa[],4,FALSE),0)","v":0}]
[null,null,null,null,0,null,null,{"$f":"IFERROR(VLOOKUP(Financeiros[[#This Row],[Tipo]],RefTabTipo[],2,FALSE),0)","v":0},{"$f":"IFERROR(VLOOKUP(Financeiros[[#This Row],[Tipo]],RefTabTipo[],3,FALSE),0)","v":0},{"$f":"IFERROR(VLOOKUP(Financeiros[[#This Row],[Tipo]],RefTabTipo[],4,FALSE),0)","v":0},{"$f":"IFERROR(VLOOKUP(Financeiros[[#This Row],[Grupo Tarifário]],RefTabGrupoTarifa[],2,FALSE),0)","v":0},{"$f":"IFERROR(VLOOKUP(Financeiros[[#This Row],[Grupo Tarifário]],RefTabGrupoTarifa[],3,FALSE),0)","v":0},{"$f":"IFERROR(VLOOKUP(Financeiros[[#This Row],[Grupo Tarifário]],RefTabGrupoTarifa[],4,FALSE),0)","v":0}]
[null,null,null,null,0,null,null,{"$f":"IFERROR(VLOOKUP(Financeiros[[#This Row],[Tipo]],RefTabTipo[],2,FALSE),0)","v":0},{"$f":"IFERROR(VLOOKUP(Financeiros[[#This Row],[Tipo]],RefTabTipo[],3,FALSE),0)","v":0},{"$f":"IFERROR(VLOOKUP(Financeiros[[#This Row],[Tipo]],RefTabTipo[],4,FALSE),0)","v":0},{"$f":"IFERROR(VLOOKUP(Financeiros[[#This Row],[Grupo Tarifário]],RefTabGrupoTarifa[],2,FALSE),0)","v":0},{"$f":"IFERROR(VLOOKUP(Financeiros[[#This Row],[Grupo Tarifário]],RefTabGrupoTarifa[],3,FALSE),0)","v":0},{"$f":"IFERROR(VLOOKUP(Financeiros[[#This Row],[Grupo Tarifário]],RefTabGrupoTarifa[],4,FALSE),0)","v":0}]
[null,null,null,null,0,null,null,{"$f":"IFERROR(VLOOKUP(Financeiros[[#This Row],[Tipo]],RefTabTipo[],2,FALSE),0)","v":0},{"$f":"IFERROR(VLOOKUP(Financeiros[[#This Row],[Tipo]],RefTabTipo[],3,FALSE),0)","v":0},{"$f":"IFERROR(VLOOKUP(Financeiros[[#This Row],[Tipo]],RefTabTipo[],4,FALSE),0)","v":0},{"$f":"IFERROR(VLOOKUP(Financeiros[[#This Row],[Grupo Tarifário]],RefTabGrupoTarifa[],2,FALSE),0)","v":0},{"$f":"IFERROR(VLOOKUP(Financeiros[[#This Row],[Grupo Tarifário]],RefTabGrupoTarifa[],3,FALSE),0)","v":0},{"$f":"IFERROR(VLOOKUP(Financeiros[[#This Row],[Grupo Tarifário]],RefTabGrupoTarifa[],4,FALSE),0)","v":0}]
[null,null,null,null,0,null,null,{"$f":"IFERROR(VLOOKUP(Financeiros[[#This Row],[Tipo]],RefTabTipo[],2,FALSE),0)","v":0},{"$f":"IFERROR(VLOOKUP(Financeiros[[#This Row],[Tipo]],RefTabTipo[],3,FALSE),0)","v":0},{"$f":"IFERROR(VLOOKUP(Financeiros[[#This Row],[Tipo]],RefTabTipo[],4,FALSE),0)","v":0},{"$f":"IFERROR(VLOOKUP(Financeiros[[#This Row],[Grupo Tarifário]],RefTabGrupoTarifa[],2,FALSE),0)","v":0},{"$f":"IFERROR(VLOOKUP(Financeiros[[#This Row],[Grupo Tarifário]],RefTabGrupoTarifa[],3,FALSE),0)","v":0},{"$f":"IFERROR(VLOOKUP(Financeiros[[#This Row],[Grupo Tarifário]],RefTabGrupoTarifa[],4,FALSE),0)","v":0}]
[null,null,null,null,0,null,null,{"$f":"IFERROR(VLOOKUP(Financeiros[[#This Row],[Tipo]],RefTabTipo[],2,FALSE),0)","v":0},{"$f":"IFERROR(VLOOKUP(Financeiros[[#This Row],[Tipo]],RefTabTipo[],3,FALSE),0)","v":0},{"$f":"IFERROR(VLOOKUP(Financeiros[[#This Row],[Tipo]],RefTabTipo[],4,FALSE),0)","v":0},{"$f":"IFERROR(VLOOKUP(Financeiros[[#This Row],[Grupo Tarifário]],RefTabGrupoTarifa[],2,FALSE),0)","v":0},{"$f":"IFERROR(VLOOKUP(Financeiros[[#This Row],[Grupo Tarifário]],RefTabGrupoTarifa[],3,FALSE),0)","v":0},{"$f":"IFERROR(VLOOKUP(Financeiros[[#This Row],[Grupo Tarifário]],RefTabGrupoTarifa[],4,FALSE),0)","v":0}]
[null,null,null,null,0,null,null,{"$f":"IFERROR(VLOOKUP(Financeiros[[#This Row],[Tipo]],RefTabTipo[],2,FALSE),0)","v":0},{"$f":"IFERROR(VLOOKUP(Financeiros[[#This Row],[Tipo]],RefTabTipo[],3,FALSE),0)","v":0},{"$f":"IFERROR(VLOOKUP(Financeiros[[#This Row],[Tipo]],RefTabTipo[],4,FALSE),0)","v":0},{"$f":"IFERROR(VLOOKUP(Financeiros[[#This Row],[Grupo Tarifário]],RefTabGrupoTarifa[],2,FALSE),0)","v":0},{"$f":"IFERROR(VLOOKUP(Financeiros[[#This Row],[Grupo Tarifário]],RefTabGrupoTarifa[],3,FALSE),0)","v":0},{"$f":"IFERROR(VLOOKUP(Financeiros[[#This Row],[Grupo Tarifário]],RefTabGrupoTarifa[],4,FALSE),0)","v":0}]
[null,null,null,null,0,null,null,{"$f":"IFERROR(VLOOKUP(Financeiros[[#This Row],[Tipo]],RefTabTipo[],2,FALSE),0)","v":0},{"$f":"IFERROR(VLOOKUP(Financeiros[[#This Row],[Tipo]],RefTabTipo[],3,FALSE),0)","v":0},{"$f":"IFERROR(VLOOKUP(Financeiros[[#This Row],[Tipo]],RefTabTipo[],4,FALSE),0)","v":0},{"$f":"IFERROR(VLOOKUP(Financeiros[[#This Row],[Grupo Tarifário]],RefTabGrupoTarifa[],2,FALSE),0)","v":0},{"$f":"IFERROR(VLOOKUP(Financeiros[[#This Row],[Grupo Tarifário]],RefTabGrupoTarifa[],3,FALSE),0)","v":0},{"$f":"IFERROR(VLOOKUP(Financeiros[[#This Row],[Grupo Tarifário]],RefTabGrupoTarifa[],4,FALSE),0)","v":0}]
[null,null,null,null,0,null,null,{"$f":"IFERROR(VLOOKUP(Financeiros[[#This Row],[Tipo]],RefTabTipo[],2,FALSE),0)","v":0},{"$f":"IFERROR(VLOOKUP(Financeiros[[#This Row],[Tipo]],RefTabTipo[],3,FALSE),0)","v":0},{"$f":"IFERROR(VLOOKUP(Financeiros[[#This Row],[Tipo]],RefTabTipo[],4,FALSE),0)","v":0},{"$f":"IFERROR(VLOOKUP(Financeiros[[#This Row],[Grupo Tarifário]],RefTabGrupoTarifa[],2,FALSE),0)","v":0},{"$f":"IFERROR(VLOOKUP(Financeiros[[#This Row],[Grupo Tarifário]],RefTabGrupoTarifa[],3,FALSE),0)","v":0},{"$f":"IFERROR(VLOOKUP(Financeiros[[#This Row],[Grupo Tarifário]],RefTabGrupoTarifa[],4,FALSE),0)","v":0}]
[null,null,null,null,0,null,null,{"$f":"IFERROR(VLOOKUP(Financeiros[[#This Row],[Tipo]],RefTabTipo[],2,FALSE),0)","v":0},{"$f":"IFERROR(VLOOKUP(Financeiros[[#This Row],[Tipo]],RefTabTipo[],3,FALSE),0)","v":0},{"$f":"IFERROR(VLOOKUP(Financeiros[[#This Row],[Tipo]],RefTabTipo[],4,FALSE),0)","v":0},{"$f":"IFERROR(VLOOKUP(Financeiros[[#This Row],[Grupo Tarifário]],RefTabGrupoTarifa[],2,FALSE),0)","v":0},{"$f":"IFERROR(VLOOKUP(Financeiros[[#This Row],[Grupo Tarifário]],RefTabGrupoTarifa[],3,FALSE),0)","v":0},{"$f":"IFERROR(VLOOKUP(Financeiros[[#This Row],[Grupo Tarifário]],RefTabGrupoTarifa[],4,FALSE),0)","v":0}]
[null,null,null,null,0,null,null,{"$f":"IFERROR(VLOOKUP(Financeiros[[#This Row],[Tipo]],RefTabTipo[],2,FALSE),0)","v":0},{"$f":"IFERROR(VLOOKUP(Financeiros[[#This Row],[Tipo]],RefTabTipo[],3,FALSE),0)","v":0},{"$f":"IFERROR(VLOOKUP(Financeiros[[#This Row],[Tipo]],RefTabTipo[],4,FALSE),0)","v":0},{"$f":"IFERROR(VLOOKUP(Financeiros[[#This Row],[Grupo Tarifário]],RefTabGrupoTarifa[],2,FALSE),0)","v":0},{"$f":"IFERROR(VLOOKUP(Financeiros[[#This Row],[Grupo Tarifário]],RefTabGrupoTarifa[],3,FALSE),0)","v":0},{"$f":"IFERROR(VLOOKUP(Financeiros[[#This Row],[Grupo Tarifário]],RefTabGrupoTarifa[],4,FALSE),0)","v":0}]
[null,null,null,null,0,null,null,{"$f":"IFERROR(VLOOKUP(Financeiros[[#This Row],[Tipo]],RefTabTipo[],2,FALSE),0)","v":0},{"$f":"IFERROR(VLOOKUP(Financeiros[[#This Row],[Tipo]],RefTabTipo[],3,FALSE),0)","v":0},{"$f":"IFERROR(VLOOKUP(Financeiros[[#This Row],[Tipo]],RefTabTipo[],4,FALSE),0)","v":0},{"$f":"IFERROR(VLOOKUP(Financeiros[[#This Row],[Grupo Tarifário]],RefTabGrupoTarifa[],2,FALSE),0)","v":0},{"$f":"IFERROR(VLOOKUP(Financeiros[[#This Row],[Grupo Tarifário]],RefTabGrupoTarifa[],3,FALSE),0)","v":0},{"$f":"IFERROR(VLOOKUP(Financeiros[[#This Row],[Grupo Tarifário]],RefTabGrupoTarifa[],4,FALSE),0)","v":0}]
[null,null,null,null,0,null,null,{"$f":"IFERROR(VLOOKUP(Financeiros[[#This Row],[Tipo]],RefTabTipo[],2,FALSE),0)","v":0},{"$f":"IFERROR(VLOOKUP(Financeiros[[#This Row],[Tipo]],RefTabTipo[],3,FALSE),0)","v":0},{"$f":"IFERROR(VLOOKUP(Financeiros[[#This Row],[Tipo]],RefTabTipo[],4,FALSE),0)","v":0},{"$f":"IFERROR(VLOOKUP(Financeiros[[#This Row],[Grupo Tarifário]],RefTabGrupoTarifa[],2,FALSE),0)","v":0},{"$f":"IFERROR(VLOOKUP(Financeiros[[#This Row],[Grupo Tarifário]],RefTabGrupoTarifa[],3,FALSE),0)","v":0},{"$f":"IFERROR(VLOOKUP(Financeiros[[#This Row],[Grupo Tarifário]],RefTabGrupoTarifa[],4,FALSE),0)","v":0}]
[null,null,null,null,0,null,null,{"$f":"IFERROR(VLOOKUP(Financeiros[[#This Row],[Tipo]],RefTabTipo[],2,FALSE),0)","v":0},{"$f":"IFERROR(VLOOKUP(Financeiros[[#This Row],[Tipo]],RefTabTipo[],3,FALSE),0)","v":0},{"$f":"IFERROR(VLOOKUP(Financeiros[[#This Row],[Tipo]],RefTabTipo[],4,FALSE),0)","v":0},{"$f":"IFERROR(VLOOKUP(Financeiros[[#This Row],[Grupo Tarifário]],RefTabGrupoTarifa[],2,FALSE),0)","v":0},{"$f":"IFERROR(VLOOKUP(Financeiros[[#This Row],[Grupo Tarifário]],RefTabGrupoTarifa[],3,FALSE),0)","v":0},{"$f":"IFERROR(VLOOKUP(Financeiros[[#This Row],[Grupo Tarifário]],RefTabGrupoTarifa[],4,FALSE),0)","v":0}]
[null,null,null,null,0,null,null,{"$f":"IFERROR(VLOOKUP(Financeiros[[#This Row],[Tipo]],RefTabTipo[],2,FALSE),0)","v":0},{"$f":"IFERROR(VLOOKUP(Financeiros[[#This Row],[Tipo]],RefTabTipo[],3,FALSE),0)","v":0},{"$f":"IFERROR(VLOOKUP(Financeiros[[#This Row],[Tipo]],RefTabTipo[],4,FALSE),0)","v":0},{"$f":"IFERROR(VLOOKUP(Financeiros[[#This Row],[Grupo Tarifário]],RefTabGrupoTarifa[],2,FALSE),0)","v":0},{"$f":"IFERROR(VLOOKUP(Financeiros[[#This Row],[Grupo Tarifário]],RefTabGrupoTarifa[],3,FALSE),0)","v":0},{"$f":"IFERROR(VLOOKUP(Financeiros[[#This Row],[Grupo Tarifário]],RefTabGrupoTarifa[],4,FALSE),0)","v":0}]
[null,null,null,null,0,null,null,{"$f":"IFERROR(VLOOKUP(Financeiros[[#This Row],[Tipo]],RefTabTipo[],2,FALSE),0)","v":0},{"$f":"IFERROR(VLOOKUP(Financeiros[[#This Row],[Tipo]],RefTabTipo[],3,FALSE),0)","v":0},{"$f":"IFERROR(VLOOKUP(Financeiros[[#This Row],[Tipo]],RefTabTipo[],4,FALSE),0)","v":0},{"$f":"IFERROR(VLOOKUP(Financeiros[[#This Row],[Grupo Tarifário]],RefTabGrupoTarifa[],2,FALSE),0)","v":0},{"$f":"IFERROR(VLOOKUP(Financeiros[[#This Row],[Grupo Tarifário]],RefTabGrupoTarifa[],3,FALSE),0)","v":0},{"$f":"IFERROR(VLOOKUP(Financeiros[[#This Row],[Grupo Tarifário]],RefTabGrupoTarifa[],4,FALSE),0)","v":0}]
[null,null,null,null,0,null,null,{"$f":"IFERROR(VLOOKUP(Financeiros[[#This Row],[Tipo]],RefTabTipo[],2,FALSE),0)","v":0},{"$f":"IFERROR(VLOOKUP(Financeiros[[#This Row],[Tipo]],RefTabTipo[],3,FALSE),0)","v":0},{"$f":"IFERROR(VLOOKUP(Financeiros[[#This Row],[Tipo]],RefTabTipo[],4,FALSE),0)","v":0},{"$f":"IFERROR(VLOOKUP(Financeiros[[#This Row],[Grupo Tarifário]],RefTabGrupoTarifa[],2,FALSE),0)","v":0},{"$f":"IFERROR(VLOOKUP(Financeiros[[#This Row],[Grupo Tarifário]],RefTabGrupoTarifa[],3,FALSE),0)","v":0},{"$f":"IFERROR(VLOOKUP(Financeiros[[#This Row],[Grupo Tarifário]],RefTabGrupoTarifa[],4,FALSE),0)","v":0}]
[null,null,null,null,0,null,null,{"$f":"IFERROR(VLOOKUP(Financeiros[[#This Row],[Tipo]],RefTabTipo[],2,FALSE),0)","v":0},{"$f":"IFERROR(VLOOKUP(Financeiros[[#This Row],[Tipo]],RefTabTipo[],3,FALSE),0)","v":0},{"$f":"IFERROR(VLOOKUP(Financeiros[[#This Row],[Tipo]],RefTabTipo[],4,FALSE),0)","v":0},{"$f":"IFERROR(VLOOKUP(Financeiros[[#This Row],[Grupo Tarifário]],RefTabGrupoTarifa[],2,FALSE),0)","v":0},{"$f":"IFERROR(VLOOKUP(Financeiros[[#This Row],[Grupo Tarifário]],RefTabGrupoTarifa[],3,FALSE),0)","v":0},{"$f":"IFERROR(VLOOKUP(Financeiros[[#This Row],[Grupo Tarifário]],RefTabGrupoTarifa[],4,FALSE),0)","v":0}]
[null,null,null,null,0,null,null,{"$f":"IFERROR(VLOOKUP(Financeiros[[#This Row],[Tipo]],RefTabTipo[],2,FALSE),0)","v":0},{"$f":"IFERROR(VLOOKUP(Financeiros[[#This Row],[Tipo]],RefTabTipo[],3,FALSE),0)","v":0},{"$f":"IFERROR(VLOOKUP(Financeiros[[#This Row],[Tipo]],RefTabTipo[],4,FALSE),0)","v":0},{"$f":"IFERROR(VLOOKUP(Financeiros[[#This Row],[Grupo Tarifário]],RefTabGrupoTarifa[],2,FALSE),0)","v":0},{"$f":"IFERROR(VLOOKUP(Financeiros[[#This Row],[Grupo Tarifário]],RefTabGrupoTarifa[],3,FALSE),0)","v":0},{"$f":"IFERROR(VLOOKUP(Financeiros[[#This Row],[Grupo Tarifário]],RefTabGrupoTarifa[],4,FALSE),0)","v":0}]
[null,null,null,null,0,null,null,{"$f":"IFERROR(VLOOKUP(Financeiros[[#This Row],[Tipo]],RefTabTipo[],2,FALSE),0)","v":0},{"$f":"IFERROR(VLOOKUP(Financeiros[[#This Row],[Tipo]],RefTabTipo[],3,FALSE),0)","v":0},{"$f":"IFERROR(VLOOKUP(Financeiros[[#This Row],[Tipo]],RefTabTipo[],4,FALSE),0)","v":0},{"$f":"IFERROR(VLOOKUP(Financeiros[[#This Row],[Grupo Tarifário]],RefTabGrupoTarifa[],2,FALSE),0)","v":0},{"$f":"IFERROR(VLOOKUP(Financeiros[[#This Row],[Grupo Tarifário]],RefTabGrupoTarifa[],3,FALSE),0)","v":0},{"$f":"IFERROR(VLOOKUP(Financeiros[[#This Row],[Grupo Tarifário]],RefTabGrupoTarifa[],4,FALSE),0)","v":0}]
[null,null,null,null,0,null,null,{"$f":"IFERROR(VLOOKUP(Financeiros[[#This Row],[Tipo]],RefTabTipo[],2,FALSE),0)","v":0},{"$f":"IFERROR(VLOOKUP(Financeiros[[#This Row],[Tipo]],RefTabTipo[],3,FALSE),0)","v":0},{"$f":"IFERROR(VLOOKUP(Financeiros[[#This Row],[Tipo]],RefTabTipo[],4,FALSE),0)","v":0},{"$f":"IFERROR(VLOOKUP(Financeiros[[#This Row],[Grupo Tarifário]],RefTabGrupoTarifa[],2,FALSE),0)","v":0},{"$f":"IFERROR(VLOOKUP(Financeiros[[#This Row],[Grupo Tarifário]],RefTabGrupoTarifa[],3,FALSE),0)","v":0},{"$f":"IFERROR(VLOOKUP(Financeiros[[#This Row],[Grupo Tarifário]],RefTabGrupoTarifa[],4,FALSE),0)","v":0}]
[null,null,null,null,0,null,null,{"$f":"IFERROR(VLOOKUP(Financeiros[[#This Row],[Tipo]],RefTabTipo[],2,FALSE),0)","v":0},{"$f":"IFERROR(VLOOKUP(Financeiros[[#This Row],[Tipo]],RefTabTipo[],3,FALSE),0)","v":0},{"$f":"IFERROR(VLOOKUP(Financeiros[[#This Row],[Tipo]],RefTabTipo[],4,FALSE),0)","v":0},{"$f":"IFERROR(VLOOKUP(Financeiros[[#This Row],[Grupo Tarifário]],RefTabGrupoTarifa[],2,FALSE),0)","v":0},{"$f":"IFERROR(VLOOKUP(Financeiros[[#This Row],[Grupo Tarifário]],RefTabGrupoTarifa[],3,FALSE),0)","v":0},{"$f":"IFERROR(VLOOKUP(Financeiros[[#This Row],[Grupo Tarifário]],RefTabGrupoTarifa[],4,FALSE),0)","v":0}]
[null,null,null,null,0,null,null,{"$f":"IFERROR(VLOOKUP(Financeiros[[#This Row],[Tipo]],RefTabTipo[],2,FALSE),0)","v":0},{"$f":"IFERROR(VLOOKUP(Financeiros[[#This Row],[Tipo]],RefTabTipo[],3,FALSE),0)","v":0},{"$f":"IFERROR(VLOOKUP(Financeiros[[#This Row],[Tipo]],RefTabTipo[],4,FALSE),0)","v":0},{"$f":"IFERROR(VLOOKUP(Financeiros[[#This Row],[Grupo Tarifário]],RefTabGrupoTarifa[],2,FALSE),0)","v":0},{"$f":"IFERROR(VLOOKUP(Financeiros[[#This Row],[Grupo Tarifário]],RefTabGrupoTarifa[],3,FALSE),0)","v":0},{"$f":"IFERROR(VLOOKUP(Financeiros[[#This Row],[Grupo Tarifário]],RefTabGrupoTarifa[],4,FALSE),0)","v":0}]
[null,null,null,null,0,null,null,{"$f":"IFERROR(VLOOKUP(Financeiros[[#This Row],[Tipo]],RefTabTipo[],2,FALSE),0)","v":0},{"$f":"IFERROR(VLOOKUP(Financeiros[[#This Row],[Tipo]],RefTabTipo[],3,FALSE),0)","v":0},{"$f":"IFERROR(VLOOKUP(Financeiros[[#This Row],[Tipo]],RefTabTipo[],4,FALSE),0)","v":0},{"$f":"IFERROR(VLOOKUP(Financeiros[[#This Row],[Grupo Tarifário]],RefTabGrupoTarifa[],2,FALSE),0)","v":0},{"$f":"IFERROR(VLOOKUP(Financeiros[[#This Row],[Grupo Tarifário]],RefTabGrupoTarifa[],3,FALSE),0)","v":0},{"$f":"IFERROR(VLOOKUP(Financeiros[[#This Row],[Grupo Tarifário]],RefTabGrupoTarifa[],4,FALSE),0)","v":0}]
[null,null,null,null,0,null,null,{"$f":"IFERROR(VLOOKUP(Financeiros[[#This Row],[Tipo]],RefTabTipo[],2,FALSE),0)","v":0},{"$f":"IFERROR(VLOOKUP(Financeiros[[#This Row],[Tipo]],RefTabTipo[],3,FALSE),0)","v":0},{"$f":"IFERROR(VLOOKUP(Financeiros[[#This Row],[Tipo]],RefTabTipo[],4,FALSE),0)","v":0},{"$f":"IFERROR(VLOOKUP(Financeiros[[#This Row],[Grupo Tarifário]],RefTabGrupoTarifa[],2,FALSE),0)","v":0},{"$f":"IFERROR(VLOOKUP(Financeiros[[#This Row],[Grupo Tarifário]],RefTabGrupoTarifa[],3,FALSE),0)","v":0},{"$f":"IFERROR(VLOOKUP(Financeiros[[#This Row],[Grupo Tarifário]],RefTabGrupoTarifa[],4,FALSE),0)","v":0}]
[null,null,null,null,0,null,null,{"$f":"IFERROR(VLOOKUP(Financeiros[[#This Row],[Tipo]],RefTabTipo[],2,FALSE),0)","v":0},{"$f":"IFERROR(VLOOKUP(Financeiros[[#This Row],[Tipo]],RefTabTipo[],3,FALSE),0)","v":0},{"$f":"IFERROR(VLOOKUP(Financeiros[[#This Row],[Tipo]],RefTabTipo[],4,FALSE),0)","v":0},{"$f":"IFERROR(VLOOKUP(Financeiros[[#This Row],[Grupo Tarifário]],RefTabGrupoTarifa[],2,FALSE),0)","v":0},{"$f":"IFERROR(VLOOKUP(Financeiros[[#This Row],[Grupo Tarifário]],RefTabGrupoTarifa[],3,FALSE),0)","v":0},{"$f":"IFERROR(VLOOKUP(Financeiros[[#This Row],[Grupo Tarifário]],RefTabGrupoTarifa[],4,FALSE),0)","v":0}]
[null,null,null,null,0,null,null,{"$f":"IFERROR(VLOOKUP(Financeiros[[#This Row],[Tipo]],RefTabTipo[],2,FALSE),0)","v":0},{"$f":"IFERROR(VLOOKUP(Financeiros[[#This Row],[Tipo]],RefTabTipo[],3,FALSE),0)","v":0},{"$f":"IFERROR(VLOOKUP(Financeiros[[#This Row],[Tipo]],RefTabTipo[],4,FALSE),0)","v":0},{"$f":"IFERROR(VLOOKUP(Financeiros[[#This Row],[Grupo Tarifário]],RefTabGrupoTarifa[],2,FALSE),0)","v":0},{"$f":"IFERROR(VLOOKUP(Financeiros[[#This Row],[Grupo Tarifário]],RefTabGrupoTarifa[],3,FALSE),0)","v":0},{"$f":"IFERROR(VLOOKUP(Financeiros[[#This Row],[Grupo Tarifário]],RefTabGrupoTarifa[],4,FALSE),0)","v":0}]
[null,null,null,null,0,null,null,{"$f":"IFERROR(VLOOKUP(Financeiros[[#This Row],[Tipo]],RefTabTipo[],2,FALSE),0)","v":0},{"$f":"IFERROR(VLOOKUP(Financeiros[[#This Row],[Tipo]],RefTabTipo[],3,FALSE),0)","v":0},{"$f":"IFERROR(VLOOKUP(Financeiros[[#This Row],[Tipo]],RefTabTipo[],4,FALSE),0)","v":0},{"$f":"IFERROR(VLOOKUP(Financeiros[[#This Row],[Grupo Tarifário]],RefTabGrupoTarifa[],2,FALSE),0)","v":0},{"$f":"IFERROR(VLOOKUP(Financeiros[[#This Row],[Grupo Tarifário]],RefTabGrupoTarifa[],3,FALSE),0)","v":0},{"$f":"IFERROR(VLOOKUP(Financeiros[[#This Row],[Grupo Tarifário]],RefTabGrupoTarifa[],4,FALSE),0)","v":0}]
[null,null,null,null,0,null,null,{"$f":"IFERROR(VLOOKUP(Financeiros[[#This Row],[Tipo]],RefTabTipo[],2,FALSE),0)","v":0},{"$f":"IFERROR(VLOOKUP(Financeiros[[#This Row],[Tipo]],RefTabTipo[],3,FALSE),0)","v":0},{"$f":"IFERROR(VLOOKUP(Financeiros[[#This Row],[Tipo]],RefTabTipo[],4,FALSE),0)","v":0},{"$f":"IFERROR(VLOOKUP(Financeiros[[#This Row],[Grupo Tarifário]],RefTabGrupoTarifa[],2,FALSE),0)","v":0},{"$f":"IFERROR(VLOOKUP(Financeiros[[#This Row],[Grupo Tarifário]],RefTabGrupoTarifa[],3,FALSE),0)","v":0},{"$f":"IFERROR(VLOOKUP(Financeiros[[#This Row],[Grupo Tarifário]],RefTabGrupoTarifa[],4,FALSE),0)","v":0}]
[null,null,null,null,0,null,null,{"$f":"IFERROR(VLOOKUP(Financeiros[[#This Row],[Tipo]],RefTabTipo[],2,FALSE),0)","v":0},{"$f":"IFERROR(VLOOKUP(Financeiros[[#This Row],[Tipo]],RefTabTipo[],3,FALSE),0)","v":0},{"$f":"IFERROR(VLOOKUP(Financeiros[[#This Row],[Tipo]],RefTabTipo[],4,FALSE),0)","v":0},{"$f":"IFERROR(VLOOKUP(Financeiros[[#This Row],[Grupo Tarifário]],RefTabGrupoTarifa[],2,FALSE),0)","v":0},{"$f":"IFERROR(VLOOKUP(Financeiros[[#This Row],[Grupo Tarifário]],RefTabGrupoTarifa[],3,FALSE),0)","v":0},{"$f":"IFERROR(VLOOKUP(Financeiros[[#This Row],[Grupo Tarifário]],RefTabGrupoTarifa[],4,FALSE),0)","v":0}]
[null,null,null,null,0,null,null,{"$f":"IFERROR(VLOOKUP(Financeiros[[#This Row],[Tipo]],RefTabTipo[],2,FALSE),0)","v":0},{"$f":"IFERROR(VLOOKUP(Financeiros[[#This Row],[Tipo]],RefTabTipo[],3,FALSE),0)","v":0},{"$f":"IFERROR(VLOOKUP(Financeiros[[#This Row],[Tipo]],RefTabTipo[],4,FALSE),0)","v":0},{"$f":"IFERROR(VLOOKUP(Financeiros[[#This Row],[Grupo Tarifário]],RefTabGrupoTarifa[],2,FALSE),0)","v":0},{"$f":"IFERROR(VLOOKUP(Financeiros[[#This Row],[Grupo Tarifário]],RefTabGrupoTarifa[],3,FALSE),0)","v":0},{"$f":"IFERROR(VLOOKUP(Financeiros[[#This Row],[Grupo Tarifário]],RefTabGrupoTarifa[],4,FALSE),0)","v":0}]
[null,null,null,null,0,null,null,{"$f":"IFERROR(VLOOKUP(Financeiros[[#This Row],[Tipo]],RefTabTipo[],2,FALSE),0)","v":0},{"$f":"IFERROR(VLOOKUP(Financeiros[[#This Row],[Tipo]],RefTabTipo[],3,FALSE),0)","v":0},{"$f":"IFERROR(VLOOKUP(Financeiros[[#This Row],[Tipo]],RefTabTipo[],4,FALSE),0)","v":0},{"$f":"IFERROR(VLOOKUP(Financeiros[[#This Row],[Grupo Tarifário]],RefTabGrupoTarifa[],2,FALSE),0)","v":0},{"$f":"IFERROR(VLOOKUP(Financeiros[[#This Row],[Grupo Tarifário]],RefTabGrupoTarifa[],3,FALSE),0)","v":0},{"$f":"IFERROR(VLOOKUP(Financeiros[[#This Row],[Grupo Tarifário]],RefTabGrupoTarifa[],4,FALSE),0)","v":0}]
[null,null,null,null,0,null,null,{"$f":"IFERROR(VLOOKUP(Financeiros[[#This Row],[Tipo]],RefTabTipo[],2,FALSE),0)","v":0},{"$f":"IFERROR(VLOOKUP(Financeiros[[#This Row],[Tipo]],RefTabTipo[],3,FALSE),0)","v":0},{"$f":"IFERROR(VLOOKUP(Financeiros[[#This Row],[Tipo]],RefTabTipo[],4,FALSE),0)","v":0},{"$f":"IFERROR(VLOOKUP(Financeiros[[#This Row],[Grupo Tarifário]],RefTabGrupoTarifa[],2,FALSE),0)","v":0},{"$f":"IFERROR(VLOOKUP(Financeiros[[#This Row],[Grupo Tarifário]],RefTabGrupoTarifa[],3,FALSE),0)","v":0},{"$f":"IFERROR(VLOOKUP(Financeiros[[#This Row],[Grupo Tarifário]],RefTabGrupoTarifa[],4,FALSE),0)","v":0}]
[null,null,null,null,0,null,null,{"$f":"IFERROR(VLOOKUP(Financeiros[[#This Row],[Tipo]],RefTabTipo[],2,FALSE),0)","v":0},{"$f":"IFERROR(VLOOKUP(Financeiros[[#This Row],[Tipo]],RefTabTipo[],3,FALSE),0)","v":0},{"$f":"IFERROR(VLOOKUP(Financeiros[[#This Row],[Tipo]],RefTabTipo[],4,FALSE),0)","v":0},{"$f":"IFERROR(VLOOKUP(Financeiros[[#This Row],[Grupo Tarifário]],RefTabGrupoTarifa[],2,FALSE),0)","v":0},{"$f":"IFERROR(VLOOKUP(Financeiros[[#This Row],[Grupo Tarifário]],RefTabGrupoTarifa[],3,FALSE),0)","v":0},{"$f":"IFERROR(VLOOKUP(Financeiros[[#This Row],[Grupo Tarifário]],RefTabGrupoTarifa[],4,FALSE),0)","v":0}]
[null,null,null,null,0,null,null,{"$f":"IFERROR(VLOOKUP(Financeiros[[#This Row],[Tipo]],RefTabTipo[],2,FALSE),0)","v":0},{"$f":"IFERROR(VLOOKUP(Financeiros[[#This Row],[Tipo]],RefTabTipo[],3,FALSE),0)","v":0},{"$f":"IFERROR(VLOOKUP(Financeiros[[#This Row],[Tipo]],RefTabTipo[],4,FALSE),0)","v":0},{"$f":"IFERROR(VLOOKUP(Financeiros[[#This Row],[Grupo Tarifário]],RefTabGrupoTarifa[],2,FALSE),0)","v":0},{"$f":"IFERROR(VLOOKUP(Financeiros[[#This Row],[Grupo Tarifário]],RefTabGrupoTarifa[],3,FALSE),0)","v":0},{"$f":"IFERROR(VLOOKUP(Financeiros[[#This Row],[Grupo Tarifário]],RefTabGrupoTarifa[],4,FALSE),0)","v":0}]
[null,null,null,null,0,null,null,{"$f":"IFERROR(VLOOKUP(Financeiros[[#This Row],[Tipo]],RefTabTipo[],2,FALSE),0)","v":0},{"$f":"IFERROR(VLOOKUP(Financeiros[[#This Row],[Tipo]],RefTabTipo[],3,FALSE),0)","v":0},{"$f":"IFERROR(VLOOKUP(Financeiros[[#This Row],[Tipo]],RefTabTipo[],4,FALSE),0)","v":0},{"$f":"IFERROR(VLOOKUP(Financeiros[[#This Row],[Grupo Tarifário]],RefTabGrupoTarifa[],2,FALSE),0)","v":0},{"$f":"IFERROR(VLOOKUP(Financeiros[[#This Row],[Grupo Tarifário]],RefTabGrupoTarifa[],3,FALSE),0)","v":0},{"$f":"IFERROR(VLOOKUP(Financeiros[[#This Row],[Grupo Tarifário]],RefTabGrupoTarifa[],4,FALSE),0)","v":0}]
[null,null,null,null,0,null,null,{"$f":"IFERROR(VLOOKUP(Financeiros[[#This Row],[Tipo]],RefTabTipo[],2,FALSE),0)","v":0},{"$f":"IFERROR(VLOOKUP(Financeiros[[#This Row],[Tipo]],RefTabTipo[],3,FALSE),0)","v":0},{"$f":"IFERROR(VLOOKUP(Financeiros[[#This Row],[Tipo]],RefTabTipo[],4,FALSE),0)","v":0},{"$f":"IFERROR(VLOOKUP(Financeiros[[#This Row],[Grupo Tarifário]],RefTabGrupoTarifa[],2,FALSE),0)","v":0},{"$f":"IFERROR(VLOOKUP(Financeiros[[#This Row],[Grupo Tarifário]],RefTabGrupoTarifa[],3,FALSE),0)","v":0},{"$f":"IFERROR(VLOOKUP(Financeiros[[#This Row],[Grupo Tarifário]],RefTabGrupoTarifa[],4,FALSE),0)","v":0}]
[null,null,null,null,0,null,null,{"$f":"IFERROR(VLOOKUP(Financeiros[[#This Row],[Tipo]],RefTabTipo[],2,FALSE),0)","v":0},{"$f":"IFERROR(VLOOKUP(Financeiros[[#This Row],[Tipo]],RefTabTipo[],3,FALSE),0)","v":0},{"$f":"IFERROR(VLOOKUP(Financeiros[[#This Row],[Tipo]],RefTabTipo[],4,FALSE),0)","v":0},{"$f":"IFERROR(VLOOKUP(Financeiros[[#This Row],[Grupo Tarifário]],RefTabGrupoTarifa[],2,FALSE),0)","v":0},{"$f":"IFERROR(VLOOKUP(Financeiros[[#This Row],[Grupo Tarifário]],RefTabGrupoTarifa[],3,FALSE),0)","v":0},{"$f":"IFERROR(VLOOKUP(Financeiros[[#This Row],[Grupo Tarifário]],RefTabGrupoTarifa[],4,FALSE),0)","v":0}]
[null,null,null,null,0,null,null,{"$f":"IFERROR(VLOOKUP(Financeiros[[#This Row],[Tipo]],RefTabTipo[],2,FALSE),0)","v":0},{"$f":"IFERROR(VLOOKUP(Financeiros[[#This Row],[Tipo]],RefTabTipo[],3,FALSE),0)","v":0},{"$f":"IFERROR(VLOOKUP(Financeiros[[#This Row],[Tipo]],RefTabTipo[],4,FALSE),0)","v":0},{"$f":"IFERROR(VLOOKUP(Financeiros[[#This Row],[Grupo Tarifário]],RefTabGrupoTarifa[],2,FALSE),0)","v":0},{"$f":"IFERROR(VLOOKUP(Financeiros[[#This Row],[Grupo Tarifário]],RefTabGrupoTarifa[],3,FALSE),0)","v":0},{"$f":"IFERROR(VLOOKUP(Financeiros[[#This Row],[Grupo Tarifário]],RefTabGrupoTarifa[],4,FALSE),0)","v":0}]
[null,null,null,null,0,null,null,{"$f":"IFERROR(VLOOKUP(Financeiros[[#This Row],[Tipo]],RefTabTipo[],2,FALSE),0)","v":0},{"$f":"IFERROR(VLOOKUP(Financeiros[[#This Row],[Tipo]],RefTabTipo[],3,FALSE),0)","v":0},{"$f":"IFERROR(VLOOKUP(Financeiros[[#This Row],[Tipo]],RefTabTipo[],4,FALSE),0)","v":0},{"$f":"IFERROR(VLOOKUP(Financeiros[[#This Row],[Grupo Tarifário]],RefTabGrupoTarifa[],2,FALSE),0)","v":0},{"$f":"IFERROR(VLOOKUP(Financeiros[[#This Row],[Grupo Tarifário]],RefTabGrupoTarifa[],3,FALSE),0)","v":0},{"$f":"IFERROR(VLOOKUP(Financeiros[[#This Row],[Grupo Tarifário]],RefTabGrupoTarifa[],4,FALSE),0)","v":0}]
[null,null,null,null,0,null,null,{"$f":"IFERROR(VLOOKUP(Financeiros[[#This Row],[Tipo]],RefTabTipo[],2,FALSE),0)","v":0},{"$f":"IFERROR(VLOOKUP(Financeiros[[#This Row],[Tipo]],RefTabTipo[],3,FALSE),0)","v":0},{"$f":"IFERROR(VLOOKUP(Financeiros[[#This Row],[Tipo]],RefTabTipo[],4,FALSE),0)","v":0},{"$f":"IFERROR(VLOOKUP(Financeiros[[#This Row],[Grupo Tarifário]],RefTabGrupoTarifa[],2,FALSE),0)","v":0},{"$f":"IFERROR(VLOOKUP(Financeiros[[#This Row],[Grupo Tarifário]],RefTabGrupoTarifa[],3,FALSE),0)","v":0},{"$f":"IFERROR(VLOOKUP(Financeiros[[#This Row],[Grupo Tarifário]],RefTabGrupoTarifa[],4,FALSE),0)","v":0}]
[null,null,null,null,0,null,null,{"$f":"IFERROR(VLOOKUP(Financeiros[[#This Row],[Tipo]],RefTabTipo[],2,FALSE),0)","v":0},{"$f":"IFERROR(VLOOKUP(Financeiros[[#This Row],[Tipo]],RefTabTipo[],3,FALSE),0)","v":0},{"$f":"IFERROR(VLOOKUP(Financeiros[[#This Row],[Tipo]],RefTabTipo[],4,FALSE),0)","v":0},{"$f":"IFERROR(VLOOKUP(Financeiros[[#This Row],[Grupo Tarifário]],RefTabGrupoTarifa[],2,FALSE),0)","v":0},{"$f":"IFERROR(VLOOKUP(Financeiros[[#This Row],[Grupo Tarifário]],RefTabGrupoTarifa[],3,FALSE),0)","v":0},{"$f":"IFERROR(VLOOKUP(Financeiros[[#This Row],[Grupo Tarifário]],RefTabGrupoTarifa[],4,FALSE),0)","v":0}]
[null,null,null,null,0,null,null,{"$f":"IFERROR(VLOOKUP(Financeiros[[#This Row],[Tipo]],RefTabTipo[],2,FALSE),0)","v":0},{"$f":"IFERROR(VLOOKUP(Financeiros[[#This Row],[Tipo]],RefTabTipo[],3,FALSE),0)","v":0},{"$f":"IFERROR(VLOOKUP(Financeiros[[#This Row],[Tipo]],RefTabTipo[],4,FALSE),0)","v":0},{"$f":"IFERROR(VLOOKUP(Financeiros[[#This Row],[Grupo Tarifário]],RefTabGrupoTarifa[],2,FALSE),0)","v":0},{"$f":"IFERROR(VLOOKUP(Financeiros[[#This Row],[Grupo Tarifário]],RefTabGrupoTarifa[],3,FALSE),0)","v":0},{"$f":"IFERROR(VLOOKUP(Financeiros[[#This Row],[Grupo Tarifário]],RefTabGrupoTarifa[],4,FALSE),0)","v":0}]
[null,null,null,null,0,null,null,{"$f":"IFERROR(VLOOKUP(Financeiros[[#This Row],[Tipo]],RefTabTipo[],2,FALSE),0)","v":0},{"$f":"IFERROR(VLOOKUP(Financeiros[[#This Row],[Tipo]],RefTabTipo[],3,FALSE),0)","v":0},{"$f":"IFERROR(VLOOKUP(Financeiros[[#This Row],[Tipo]],RefTabTipo[],4,FALSE),0)","v":0},{"$f":"IFERROR(VLOOKUP(Financeiros[[#This Row],[Grupo Tarifário]],RefTabGrupoTarifa[],2,FALSE),0)","v":0},{"$f":"IFERROR(VLOOKUP(Financeiros[[#This Row],[Grupo Tarifário]],RefTabGrupoTarifa[],3,FALSE),0)","v":0},{"$f":"IFERROR(VLOOKUP(Financeiros[[#This Row],[Grupo Tarifário]],RefTabGrupoTarifa[],4,FALSE),0)","v":0}]
[null,null,null,null,0,null,null,{"$f":"IFERROR(VLOOKUP(Financeiros[[#This Row],[Tipo]],RefTabTipo[],2,FALSE),0)","v":0},{"$f":"IFERROR(VLOOKUP(Financeiros[[#This Row],[Tipo]],RefTabTipo[],3,FALSE),0)","v":0},{"$f":"IFERROR(VLOOKUP(Financeiros[[#This Row],[Tipo]],RefTabTipo[],4,FALSE),0)","v":0},{"$f":"IFERROR(VLOOKUP(Financeiros[[#This Row],[Grupo Tarifário]],RefTabGrupoTarifa[],2,FALSE),0)","v":0},{"$f":"IFERROR(VLOOKUP(Financeiros[[#This Row],[Grupo Tarifário]],RefTabGrupoTarifa[],3,FALSE),0)","v":0},{"$f":"IFERROR(VLOOKUP(Financeiros[[#This Row],[Grupo Tarifário]],RefTabGrupoTarifa[],4,FALSE),0)","v":0}]
[null,null,null,null,0,null,null,{"$f":"IFERROR(VLOOKUP(Financeiros[[#This Row],[Tipo]],RefTabTipo[],2,FALSE),0)","v":0},{"$f":"IFERROR(VLOOKUP(Financeiros[[#This Row],[Tipo]],RefTabTipo[],3,FALSE),0)","v":0},{"$f":"IFERROR(VLOOKUP(Financeiros[[#This Row],[Tipo]],RefTabTipo[],4,FALSE),0)","v":0},{"$f":"IFERROR(VLOOKUP(Financeiros[[#This Row],[Grupo Tarifário]],RefTabGrupoTarifa[],2,FALSE),0)","v":0},{"$f":"IFERROR(VLOOKUP(Financeiros[[#This Row],[Grupo Tarifário]],RefTabGrupoTarifa[],3,FALSE),0)","v":0},{"$f":"IFERROR(VLOOKUP(Financeiros[[#This Row],[Grupo Tarifário]],RefTabGrupoTarifa[],4,FALSE),0)","v":0}]
[null,null,null,null,{"$f":"IF(ISERROR(D330/$D$6),0,D330/$D$6)","v":0},null,null,{"$f":"IFERROR(VLOOKUP(Financeiros[[#This Row],[Tipo]],RefTabTipo[],2,FALSE),0)","v":0},{"$f":"IFERROR(VLOOKUP(Financeiros[[#This Row],[Tipo]],RefTabTipo[],3,FALSE),0)","v":0},{"$f":"IFERROR(VLOOKUP(Financeiros[[#This Row],[Tipo]],RefTabTipo[],4,FALSE),0)","v":0},{"$f":"IFERROR(VLOOKUP(Financeiros[[#This Row],[Grupo Tarifário]],RefTabGrupoTarifa[],2,FALSE),0)","v":0},{"$f":"IFERROR(VLOOKUP(Financeiros[[#This Row],[Grupo Tarifário]],RefTabGrupoTarifa[],3,FALSE),0)","v":0},{"$f":"IFERROR(VLOOKUP(Financeiros[[#This Row],[Grupo Tarifário]],RefTabGrupoTarifa[],4,FALSE),0)","v":0}]
[null,null,null,null,0,null,null,{"$f":"IFERROR(VLOOKUP(Financeiros[[#This Row],[Tipo]],RefTabTipo[],2,FALSE),0)","v":0},{"$f":"IFERROR(VLOOKUP(Financeiros[[#This Row],[Tipo]],RefTabTipo[],3,FALSE),0)","v":0},{"$f":"IFERROR(VLOOKUP(Financeiros[[#This Row],[Tipo]],RefTabTipo[],4,FALSE),0)","v":0},{"$f":"IFERROR(VLOOKUP(Financeiros[[#This Row],[Grupo Tarifário]],RefTabGrupoTarifa[],2,FALSE),0)","v":0},{"$f":"IFERROR(VLOOKUP(Financeiros[[#This Row],[Grupo Tarifário]],RefTabGrupoTarifa[],3,FALSE),0)","v":0},{"$f":"IFERROR(VLOOKUP(Financeiros[[#This Row],[Grupo Tarifário]],RefTabGrupoTarifa[],4,FALSE),0)","v":0}]
[null,null,null,null,0,null,null,{"$f":"IFERROR(VLOOKUP(Financeiros[[#This Row],[Tipo]],RefTabTipo[],2,FALSE),0)","v":0},{"$f":"IFERROR(VLOOKUP(Financeiros[[#This Row],[Tipo]],RefTabTipo[],3,FALSE),0)","v":0},{"$f":"IFERROR(VLOOKUP(Financeiros[[#This Row],[Tipo]],RefTabTipo[],4,FALSE),0)","v":0},{"$f":"IFERROR(VLOOKUP(Financeiros[[#This Row],[Grupo Tarifário]],RefTabGrupoTarifa[],2,FALSE),0)","v":0},{"$f":"IFERROR(VLOOKUP(Financeiros[[#This Row],[Grupo Tarifário]],RefTabGrupoTarifa[],3,FALSE),0)","v":0},{"$f":"IFERROR(VLOOKUP(Financeiros[[#This Row],[Grupo Tarifário]],RefTabGrupoTarifa[],4,FALSE),0)","v":0}]
[null,null,null,null,0,null,null,{"$f":"IFERROR(VLOOKUP(Financeiros[[#This Row],[Tipo]],RefTabTipo[],2,FALSE),0)","v":0},{"$f":"IFERROR(VLOOKUP(Financeiros[[#This Row],[Tipo]],RefTabTipo[],3,FALSE),0)","v":0},{"$f":"IFERROR(VLOOKUP(Financeiros[[#This Row],[Tipo]],RefTabTipo[],4,FALSE),0)","v":0},{"$f":"IFERROR(VLOOKUP(Financeiros[[#This Row],[Grupo Tarifário]],RefTabGrupoTarifa[],2,FALSE),0)","v":0},{"$f":"IFERROR(VLOOKUP(Financeiros[[#This Row],[Grupo Tarifário]],RefTabGrupoTarifa[],3,FALSE),0)","v":0},{"$f":"IFERROR(VLOOKUP(Financeiros[[#This Row],[Grupo Tarifário]],RefTabGrupoTarifa[],4,FALSE),0)","v":0}]
[null,null,null,null,0,null,null,{"$f":"IFERROR(VLOOKUP(Financeiros[[#This Row],[Tipo]],RefTabTipo[],2,FALSE),0)","v":0},{"$f":"IFERROR(VLOOKUP(Financeiros[[#This Row],[Tipo]],RefTabTipo[],3,FALSE),0)","v":0},{"$f":"IFERROR(VLOOKUP(Financeiros[[#This Row],[Tipo]],RefTabTipo[],4,FALSE),0)","v":0},{"$f":"IFERROR(VLOOKUP(Financeiros[[#This Row],[Grupo Tarifário]],RefTabGrupoTarifa[],2,FALSE),0)","v":0},{"$f":"IFERROR(VLOOKUP(Financeiros[[#This Row],[Grupo Tarifário]],RefTabGrupoTarifa[],3,FALSE),0)","v":0},{"$f":"IFERROR(VLOOKUP(Financeiros[[#This Row],[Grupo Tarifário]],RefTabGrupoTarifa[],4,FALSE),0)","v":0}]
[null,null,null,null,0,null,null,{"$f":"IFERROR(VLOOKUP(Financeiros[[#This Row],[Tipo]],RefTabTipo[],2,FALSE),0)","v":0},{"$f":"IFERROR(VLOOKUP(Financeiros[[#This Row],[Tipo]],RefTabTipo[],3,FALSE),0)","v":0},{"$f":"IFERROR(VLOOKUP(Financeiros[[#This Row],[Tipo]],RefTabTipo[],4,FALSE),0)","v":0},{"$f":"IFERROR(VLOOKUP(Financeiros[[#This Row],[Grupo Tarifário]],RefTabGrupoTarifa[],2,FALSE),0)","v":0},{"$f":"IFERROR(VLOOKUP(Financeiros[[#This Row],[Grupo Tarifário]],RefTabGrupoTarifa[],3,FALSE),0)","v":0},{"$f":"IFERROR(VLOOKUP(Financeiros[[#This Row],[Grupo Tarifário]],RefTabGrupoTarifa[],4,FALSE),0)","v":0}]

{"sheet":"COVID","index":18,"n_rows":9,"n_cols":12,"rows_kept":9,"cut":false,"hidden":false,"merged":[[1,4,1,5]]}
["CVA ",21853706.234661233,{"$f":"B1*$C$7","v":20901964.815473624},null,"Percentual Considerado",null,null,"CDE",{"$f":"$C$1*$E$2*CVA!E10/CVA!$E$18+$C$2*$E$2*CVA!G25/CVA!$G$33","v":16257222.606474528},null,"CDE Energia: Conta ACR",{"$f":"$C$3*$E$2*Encargos!E27/Encargos!$E$37","v":125020.31748806815}]
["CVA não amortizada",32986688.969448403,{"$f":"B2*$C$7","v":31550099.777804144},null,1,null,null,"CDE Energia",{"$f":"$C$1*$E$2*CVA!E11/CVA!$E$18+$C$2*$E$2*CVA!G26/CVA!$G$33","v":-10498096.712292677},null,"CDE Energia: Decreto",{"$f":"$C$3*$E$2*Encargos!E28/Encargos!$E$37","v":0}]
["Neutralidade",2650568.09,2535134.332057884,null,null,null,null,"Rede Básica",{"$f":"$C$1*$E$2*CVA!E12/CVA!$E$18+$C$2*$E$2*CVA!G27/CVA!$G$33","v":8078891.8836074136},null,"TFSEE",{"$f":"$C$3*$E$2*Encargos!E29/Encargos!$E$37","v":-19018.229752589374}]
["Sobrecontratação",19495296.510000002,18646265.184664339,null,null,null,null,"Compra Energia",{"$f":"$C$1*$E$2*CVA!E13/CVA!$E$18+$C$2*$E$2*CVA!G28/CVA!$G$33","v":88931653.100145534},null,"CDE",{"$f":"$C$3*$E$2*Encargos!E30/Encargos!$E$37","v":1053519.9777750231}]
[null,{"$f":"SUM(B1:B4)","v":76986259.804109648},{"$f":"SUM(C1:C4)","v":73633464.109999985},null,null,null,null,"CFURH",{"$f":"$C$1*$E$2*CVA!E14/CVA!$E$18+$C$2*$E$2*CVA!G29/CVA!$G$33","v":0},null,"CFURH",{"$f":"$C$3*$E$2*Encargos!E31/Encargos!$E$37","v":0}]
[null,null,null,null,null,null,null,"Transporte Itaipu",{"$f":"$C$1*$E$2*CVA!E15/CVA!$E$18+$C$2*$E$2*CVA!G30/CVA!$G$33","v":0},null,"ESS/ERR",{"$f":"$C$3*$E$2*Encargos!E32/Encargos!$E$37","v":572857.2903604795}]
["Despacho 2.177",61996242.729999997,{"$f":"(B7+B8)/B5","v":0.95644942743496331},null,null,null,null,"Proinfa",{"$f":"$C$1*$E$2*CVA!E16/CVA!$E$18+$C$2*$E$2*CVA!G31/CVA!$G$33","v":-2517258.6724133659},null,"PROINFA",{"$f":"$C$3*$E$2*Encargos!E33/Encargos!$E$37","v":802374.89169861132}]
["Despacho 12/08",11637221.380000001,null,null,null,null,null,"ESS/ERR",{"$f":"$C$1*$E$2*CVA!E17/CVA!$E$18+$C$2*$E$2*CVA!G32/CVA!$G$33","v":-47800347.612243675},null,"P&D"]
[null,null,null,null,null,null,null,null,null,null,"ONS",{"$f":"$C$3*$E$2*Encargos!E35/Encargos!$E$37","v":380.08448829119294}]

{"sheet":"CVA","index":19,"n_rows":46,"n_cols":9,"rows_kept":46,"cut":false,"hidden":false,"merged":[]}
[]
[null,"CVA em Processamento e Saldo a Compensar",null,null,null,"Anexo II",{"$f":"Resultado!$D$6","v":9.4657882366978363E-2}]
[null,null,null,null,null,"Anexo I",{"$f":"Resultado!$D$8","v":9.3086953770592604E-2}]
[]
[]
[]
[null," Dados da CVA em Processamento",null,"fechado na versão E"]
[null,"Descrição","Delta                    (R$)","5° Dia Útil Anterior (R$)","12 Meses Subsequentes                              (R$)"]
[null,"CCC ",null,null,null,null,null,"Sobrecontratação/exposição de energia",8168577.3607999999]
[null,"CDE",14678858.300100001,14912391.937000001,15084929.8791,null,null,"Garantias financeiras  (CCEAR)",{"$f":"Indexador!F173","v":525532.54838737869}]
[null,"CDE Energia",-9588782.8584000003,-9805576.2235000003,-9919027.7709999997,null,null,"Recálculo Sobrecontratação/Reversão"]
[null,"Rede Básica",7622889.9467000002,7891825.9957999997,7983135.2521000002,null,null,"Recálculo Exposição CCEAR entre Submercados"]
[null,"Compra Energia",51436183.789899997,52686635.101000004,53296225.006899998,null,null,"Previsão do Ano Anterior",57066868.24307435]
[null,"CFURH",null,null,null,null,null,"Reversão da Previsão",{"$f":"-I13*SaldoCVA_Energia/I15","v":-54962084.770740069}]
[null,"Transporte Itaipu",null,null,null,null,null,"CVA Compra Energia (processo anterior)",173459609.82800001]
[null,"Proinfa",-3876791.2560000001,-3921857.5030999999,-3967233.8065999998,null,null,"Compensação ref. acordos bilaterais de CCEAR",{"$f":"'REN 711'!B10+'REN 711'!C3","v":14751243.611908467}]
[null,"ESS/ERR",-38266328.846600004,-38792789.4243,-39241626.075400002]
[null,"Total",{"$f":"SUM(C9:C17)","v":22006029.075699992},{"$f":"SUM(D9:D17)","v":22970629.882900007},23236402.485100001]
[null,null,null,25346275.890000001]
[null,null,null,134033589.56040001,{"$f":"D20-D18","v":111062959.67750001}]
[]
[null,"Cálculo da CVA Saldo a Compensar",null,"ok"]
[null,"Descrição","CVA 5° dia útil do último IRT                        (R$)","CVA 5° dia útil Fiscalizada\n  (R$)","Delta com a fiscalização","CVA Faturada - \nVALOR BRUTO (R$)","CVA Saldo a Compensar                                        (R$)"]
[null,"CCC ",{"$f":"BD!C25","v":0},0,{"$f":"D24-C24","v":0}]
[null,"CDE",{"$f":"BD!C26","v":9081428.0892999992},9081428.0892999992,0,{"$f":"Mercado!M66+Mercado!M75","v":8753499.6254656017},{"$f":"(D25+D39)/$D$33*Indexador!$J$66-Mercado!M67-Mercado!M76","v":568472.70478188246}]
[null,"CDE Energia",{"$f":"BD!C32","v":-5872822.4384000003},-5872822.4384000003,0,{"$f":"Mercado!X66+Mercado!X75","v":-5696398.5552705452},{"$f":"(D26+D40)/$D$33*Indexador!$J$66-Mercado!X67-Mercado!X76","v":-333237.69214200042}]
[null,"Rede Básica",{"$f":"BD!C24","v":5440183.9588000001},5440183.9588000001,0,{"$f":"Mercado!L66+Mercado!L75","v":5394221.5568513386},{"$f":"D27/$D$33*Indexador!$J$66-Mercado!L67-Mercado!L76","v":189881.74736112822}]
[null,"Compra Energia",{"$f":"BD!C31","v":168624375.78600001},168624375.78600001,0,{"$f":"Mercado!K66+Mercado!K75","v":164444829.2037096},{"$f":"(IF(C42=0,D28,C42)+D42)/$D$33*Indexador!$J$66-Mercado!K67-Mercado!K76","v":8669406.9811938107}]
[null,"CFURH",{"$f":"BD!C27","v":0},0,0,{"$f":"Mercado!N66+Mercado!N75","v":0},{"$f":"D29/$D$33*Indexador!$J$66-Mercado!N67-Mercado!N76","v":0}]
[null,"Transporte Itaipu",{"$f":"BD!C30","v":0},0,0,{"$f":"Mercado!O66+Mercado!O75","v":0},{"$f":"D30/$D$33*Indexador!$J$66-Mercado!O67-Mercado!O76","v":0}]
[null,"Proinfa",{"$f":"BD!C29","v":3357112.9766000002},3357112.9766000002,0,{"$f":"Mercado!Q66+Mercado!Q75","v":3223669.1229546643},{"$f":"D31/$D$33*Indexador!$J$66-Mercado!Q67-Mercado!Q76","v":222374.41076665511}]
[null,"ESS/ERR",{"$f":"BD!C28","v":-46596688.811899997},-46596688.811899997,0,{"$f":"Mercado!P66+Mercado!P75","v":-45196890.185560077},{"$f":"IF(C46=0,D32,C46)/$D$33*Indexador!$J$66-Mercado!P67-Mercado!P76","v":-2644005.1959446967}]
[null,"Total",{"$f":"SUM(C24:C32)","v":134033589.56040001},{"$f":"SUM(D24:D32)","v":134033589.56040001},{"$f":"SUM(E24:E32)","v":0},{"$f":"SUM(F24:F32)","v":130922930.7681506},{"$f":"SUM(G24:G32)","v":6672892.9560167808}]
[]
[]
[null,"Ajustes para a CVA Saldo a Compensar"]
[null,"Descrição","CVA 5° dia útil Fiscalizada - Ajustada pela SGT\n  (R$)","RTE Reversão"]
[null,"CCC "]
[null,"CDE",null,{"$f":"BD!C33","v":0}]
[null,"CDE Energia",null,{"$f":"BD!C34","v":0}]
[null,"Rede Básica"]
[null,"Compra Energia",null,{"$f":"BD!C35","v":0}]
[null,"CFURH"]
[null,"Transporte Itaipu"]
[null,"Proinfa"]
[null,"ESS/ERR"]

{"sheet":"REN 711","index":20,"n_rows":10,"n_cols":3,"rows_kept":10,"cut":false,"hidden":false,"merged":[]}
["REN 711 levantamento atual "]
["Financeiro","Financeiro do IRT 2019","Financeiro do IRT 2020"]
[null,14434332.927753592,15197048.651000729]
[]
[]
[]
[null,"Financeiro do IRT 2019"]
["Valores considerados na RTA 2019",14864254.839013107]
["Ajuste  Financeiro RTA 2020 (diferenças)",{"$f":"B3-B8","v":-429921.91125951521}]
["Ajuste  Financeiro RTA 2020 atualizado ",{"$f":"Indexador!G127","v":-445805.03909226146}]

{"sheet":"Suprimento","index":21,"n_rows":5,"n_cols":6,"rows_kept":5,"cut":false,"hidden":true,"merged":[]}
[]
[null,"Financeiro de Ultrapassagem e Sobrecontratação no Suprimento"]
[]
[null,"Resumo (Valores anuais)"]
[null,"Distribuidora","Energia Faturada (MWh)","Energia Contratada  (MWh)","Fora da faixa de Tolerância (MWh)","Financeiro (R$)"]

{"sheet":"Indexador","index":22,"n_rows":173,"n_cols":22,"rows_kept":173,"cut":false,"hidden":false,"merged":[[136,1,136,2],[126,1,126,2],[121,1,121,2],[122,1,122,2],[140,2,140,3],[137,1,137,2],[138,1,138,2],[131,1,131,2],[132,1,132,2],[133,1,133,2],[134,1,134,2],[135,1,135,2],[21,2,21,3],[125,1,125,2],[120,1,120,2],[123,1,123,2],[124,1,124,2],[43,2,43,3],[94,2,94,3],[140,4,140,5],[43,4,43,5],[43,6,43,7],[43,8,43,9],[21,20,21,21],[21,12,21,13],[21,14,21,15],[21,16,21,17],[21,18,21,19],[21,6,21,7],[21,8,21,9],[21,10,21,11],[21,4,21,5],[94,6,94,7],[94,4,94,5],[94,8,94,9]]}
[null,"Indexador",null,null,null,"Anexo II",{"$f":"Resultado!$D$6","v":9.4657882366978363E-2}]
[null,{"$f":"CAPA!B7","v":"EPB - Energisa Paraíba - Distribuidora de Energia"},null,null,null,"Anexo I",{"$f":"Resultado!$D$8","v":9.3086953770592604E-2}]
[]
[]
[null,"I - Tabela de Reversão"]
[]
[null,"Tipo de Subsídio",null,null,"Valor Nominal","Valor Atual.",null,"Atualizador - Legenda e Info.",null,null,"Legenda de subsídios"]
[null,107,"Baixa Renda",null,{"$f":"VLOOKUP(B8,BD!$B$23:$C$38,2,FALSE)","v":{"$error":"#N/A"}},{"$f":"IF(ISNUMBER(E8),-E8*(1+$I$11),0)*(12-Entrada!$C$33)/12","v":0},null,"IGPM",1,null,"Baixa Renda",null,null,107]
[null,108,"Reclassificação Baixa Renda - Despacho NEGATIVO - Res 514/02 e 89/05",null,{"$f":"VLOOKUP(B9,BD!$B$23:$C$38,2,FALSE)","v":{"$error":"#N/A"}},{"$f":"IF(ISNUMBER(E9),-E9*(1+$I$11),0)*(12-Entrada!$C$33)/12","v":0},null,"IPCA",2,null,"Reclassificação Baixa Renda - Despacho NEGATIVO - Res 514/02 e 89/05",null,null,108]
[null,109,"Cooperativa",null,{"$f":"VLOOKUP(B10,BD!$B$23:$C$38,2,FALSE)","v":{"$error":"#N/A"}},{"$f":"IF(ISNUMBER(E10),-E10*(1+$I$11),0)*(12-Entrada!$C$33)/12","v":0},null,"SELIC MÊS",4,null,"Cooperativa",null,null,109]
[null,110,"Consumidor Livre Fonte Incentivada TUSD - Res 77/2004",null,{"$f":"VLOOKUP(B11,BD!$B$23:$C$38,2,FALSE)","v":{"$error":"#N/A"}},{"$f":"IF(ISNUMBER(E11),-E11*(1+$I$11),0)*(12-Entrada!$C$33)/12","v":0},null,"IGPM acumulado 1 ano",{"$f":"CAPA!C19","v":9.2719189150545001E-2},null,"Consumidor Livre Fonte Incentivada TUSD - Res 77/2004",null,null,110]
[null,111,"Geração Fonte Incentivada TUSD G - Res 77/2004",null,{"$f":"VLOOKUP(B12,BD!$B$23:$C$38,2,FALSE)","v":{"$error":"#N/A"}},{"$f":"IF(ISNUMBER(E12),-E12*(1+$I$11),0)*(12-Entrada!$C$33)/12","v":0},null,"IPCA acumulado 1 ano",{"$f":"CAPA!C20","v":2.3056249976072696E-2},null,"Geração Fonte Incentivada TUSD G - Res 77/2004",null,null,111]
[null,112,"Irrigação e AqUicultura - Res 207/2006",null,{"$f":"VLOOKUP(B13,BD!$B$23:$C$38,2,FALSE)","v":{"$error":"#N/A"}},{"$f":"IF(ISNUMBER(E13),-E13*(1+$I$11),0)*(12-Entrada!$C$33)/12","v":0},null,null,null,null,"Irrigação e AqUicultura - Res 207/2006",null,null,112]
[null,113,"TUSD Fio \"B\" dado à Suprida - Res 243/2006",null,{"$f":"VLOOKUP(B14,BD!$B$23:$C$38,2,FALSE)","v":{"$error":"#N/A"}},{"$f":"IF(ISNUMBER(E14),-E14*(1+$I$11),0)*(12-Entrada!$C$33)/12","v":0},null,null,null,null,"TUSD Fio \"B\" dado à Suprida - Res 243/2006",null,null,113]
[null,114,"TUSDccc; cde; proinfa - APE/PIE - Res. 166/2005",null,{"$f":"VLOOKUP(B15,BD!$B$23:$C$38,2,FALSE)","v":{"$error":"#N/A"}},{"$f":"IF(ISNUMBER(E15),-E15*(1+$I$11),0)","v":0},null,null,null,null,"TUSDccc; cde; proinfa - APE/PIE - Res. 166/2005",null,null,114]
[null,106,"Sobrecontratação",null,{"$f":"VLOOKUP(B16,BD!$B$23:$C$38,2,FALSE)","v":{"$error":"#N/A"}},{"$f":"-E16*(1+$I$12)","v":{"$error":"#N/A"}},"<= atualização pelo IPCA"]
[]
[]
[]
[null,"II - Tabela de Subsídios e Previsão",null,"Nota Importante: Número Índice ou Competência?"]
[]
[null,null,"Neutralidade CT:  CDE Energia",null,"Neutralidade CT:  TFSEE",null,"Neutralidade CT:  CDE Uso",null,"Neutralidade CT:  CFURH",null,"Neutralidade CT:  ESS/EER",null,"Neutralidade CT:  PROINFA",null,"Neutralidade CT: O.N.S."]
[null,"Competência","Nominal","Atualizado","Nominal","Atualizado","Nominal","Atualizado","Nominal","Atualizado","Nominal","Atualizado","Nominal","Atualizado",null,null,null,null,"Nominal","Atualizado","Nominal","Atualizado"]
[null,{"$f":"DATE(YEAR(B25),MONTH(B25)-1,1)","v":"2019-04-01"},null,{"$f":"IFERROR(VLOOKUP($B$39,Índices!$B$6:$F$500,5,FALSE)/VLOOKUP(DATE(YEAR($B24),MONTH($B24),1),Índices!$B$6:$F$500,5,FALSE)*C24,0)","v":0},null,{"$f":"IFERROR(VLOOKUP($B$39,Índices!$B$6:$F$500,5,FALSE)/VLOOKUP(DATE(YEAR($B24),MONTH($B24),1),Índices!$B$6:$F$500,5,FALSE)*E24,0)","v":0},null,{"$f":"IFERROR(VLOOKUP($B$39,Índices!$B$6:$F$500,5,FALSE)/VLOOKUP(DATE(YEAR($B24),MONTH($B24),1),Índices!$B$6:$F$500,5,FALSE)*G24,0)","v":0},null,{"$f":"IFERROR(VLOOKUP($B$39,Índices!$B$6:$F$500,5,FALSE)/VLOOKUP(DATE(YEAR($B24),MONTH($B24),1),Índices!$B$6:$F$500,5,FALSE)*I24,0)","v":0},null,{"$f":"IFERROR(VLOOKUP($B$39,Índices!$B$6:$F$500,5,FALSE)/VLOOKUP(DATE(YEAR($B24),MONTH($B24),1),Índices!$B$6:$F$500,5,FALSE)*K24,0)","v":0},null,{"$f":"IFERROR(VLOOKUP($B$39,Índices!$B$6:$F$500,5,FALSE)/VLOOKUP(DATE(YEAR($B24),MONTH($B24),1),Índices!$B$6:$F$500,5,FALSE)*M24,0)","v":0},null,{"$f":"IFERROR(VLOOKUP($B$39,Índices!$B$6:$F$500,5,FALSE)/VLOOKUP(DATE(YEAR($B24),MONTH($B24),1),Índices!$B$6:$F$500,5,FALSE)*O24,0)","v":0},null,null,null,{"$f":"VLOOKUP($B$39,Índices!$B$6:$F$500,2,FALSE)/VLOOKUP(DATE(YEAR($B24),MONTH($B24)-1,1),Índices!$B$6:$F$500,2,FALSE)*S24","v":0},null,{"$f":"VLOOKUP($B$39,Índices!$B$6:$F$500,2,FALSE)/VLOOKUP(DATE(YEAR($B24),MONTH($B24)-1,1),Índices!$B$6:$F$500,2,FALSE)*U24","v":0}]
[null,"2019-05-01",{"$f":"C$40*SUM(Mercado!AA74:AB74)/SUM(Mercado!$AA$66:$AB$66,Mercado!$AA$75:$AB$75)","v":0},{"$f":"IFERROR(VLOOKUP($B$39,Índices!$B$6:$F$500,5,FALSE)/VLOOKUP(DATE(YEAR($B25),MONTH($B25),1),Índices!$B$6:$F$500,5,FALSE)*C25,0)","v":0},{"$f":"E$40*SUM(Mercado!I74)/SUM(Mercado!$I$66,Mercado!$I$75)","v":0},{"$f":"IFERROR(VLOOKUP($B$39,Índices!$B$6:$F$500,5,FALSE)/VLOOKUP(DATE(YEAR($B25),MONTH($B25),1),Índices!$B$6:$F$500,5,FALSE)*E25,0)","v":0},{"$f":"G$40*SUM(Mercado!H74)/SUM(Mercado!$H$66,Mercado!$H$75)","v":0},{"$f":"IFERROR(VLOOKUP($B$39,Índices!$B$6:$F$500,5,FALSE)/VLOOKUP(DATE(YEAR($B25),MONTH($B25),1),Índices!$B$6:$F$500,5,FALSE)*G25,0)","v":0},{"$f":"I$40*SUM(Mercado!N74)/SUM(Mercado!$N$66,Mercado!$N$75)","v":{"$error":"#DIV/0!"}},{"$f":"IFERROR(VLOOKUP($B$39,Índices!$B$6:$F$500,5,FALSE)/VLOOKUP(DATE(YEAR($B25),MONTH($B25),1),Índices!$B$6:$F$500,5,FALSE)*I25,0)","v":0},{"$f":"K$40*SUM(Mercado!P74)/SUM(Mercado!$P$66,Mercado!$P$75)","v":0},{"$f":"IFERROR(VLOOKUP($B$39,Índices!$B$6:$F$500,5,FALSE)/VLOOKUP(DATE(YEAR($B25),MONTH($B25),1),Índices!$B$6:$F$500,5,FALSE)*K25,0)","v":0},{"$f":"M$40*SUM(Mercado!G74)/SUM(Mercado!$G$66,Mercado!$G$75)","v":0},{"$f":"IFERROR(VLOOKUP($B$39,Índices!$B$6:$F$500,5,FALSE)/VLOOKUP(DATE(YEAR($B25),MONTH($B25),1),Índices!$B$6:$F$500,5,FALSE)*M25,0)","v":0},{"$f":"O$40*SUM(Mercado!E74)/SUM(Mercado!$E$66,Mercado!$E$75)","v":0},{"$f":"IFERROR(VLOOKUP($B$39,Índices!$B$6:$F$500,5,FALSE)/VLOOKUP(DATE(YEAR($B25),MONTH($B25),1),Índices!$B$6:$F$500,5,FALSE)*O25,0)","v":0},null,null,null,{"$f":"VLOOKUP($B$39,Índices!$B$6:$F$500,2,FALSE)/VLOOKUP(DATE(YEAR($B25),MONTH($B25)-1,1),Índices!$B$6:$F$500,2,FALSE)*S25","v":0},null,{"$f":"VLOOKUP($B$39,Índices!$B$6:$F$500,2,FALSE)/VLOOKUP(DATE(YEAR($B25),MONTH($B25)-1,1),Índices!$B$6:$F$500,2,FALSE)*U25","v":0}]
[null,"2019-06-01",{"$f":"C$40*SUM(Mercado!AA73:AB73)/SUM(Mercado!$AA$66:$AB$66,Mercado!$AA$75:$AB$75)","v":0},{"$f":"IFERROR(VLOOKUP($B$39,Índices!$B$6:$F$500,5,FALSE)/VLOOKUP(DATE(YEAR($B26),MONTH($B26),1),Índices!$B$6:$F$500,5,FALSE)*C26,0)","v":0},{"$f":"E$40*SUM(Mercado!I73)/SUM(Mercado!$I$66,Mercado!$I$75)","v":0},{"$f":"IFERROR(VLOOKUP($B$39,Índices!$B$6:$F$500,5,FALSE)/VLOOKUP(DATE(YEAR($B26),MONTH($B26),1),Índices!$B$6:$F$500,5,FALSE)*E26,0)","v":0},{"$f":"G$40*SUM(Mercado!H73)/SUM(Mercado!$H$66,Mercado!$H$75)","v":0},{"$f":"IFERROR(VLOOKUP($B$39,Índices!$B$6:$F$500,5,FALSE)/VLOOKUP(DATE(YEAR($B26),MONTH($B26),1),Índices!$B$6:$F$500,5,FALSE)*G26,0)","v":0},{"$f":"I$40*SUM(Mercado!N73)/SUM(Mercado!$N$66,Mercado!$N$75)","v":{"$error":"#DIV/0!"}},{"$f":"IFERROR(VLOOKUP($B$39,Índices!$B$6:$F$500,5,FALSE)/VLOOKUP(DATE(YEAR($B26),MONTH($B26),1),Índices!$B$6:$F$500,5,FALSE)*I26,0)","v":0},{"$f":"K$40*SUM(Mercado!P73)/SUM(Mercado!$P$66,Mercado!$P$75)","v":0},{"$f":"IFERROR(VLOOKUP($B$39,Índices!$B$6:$F$500,5,FALSE)/VLOOKUP(DATE(YEAR($B26),MONTH($B26),1),Índices!$B$6:$F$500,5,FALSE)*K26,0)","v":0},{"$f":"M$40*SUM(Mercado!G73)/SUM(Mercado!$G$66,Mercado!$G$75)","v":0},{"$f":"IFERROR(VLOOKUP($B$39,Índices!$B$6:$F$500,5,FALSE)/VLOOKUP(DATE(YEAR($B26),MONTH($B26),1),Índices!$B$6:$F$500,5,FALSE)*M26,0)","v":0},{"$f":"O$40*SUM(Mercado!E73)/SUM(Mercado!$E$66,Mercado!$E$75)","v":0},{"$f":"IFERROR(VLOOKUP($B$39,Índices!$B$6:$F$500,5,FALSE)/VLOOKUP(DATE(YEAR($B26),MONTH($B26),1),Índices!$B$6:$F$500,5,FALSE)*O26,0)","v":0},null,null,null,{"$f":"VLOOKUP($B$39,Índices!$B$6:$F$500,2,FALSE)/VLOOKUP(DATE(YEAR($B26),MONTH($B26)-1,1),Índices!$B$6:$F$500,2,FALSE)*S26","v":0},null,{"$f":"VLOOKUP($B$39,Índices!$B$6:$F$500,2,FALSE)/VLOOKUP(DATE(YEAR($B26),MONTH($B26)-1,1),Índices!$B$6:$F$500,2,FALSE)*U26","v":0}]
[null,"2019-07-01",{"$f":"C$40*SUM(Mercado!AA72:AB72)/SUM(Mercado!$AA$66:$AB$66,Mercado!$AA$75:$AB$75)","v":0},{"$f":"IFERROR(VLOOKUP($B$39,Índices!$B$6:$F$500,5,FALSE)/VLOOKUP(DATE(YEAR($B27),MONTH($B27),1),Índices!$B$6:$F$500,5,FALSE)*C27,0)","v":0},{"$f":"E$40*SUM(Mercado!I72)/SUM(Mercado!$I$66,Mercado!$I$75)","v":0},{"$f":"IFERROR(VLOOKUP($B$39,Índices!$B$6:$F$500,5,FALSE)/VLOOKUP(DATE(YEAR($B27),MONTH($B27),1),Índices!$B$6:$F$500,5,FALSE)*E27,0)","v":0},{"$f":"G$40*SUM(Mercado!H72)/SUM(Mercado!$H$66,Mercado!$H$75)","v":0},{"$f":"IFERROR(VLOOKUP($B$39,Índices!$B$6:$F$500,5,FALSE)/VLOOKUP(DATE(YEAR($B27),MONTH($B27),1),Índices!$B$6:$F$500,5,FALSE)*G27,0)","v":0},{"$f":"I$40*SUM(Mercado!N72)/SUM(Mercado!$N$66,Mercado!$N$75)","v":{"$error":"#DIV/0!"}},{"$f":"IFERROR(VLOOKUP($B$39,Índices!$B$6:$F$500,5,FALSE)/VLOOKUP(DATE(YEAR($B27),MONTH($B27),1),Índices!$B$6:$F$500,5,FALSE)*I27,0)","v":0},{"$f":"K$40*SUM(Mercado!P72)/SUM(Mercado!$P$66,Mercado!$P$75)","v":0},{"$f":"IFERROR(VLOOKUP($B$39,Índices!$B$6:$F$500,5,FALSE)/VLOOKUP(DATE(YEAR($B27),MONTH($B27),1),Índices!$B$6:$F$500,5,FALSE)*K27,0)","v":0},{"$f":"M$40*SUM(Mercado!G72)/SUM(Mercado!$G$66,Mercado!$G$75)","v":0},{"$f":"IFERROR(VLOOKUP($B$39,Índices!$B$6:$F$500,5,FALSE)/VLOOKUP(DATE(YEAR($B27),MONTH($B27),1),Índices!$B$6:$F$500,5,FALSE)*M27,0)","v":0},{"$f":"O$40*SUM(Mercado!E72)/SUM(Mercado!$E$66,Mercado!$E$75)","v":0},{"$f":"IFERROR(VLOOKUP($B$39,Índices!$B$6:$F$500,5,FALSE)/VLOOKUP(DATE(YEAR($B27),MONTH($B27),1),Índices!$B$6:$F$500,5,FALSE)*O27,0)","v":0},null,null,null,{"$f":"VLOOKUP($B$39,Índices!$B$6:$F$500,2,FALSE)/VLOOKUP(DATE(YEAR($B27),MONTH($B27)-1,1),Índices!$B$6:$F$500,2,FALSE)*S27","v":0},null,{"$f":"VLOOKUP($B$39,Índices!$B$6:$F$500,2,FALSE)/VLOOKUP(DATE(YEAR($B27),MONTH($B27)-1,1),Índices!$B$6:$F$500,2,FALSE)*U27","v":0}]
[null,"2019-08-01",{"$f":"C$40*SUM(Mercado!AA54:AB54)/SUM(Mercado!$AA$66:$AB$66,Mercado!$AA$75:$AB$75)","v":611038.21199072199},{"$f":"IFERROR(VLOOKUP($B$39,Índices!$B$6:$F$500,5,FALSE)/VLOOKUP(DATE(YEAR($B28),MONTH($B28),1),Índices!$B$6:$F$500,5,FALSE)*C28,0)","v":633612.53950826731},{"$f":"E$40*SUM(Mercado!I54)/SUM(Mercado!$I$66,Mercado!$I$75)","v":221776.55343706667},{"$f":"IFERROR(VLOOKUP($B$39,Índices!$B$6:$F$500,5,FALSE)/VLOOKUP(DATE(YEAR($B28),MONTH($B28),1),Índices!$B$6:$F$500,5,FALSE)*E28,0)","v":229969.91426910044},{"$f":"G$40*SUM(Mercado!H54)/SUM(Mercado!$H$66,Mercado!$H$75)","v":4189046.1217745384},{"$f":"IFERROR(VLOOKUP($B$39,Índices!$B$6:$F$500,5,FALSE)/VLOOKUP(DATE(YEAR($B28),MONTH($B28),1),Índices!$B$6:$F$500,5,FALSE)*G28,0)","v":4343807.1453624992},{"$f":"I$40*SUM(Mercado!N54)/SUM(Mercado!$N$66,Mercado!$N$75)","v":{"$error":"#DIV/0!"}},{"$f":"IFERROR(VLOOKUP($B$39,Índices!$B$6:$F$500,5,FALSE)/VLOOKUP(DATE(YEAR($B28),MONTH($B28),1),Índices!$B$6:$F$500,5,FALSE)*I28,0)","v":0},{"$f":"K$40*SUM(Mercado!F54)/SUM(Mercado!$F$66,Mercado!$F$75)","v":2799846.4686440122},{"$f":"IFERROR(VLOOKUP($B$39,Índices!$B$6:$F$500,5,FALSE)/VLOOKUP(DATE(YEAR($B28),MONTH($B28),1),Índices!$B$6:$F$500,5,FALSE)*K28,0)","v":2903284.6005672123},{"$f":"M$40*SUM(Mercado!G54)/SUM(Mercado!$G$66,Mercado!$G$75)","v":2843048.5576932761},{"$f":"IFERROR(VLOOKUP($B$39,Índices!$B$6:$F$500,5,FALSE)/VLOOKUP(DATE(YEAR($B28),MONTH($B28),1),Índices!$B$6:$F$500,5,FALSE)*M28,0)","v":2948082.7569139088},{"$f":"O$40*SUM(Mercado!E54)/SUM(Mercado!$E$66,Mercado!$E$75)","v":6840.9788307977497},{"$f":"IFERROR(VLOOKUP($B$39,Índices!$B$6:$F$500,5,FALSE)/VLOOKUP(DATE(YEAR($B28),MONTH($B28),1),Índices!$B$6:$F$500,5,FALSE)*O28,0)","v":7093.7134284653785},null,null,null,{"$f":"VLOOKUP($B$39,Índices!$B$6:$F$500,2,FALSE)/VLOOKUP(DATE(YEAR($B28),MONTH($B28)-1,1),Índices!$B$6:$F$500,2,FALSE)*S28","v":0},null,{"$f":"VLOOKUP($B$39,Índices!$B$6:$F$500,2,FALSE)/VLOOKUP(DATE(YEAR($B28),MONTH($B28)-1,1),Índices!$B$6:$F$500,2,FALSE)*U28","v":0}]
[null,"2019-09-01",{"$f":"C$40*SUM(Mercado!AA55:AB55)/SUM(Mercado!$AA$66:$AB$66,Mercado!$AA$75:$AB$75)","v":635956.23229512305},{"$f":"IFERROR(VLOOKUP($B$39,Índices!$B$6:$F$500,5,FALSE)/VLOOKUP(DATE(YEAR($B29),MONTH($B29),1),Índices!$B$6:$F$500,5,FALSE)*C29,0)","v":656406.98356347706},{"$f":"E$40*SUM(Mercado!I55)/SUM(Mercado!$I$66,Mercado!$I$75)","v":229388.79847851928},{"$f":"IFERROR(VLOOKUP($B$39,Índices!$B$6:$F$500,5,FALSE)/VLOOKUP(DATE(YEAR($B29),MONTH($B29),1),Índices!$B$6:$F$500,5,FALSE)*E29,0)","v":236765.36469990949},{"$f":"G$40*SUM(Mercado!H55)/SUM(Mercado!$H$66,Mercado!$H$75)","v":4291699.057227063},{"$f":"IFERROR(VLOOKUP($B$39,Índices!$B$6:$F$500,5,FALSE)/VLOOKUP(DATE(YEAR($B29),MONTH($B29),1),Índices!$B$6:$F$500,5,FALSE)*G29,0)","v":4429709.2935938481},{"$f":"I$40*SUM(Mercado!N55)/SUM(Mercado!$N$66,Mercado!$N$75)","v":{"$error":"#DIV/0!"}},{"$f":"IFERROR(VLOOKUP($B$39,Índices!$B$6:$F$500,5,FALSE)/VLOOKUP(DATE(YEAR($B29),MONTH($B29),1),Índices!$B$6:$F$500,5,FALSE)*I29,0)","v":0},{"$f":"K$40*SUM(Mercado!F55)/SUM(Mercado!$F$66,Mercado!$F$75)","v":2914023.667034898},{"$f":"IFERROR(VLOOKUP($B$39,Índices!$B$6:$F$500,5,FALSE)/VLOOKUP(DATE(YEAR($B29),MONTH($B29),1),Índices!$B$6:$F$500,5,FALSE)*K29,0)","v":3007731.3314594715},{"$f":"M$40*SUM(Mercado!G55)/SUM(Mercado!$G$66,Mercado!$G$75)","v":2905895.9624500293},{"$f":"IFERROR(VLOOKUP($B$39,Índices!$B$6:$F$500,5,FALSE)/VLOOKUP(DATE(YEAR($B29),MONTH($B29),1),Índices!$B$6:$F$500,5,FALSE)*M29,0)","v":2999342.2603584705},{"$f":"O$40*SUM(Mercado!E55)/SUM(Mercado!$E$66,Mercado!$E$75)","v":6985.0788249672951},{"$f":"IFERROR(VLOOKUP($B$39,Índices!$B$6:$F$500,5,FALSE)/VLOOKUP(DATE(YEAR($B29),MONTH($B29),1),Índices!$B$6:$F$500,5,FALSE)*O29,0)","v":7209.7013734777738},null,null,null,{"$f":"VLOOKUP($B$39,Índices!$B$6:$F$500,2,FALSE)/VLOOKUP(DATE(YEAR($B29),MONTH($B29)-1,1),Índices!$B$6:$F$500,2,FALSE)*S29","v":0},null,{"$f":"VLOOKUP($B$39,Índices!$B$6:$F$500,2,FALSE)/VLOOKUP(DATE(YEAR($B29),MONTH($B29)-1,1),Índices!$B$6:$F$500,2,FALSE)*U29","v":0}]
[null,"2019-10-01",{"$f":"C$40*SUM(Mercado!AA56:AB56)/SUM(Mercado!$AA$66:$AB$66,Mercado!$AA$75:$AB$75)","v":675726.39368944324},{"$f":"IFERROR(VLOOKUP($B$39,Índices!$B$6:$F$500,5,FALSE)/VLOOKUP(DATE(YEAR($B30),MONTH($B30),1),Índices!$B$6:$F$500,5,FALSE)*C30,0)","v":694129.34049285215},{"$f":"E$40*SUM(Mercado!I56)/SUM(Mercado!$I$66,Mercado!$I$75)","v":245740.25369131946},{"$f":"IFERROR(VLOOKUP($B$39,Índices!$B$6:$F$500,5,FALSE)/VLOOKUP(DATE(YEAR($B30),MONTH($B30),1),Índices!$B$6:$F$500,5,FALSE)*E30,0)","v":252432.82165724679},{"$f":"G$40*SUM(Mercado!H56)/SUM(Mercado!$H$66,Mercado!$H$75)","v":4624204.3536547637},{"$f":"IFERROR(VLOOKUP($B$39,Índices!$B$6:$F$500,5,FALSE)/VLOOKUP(DATE(YEAR($B30),MONTH($B30),1),Índices!$B$6:$F$500,5,FALSE)*G30,0)","v":4750141.4008429945},{"$f":"I$40*SUM(Mercado!N56)/SUM(Mercado!$N$66,Mercado!$N$75)","v":{"$error":"#DIV/0!"}},{"$f":"IFERROR(VLOOKUP($B$39,Índices!$B$6:$F$500,5,FALSE)/VLOOKUP(DATE(YEAR($B30),MONTH($B30),1),Índices!$B$6:$F$500,5,FALSE)*I30,0)","v":0},{"$f":"K$40*SUM(Mercado!F56)/SUM(Mercado!$F$66,Mercado!$F$75)","v":3096255.0623096982},{"$f":"IFERROR(VLOOKUP($B$39,Índices!$B$6:$F$500,5,FALSE)/VLOOKUP(DATE(YEAR($B30),MONTH($B30),1),Índices!$B$6:$F$500,5,FALSE)*K30,0)","v":3180579.4541546889},{"$f":"M$40*SUM(Mercado!G56)/SUM(Mercado!$G$66,Mercado!$G$75)","v":3132487.4604324037},{"$f":"IFERROR(VLOOKUP($B$39,Índices!$B$6:$F$500,5,FALSE)/VLOOKUP(DATE(YEAR($B30),MONTH($B30),1),Índices!$B$6:$F$500,5,FALSE)*M30,0)","v":3217798.6168931313},{"$f":"O$40*SUM(Mercado!E56)/SUM(Mercado!$E$66,Mercado!$E$75)","v":7451.505185699385},{"$f":"IFERROR(VLOOKUP($B$39,Índices!$B$6:$F$500,5,FALSE)/VLOOKUP(DATE(YEAR($B30),MONTH($B30),1),Índices!$B$6:$F$500,5,FALSE)*O30,0)","v":7654.4418399700999},null,null,null,{"$f":"VLOOKUP($B$39,Índices!$B$6:$F$500,2,FALSE)/VLOOKUP(DATE(YEAR($B30),MONTH($B30)-1,1),Índices!$B$6:$F$500,2,FALSE)*S30","v":0},null,{"$f":"VLOOKUP($B$39,Índices!$B$6:$F$500,2,FALSE)/VLOOKUP(DATE(YEAR($B30),MONTH($B30)-1,1),Índices!$B$6:$F$500,2,FALSE)*U30","v":0}]
[null,"2019-11-01",{"$f":"C$40*SUM(Mercado!AA57:AB57)/SUM(Mercado!$AA$66:$AB$66,Mercado!$AA$75:$AB$75)","v":699648.16707821633},{"$f":"IFERROR(VLOOKUP($B$39,Índices!$B$6:$F$500,5,FALSE)/VLOOKUP(DATE(YEAR($B31),MONTH($B31),1),Índices!$B$6:$F$500,5,FALSE)*C31,0)","v":715979.1255617548},{"$f":"E$40*SUM(Mercado!I57)/SUM(Mercado!$I$66,Mercado!$I$75)","v":252542.97007146585},{"$f":"IFERROR(VLOOKUP($B$39,Índices!$B$6:$F$500,5,FALSE)/VLOOKUP(DATE(YEAR($B31),MONTH($B31),1),Índices!$B$6:$F$500,5,FALSE)*E31,0)","v":258437.74540800374},{"$f":"G$40*SUM(Mercado!H57)/SUM(Mercado!$H$66,Mercado!$H$75)","v":4718598.049600929},{"$f":"IFERROR(VLOOKUP($B$39,Índices!$B$6:$F$500,5,FALSE)/VLOOKUP(DATE(YEAR($B31),MONTH($B31),1),Índices!$B$6:$F$500,5,FALSE)*G31,0)","v":4828738.0206242846},{"$f":"I$40*SUM(Mercado!N57)/SUM(Mercado!$N$66,Mercado!$N$75)","v":{"$error":"#DIV/0!"}},{"$f":"IFERROR(VLOOKUP($B$39,Índices!$B$6:$F$500,5,FALSE)/VLOOKUP(DATE(YEAR($B31),MONTH($B31),1),Índices!$B$6:$F$500,5,FALSE)*I31,0)","v":0},{"$f":"K$40*SUM(Mercado!F57)/SUM(Mercado!$F$66,Mercado!$F$75)","v":3205867.3442127421},{"$f":"IFERROR(VLOOKUP($B$39,Índices!$B$6:$F$500,5,FALSE)/VLOOKUP(DATE(YEAR($B31),MONTH($B31),1),Índices!$B$6:$F$500,5,FALSE)*K31,0)","v":3280697.6503088875},{"$f":"M$40*SUM(Mercado!G57)/SUM(Mercado!$G$66,Mercado!$G$75)","v":3190239.4183920491},{"$f":"IFERROR(VLOOKUP($B$39,Índices!$B$6:$F$500,5,FALSE)/VLOOKUP(DATE(YEAR($B31),MONTH($B31),1),Índices!$B$6:$F$500,5,FALSE)*M31,0)","v":3264704.9425595468},{"$f":"O$40*SUM(Mercado!E57)/SUM(Mercado!$E$66,Mercado!$E$75)","v":7589.3399318704269},{"$f":"IFERROR(VLOOKUP($B$39,Índices!$B$6:$F$500,5,FALSE)/VLOOKUP(DATE(YEAR($B31),MONTH($B31),1),Índices!$B$6:$F$500,5,FALSE)*O31,0)","v":7766.4878201618012},null,null,null,{"$f":"VLOOKUP($B$39,Índices!$B$6:$F$500,2,FALSE)/VLOOKUP(DATE(YEAR($B31),MONTH($B31)-1,1),Índices!$B$6:$F$500,2,FALSE)*S31","v":0},null,{"$f":"VLOOKUP($B$39,Índices!$B$6:$F$500,2,FALSE)/VLOOKUP(DATE(YEAR($B31),MONTH($B31)-1,1),Índices!$B$6:$F$500,2,FALSE)*U31","v":0}]
[null,"2019-12-01",{"$f":"C$40*SUM(Mercado!AA58:AB58)/SUM(Mercado!$AA$66:$AB$66,Mercado!$AA$75:$AB$75)","v":733594.44453596859},{"$f":"IFERROR(VLOOKUP($B$39,Índices!$B$6:$F$500,5,FALSE)/VLOOKUP(DATE(YEAR($B32),MONTH($B32),1),Índices!$B$6:$F$500,5,FALSE)*C32,0)","v":747915.29834237718},{"$f":"E$40*SUM(Mercado!I58)/SUM(Mercado!$I$66,Mercado!$I$75)","v":263507.64125563682},{"$f":"IFERROR(VLOOKUP($B$39,Índices!$B$6:$F$500,5,FALSE)/VLOOKUP(DATE(YEAR($B32),MONTH($B32),1),Índices!$B$6:$F$500,5,FALSE)*E32,0)","v":268651.70203117956},{"$f":"G$40*SUM(Mercado!H58)/SUM(Mercado!$H$66,Mercado!$H$75)","v":4822216.685078552},{"$f":"IFERROR(VLOOKUP($B$39,Índices!$B$6:$F$500,5,FALSE)/VLOOKUP(DATE(YEAR($B32),MONTH($B32),1),Índices!$B$6:$F$500,5,FALSE)*G32,0)","v":4916353.5214248477},{"$f":"I$40*SUM(Mercado!N58)/SUM(Mercado!$N$66,Mercado!$N$75)","v":{"$error":"#DIV/0!"}},{"$f":"IFERROR(VLOOKUP($B$39,Índices!$B$6:$F$500,5,FALSE)/VLOOKUP(DATE(YEAR($B32),MONTH($B32),1),Índices!$B$6:$F$500,5,FALSE)*I32,0)","v":0},{"$f":"K$40*SUM(Mercado!F58)/SUM(Mercado!$F$66,Mercado!$F$75)","v":3361413.0420080563},{"$f":"IFERROR(VLOOKUP($B$39,Índices!$B$6:$F$500,5,FALSE)/VLOOKUP(DATE(YEAR($B32),MONTH($B32),1),Índices!$B$6:$F$500,5,FALSE)*K32,0)","v":3427032.8202330703},{"$f":"M$40*SUM(Mercado!G58)/SUM(Mercado!$G$66,Mercado!$G$75)","v":3242838.1198971868},{"$f":"IFERROR(VLOOKUP($B$39,Índices!$B$6:$F$500,5,FALSE)/VLOOKUP(DATE(YEAR($B32),MONTH($B32),1),Índices!$B$6:$F$500,5,FALSE)*M32,0)","v":3306143.1394196176},{"$f":"O$40*SUM(Mercado!E58)/SUM(Mercado!$E$66,Mercado!$E$75)","v":7725.9481627220403},{"$f":"IFERROR(VLOOKUP($B$39,Índices!$B$6:$F$500,5,FALSE)/VLOOKUP(DATE(YEAR($B32),MONTH($B32),1),Índices!$B$6:$F$500,5,FALSE)*O32,0)","v":7876.7701529624646},null,null,null,{"$f":"VLOOKUP($B$39,Índices!$B$6:$F$500,2,FALSE)/VLOOKUP(DATE(YEAR($B32),MONTH($B32)-1,1),Índices!$B$6:$F$500,2,FALSE)*S32","v":0},null,{"$f":"VLOOKUP($B$39,Índices!$B$6:$F$500,2,FALSE)/VLOOKUP(DATE(YEAR($B32),MONTH($B32)-1,1),Índices!$B$6:$F$500,2,FALSE)*U32","v":0}]
[null,"2020-01-01",{"$f":"C$40*SUM(Mercado!AA59:AB59)/SUM(Mercado!$AA$66:$AB$66,Mercado!$AA$75:$AB$75)","v":731196.91472937271},{"$f":"IFERROR(VLOOKUP($B$39,Índices!$B$6:$F$500,5,FALSE)/VLOOKUP(DATE(YEAR($B33),MONTH($B33),1),Índices!$B$6:$F$500,5,FALSE)*C33,0)","v":742673.80781866657},{"$f":"E$40*SUM(Mercado!I59)/SUM(Mercado!$I$66,Mercado!$I$75)","v":264662.27303530538},{"$f":"IFERROR(VLOOKUP($B$39,Índices!$B$6:$F$500,5,FALSE)/VLOOKUP(DATE(YEAR($B33),MONTH($B33),1),Índices!$B$6:$F$500,5,FALSE)*E33,0)","v":268816.42159803549},{"$f":"G$40*SUM(Mercado!H59)/SUM(Mercado!$H$66,Mercado!$H$75)","v":4882313.6900138613},{"$f":"IFERROR(VLOOKUP($B$39,Índices!$B$6:$F$500,5,FALSE)/VLOOKUP(DATE(YEAR($B33),MONTH($B33),1),Índices!$B$6:$F$500,5,FALSE)*G33,0)","v":4958946.6614062861},{"$f":"I$40*SUM(Mercado!N59)/SUM(Mercado!$N$66,Mercado!$N$75)","v":{"$error":"#DIV/0!"}},{"$f":"IFERROR(VLOOKUP($B$39,Índices!$B$6:$F$500,5,FALSE)/VLOOKUP(DATE(YEAR($B33),MONTH($B33),1),Índices!$B$6:$F$500,5,FALSE)*I33,0)","v":0},{"$f":"K$40*SUM(Mercado!F59)/SUM(Mercado!$F$66,Mercado!$F$75)","v":3350427.2882029074},{"$f":"IFERROR(VLOOKUP($B$39,Índices!$B$6:$F$500,5,FALSE)/VLOOKUP(DATE(YEAR($B33),MONTH($B33),1),Índices!$B$6:$F$500,5,FALSE)*K33,0)","v":3403015.715500073},{"$f":"M$40*SUM(Mercado!G59)/SUM(Mercado!$G$66,Mercado!$G$75)","v":3292991.6128833289},{"$f":"IFERROR(VLOOKUP($B$39,Índices!$B$6:$F$500,5,FALSE)/VLOOKUP(DATE(YEAR($B33),MONTH($B33),1),Índices!$B$6:$F$500,5,FALSE)*M33,0)","v":3344678.5277535748},{"$f":"O$40*SUM(Mercado!E59)/SUM(Mercado!$E$66,Mercado!$E$75)","v":7828.1763993495861},{"$f":"IFERROR(VLOOKUP($B$39,Índices!$B$6:$F$500,5,FALSE)/VLOOKUP(DATE(YEAR($B33),MONTH($B33),1),Índices!$B$6:$F$500,5,FALSE)*O33,0)","v":7951.0477378490395},null,null,null,{"$f":"VLOOKUP($B$39,Índices!$B$6:$F$500,2,FALSE)/VLOOKUP(DATE(YEAR($B33),MONTH($B33)-1,1),Índices!$B$6:$F$500,2,FALSE)*S33","v":0},null,{"$f":"VLOOKUP($B$39,Índices!$B$6:$F$500,2,FALSE)/VLOOKUP(DATE(YEAR($B33),MONTH($B33)-1,1),Índices!$B$6:$F$500,2,FALSE)*U33","v":0}]
[null,"2020-02-01",{"$f":"C$40*SUM(Mercado!AA60:AB60)/SUM(Mercado!$AA$66:$AB$66,Mercado!$AA$75:$AB$75)","v":720386.91605136241},{"$f":"IFERROR(VLOOKUP($B$39,Índices!$B$6:$F$500,5,FALSE)/VLOOKUP(DATE(YEAR($B34),MONTH($B34),1),Índices!$B$6:$F$500,5,FALSE)*C34,0)","v":729551.23415577319},{"$f":"E$40*SUM(Mercado!I60)/SUM(Mercado!$I$66,Mercado!$I$75)","v":260474.00012588606},{"$f":"IFERROR(VLOOKUP($B$39,Índices!$B$6:$F$500,5,FALSE)/VLOOKUP(DATE(YEAR($B34),MONTH($B34),1),Índices!$B$6:$F$500,5,FALSE)*E34,0)","v":263787.58972877078},{"$f":"G$40*SUM(Mercado!H60)/SUM(Mercado!$H$66,Mercado!$H$75)","v":4818091.2145844474},{"$f":"IFERROR(VLOOKUP($B$39,Índices!$B$6:$F$500,5,FALSE)/VLOOKUP(DATE(YEAR($B34),MONTH($B34),1),Índices!$B$6:$F$500,5,FALSE)*G34,0)","v":4879383.9998401012},{"$f":"I$40*SUM(Mercado!N60)/SUM(Mercado!$N$66,Mercado!$N$75)","v":{"$error":"#DIV/0!"}},{"$f":"IFERROR(VLOOKUP($B$39,Índices!$B$6:$F$500,5,FALSE)/VLOOKUP(DATE(YEAR($B34),MONTH($B34),1),Índices!$B$6:$F$500,5,FALSE)*I34,0)","v":0},{"$f":"K$40*SUM(Mercado!F60)/SUM(Mercado!$F$66,Mercado!$F$75)","v":3300894.646821829},{"$f":"IFERROR(VLOOKUP($B$39,Índices!$B$6:$F$500,5,FALSE)/VLOOKUP(DATE(YEAR($B34),MONTH($B34),1),Índices!$B$6:$F$500,5,FALSE)*K34,0)","v":3342886.592953268},{"$f":"M$40*SUM(Mercado!G60)/SUM(Mercado!$G$66,Mercado!$G$75)","v":3250384.9795815023},{"$f":"IFERROR(VLOOKUP($B$39,Índices!$B$6:$F$500,5,FALSE)/VLOOKUP(DATE(YEAR($B34),MONTH($B34),1),Índices!$B$6:$F$500,5,FALSE)*M34,0)","v":3291734.3728741477},{"$f":"O$40*SUM(Mercado!E60)/SUM(Mercado!$E$66,Mercado!$E$75)","v":7732.5250473924352},{"$f":"IFERROR(VLOOKUP($B$39,Índices!$B$6:$F$500,5,FALSE)/VLOOKUP(DATE(YEAR($B34),MONTH($B34),1),Índices!$B$6:$F$500,5,FALSE)*O34,0)","v":7830.8934626227528},null,null,null,{"$f":"VLOOKUP($B$39,Índices!$B$6:$F$500,2,FALSE)/VLOOKUP(DATE(YEAR($B34),MONTH($B34)-1,1),Índices!$B$6:$F$500,2,FALSE)*S34","v":0},null,{"$f":"VLOOKUP($B$39,Índices!$B$6:$F$500,2,FALSE)/VLOOKUP(DATE(YEAR($B34),MONTH($B34)-1,1),Índices!$B$6:$F$500,2,FALSE)*U34","v":0}]
[null,"2020-03-01",{"$f":"C$40*SUM(Mercado!AA61:AB61)/SUM(Mercado!$AA$66:$AB$66,Mercado!$AA$75:$AB$75)","v":712551.06047492544},{"$f":"IFERROR(VLOOKUP($B$39,Índices!$B$6:$F$500,5,FALSE)/VLOOKUP(DATE(YEAR($B35),MONTH($B35),1),Índices!$B$6:$F$500,5,FALSE)*C35,0)","v":719182.20495401218},{"$f":"E$40*SUM(Mercado!I61)/SUM(Mercado!$I$66,Mercado!$I$75)","v":260760.89364962617},{"$f":"IFERROR(VLOOKUP($B$39,Índices!$B$6:$F$500,5,FALSE)/VLOOKUP(DATE(YEAR($B35),MONTH($B35),1),Índices!$B$6:$F$500,5,FALSE)*E35,0)","v":263187.58733686025},{"$f":"G$40*SUM(Mercado!H61)/SUM(Mercado!$H$66,Mercado!$H$75)","v":4688797.8826939724},{"$f":"IFERROR(VLOOKUP($B$39,Índices!$B$6:$F$500,5,FALSE)/VLOOKUP(DATE(YEAR($B35),MONTH($B35),1),Índices!$B$6:$F$500,5,FALSE)*G35,0)","v":4732432.7853950588},{"$f":"I$40*SUM(Mercado!N61)/SUM(Mercado!$N$66,Mercado!$N$75)","v":{"$error":"#DIV/0!"}},{"$f":"IFERROR(VLOOKUP($B$39,Índices!$B$6:$F$500,5,FALSE)/VLOOKUP(DATE(YEAR($B35),MONTH($B35),1),Índices!$B$6:$F$500,5,FALSE)*I35,0)","v":0},{"$f":"K$40*SUM(Mercado!F61)/SUM(Mercado!$F$66,Mercado!$F$75)","v":3264989.8668359509},{"$f":"IFERROR(VLOOKUP($B$39,Índices!$B$6:$F$500,5,FALSE)/VLOOKUP(DATE(YEAR($B35),MONTH($B35),1),Índices!$B$6:$F$500,5,FALSE)*K35,0)","v":3295374.5237829392},{"$f":"M$40*SUM(Mercado!G61)/SUM(Mercado!$G$66,Mercado!$G$75)","v":3145547.2343053073},{"$f":"IFERROR(VLOOKUP($B$39,Índices!$B$6:$F$500,5,FALSE)/VLOOKUP(DATE(YEAR($B35),MONTH($B35),1),Índices!$B$6:$F$500,5,FALSE)*M35,0)","v":3174820.3339236947},{"$f":"O$40*SUM(Mercado!E61)/SUM(Mercado!$E$66,Mercado!$E$75)","v":7578.5345757558189},{"$f":"IFERROR(VLOOKUP($B$39,Índices!$B$6:$F$500,5,FALSE)/VLOOKUP(DATE(YEAR($B35),MONTH($B35),1),Índices!$B$6:$F$500,5,FALSE)*O35,0)","v":7649.0619533701274},null,null,null,{"$f":"VLOOKUP($B$39,Índices!$B$6:$F$500,2,FALSE)/VLOOKUP(DATE(YEAR($B35),MONTH($B35)-1,1),Índices!$B$6:$F$500,2,FALSE)*S35","v":0},null,{"$f":"VLOOKUP($B$39,Índices!$B$6:$F$500,2,FALSE)/VLOOKUP(DATE(YEAR($B35),MONTH($B35)-1,1),Índices!$B$6:$F$500,2,FALSE)*U35","v":0}]
[null,"2020-04-01",{"$f":"C$40*SUM(Mercado!AA62:AB62)/SUM(Mercado!$AA$66:$AB$66,Mercado!$AA$75:$AB$75)","v":669217.92898572003},{"$f":"IFERROR(VLOOKUP($B$39,Índices!$B$6:$F$500,5,FALSE)/VLOOKUP(DATE(YEAR($B36),MONTH($B36),1),Índices!$B$6:$F$500,5,FALSE)*C36,0)","v":673526.76109778846},{"$f":"E$40*SUM(Mercado!I62)/SUM(Mercado!$I$66,Mercado!$I$75)","v":243908.0153157202},{"$f":"IFERROR(VLOOKUP($B$39,Índices!$B$6:$F$500,5,FALSE)/VLOOKUP(DATE(YEAR($B36),MONTH($B36),1),Índices!$B$6:$F$500,5,FALSE)*E36,0)","v":245478.44348756567},{"$f":"G$40*SUM(Mercado!H62)/SUM(Mercado!$H$66,Mercado!$H$75)","v":4152538.9095299286},{"$f":"IFERROR(VLOOKUP($B$39,Índices!$B$6:$F$500,5,FALSE)/VLOOKUP(DATE(YEAR($B36),MONTH($B36),1),Índices!$B$6:$F$500,5,FALSE)*G36,0)","v":4179275.4810188524},{"$f":"I$40*SUM(Mercado!N62)/SUM(Mercado!$N$66,Mercado!$N$75)","v":{"$error":"#DIV/0!"}},{"$f":"IFERROR(VLOOKUP($B$39,Índices!$B$6:$F$500,5,FALSE)/VLOOKUP(DATE(YEAR($B36),MONTH($B36),1),Índices!$B$6:$F$500,5,FALSE)*I36,0)","v":0},{"$f":"K$40*SUM(Mercado!F62)/SUM(Mercado!$F$66,Mercado!$F$75)","v":3066432.5380232967},{"$f":"IFERROR(VLOOKUP($B$39,Índices!$B$6:$F$500,5,FALSE)/VLOOKUP(DATE(YEAR($B36),MONTH($B36),1),Índices!$B$6:$F$500,5,FALSE)*K36,0)","v":3086176.0960139679},{"$f":"M$40*SUM(Mercado!G62)/SUM(Mercado!$G$66,Mercado!$G$75)","v":2762478.7085629669},{"$f":"IFERROR(VLOOKUP($B$39,Índices!$B$6:$F$500,5,FALSE)/VLOOKUP(DATE(YEAR($B36),MONTH($B36),1),Índices!$B$6:$F$500,5,FALSE)*M36,0)","v":2780265.2269044616},{"$f":"O$40*SUM(Mercado!E62)/SUM(Mercado!$E$66,Mercado!$E$75)","v":6889.3690805751412},{"$f":"IFERROR(VLOOKUP($B$39,Índices!$B$6:$F$500,5,FALSE)/VLOOKUP(DATE(YEAR($B36),MONTH($B36),1),Índices!$B$6:$F$500,5,FALSE)*O36,0)","v":6933.7270295190156},null,null,null,{"$f":"VLOOKUP($B$39,Índices!$B$6:$F$500,2,FALSE)/VLOOKUP(DATE(YEAR($B36),MONTH($B36)-1,1),Índices!$B$6:$F$500,2,FALSE)*S36","v":0},null,{"$f":"VLOOKUP($B$39,Índices!$B$6:$F$500,2,FALSE)/VLOOKUP(DATE(YEAR($B36),MONTH($B36)-1,1),Índices!$B$6:$F$500,2,FALSE)*U36","v":0}]
[null,"2020-05-01",{"$f":"C$40*SUM(Mercado!AA63:AB63)/SUM(Mercado!$AA$66:$AB$66,Mercado!$AA$75:$AB$75)","v":660016.46851201961},{"$f":"IFERROR(VLOOKUP($B$39,Índices!$B$6:$F$500,5,FALSE)/VLOOKUP(DATE(YEAR($B37),MONTH($B37),1),Índices!$B$6:$F$500,5,FALSE)*C37,0)","v":662703.33780629316},{"$f":"E$40*SUM(Mercado!I63)/SUM(Mercado!$I$66,Mercado!$I$75)","v":241423.58189180179},{"$f":"IFERROR(VLOOKUP($B$39,Índices!$B$6:$F$500,5,FALSE)/VLOOKUP(DATE(YEAR($B37),MONTH($B37),1),Índices!$B$6:$F$500,5,FALSE)*E37,0)","v":242406.39616999857},{"$f":"G$40*SUM(Mercado!H63)/SUM(Mercado!$H$66,Mercado!$H$75)","v":4111323.1124001411},{"$f":"IFERROR(VLOOKUP($B$39,Índices!$B$6:$F$500,5,FALSE)/VLOOKUP(DATE(YEAR($B37),MONTH($B37),1),Índices!$B$6:$F$500,5,FALSE)*G37,0)","v":4128059.9490649132},{"$f":"I$40*SUM(Mercado!N63)/SUM(Mercado!$N$66,Mercado!$N$75)","v":{"$error":"#DIV/0!"}},{"$f":"IFERROR(VLOOKUP($B$39,Índices!$B$6:$F$500,5,FALSE)/VLOOKUP(DATE(YEAR($B37),MONTH($B37),1),Índices!$B$6:$F$500,5,FALSE)*I37,0)","v":0},{"$f":"K$40*SUM(Mercado!F63)/SUM(Mercado!$F$66,Mercado!$F$75)","v":3024270.4013383812},{"$f":"IFERROR(VLOOKUP($B$39,Índices!$B$6:$F$500,5,FALSE)/VLOOKUP(DATE(YEAR($B37),MONTH($B37),1),Índices!$B$6:$F$500,5,FALSE)*K37,0)","v":3036581.9415295767},{"$f":"M$40*SUM(Mercado!G63)/SUM(Mercado!$G$66,Mercado!$G$75)","v":2740839.1838709335},{"$f":"IFERROR(VLOOKUP($B$39,Índices!$B$6:$F$500,5,FALSE)/VLOOKUP(DATE(YEAR($B37),MONTH($B37),1),Índices!$B$6:$F$500,5,FALSE)*M37,0)","v":2751996.9003750188},{"$f":"O$40*SUM(Mercado!E63)/SUM(Mercado!$E$66,Mercado!$E$75)","v":6872.4547505500177},{"$f":"IFERROR(VLOOKUP($B$39,Índices!$B$6:$F$500,5,FALSE)/VLOOKUP(DATE(YEAR($B37),MONTH($B37),1),Índices!$B$6:$F$500,5,FALSE)*O37,0)","v":6900.4319125247284},null,null,null,{"$f":"VLOOKUP($B$39,Índices!$B$6:$F$500,2,FALSE)/VLOOKUP(DATE(YEAR($B37),MONTH($B37)-1,1),Índices!$B$6:$F$500,2,FALSE)*S37","v":0},null,{"$f":"VLOOKUP($B$39,Índices!$B$6:$F$500,2,FALSE)/VLOOKUP(DATE(YEAR($B37),MONTH($B37)-1,1),Índices!$B$6:$F$500,2,FALSE)*U37","v":0}]
[null,"2020-06-01",{"$f":"C$40*SUM(Mercado!AA64:AB64)/SUM(Mercado!$AA$66:$AB$66,Mercado!$AA$75:$AB$75)","v":577940.03582856432},{"$f":"IFERROR(VLOOKUP($B$39,Índices!$B$6:$F$500,5,FALSE)/VLOOKUP(DATE(YEAR($B38),MONTH($B38),1),Índices!$B$6:$F$500,5,FALSE)*C38,0)","v":579063.24155764037},{"$f":"E$40*SUM(Mercado!I64)/SUM(Mercado!$I$66,Mercado!$I$75)","v":212168.09230412354},{"$f":"IFERROR(VLOOKUP($B$39,Índices!$B$6:$F$500,5,FALSE)/VLOOKUP(DATE(YEAR($B38),MONTH($B38),1),Índices!$B$6:$F$500,5,FALSE)*E38,0)","v":212580.43338110307},{"$f":"G$40*SUM(Mercado!H64)/SUM(Mercado!$H$66,Mercado!$H$75)","v":3669537.2599625625},{"$f":"IFERROR(VLOOKUP($B$39,Índices!$B$6:$F$500,5,FALSE)/VLOOKUP(DATE(YEAR($B38),MONTH($B38),1),Índices!$B$6:$F$500,5,FALSE)*G38,0)","v":3676668.8740019654},{"$f":"I$40*SUM(Mercado!N64)/SUM(Mercado!$N$66,Mercado!$N$75)","v":{"$error":"#DIV/0!"}},{"$f":"IFERROR(VLOOKUP($B$39,Índices!$B$6:$F$500,5,FALSE)/VLOOKUP(DATE(YEAR($B38),MONTH($B38),1),Índices!$B$6:$F$500,5,FALSE)*I38,0)","v":0},{"$f":"K$40*SUM(Mercado!F64)/SUM(Mercado!$F$66,Mercado!$F$75)","v":2648186.8672841182},{"$f":"IFERROR(VLOOKUP($B$39,Índices!$B$6:$F$500,5,FALSE)/VLOOKUP(DATE(YEAR($B38),MONTH($B38),1),Índices!$B$6:$F$500,5,FALSE)*K38,0)","v":2653333.52347092},{"$f":"M$40*SUM(Mercado!G64)/SUM(Mercado!$G$66,Mercado!$G$75)","v":2459179.3863744712},{"$f":"IFERROR(VLOOKUP($B$39,Índices!$B$6:$F$500,5,FALSE)/VLOOKUP(DATE(YEAR($B38),MONTH($B38),1),Índices!$B$6:$F$500,5,FALSE)*M38,0)","v":2463958.7133017736},{"$f":"O$40*SUM(Mercado!E64)/SUM(Mercado!$E$66,Mercado!$E$75)","v":6238.9910337314823},{"$f":"IFERROR(VLOOKUP($B$39,Índices!$B$6:$F$500,5,FALSE)/VLOOKUP(DATE(YEAR($B38),MONTH($B38),1),Índices!$B$6:$F$500,5,FALSE)*O38,0)","v":6251.1162890145752},null,null,null,{"$f":"VLOOKUP($B$39,Índices!$B$6:$F$500,2,FALSE)/VLOOKUP(DATE(YEAR($B38),MONTH($B38)-1,1),Índices!$B$6:$F$500,2,FALSE)*S38","v":0},null,{"$f":"VLOOKUP($B$39,Índices!$B$6:$F$500,2,FALSE)/VLOOKUP(DATE(YEAR($B38),MONTH($B38)-1,1),Índices!$B$6:$F$500,2,FALSE)*U38","v":0}]
[null,{"$f":"DATE(YEAR(CAPA!C10),MONTH(CAPA!C10)-1,1)","v":"2020-07-01"},{"$f":"C$40*SUM(Mercado!AA65:AB65)/SUM(Mercado!$AA$66:$AB$66,Mercado!$AA$75:$AB$75)","v":577940.03582856432},{"$f":"IFERROR(VLOOKUP($B$39,Índices!$B$6:$F$500,5,FALSE)/VLOOKUP(DATE(YEAR($B39),MONTH($B39),1),Índices!$B$6:$F$500,5,FALSE)*C39,0)","v":577940.03582856432},{"$f":"E$40*SUM(Mercado!I65)/SUM(Mercado!$I$66,Mercado!$I$75)","v":212168.09230412354},{"$f":"IFERROR(VLOOKUP($B$39,Índices!$B$6:$F$500,5,FALSE)/VLOOKUP(DATE(YEAR($B39),MONTH($B39),1),Índices!$B$6:$F$500,5,FALSE)*E39,0)","v":212168.09230412354},{"$f":"G$40*SUM(Mercado!H65)/SUM(Mercado!$H$66,Mercado!$H$75)","v":3669537.259962562},{"$f":"IFERROR(VLOOKUP($B$39,Índices!$B$6:$F$500,5,FALSE)/VLOOKUP(DATE(YEAR($B39),MONTH($B39),1),Índices!$B$6:$F$500,5,FALSE)*G39,0)","v":3669537.259962562},{"$f":"I$40*SUM(Mercado!N65)/SUM(Mercado!$N$66,Mercado!$N$75)","v":{"$error":"#DIV/0!"}},{"$f":"IFERROR(VLOOKUP($B$39,Índices!$B$6:$F$500,5,FALSE)/VLOOKUP(DATE(YEAR($B39),MONTH($B39),1),Índices!$B$6:$F$500,5,FALSE)*I39,0)","v":0},{"$f":"K$40*SUM(Mercado!F65)/SUM(Mercado!$F$66,Mercado!$F$75)","v":2648186.8672841173},{"$f":"IFERROR(VLOOKUP($B$39,Índices!$B$6:$F$500,5,FALSE)/VLOOKUP(DATE(YEAR($B39),MONTH($B39),1),Índices!$B$6:$F$500,5,FALSE)*K39,0)","v":2648186.8672841173},{"$f":"M$40*SUM(Mercado!G65)/SUM(Mercado!$G$66,Mercado!$G$75)","v":2459179.3863744717},{"$f":"IFERROR(VLOOKUP($B$39,Índices!$B$6:$F$500,5,FALSE)/VLOOKUP(DATE(YEAR($B39),MONTH($B39),1),Índices!$B$6:$F$500,5,FALSE)*M39,0)","v":2459179.3863744717},{"$f":"O$40*SUM(Mercado!E65)/SUM(Mercado!$E$66,Mercado!$E$75)","v":6238.9910337314823},{"$f":"IFERROR(VLOOKUP($B$39,Índices!$B$6:$F$500,5,FALSE)/VLOOKUP(DATE(YEAR($B39),MONTH($B39),1),Índices!$B$6:$F$500,5,FALSE)*O39,0)","v":6238.9910337314823},null,null,null,{"$f":"VLOOKUP($B$39,Índices!$B$6:$F$500,2,FALSE)/VLOOKUP(DATE(YEAR($B39),MONTH($B39)-1,1),Índices!$B$6:$F$500,2,FALSE)*S39","v":0},null,{"$f":"VLOOKUP($B$39,Índices!$B$6:$F$500,2,FALSE)/VLOOKUP(DATE(YEAR($B39),MONTH($B39)-1,1),Índices!$B$6:$F$500,2,FALSE)*U39","v":0}]
[null,"xxx",{"$f":"Encargos!C27+Encargos!C28","v":8005212.8100000015},{"$f":"SUM(D24:D39)","v":8132683.9106874662},{"$f":"Encargos!C29","v":2908521.1655605952},{"$f":"SUM(F24:F39)","v":2954682.5120718973},{"$f":"Encargos!C30","v":52637903.596483327},{"$f":"SUM(H24:H39)","v":53493054.392538205},{"$f":"Encargos!C31","v":0},{"$f":"SUM(J24:J39)","v":0},{"$f":"Encargos!C32","v":36680794.060000002},{"$f":"SUM(L24:L39)","v":37264881.117258191},{"$f":"Encargos!C33","v":35425110.010817923},{"$f":"SUM(N24:N39)","v":36002705.177651823},{"$f":"Encargos!C35","v":85971.892857142855},{"$f":"SUM(P24:P39)","v":87356.384033669223},null,null,{"$f":"SUM(S24:S39)","v":0},{"$f":"SUM(T24:T39)","v":0},{"$f":"SUM(U24:U39)","v":0},{"$f":"SUM(V24:V39)","v":0}]
[]
[null,"III.a - Neutralidade e CVA"]
[]
[null,"Atualizar:","Mercado Mensal",null,"Neutralidade - CT",null,null,null,"CVA - CT"]
[null,"Competência","Mercado MWh",null,"Atualizar por:","SELIC MÊS",null,null,"Atualizar por:","SELIC MÊS"]
[null,{"$f":"DATE(YEAR(B47),MONTH(B47)-1,1)","v":"2018-12-01"},null,null,null,{"$f":"VLOOKUP($B$65,Índices!$B$6:$F$500,VLOOKUP(F$45,$H$8:$I$10,2,FALSE)+1,FALSE)/VLOOKUP(DATE(YEAR($B46),MONTH($B46)-1,1),Índices!$B$6:$F$500,VLOOKUP(F$45,$H$8:$I$10,2,FALSE)+1,FALSE)*E46","v":0},null,{"$f":"VLOOKUP($B$65,Índices!$B$6:$F$500,VLOOKUP(H$45,$H$8:$I$10,2,FALSE)+1,FALSE)/VLOOKUP(DATE(YEAR($B46),MONTH($B46)-1,1),Índices!$B$6:$F$500,VLOOKUP(H$45,$H$8:$I$10,2,FALSE)+1,FALSE)*G46","v":{"$error":"#N/A"}},null,{"$f":"VLOOKUP($B$65,Índices!$B$6:$F$500,VLOOKUP(J$45,$H$8:$I$10,2,FALSE)+1,FALSE)/VLOOKUP(DATE(YEAR($B46),MONTH($B46)-1,1),Índices!$B$6:$F$500,VLOOKUP(J$45,$H$8:$I$10,2,FALSE)+1,FALSE)*I46","v":0}]
[null,{"$f":"DATE(YEAR(B48),MONTH(B48)-1,1)","v":"2019-01-01"},null,null,null,{"$f":"VLOOKUP($B$65,Índices!$B$6:$F$500,VLOOKUP(F$45,$H$8:$I$10,2,FALSE)+1,FALSE)/VLOOKUP(DATE(YEAR($B47),MONTH($B47)-1,1),Índices!$B$6:$F$500,VLOOKUP(F$45,$H$8:$I$10,2,FALSE)+1,FALSE)*E47","v":0},null,{"$f":"VLOOKUP($B$65,Índices!$B$6:$F$500,VLOOKUP(H$45,$H$8:$I$10,2,FALSE)+1,FALSE)/VLOOKUP(DATE(YEAR($B47),MONTH($B47)-1,1),Índices!$B$6:$F$500,VLOOKUP(H$45,$H$8:$I$10,2,FALSE)+1,FALSE)*G47","v":{"$error":"#N/A"}},null,{"$f":"VLOOKUP($B$65,Índices!$B$6:$F$500,VLOOKUP(J$45,$H$8:$I$10,2,FALSE)+1,FALSE)/VLOOKUP(DATE(YEAR($B47),MONTH($B47)-1,1),Índices!$B$6:$F$500,VLOOKUP(J$45,$H$8:$I$10,2,FALSE)+1,FALSE)*I47","v":0}]
[null,{"$f":"DATE(YEAR(B49),MONTH(B49)-1,1)","v":"2019-02-01"},null,null,null,{"$f":"VLOOKUP($B$65,Índices!$B$6:$F$500,VLOOKUP(F$45,$H$8:$I$10,2,FALSE)+1,FALSE)/VLOOKUP(DATE(YEAR($B48),MONTH($B48)-1,1),Índices!$B$6:$F$500,VLOOKUP(F$45,$H$8:$I$10,2,FALSE)+1,FALSE)*E48","v":0},null,{"$f":"VLOOKUP($B$65,Índices!$B$6:$F$500,VLOOKUP(H$45,$H$8:$I$10,2,FALSE)+1,FALSE)/VLOOKUP(DATE(YEAR($B48),MONTH($B48)-1,1),Índices!$B$6:$F$500,VLOOKUP(H$45,$H$8:$I$10,2,FALSE)+1,FALSE)*G48","v":{"$error":"#N/A"}},null,{"$f":"VLOOKUP($B$65,Índices!$B$6:$F$500,VLOOKUP(J$45,$H$8:$I$10,2,FALSE)+1,FALSE)/VLOOKUP(DATE(YEAR($B48),MONTH($B48)-1,1),Índices!$B$6:$F$500,VLOOKUP(J$45,$H$8:$I$10,2,FALSE)+1,FALSE)*I48","v":0}]
[null,{"$f":"DATE(YEAR(B50),MONTH(B50)-1,1)","v":"2019-03-01"},null,null,null,{"$f":"VLOOKUP($B$65,Índices!$B$6:$F$500,VLOOKUP(F$45,$H$8:$I$10,2,FALSE)+1,FALSE)/VLOOKUP(DATE(YEAR($B49),MONTH($B49)-1,1),Índices!$B$6:$F$500,VLOOKUP(F$45,$H$8:$I$10,2,FALSE)+1,FALSE)*E49","v":0},null,{"$f":"VLOOKUP($B$65,Índices!$B$6:$F$500,VLOOKUP(H$45,$H$8:$I$10,2,FALSE)+1,FALSE)/VLOOKUP(DATE(YEAR($B49),MONTH($B49)-1,1),Índices!$B$6:$F$500,VLOOKUP(H$45,$H$8:$I$10,2,FALSE)+1,FALSE)*G49","v":{"$error":"#N/A"}},null,{"$f":"VLOOKUP($B$65,Índices!$B$6:$F$500,VLOOKUP(J$45,$H$8:$I$10,2,FALSE)+1,FALSE)/VLOOKUP(DATE(YEAR($B49),MONTH($B49)-1,1),Índices!$B$6:$F$500,VLOOKUP(J$45,$H$8:$I$10,2,FALSE)+1,FALSE)*I49","v":0}]
[null,{"$f":"DATE(YEAR(B51),MONTH(B51)-1,1)","v":"2019-04-01"},null,null,null,{"$f":"VLOOKUP($B$65,Índices!$B$6:$F$500,VLOOKUP(F$45,$H$8:$I$10,2,FALSE)+1,FALSE)/VLOOKUP(DATE(YEAR($B50),MONTH($B50)-1,1),Índices!$B$6:$F$500,VLOOKUP(F$45,$H$8:$I$10,2,FALSE)+1,FALSE)*E50","v":0},null,{"$f":"VLOOKUP($B$65,Índices!$B$6:$F$500,VLOOKUP(H$45,$H$8:$I$10,2,FALSE)+1,FALSE)/VLOOKUP(DATE(YEAR($B50),MONTH($B50)-1,1),Índices!$B$6:$F$500,VLOOKUP(H$45,$H$8:$I$10,2,FALSE)+1,FALSE)*G50","v":{"$error":"#N/A"}},null,{"$f":"VLOOKUP($B$65,Índices!$B$6:$F$500,VLOOKUP(J$45,$H$8:$I$10,2,FALSE)+1,FALSE)/VLOOKUP(DATE(YEAR($B50),MONTH($B50)-1,1),Índices!$B$6:$F$500,VLOOKUP(J$45,$H$8:$I$10,2,FALSE)+1,FALSE)*I50","v":0}]
[null,{"$f":"DATE(YEAR(B52),MONTH(B52)-1,1)","v":"2019-05-01"},null,null,{"$f":"E53*IF(VLOOKUP(\"MesesAdin\",TabPostergacao[#All],2,FALSE)-3>=0,1,0)","v":0},{"$f":"VLOOKUP($B$65,Índices!$B$6:$F$500,VLOOKUP(F$45,$H$8:$I$10,2,FALSE)+1,FALSE)/VLOOKUP(DATE(YEAR($B51),MONTH($B51)-1,1),Índices!$B$6:$F$500,VLOOKUP(F$45,$H$8:$I$10,2,FALSE)+1,FALSE)*E51","v":0},null,{"$f":"VLOOKUP($B$65,Índices!$B$6:$F$500,VLOOKUP(H$45,$H$8:$I$10,2,FALSE)+1,FALSE)/VLOOKUP(DATE(YEAR($B51),MONTH($B51)-1,1),Índices!$B$6:$F$500,VLOOKUP(H$45,$H$8:$I$10,2,FALSE)+1,FALSE)*G51","v":{"$error":"#N/A"}},{"$f":"IF(VLOOKUP(\"MesesAdin\",TabPostergacao[#All],2,FALSE)=3,CVA!D33,0)","v":0},{"$f":"VLOOKUP($B$65,Índices!$B$6:$F$500,VLOOKUP(J$45,$H$8:$I$10,2,FALSE)+1,FALSE)/VLOOKUP(DATE(YEAR($B51),MONTH($B51)-1,1),Índices!$B$6:$F$500,VLOOKUP(J$45,$H$8:$I$10,2,FALSE)+1,FALSE)*I51","v":0}]
[null,"2019-06-01",null,null,{"$f":"E53*IF(VLOOKUP(\"MesesAdin\",TabPostergacao[#All],2,FALSE)-2>=0,1,0)","v":0},{"$f":"VLOOKUP($B$65,Índices!$B$6:$F$500,VLOOKUP(F$45,$H$8:$I$10,2,FALSE)+1,FALSE)/VLOOKUP(DATE(YEAR($B52),MONTH($B52)-1,1),Índices!$B$6:$F$500,VLOOKUP(F$45,$H$8:$I$10,2,FALSE)+1,FALSE)*E52","v":0},null,{"$f":"VLOOKUP($B$65,Índices!$B$6:$F$500,VLOOKUP(H$45,$H$8:$I$10,2,FALSE)+1,FALSE)/VLOOKUP(DATE(YEAR($B52),MONTH($B52)-1,1),Índices!$B$6:$F$500,VLOOKUP(H$45,$H$8:$I$10,2,FALSE)+1,FALSE)*G52","v":{"$error":"#N/A"}},{"$f":"IF(VLOOKUP(\"MesesAdin\",TabPostergacao[#All],2,FALSE)=2,CVA!D33,0)","v":0},{"$f":"VLOOKUP($B$65,Índices!$B$6:$F$500,VLOOKUP(J$45,$H$8:$I$10,2,FALSE)+1,FALSE)/VLOOKUP(DATE(YEAR($B52),MONTH($B52)-1,1),Índices!$B$6:$F$500,VLOOKUP(J$45,$H$8:$I$10,2,FALSE)+1,FALSE)*I52","v":0}]
[null,"2019-07-01",null,null,{"$f":"E54*IF(VLOOKUP(\"MesesAdin\",TabPostergacao[#All],2,FALSE)-1>=0,1,0)","v":0},{"$f":"VLOOKUP($B$65,Índices!$B$6:$F$500,VLOOKUP(F$45,$H$8:$I$10,2,FALSE)+1,FALSE)/VLOOKUP(DATE(YEAR($B53),MONTH($B53)-1,1),Índices!$B$6:$F$500,VLOOKUP(F$45,$H$8:$I$10,2,FALSE)+1,FALSE)*E53","v":0},null,{"$f":"VLOOKUP($B$65,Índices!$B$6:$F$500,VLOOKUP(H$45,$H$8:$I$10,2,FALSE)+1,FALSE)/VLOOKUP(DATE(YEAR($B53),MONTH($B53)-1,1),Índices!$B$6:$F$500,VLOOKUP(H$45,$H$8:$I$10,2,FALSE)+1,FALSE)*G53","v":{"$error":"#N/A"}},{"$f":"IF(VLOOKUP(\"MesesAdin\",TabPostergacao[#All],2,FALSE)=1,CVA!D33,0)","v":0},{"$f":"VLOOKUP($B$65,Índices!$B$6:$F$500,VLOOKUP(J$45,$H$8:$I$10,2,FALSE)+1,FALSE)/VLOOKUP(DATE(YEAR($B53),MONTH($B53)-1,1),Índices!$B$6:$F$500,VLOOKUP(J$45,$H$8:$I$10,2,FALSE)+1,FALSE)*I53","v":0}]
[null,"2019-08-01",{"$f":"DSUM(Mercado_Receita!A:ZZ,\"TUSD_E\",C69:C70)","v":356757.67399999988},null,{"$f":"Encargos!$C$36/(12+VLOOKUP(\"MesesAdin\",TabPostergacao[#All],2,FALSE))","v":11311959.461309915},{"$f":"VLOOKUP($B$65,Índices!$B$6:$F$500,VLOOKUP(F$45,$H$8:$I$10,2,FALSE)+1,FALSE)/VLOOKUP(DATE(YEAR($B54),MONTH($B54)-1,1),Índices!$B$6:$F$500,VLOOKUP(F$45,$H$8:$I$10,2,FALSE)+1,FALSE)*E54","v":11788721.980488226},{"$f":"C54/$C$66*Encargos!$D$36","v":10425583.791154673},{"$f":"VLOOKUP($B$65,Índices!$B$6:$F$500,VLOOKUP(H$45,$H$8:$I$10,2,FALSE)+1,FALSE)/VLOOKUP(DATE(YEAR($B54),MONTH($B54)-1,1),Índices!$B$6:$F$500,VLOOKUP(H$45,$H$8:$I$10,2,FALSE)+1,FALSE)*G54","v":{"$error":"#N/A"}},{"$f":"IF(VLOOKUP(\"MesesAdin\",TabPostergacao[#All],2,FALSE)=0,CVA!D33,0)","v":134033589.56040001},{"$f":"VLOOKUP($B$65,Índices!$B$6:$F$500,VLOOKUP(J$45,$H$8:$I$10,2,FALSE)+1,FALSE)/VLOOKUP(DATE(YEAR($B54),MONTH($B54)-1,1),Índices!$B$6:$F$500,VLOOKUP(J$45,$H$8:$I$10,2,FALSE)+1,FALSE)*I54","v":139682672.02324754}]
[null,"2019-09-01",{"$f":"DSUM(Mercado_Receita!A:ZZ,\"TUSD_E\",C71:C72)","v":365480.43599999993},null,{"$f":"E54","v":11311959.461309915},{"$f":"VLOOKUP($B$65,Índices!$B$6:$F$500,VLOOKUP(F$45,$H$8:$I$10,2,FALSE)+1,FALSE)/VLOOKUP(DATE(YEAR($B55),MONTH($B55)-1,1),Índices!$B$6:$F$500,VLOOKUP(F$45,$H$8:$I$10,2,FALSE)+1,FALSE)*E55","v":11729870.931875495},{"$f":"C55/$C$66*Encargos!$D$36","v":10680490.392326482},{"$f":"VLOOKUP($B$65,Índices!$B$6:$F$500,VLOOKUP(H$45,$H$8:$I$10,2,FALSE)+1,FALSE)/VLOOKUP(DATE(YEAR($B55),MONTH($B55)-1,1),Índices!$B$6:$F$500,VLOOKUP(H$45,$H$8:$I$10,2,FALSE)+1,FALSE)*G55","v":{"$error":"#N/A"}},null,{"$f":"VLOOKUP($B$65,Índices!$B$6:$F$500,VLOOKUP(J$45,$H$8:$I$10,2,FALSE)+1,FALSE)/VLOOKUP(DATE(YEAR($B55),MONTH($B55)-1,1),Índices!$B$6:$F$500,VLOOKUP(J$45,$H$8:$I$10,2,FALSE)+1,FALSE)*I55","v":0}]
[null,"2019-10-01",{"$f":"DSUM(Mercado_Receita!A:ZZ,\"TUSD_E\",C73:C74)","v":393152.58300000004},null,11311959.461309915,{"$f":"VLOOKUP($B$65,Índices!$B$6:$F$500,VLOOKUP(F$45,$H$8:$I$10,2,FALSE)+1,FALSE)/VLOOKUP(DATE(YEAR($B56),MONTH($B56)-1,1),Índices!$B$6:$F$500,VLOOKUP(F$45,$H$8:$I$10,2,FALSE)+1,FALSE)*E56","v":11675723.597194031},{"$f":"C56/$C$66*Encargos!$D$36","v":11489157.754670735},{"$f":"VLOOKUP($B$65,Índices!$B$6:$F$500,VLOOKUP(H$45,$H$8:$I$10,2,FALSE)+1,FALSE)/VLOOKUP(DATE(YEAR($B56),MONTH($B56)-1,1),Índices!$B$6:$F$500,VLOOKUP(H$45,$H$8:$I$10,2,FALSE)+1,FALSE)*G56","v":{"$error":"#N/A"}},null,{"$f":"VLOOKUP($B$65,Índices!$B$6:$F$500,VLOOKUP(J$45,$H$8:$I$10,2,FALSE)+1,FALSE)/VLOOKUP(DATE(YEAR($B56),MONTH($B56)-1,1),Índices!$B$6:$F$500,VLOOKUP(J$45,$H$8:$I$10,2,FALSE)+1,FALSE)*I56","v":0}]
[null,"2019-11-01",{"$f":"DSUM(Mercado_Receita!A:ZZ,\"TUSD_E\",C75:C76)","v":401086.63900000002},null,11311959.461309915,{"$f":"VLOOKUP($B$65,Índices!$B$6:$F$500,VLOOKUP(F$45,$H$8:$I$10,2,FALSE)+1,FALSE)/VLOOKUP(DATE(YEAR($B57),MONTH($B57)-1,1),Índices!$B$6:$F$500,VLOOKUP(F$45,$H$8:$I$10,2,FALSE)+1,FALSE)*E57","v":11620032.951043217},{"$f":"C57/$C$66*Encargos!$D$36","v":11721015.880395912},{"$f":"VLOOKUP($B$65,Índices!$B$6:$F$500,VLOOKUP(H$45,$H$8:$I$10,2,FALSE)+1,FALSE)/VLOOKUP(DATE(YEAR($B57),MONTH($B57)-1,1),Índices!$B$6:$F$500,VLOOKUP(H$45,$H$8:$I$10,2,FALSE)+1,FALSE)*G57","v":{"$error":"#N/A"}},null,{"$f":"VLOOKUP($B$65,Índices!$B$6:$F$500,VLOOKUP(J$45,$H$8:$I$10,2,FALSE)+1,FALSE)/VLOOKUP(DATE(YEAR($B57),MONTH($B57)-1,1),Índices!$B$6:$F$500,VLOOKUP(J$45,$H$8:$I$10,2,FALSE)+1,FALSE)*I57","v":0}]
[null,"2019-12-01",{"$f":"DSUM(Mercado_Receita!A:ZZ,\"TUSD_E\",C77:C78)","v":412300.26200000005},null,11311959.461309915,{"$f":"VLOOKUP($B$65,Índices!$B$6:$F$500,VLOOKUP(F$45,$H$8:$I$10,2,FALSE)+1,FALSE)/VLOOKUP(DATE(YEAR($B58),MONTH($B58)-1,1),Índices!$B$6:$F$500,VLOOKUP(F$45,$H$8:$I$10,2,FALSE)+1,FALSE)*E58","v":11575999.516044268},{"$f":"C58/$C$66*Encargos!$D$36","v":12048713.291577371},{"$f":"VLOOKUP($B$65,Índices!$B$6:$F$500,VLOOKUP(H$45,$H$8:$I$10,2,FALSE)+1,FALSE)/VLOOKUP(DATE(YEAR($B58),MONTH($B58)-1,1),Índices!$B$6:$F$500,VLOOKUP(H$45,$H$8:$I$10,2,FALSE)+1,FALSE)*G58","v":{"$error":"#N/A"}},null,{"$f":"VLOOKUP($B$65,Índices!$B$6:$F$500,VLOOKUP(J$45,$H$8:$I$10,2,FALSE)+1,FALSE)/VLOOKUP(DATE(YEAR($B58),MONTH($B58)-1,1),Índices!$B$6:$F$500,VLOOKUP(J$45,$H$8:$I$10,2,FALSE)+1,FALSE)*I58","v":0}]
[null,"2020-01-01",{"$f":"DSUM(Mercado_Receita!A:ZZ,\"TUSD_E\",C79:C80)","v":416076.26200000005},null,11311959.461309915,{"$f":"VLOOKUP($B$65,Índices!$B$6:$F$500,VLOOKUP(F$45,$H$8:$I$10,2,FALSE)+1,FALSE)/VLOOKUP(DATE(YEAR($B59),MONTH($B59)-1,1),Índices!$B$6:$F$500,VLOOKUP(F$45,$H$8:$I$10,2,FALSE)+1,FALSE)*E59","v":11532785.721535904},{"$f":"C59/$C$66*Encargos!$D$36","v":12159059.91412935},{"$f":"VLOOKUP($B$65,Índices!$B$6:$F$500,VLOOKUP(H$45,$H$8:$I$10,2,FALSE)+1,FALSE)/VLOOKUP(DATE(YEAR($B59),MONTH($B59)-1,1),Índices!$B$6:$F$500,VLOOKUP(H$45,$H$8:$I$10,2,FALSE)+1,FALSE)*G59","v":{"$error":"#N/A"}},null,{"$f":"VLOOKUP($B$65,Índices!$B$6:$F$500,VLOOKUP(J$45,$H$8:$I$10,2,FALSE)+1,FALSE)/VLOOKUP(DATE(YEAR($B59),MONTH($B59)-1,1),Índices!$B$6:$F$500,VLOOKUP(J$45,$H$8:$I$10,2,FALSE)+1,FALSE)*I59","v":0}]
[null,"2020-02-01",{"$f":"DSUM(Mercado_Receita!A:ZZ,\"TUSD_E\",C81:C82)","v":410875.19599999988},null,11311959.461309915,{"$f":"VLOOKUP($B$65,Índices!$B$6:$F$500,VLOOKUP(F$45,$H$8:$I$10,2,FALSE)+1,FALSE)/VLOOKUP(DATE(YEAR($B60),MONTH($B60)-1,1),Índices!$B$6:$F$500,VLOOKUP(F$45,$H$8:$I$10,2,FALSE)+1,FALSE)*E60","v":11489512.384130891},{"$f":"C60/$C$66*Encargos!$D$36","v":12007068.371022902},{"$f":"VLOOKUP($B$65,Índices!$B$6:$F$500,VLOOKUP(H$45,$H$8:$I$10,2,FALSE)+1,FALSE)/VLOOKUP(DATE(YEAR($B60),MONTH($B60)-1,1),Índices!$B$6:$F$500,VLOOKUP(H$45,$H$8:$I$10,2,FALSE)+1,FALSE)*G60","v":{"$error":"#N/A"}},null,{"$f":"VLOOKUP($B$65,Índices!$B$6:$F$500,VLOOKUP(J$45,$H$8:$I$10,2,FALSE)+1,FALSE)/VLOOKUP(DATE(YEAR($B60),MONTH($B60)-1,1),Índices!$B$6:$F$500,VLOOKUP(J$45,$H$8:$I$10,2,FALSE)+1,FALSE)*I60","v":0}]
[null,"2020-03-01",{"$f":"DSUM(Mercado_Receita!A:ZZ,\"TUSD_E\",C83:C84)","v":401191.80700000003},null,11311959.461309915,{"$f":"VLOOKUP($B$65,Índices!$B$6:$F$500,VLOOKUP(F$45,$H$8:$I$10,2,FALSE)+1,FALSE)/VLOOKUP(DATE(YEAR($B61),MONTH($B61)-1,1),Índices!$B$6:$F$500,VLOOKUP(F$45,$H$8:$I$10,2,FALSE)+1,FALSE)*E61","v":11455863.233821316},{"$f":"C61/$C$66*Encargos!$D$36","v":11724089.220862158},{"$f":"VLOOKUP($B$65,Índices!$B$6:$F$500,VLOOKUP(H$45,$H$8:$I$10,2,FALSE)+1,FALSE)/VLOOKUP(DATE(YEAR($B61),MONTH($B61)-1,1),Índices!$B$6:$F$500,VLOOKUP(H$45,$H$8:$I$10,2,FALSE)+1,FALSE)*G61","v":{"$error":"#N/A"}},null,{"$f":"VLOOKUP($B$65,Índices!$B$6:$F$500,VLOOKUP(J$45,$H$8:$I$10,2,FALSE)+1,FALSE)/VLOOKUP(DATE(YEAR($B61),MONTH($B61)-1,1),Índices!$B$6:$F$500,VLOOKUP(J$45,$H$8:$I$10,2,FALSE)+1,FALSE)*I61","v":0}]
[null,"2020-04-01",{"$f":"DSUM(Mercado_Receita!A:ZZ,\"TUSD_E\",C85:C86)","v":361356.1649999998},null,11311959.461309915,{"$f":"VLOOKUP($B$65,Índices!$B$6:$F$500,VLOOKUP(F$45,$H$8:$I$10,2,FALSE)+1,FALSE)/VLOOKUP(DATE(YEAR($B62),MONTH($B62)-1,1),Índices!$B$6:$F$500,VLOOKUP(F$45,$H$8:$I$10,2,FALSE)+1,FALSE)*E62","v":11417230.847025799},{"$f":"C62/$C$66*Encargos!$D$36","v":10559966.19334897},{"$f":"VLOOKUP($B$65,Índices!$B$6:$F$500,VLOOKUP(H$45,$H$8:$I$10,2,FALSE)+1,FALSE)/VLOOKUP(DATE(YEAR($B62),MONTH($B62)-1,1),Índices!$B$6:$F$500,VLOOKUP(H$45,$H$8:$I$10,2,FALSE)+1,FALSE)*G62","v":{"$error":"#N/A"}},null,{"$f":"VLOOKUP($B$65,Índices!$B$6:$F$500,VLOOKUP(J$45,$H$8:$I$10,2,FALSE)+1,FALSE)/VLOOKUP(DATE(YEAR($B62),MONTH($B62)-1,1),Índices!$B$6:$F$500,VLOOKUP(J$45,$H$8:$I$10,2,FALSE)+1,FALSE)*I62","v":0}]
[null,"2020-05-01",{"$f":"DSUM(Mercado_Receita!A:ZZ,\"TUSD_E\",C87:C88)","v":359148.21099999984},null,11311959.461309915,{"$f":"VLOOKUP($B$65,Índices!$B$6:$F$500,VLOOKUP(F$45,$H$8:$I$10,2,FALSE)+1,FALSE)/VLOOKUP(DATE(YEAR($B63),MONTH($B63)-1,1),Índices!$B$6:$F$500,VLOOKUP(F$45,$H$8:$I$10,2,FALSE)+1,FALSE)*E63","v":11384792.737386636},{"$f":"C63/$C$66*Encargos!$D$36","v":10495442.817647133},{"$f":"VLOOKUP($B$65,Índices!$B$6:$F$500,VLOOKUP(H$45,$H$8:$I$10,2,FALSE)+1,FALSE)/VLOOKUP(DATE(YEAR($B63),MONTH($B63)-1,1),Índices!$B$6:$F$500,VLOOKUP(H$45,$H$8:$I$10,2,FALSE)+1,FALSE)*G63","v":{"$error":"#N/A"}},null,{"$f":"VLOOKUP($B$65,Índices!$B$6:$F$500,VLOOKUP(J$45,$H$8:$I$10,2,FALSE)+1,FALSE)/VLOOKUP(DATE(YEAR($B63),MONTH($B63)-1,1),Índices!$B$6:$F$500,VLOOKUP(J$45,$H$8:$I$10,2,FALSE)+1,FALSE)*I63","v":0}]
[null,{"$f":"DATE(YEAR(B65),MONTH(B65)-1,1)","v":"2020-06-01"},{"$f":"DSUM(Mercado_Receita!A:ZZ,\"TUSD_E\",C89:C90)","v":323370.12000000005},null,11311959.461309915,{"$f":"VLOOKUP($B$65,Índices!$B$6:$F$500,VLOOKUP(F$45,$H$8:$I$10,2,FALSE)+1,FALSE)/VLOOKUP(DATE(YEAR($B64),MONTH($B64)-1,1),Índices!$B$6:$F$500,VLOOKUP(F$45,$H$8:$I$10,2,FALSE)+1,FALSE)*E64","v":11358009.458521625},{"$f":"C64/$C$66*Encargos!$D$36","v":9449894.2203994282},{"$f":"VLOOKUP($B$65,Índices!$B$6:$F$500,VLOOKUP(H$45,$H$8:$I$10,2,FALSE)+1,FALSE)/VLOOKUP(DATE(YEAR($B64),MONTH($B64)-1,1),Índices!$B$6:$F$500,VLOOKUP(H$45,$H$8:$I$10,2,FALSE)+1,FALSE)*G64","v":{"$error":"#N/A"}},null,{"$f":"VLOOKUP($B$65,Índices!$B$6:$F$500,VLOOKUP(J$45,$H$8:$I$10,2,FALSE)+1,FALSE)/VLOOKUP(DATE(YEAR($B64),MONTH($B64)-1,1),Índices!$B$6:$F$500,VLOOKUP(J$45,$H$8:$I$10,2,FALSE)+1,FALSE)*I64","v":0}]
[null,{"$f":"DATE(YEAR(CAPA!C10),MONTH(CAPA!C10)-1,1)","v":"2020-07-01"},{"$f":"DSUM(Mercado_Receita!A:ZZ,\"TUSD_E\",C91:C92)","v":323370.12},null,11311959.461309915,{"$f":"VLOOKUP($B$65,Índices!$B$6:$F$500,VLOOKUP(F$45,$H$8:$I$10,2,FALSE)+1,FALSE)/VLOOKUP(DATE(YEAR($B65),MONTH($B65)-1,1),Índices!$B$6:$F$500,VLOOKUP(F$45,$H$8:$I$10,2,FALSE)+1,FALSE)*E65","v":11333943.848765967},{"$f":"C65/$C$66*Encargos!$D$36","v":9449894.2203994263},{"$f":"VLOOKUP($B$65,Índices!$B$6:$F$500,VLOOKUP(H$45,$H$8:$I$10,2,FALSE)+1,FALSE)/VLOOKUP(DATE(YEAR($B65),MONTH($B65)-1,1),Índices!$B$6:$F$500,VLOOKUP(H$45,$H$8:$I$10,2,FALSE)+1,FALSE)*G65","v":{"$error":"#N/A"}},null,{"$f":"VLOOKUP($B$65,Índices!$B$6:$F$500,VLOOKUP(J$45,$H$8:$I$10,2,FALSE)+1,FALSE)/VLOOKUP(DATE(YEAR($B65),MONTH($B65)-1,1),Índices!$B$6:$F$500,VLOOKUP(J$45,$H$8:$I$10,2,FALSE)+1,FALSE)*I65","v":0}]
[null,{"$f":"DATE(YEAR(B65),MONTH(B65)+1,1)","v":"2020-08-01"},{"$f":"SUM(C46:C65)","v":4524165.4749999996},0,135743513.53571895,138362487.20783335,132210376.06793451,{"$error":"#N/A"},134033589.56040001,139682672.02324754]
[]
[]
[null,null,"AnoMes"]
[null,null,{"$f":"B54","v":43678}]
[null,null,"AnoMes"]
[null,null,{"$f":"DATE(YEAR(C70),MONTH(C70)+1,1)","v":43709}]
[null,null,"AnoMes"]
[null,null,{"$f":"DATE(YEAR(C72),MONTH(C72)+1,1)","v":43739}]
[null,null,"AnoMes"]
[null,null,{"$f":"DATE(YEAR(C74),MONTH(C74)+1,1)","v":43770}]
[null,null,"AnoMes"]
[null,null,{"$f":"DATE(YEAR(C76),MONTH(C76)+1,1)","v":43800}]
[null,null,"AnoMes"]
[null,null,{"$f":"DATE(YEAR(C78),MONTH(C78)+1,1)","v":43831}]
[null,null,"AnoMes"]
[null,null,{"$f":"DATE(YEAR(C80),MONTH(C80)+1,1)","v":43862}]
[null,null,"AnoMes"]
[null,null,{"$f":"DATE(YEAR(C82),MONTH(C82)+1,1)","v":43891}]
[null,null,"AnoMes"]
[null,null,{"$f":"DATE(YEAR(C84),MONTH(C84)+1,1)","v":43922}]
[null,null,"AnoMes"]
[null,null,{"$f":"DATE(YEAR(C86),MONTH(C86)+1,1)","v":43952}]
[null,null,"AnoMes"]
[null,null,{"$f":"DATE(YEAR(C88),MONTH(C88)+1,1)","v":43983}]
[null,null,"AnoMes"]
[null,null,{"$f":"DATE(YEAR(C90),MONTH(C90)+1,1)","v":44013}]
[null,"III.b - Atualizador Mensal"]
[]
[null,"Atualizar:","Ajuste CUSD"]
[null,"Competência","Atualizar por:","SELIC MÊS","Atualizar por:",null,"Atualizar por:",null,"Atualizar por:"]
[null,{"$f":"B46","v":"2018-12-01"},null,{"$f":"VLOOKUP($B$65,Índices!$B$6:$F$500,VLOOKUP(D$96,$H$8:$I$10,2,FALSE)+1,FALSE)/VLOOKUP(DATE(YEAR($B97),MONTH($B97),1),Índices!$B$6:$F$500,VLOOKUP(D$96,$H$8:$I$10,2,FALSE)+1,FALSE)*C97","v":0},null,{"$f":"VLOOKUP($B$65,Índices!$B$6:$F$500,VLOOKUP(F$96,$H$8:$I$10,2,FALSE)+1,FALSE)/VLOOKUP(DATE(YEAR($B97),MONTH($B97)-1,1),Índices!$B$6:$F$500,VLOOKUP(F$96,$H$8:$I$10,2,FALSE)+1,FALSE)*E97","v":{"$error":"#N/A"}},null,{"$f":"VLOOKUP($B$65,Índices!$B$6:$F$500,VLOOKUP(H$96,$H$8:$I$10,2,FALSE)+1,FALSE)/VLOOKUP(DATE(YEAR($B97),MONTH($B97)-1,1),Índices!$B$6:$F$500,VLOOKUP(H$96,$H$8:$I$10,2,FALSE)+1,FALSE)*G97","v":{"$error":"#N/A"}},null,{"$f":"VLOOKUP($B$65,Índices!$B$6:$F$500,VLOOKUP(J$96,$H$8:$I$10,2,FALSE)+1,FALSE)/VLOOKUP(DATE(YEAR($B97),MONTH($B97)-1,1),Índices!$B$6:$F$500,VLOOKUP(J$96,$H$8:$I$10,2,FALSE)+1,FALSE)*I97","v":{"$error":"#N/A"}}]
[null,"2019-01-01",null,{"$f":"VLOOKUP($B$65,Índices!$B$6:$F$500,VLOOKUP(D$96,$H$8:$I$10,2,FALSE)+1,FALSE)/VLOOKUP(DATE(YEAR($B98),MONTH($B98),1),Índices!$B$6:$F$500,VLOOKUP(D$96,$H$8:$I$10,2,FALSE)+1,FALSE)*C98","v":0},null,{"$f":"VLOOKUP($B$65,Índices!$B$6:$F$500,VLOOKUP(F$96,$H$8:$I$10,2,FALSE)+1,FALSE)/VLOOKUP(DATE(YEAR($B98),MONTH($B98)-1,1),Índices!$B$6:$F$500,VLOOKUP(F$96,$H$8:$I$10,2,FALSE)+1,FALSE)*E98","v":{"$error":"#N/A"}},null,{"$f":"VLOOKUP($B$65,Índices!$B$6:$F$500,VLOOKUP(H$96,$H$8:$I$10,2,FALSE)+1,FALSE)/VLOOKUP(DATE(YEAR($B98),MONTH($B98)-1,1),Índices!$B$6:$F$500,VLOOKUP(H$96,$H$8:$I$10,2,FALSE)+1,FALSE)*G98","v":{"$error":"#N/A"}},null,{"$f":"VLOOKUP($B$65,Índices!$B$6:$F$500,VLOOKUP(J$96,$H$8:$I$10,2,FALSE)+1,FALSE)/VLOOKUP(DATE(YEAR($B98),MONTH($B98)-1,1),Índices!$B$6:$F$500,VLOOKUP(J$96,$H$8:$I$10,2,FALSE)+1,FALSE)*I98","v":{"$error":"#N/A"}}]
[null,"2019-02-01",null,{"$f":"VLOOKUP($B$65,Índices!$B$6:$F$500,VLOOKUP(D$96,$H$8:$I$10,2,FALSE)+1,FALSE)/VLOOKUP(DATE(YEAR($B99),MONTH($B99),1),Índices!$B$6:$F$500,VLOOKUP(D$96,$H$8:$I$10,2,FALSE)+1,FALSE)*C99","v":0},null,{"$f":"VLOOKUP($B$65,Índices!$B$6:$F$500,VLOOKUP(F$96,$H$8:$I$10,2,FALSE)+1,FALSE)/VLOOKUP(DATE(YEAR($B99),MONTH($B99)-1,1),Índices!$B$6:$F$500,VLOOKUP(F$96,$H$8:$I$10,2,FALSE)+1,FALSE)*E99","v":{"$error":"#N/A"}},null,{"$f":"VLOOKUP($B$65,Índices!$B$6:$F$500,VLOOKUP(H$96,$H$8:$I$10,2,FALSE)+1,FALSE)/VLOOKUP(DATE(YEAR($B99),MONTH($B99)-1,1),Índices!$B$6:$F$500,VLOOKUP(H$96,$H$8:$I$10,2,FALSE)+1,FALSE)*G99","v":{"$error":"#N/A"}},null,{"$f":"VLOOKUP($B$65,Índices!$B$6:$F$500,VLOOKUP(J$96,$H$8:$I$10,2,FALSE)+1,FALSE)/VLOOKUP(DATE(YEAR($B99),MONTH($B99)-1,1),Índices!$B$6:$F$500,VLOOKUP(J$96,$H$8:$I$10,2,FALSE)+1,FALSE)*I99","v":{"$error":"#N/A"}}]
[null,"2019-03-01",null,{"$f":"VLOOKUP($B$65,Índices!$B$6:$F$500,VLOOKUP(D$96,$H$8:$I$10,2,FALSE)+1,FALSE)/VLOOKUP(DATE(YEAR($B100),MONTH($B100),1),Índices!$B$6:$F$500,VLOOKUP(D$96,$H$8:$I$10,2,FALSE)+1,FALSE)*C100","v":0},null,{"$f":"VLOOKUP($B$65,Índices!$B$6:$F$500,VLOOKUP(F$96,$H$8:$I$10,2,FALSE)+1,FALSE)/VLOOKUP(DATE(YEAR($B100),MONTH($B100)-1,1),Índices!$B$6:$F$500,VLOOKUP(F$96,$H$8:$I$10,2,FALSE)+1,FALSE)*E100","v":{"$error":"#N/A"}},null,{"$f":"VLOOKUP($B$65,Índices!$B$6:$F$500,VLOOKUP(H$96,$H$8:$I$10,2,FALSE)+1,FALSE)/VLOOKUP(DATE(YEAR($B100),MONTH($B100)-1,1),Índices!$B$6:$F$500,VLOOKUP(H$96,$H$8:$I$10,2,FALSE)+1,FALSE)*G100","v":{"$error":"#N/A"}},null,{"$f":"VLOOKUP($B$65,Índices!$B$6:$F$500,VLOOKUP(J$96,$H$8:$I$10,2,FALSE)+1,FALSE)/VLOOKUP(DATE(YEAR($B100),MONTH($B100)-1,1),Índices!$B$6:$F$500,VLOOKUP(J$96,$H$8:$I$10,2,FALSE)+1,FALSE)*I100","v":{"$error":"#N/A"}}]
[null,"2019-04-01",null,{"$f":"VLOOKUP($B$65,Índices!$B$6:$F$500,VLOOKUP(D$96,$H$8:$I$10,2,FALSE)+1,FALSE)/VLOOKUP(DATE(YEAR($B101),MONTH($B101),1),Índices!$B$6:$F$500,VLOOKUP(D$96,$H$8:$I$10,2,FALSE)+1,FALSE)*C101","v":0},null,{"$f":"VLOOKUP($B$65,Índices!$B$6:$F$500,VLOOKUP(F$96,$H$8:$I$10,2,FALSE)+1,FALSE)/VLOOKUP(DATE(YEAR($B101),MONTH($B101)-1,1),Índices!$B$6:$F$500,VLOOKUP(F$96,$H$8:$I$10,2,FALSE)+1,FALSE)*E101","v":{"$error":"#N/A"}},null,{"$f":"VLOOKUP($B$65,Índices!$B$6:$F$500,VLOOKUP(H$96,$H$8:$I$10,2,FALSE)+1,FALSE)/VLOOKUP(DATE(YEAR($B101),MONTH($B101)-1,1),Índices!$B$6:$F$500,VLOOKUP(H$96,$H$8:$I$10,2,FALSE)+1,FALSE)*G101","v":{"$error":"#N/A"}},null,{"$f":"VLOOKUP($B$65,Índices!$B$6:$F$500,VLOOKUP(J$96,$H$8:$I$10,2,FALSE)+1,FALSE)/VLOOKUP(DATE(YEAR($B101),MONTH($B101)-1,1),Índices!$B$6:$F$500,VLOOKUP(J$96,$H$8:$I$10,2,FALSE)+1,FALSE)*I101","v":{"$error":"#N/A"}}]
[null,"2019-05-01",null,{"$f":"VLOOKUP($B$65,Índices!$B$6:$F$500,VLOOKUP(D$96,$H$8:$I$10,2,FALSE)+1,FALSE)/VLOOKUP(DATE(YEAR($B102),MONTH($B102),1),Índices!$B$6:$F$500,VLOOKUP(D$96,$H$8:$I$10,2,FALSE)+1,FALSE)*C102","v":0},null,{"$f":"VLOOKUP($B$65,Índices!$B$6:$F$500,VLOOKUP(F$96,$H$8:$I$10,2,FALSE)+1,FALSE)/VLOOKUP(DATE(YEAR($B102),MONTH($B102)-1,1),Índices!$B$6:$F$500,VLOOKUP(F$96,$H$8:$I$10,2,FALSE)+1,FALSE)*E102","v":{"$error":"#N/A"}},null,{"$f":"VLOOKUP($B$65,Índices!$B$6:$F$500,VLOOKUP(H$96,$H$8:$I$10,2,FALSE)+1,FALSE)/VLOOKUP(DATE(YEAR($B102),MONTH($B102)-1,1),Índices!$B$6:$F$500,VLOOKUP(H$96,$H$8:$I$10,2,FALSE)+1,FALSE)*G102","v":{"$error":"#N/A"}},null,{"$f":"VLOOKUP($B$65,Índices!$B$6:$F$500,VLOOKUP(J$96,$H$8:$I$10,2,FALSE)+1,FALSE)/VLOOKUP(DATE(YEAR($B102),MONTH($B102)-1,1),Índices!$B$6:$F$500,VLOOKUP(J$96,$H$8:$I$10,2,FALSE)+1,FALSE)*I102","v":{"$error":"#N/A"}}]
[null,"2019-06-01",null,{"$f":"VLOOKUP($B$65,Índices!$B$6:$F$500,VLOOKUP(D$96,$H$8:$I$10,2,FALSE)+1,FALSE)/VLOOKUP(DATE(YEAR($B103),MONTH($B103),1),Índices!$B$6:$F$500,VLOOKUP(D$96,$H$8:$I$10,2,FALSE)+1,FALSE)*C103","v":0},null,{"$f":"VLOOKUP($B$65,Índices!$B$6:$F$500,VLOOKUP(F$96,$H$8:$I$10,2,FALSE)+1,FALSE)/VLOOKUP(DATE(YEAR($B103),MONTH($B103)-1,1),Índices!$B$6:$F$500,VLOOKUP(F$96,$H$8:$I$10,2,FALSE)+1,FALSE)*E103","v":{"$error":"#N/A"}},null,{"$f":"VLOOKUP($B$65,Índices!$B$6:$F$500,VLOOKUP(H$96,$H$8:$I$10,2,FALSE)+1,FALSE)/VLOOKUP(DATE(YEAR($B103),MONTH($B103)-1,1),Índices!$B$6:$F$500,VLOOKUP(H$96,$H$8:$I$10,2,FALSE)+1,FALSE)*G103","v":{"$error":"#N/A"}},null,{"$f":"VLOOKUP($B$65,Índices!$B$6:$F$500,VLOOKUP(J$96,$H$8:$I$10,2,FALSE)+1,FALSE)/VLOOKUP(DATE(YEAR($B103),MONTH($B103)-1,1),Índices!$B$6:$F$500,VLOOKUP(J$96,$H$8:$I$10,2,FALSE)+1,FALSE)*I103","v":{"$error":"#N/A"}}]
[null,"2019-07-01",null,{"$f":"VLOOKUP($B$65,Índices!$B$6:$F$500,VLOOKUP(D$96,$H$8:$I$10,2,FALSE)+1,FALSE)/VLOOKUP(DATE(YEAR($B104),MONTH($B104),1),Índices!$B$6:$F$500,VLOOKUP(D$96,$H$8:$I$10,2,FALSE)+1,FALSE)*C104","v":0},null,{"$f":"VLOOKUP($B$65,Índices!$B$6:$F$500,VLOOKUP(F$96,$H$8:$I$10,2,FALSE)+1,FALSE)/VLOOKUP(DATE(YEAR($B104),MONTH($B104)-1,1),Índices!$B$6:$F$500,VLOOKUP(F$96,$H$8:$I$10,2,FALSE)+1,FALSE)*E104","v":{"$error":"#N/A"}},null,{"$f":"VLOOKUP($B$65,Índices!$B$6:$F$500,VLOOKUP(H$96,$H$8:$I$10,2,FALSE)+1,FALSE)/VLOOKUP(DATE(YEAR($B104),MONTH($B104)-1,1),Índices!$B$6:$F$500,VLOOKUP(H$96,$H$8:$I$10,2,FALSE)+1,FALSE)*G104","v":{"$error":"#N/A"}},null,{"$f":"VLOOKUP($B$65,Índices!$B$6:$F$500,VLOOKUP(J$96,$H$8:$I$10,2,FALSE)+1,FALSE)/VLOOKUP(DATE(YEAR($B104),MONTH($B104)-1,1),Índices!$B$6:$F$500,VLOOKUP(J$96,$H$8:$I$10,2,FALSE)+1,FALSE)*I104","v":{"$error":"#N/A"}}]
[null,"2019-08-01",{"$f":"SUMIF(CUSD!G35:G500,Indexador!B105,CUSD!Q35:Q500)","v":0},{"$f":"VLOOKUP($B$65,Índices!$B$6:$F$500,VLOOKUP(D$96,$H$8:$I$10,2,FALSE)+1,FALSE)/VLOOKUP(DATE(YEAR($B105),MONTH($B105),1),Índices!$B$6:$F$500,VLOOKUP(D$96,$H$8:$I$10,2,FALSE)+1,FALSE)*C105","v":0},null,{"$f":"VLOOKUP($B$65,Índices!$B$6:$F$500,VLOOKUP(F$96,$H$8:$I$10,2,FALSE)+1,FALSE)/VLOOKUP(DATE(YEAR($B105),MONTH($B105)-1,1),Índices!$B$6:$F$500,VLOOKUP(F$96,$H$8:$I$10,2,FALSE)+1,FALSE)*E105","v":{"$error":"#N/A"}},null,{"$f":"VLOOKUP($B$65,Índices!$B$6:$F$500,VLOOKUP(H$96,$H$8:$I$10,2,FALSE)+1,FALSE)/VLOOKUP(DATE(YEAR($B105),MONTH($B105)-1,1),Índices!$B$6:$F$500,VLOOKUP(H$96,$H$8:$I$10,2,FALSE)+1,FALSE)*G105","v":{"$error":"#N/A"}},null,{"$f":"VLOOKUP($B$65,Índices!$B$6:$F$500,VLOOKUP(J$96,$H$8:$I$10,2,FALSE)+1,FALSE)/VLOOKUP(DATE(YEAR($B105),MONTH($B105)-1,1),Índices!$B$6:$F$500,VLOOKUP(J$96,$H$8:$I$10,2,FALSE)+1,FALSE)*I105","v":{"$error":"#N/A"}}]
[null,"2019-09-01",{"$f":"SUMIF(CUSD!G36:G501,Indexador!B106,CUSD!Q36:Q501)","v":0},{"$f":"VLOOKUP($B$65,Índices!$B$6:$F$500,VLOOKUP(D$96,$H$8:$I$10,2,FALSE)+1,FALSE)/VLOOKUP(DATE(YEAR($B106),MONTH($B106),1),Índices!$B$6:$F$500,VLOOKUP(D$96,$H$8:$I$10,2,FALSE)+1,FALSE)*C106","v":0},null,{"$f":"VLOOKUP($B$65,Índices!$B$6:$F$500,VLOOKUP(F$96,$H$8:$I$10,2,FALSE)+1,FALSE)/VLOOKUP(DATE(YEAR($B106),MONTH($B106)-1,1),Índices!$B$6:$F$500,VLOOKUP(F$96,$H$8:$I$10,2,FALSE)+1,FALSE)*E106","v":{"$error":"#N/A"}},null,{"$f":"VLOOKUP($B$65,Índices!$B$6:$F$500,VLOOKUP(H$96,$H$8:$I$10,2,FALSE)+1,FALSE)/VLOOKUP(DATE(YEAR($B106),MONTH($B106)-1,1),Índices!$B$6:$F$500,VLOOKUP(H$96,$H$8:$I$10,2,FALSE)+1,FALSE)*G106","v":{"$error":"#N/A"}},null,{"$f":"VLOOKUP($B$65,Índices!$B$6:$F$500,VLOOKUP(J$96,$H$8:$I$10,2,FALSE)+1,FALSE)/VLOOKUP(DATE(YEAR($B106),MONTH($B106)-1,1),Índices!$B$6:$F$500,VLOOKUP(J$96,$H$8:$I$10,2,FALSE)+1,FALSE)*I106","v":{"$error":"#N/A"}}]
[null,"2019-10-01",{"$f":"SUMIF(CUSD!G37:G502,Indexador!B107,CUSD!Q37:Q502)","v":0},{"$f":"VLOOKUP($B$65,Índices!$B$6:$F$500,VLOOKUP(D$96,$H$8:$I$10,2,FALSE)+1,FALSE)/VLOOKUP(DATE(YEAR($B107),MONTH($B107),1),Índices!$B$6:$F$500,VLOOKUP(D$96,$H$8:$I$10,2,FALSE)+1,FALSE)*C107","v":0},null,{"$f":"VLOOKUP($B$65,Índices!$B$6:$F$500,VLOOKUP(F$96,$H$8:$I$10,2,FALSE)+1,FALSE)/VLOOKUP(DATE(YEAR($B107),MONTH($B107)-1,1),Índices!$B$6:$F$500,VLOOKUP(F$96,$H$8:$I$10,2,FALSE)+1,FALSE)*E107","v":{"$error":"#N/A"}},null,{"$f":"VLOOKUP($B$65,Índices!$B$6:$F$500,VLOOKUP(H$96,$H$8:$I$10,2,FALSE)+1,FALSE)/VLOOKUP(DATE(YEAR($B107),MONTH($B107)-1,1),Índices!$B$6:$F$500,VLOOKUP(H$96,$H$8:$I$10,2,FALSE)+1,FALSE)*G107","v":{"$error":"#N/A"}},null,{"$f":"VLOOKUP($B$65,Índices!$B$6:$F$500,VLOOKUP(J$96,$H$8:$I$10,2,FALSE)+1,FALSE)/VLOOKUP(DATE(YEAR($B107),MONTH($B107)-1,1),Índices!$B$6:$F$500,VLOOKUP(J$96,$H$8:$I$10,2,FALSE)+1,FALSE)*I107","v":{"$error":"#N/A"}}]
[null,"2019-11-01",{"$f":"SUMIF(CUSD!G38:G503,Indexador!B108,CUSD!Q38:Q503)","v":0},{"$f":"VLOOKUP($B$65,Índices!$B$6:$F$500,VLOOKUP(D$96,$H$8:$I$10,2,FALSE)+1,FALSE)/VLOOKUP(DATE(YEAR($B108),MONTH($B108),1),Índices!$B$6:$F$500,VLOOKUP(D$96,$H$8:$I$10,2,FALSE)+1,FALSE)*C108","v":0},null,{"$f":"VLOOKUP($B$65,Índices!$B$6:$F$500,VLOOKUP(F$96,$H$8:$I$10,2,FALSE)+1,FALSE)/VLOOKUP(DATE(YEAR($B108),MONTH($B108)-1,1),Índices!$B$6:$F$500,VLOOKUP(F$96,$H$8:$I$10,2,FALSE)+1,FALSE)*E108","v":{"$error":"#N/A"}},null,{"$f":"VLOOKUP($B$65,Índices!$B$6:$F$500,VLOOKUP(H$96,$H$8:$I$10,2,FALSE)+1,FALSE)/VLOOKUP(DATE(YEAR($B108),MONTH($B108)-1,1),Índices!$B$6:$F$500,VLOOKUP(H$96,$H$8:$I$10,2,FALSE)+1,FALSE)*G108","v":{"$error":"#N/A"}},null,{"$f":"VLOOKUP($B$65,Índices!$B$6:$F$500,VLOOKUP(J$96,$H$8:$I$10,2,FALSE)+1,FALSE)/VLOOKUP(DATE(YEAR($B108),MONTH($B108)-1,1),Índices!$B$6:$F$500,VLOOKUP(J$96,$H$8:$I$10,2,FALSE)+1,FALSE)*I108","v":{"$error":"#N/A"}}]
[null,"2019-12-01",{"$f":"SUMIF(CUSD!G39:G504,Indexador!B109,CUSD!Q39:Q504)","v":0},{"$f":"VLOOKUP($B$65,Índices!$B$6:$F$500,VLOOKUP(D$96,$H$8:$I$10,2,FALSE)+1,FALSE)/VLOOKUP(DATE(YEAR($B109),MONTH($B109),1),Índices!$B$6:$F$500,VLOOKUP(D$96,$H$8:$I$10,2,FALSE)+1,FALSE)*C109","v":0},null,{"$f":"VLOOKUP($B$65,Índices!$B$6:$F$500,VLOOKUP(F$96,$H$8:$I$10,2,FALSE)+1,FALSE)/VLOOKUP(DATE(YEAR($B109),MONTH($B109)-1,1),Índices!$B$6:$F$500,VLOOKUP(F$96,$H$8:$I$10,2,FALSE)+1,FALSE)*E109","v":{"$error":"#N/A"}},null,{"$f":"VLOOKUP($B$65,Índices!$B$6:$F$500,VLOOKUP(H$96,$H$8:$I$10,2,FALSE)+1,FALSE)/VLOOKUP(DATE(YEAR($B109),MONTH($B109)-1,1),Índices!$B$6:$F$500,VLOOKUP(H$96,$H$8:$I$10,2,FALSE)+1,FALSE)*G109","v":{"$error":"#N/A"}},null,{"$f":"VLOOKUP($B$65,Índices!$B$6:$F$500,VLOOKUP(J$96,$H$8:$I$10,2,FALSE)+1,FALSE)/VLOOKUP(DATE(YEAR($B109),MONTH($B109)-1,1),Índices!$B$6:$F$500,VLOOKUP(J$96,$H$8:$I$10,2,FALSE)+1,FALSE)*I109","v":{"$error":"#N/A"}}]
[null,"2020-01-01",{"$f":"SUMIF(CUSD!G40:G505,Indexador!B110,CUSD!Q40:Q505)","v":0},{"$f":"VLOOKUP($B$65,Índices!$B$6:$F$500,VLOOKUP(D$96,$H$8:$I$10,2,FALSE)+1,FALSE)/VLOOKUP(DATE(YEAR($B110),MONTH($B110),1),Índices!$B$6:$F$500,VLOOKUP(D$96,$H$8:$I$10,2,FALSE)+1,FALSE)*C110","v":0},null,{"$f":"VLOOKUP($B$65,Índices!$B$6:$F$500,VLOOKUP(F$96,$H$8:$I$10,2,FALSE)+1,FALSE)/VLOOKUP(DATE(YEAR($B110),MONTH($B110)-1,1),Índices!$B$6:$F$500,VLOOKUP(F$96,$H$8:$I$10,2,FALSE)+1,FALSE)*E110","v":{"$error":"#N/A"}},null,{"$f":"VLOOKUP($B$65,Índices!$B$6:$F$500,VLOOKUP(H$96,$H$8:$I$10,2,FALSE)+1,FALSE)/VLOOKUP(DATE(YEAR($B110),MONTH($B110)-1,1),Índices!$B$6:$F$500,VLOOKUP(H$96,$H$8:$I$10,2,FALSE)+1,FALSE)*G110","v":{"$error":"#N/A"}},null,{"$f":"VLOOKUP($B$65,Índices!$B$6:$F$500,VLOOKUP(J$96,$H$8:$I$10,2,FALSE)+1,FALSE)/VLOOKUP(DATE(YEAR($B110),MONTH($B110)-1,1),Índices!$B$6:$F$500,VLOOKUP(J$96,$H$8:$I$10,2,FALSE)+1,FALSE)*I110","v":{"$error":"#N/A"}}]
[null,"2020-02-01",{"$f":"SUMIF(CUSD!G41:G506,Indexador!B111,CUSD!Q41:Q506)","v":11026.882611034496},{"$f":"VLOOKUP($B$65,Índices!$B$6:$F$500,VLOOKUP(D$96,$H$8:$I$10,2,FALSE)+1,FALSE)/VLOOKUP(DATE(YEAR($B111),MONTH($B111),1),Índices!$B$6:$F$500,VLOOKUP(D$96,$H$8:$I$10,2,FALSE)+1,FALSE)*C111","v":11167.159811655269},null,{"$f":"VLOOKUP($B$65,Índices!$B$6:$F$500,VLOOKUP(F$96,$H$8:$I$10,2,FALSE)+1,FALSE)/VLOOKUP(DATE(YEAR($B111),MONTH($B111)-1,1),Índices!$B$6:$F$500,VLOOKUP(F$96,$H$8:$I$10,2,FALSE)+1,FALSE)*E111","v":{"$error":"#N/A"}},null,{"$f":"VLOOKUP($B$65,Índices!$B$6:$F$500,VLOOKUP(H$96,$H$8:$I$10,2,FALSE)+1,FALSE)/VLOOKUP(DATE(YEAR($B111),MONTH($B111)-1,1),Índices!$B$6:$F$500,VLOOKUP(H$96,$H$8:$I$10,2,FALSE)+1,FALSE)*G111","v":{"$error":"#N/A"}},null,{"$f":"VLOOKUP($B$65,Índices!$B$6:$F$500,VLOOKUP(J$96,$H$8:$I$10,2,FALSE)+1,FALSE)/VLOOKUP(DATE(YEAR($B111),MONTH($B111)-1,1),Índices!$B$6:$F$500,VLOOKUP(J$96,$H$8:$I$10,2,FALSE)+1,FALSE)*I111","v":{"$error":"#N/A"}}]
[null,"2020-03-01",{"$f":"SUMIF(CUSD!G42:G507,Indexador!B112,CUSD!Q42:Q507)","v":12309.129559999999},{"$f":"VLOOKUP($B$65,Índices!$B$6:$F$500,VLOOKUP(D$96,$H$8:$I$10,2,FALSE)+1,FALSE)/VLOOKUP(DATE(YEAR($B112),MONTH($B112),1),Índices!$B$6:$F$500,VLOOKUP(D$96,$H$8:$I$10,2,FALSE)+1,FALSE)*C112","v":12423.680812607432},null,{"$f":"VLOOKUP($B$65,Índices!$B$6:$F$500,VLOOKUP(F$96,$H$8:$I$10,2,FALSE)+1,FALSE)/VLOOKUP(DATE(YEAR($B112),MONTH($B112)-1,1),Índices!$B$6:$F$500,VLOOKUP(F$96,$H$8:$I$10,2,FALSE)+1,FALSE)*E112","v":{"$error":"#N/A"}},null,{"$f":"VLOOKUP($B$65,Índices!$B$6:$F$500,VLOOKUP(H$96,$H$8:$I$10,2,FALSE)+1,FALSE)/VLOOKUP(DATE(YEAR($B112),MONTH($B112)-1,1),Índices!$B$6:$F$500,VLOOKUP(H$96,$H$8:$I$10,2,FALSE)+1,FALSE)*G112","v":{"$error":"#N/A"}},null,{"$f":"VLOOKUP($B$65,Índices!$B$6:$F$500,VLOOKUP(J$96,$H$8:$I$10,2,FALSE)+1,FALSE)/VLOOKUP(DATE(YEAR($B112),MONTH($B112)-1,1),Índices!$B$6:$F$500,VLOOKUP(J$96,$H$8:$I$10,2,FALSE)+1,FALSE)*I112","v":{"$error":"#N/A"}}]
[null,"2020-04-01",{"$f":"SUMIF(CUSD!G43:G508,Indexador!B113,CUSD!Q43:Q508)","v":17833.204854403335},{"$f":"VLOOKUP($B$65,Índices!$B$6:$F$500,VLOOKUP(D$96,$H$8:$I$10,2,FALSE)+1,FALSE)/VLOOKUP(DATE(YEAR($B113),MONTH($B113),1),Índices!$B$6:$F$500,VLOOKUP(D$96,$H$8:$I$10,2,FALSE)+1,FALSE)*C113","v":17948.025875194289},null,{"$f":"VLOOKUP($B$65,Índices!$B$6:$F$500,VLOOKUP(F$96,$H$8:$I$10,2,FALSE)+1,FALSE)/VLOOKUP(DATE(YEAR($B113),MONTH($B113)-1,1),Índices!$B$6:$F$500,VLOOKUP(F$96,$H$8:$I$10,2,FALSE)+1,FALSE)*E113","v":{"$error":"#N/A"}},null,{"$f":"VLOOKUP($B$65,Índices!$B$6:$F$500,VLOOKUP(H$96,$H$8:$I$10,2,FALSE)+1,FALSE)/VLOOKUP(DATE(YEAR($B113),MONTH($B113)-1,1),Índices!$B$6:$F$500,VLOOKUP(H$96,$H$8:$I$10,2,FALSE)+1,FALSE)*G113","v":{"$error":"#N/A"}},null,{"$f":"VLOOKUP($B$65,Índices!$B$6:$F$500,VLOOKUP(J$96,$H$8:$I$10,2,FALSE)+1,FALSE)/VLOOKUP(DATE(YEAR($B113),MONTH($B113)-1,1),Índices!$B$6:$F$500,VLOOKUP(J$96,$H$8:$I$10,2,FALSE)+1,FALSE)*I113","v":{"$error":"#N/A"}}]
[null,"2020-05-01",{"$f":"SUMIF(CUSD!G44:G509,Indexador!B114,CUSD!Q44:Q509)","v":78624.142953300005},{"$f":"VLOOKUP($B$65,Índices!$B$6:$F$500,VLOOKUP(D$96,$H$8:$I$10,2,FALSE)+1,FALSE)/VLOOKUP(DATE(YEAR($B114),MONTH($B114),1),Índices!$B$6:$F$500,VLOOKUP(D$96,$H$8:$I$10,2,FALSE)+1,FALSE)*C114","v":78944.214959936537},null,{"$f":"VLOOKUP($B$65,Índices!$B$6:$F$500,VLOOKUP(F$96,$H$8:$I$10,2,FALSE)+1,FALSE)/VLOOKUP(DATE(YEAR($B114),MONTH($B114)-1,1),Índices!$B$6:$F$500,VLOOKUP(F$96,$H$8:$I$10,2,FALSE)+1,FALSE)*E114","v":{"$error":"#N/A"}},null,{"$f":"VLOOKUP($B$65,Índices!$B$6:$F$500,VLOOKUP(H$96,$H$8:$I$10,2,FALSE)+1,FALSE)/VLOOKUP(DATE(YEAR($B114),MONTH($B114)-1,1),Índices!$B$6:$F$500,VLOOKUP(H$96,$H$8:$I$10,2,FALSE)+1,FALSE)*G114","v":{"$error":"#N/A"}},null,{"$f":"VLOOKUP($B$65,Índices!$B$6:$F$500,VLOOKUP(J$96,$H$8:$I$10,2,FALSE)+1,FALSE)/VLOOKUP(DATE(YEAR($B114),MONTH($B114)-1,1),Índices!$B$6:$F$500,VLOOKUP(J$96,$H$8:$I$10,2,FALSE)+1,FALSE)*I114","v":{"$error":"#N/A"}}]
[null,"2020-06-01",{"$f":"SUMIF(CUSD!G45:G510,Indexador!B115,CUSD!Q45:Q510)","v":78468.360880399996},{"$f":"VLOOKUP($B$65,Índices!$B$6:$F$500,VLOOKUP(D$96,$H$8:$I$10,2,FALSE)+1,FALSE)/VLOOKUP(DATE(YEAR($B115),MONTH($B115),1),Índices!$B$6:$F$500,VLOOKUP(D$96,$H$8:$I$10,2,FALSE)+1,FALSE)*C115","v":78620.861325131627},null,{"$f":"VLOOKUP($B$65,Índices!$B$6:$F$500,VLOOKUP(F$96,$H$8:$I$10,2,FALSE)+1,FALSE)/VLOOKUP(DATE(YEAR($B115),MONTH($B115)-1,1),Índices!$B$6:$F$500,VLOOKUP(F$96,$H$8:$I$10,2,FALSE)+1,FALSE)*E115","v":{"$error":"#N/A"}},null,{"$f":"VLOOKUP($B$65,Índices!$B$6:$F$500,VLOOKUP(H$96,$H$8:$I$10,2,FALSE)+1,FALSE)/VLOOKUP(DATE(YEAR($B115),MONTH($B115)-1,1),Índices!$B$6:$F$500,VLOOKUP(H$96,$H$8:$I$10,2,FALSE)+1,FALSE)*G115","v":{"$error":"#N/A"}},null,{"$f":"VLOOKUP($B$65,Índices!$B$6:$F$500,VLOOKUP(J$96,$H$8:$I$10,2,FALSE)+1,FALSE)/VLOOKUP(DATE(YEAR($B115),MONTH($B115)-1,1),Índices!$B$6:$F$500,VLOOKUP(J$96,$H$8:$I$10,2,FALSE)+1,FALSE)*I115","v":{"$error":"#N/A"}}]
[null,"2020-07-01",{"$f":"SUMIF(CUSD!G46:G511,Indexador!B116,CUSD!Q46:Q511)","v":78468.360880399996},{"$f":"VLOOKUP($B$65,Índices!$B$6:$F$500,VLOOKUP(D$96,$H$8:$I$10,2,FALSE)+1,FALSE)/VLOOKUP(DATE(YEAR($B116),MONTH($B116),1),Índices!$B$6:$F$500,VLOOKUP(D$96,$H$8:$I$10,2,FALSE)+1,FALSE)*C116","v":78468.360880399996},null,{"$f":"VLOOKUP($B$65,Índices!$B$6:$F$500,VLOOKUP(F$96,$H$8:$I$10,2,FALSE)+1,FALSE)/VLOOKUP(DATE(YEAR($B116),MONTH($B116)-1,1),Índices!$B$6:$F$500,VLOOKUP(F$96,$H$8:$I$10,2,FALSE)+1,FALSE)*E116","v":{"$error":"#N/A"}},null,{"$f":"VLOOKUP($B$65,Índices!$B$6:$F$500,VLOOKUP(H$96,$H$8:$I$10,2,FALSE)+1,FALSE)/VLOOKUP(DATE(YEAR($B116),MONTH($B116)-1,1),Índices!$B$6:$F$500,VLOOKUP(H$96,$H$8:$I$10,2,FALSE)+1,FALSE)*G116","v":{"$error":"#N/A"}},null,{"$f":"VLOOKUP($B$65,Índices!$B$6:$F$500,VLOOKUP(J$96,$H$8:$I$10,2,FALSE)+1,FALSE)/VLOOKUP(DATE(YEAR($B116),MONTH($B116)-1,1),Índices!$B$6:$F$500,VLOOKUP(J$96,$H$8:$I$10,2,FALSE)+1,FALSE)*I116","v":{"$error":"#N/A"}}]
[null,null,{"$f":"SUM(C97:C116)","v":276730.08173953783},277572.30366492516,0,{"$error":"#N/A"},0,{"$error":"#N/A"},0,{"$error":"#N/A"}]
[]
[null,"III.c - Calculadora Base Anual",null,"Nota Importante: Número Índice ou Competência?"]
[]
[null,"Atualizar:",null,"AJUSTE ANGRA SUPRIDORA","AJUSTE ANGRA SUPRIDA",null,"711 de 2019",null,null,null,null,null,null,"Acordo REN 824/2018"]
[null,"Índice ",null,"SELIC MÊS","SELIC MÊS","SELIC MÊS","SELIC MÊS"]
[null,"Mês/Ano do Nº Índice Atual do IRT",null,{"$f":"DATE(YEAR(CAPA!$C$10),MONTH(CAPA!$C$10)-1,1)","v":"2020-07-01"},{"$f":"DATE(YEAR(CAPA!$C$10),MONTH(CAPA!$C$10)-1,1)","v":"2020-07-01"},"2020-07-01","2020-07-01",null,null,null,null,null,null,{"$f":"CAPA!$C$10","v":44071}]
[null,"Mês/Ano do Nº Índice da Base",null,"2017-04-01","2017-04-01","2019-08-01","2019-08-01"]
[null,"índice Acumulado",null,{"$f":"VLOOKUP(D123,Índices!$B$6:$F$500,VLOOKUP(D122,$H$8:$I$10,2,FALSE)+1,FALSE)/VLOOKUP(D124,Índices!$B$6:$F$500,VLOOKUP(D122,$H$8:$I$10,2,FALSE)+1,FALSE)","v":1.2172214296142021},{"$f":"VLOOKUP(E123,Índices!$B$6:$F$500,VLOOKUP(E122,$H$8:$I$10,2,FALSE)+1,FALSE)/VLOOKUP(E124,Índices!$B$6:$F$500,VLOOKUP(E122,$H$8:$I$10,2,FALSE)+1,FALSE)","v":1.2172214296142021},{"$f":"VLOOKUP(F123,Índices!$B$6:$F$500,VLOOKUP(F122,$H$8:$I$10,2,FALSE)+1,FALSE)/VLOOKUP(F124,Índices!$B$6:$F$500,VLOOKUP(F122,$H$8:$I$10,2,FALSE)+1,FALSE)","v":1.0369442157209769},{"$f":"VLOOKUP(G123,Índices!$B$6:$F$500,VLOOKUP(G122,$H$8:$I$10,2,FALSE)+1,FALSE)/VLOOKUP(G124,Índices!$B$6:$F$500,VLOOKUP(G122,$H$8:$I$10,2,FALSE)+1,FALSE)","v":1.0369442157209769},{"$f":"VLOOKUP(H123,Índices!$B$6:$F$500,VLOOKUP(H122,$H$8:$I$10,2,FALSE)+1,FALSE)/VLOOKUP(H124,Índices!$B$6:$F$500,VLOOKUP(H122,$H$8:$I$10,2,FALSE)+1,FALSE)","v":{"$error":"#N/A"}},{"$f":"VLOOKUP(I123,Índices!$B$6:$F$500,VLOOKUP(I122,$H$8:$I$10,2,FALSE)+1,FALSE)/VLOOKUP(I124,Índices!$B$6:$F$500,VLOOKUP(I122,$H$8:$I$10,2,FALSE)+1,FALSE)","v":{"$error":"#N/A"}},{"$f":"VLOOKUP(J123,Índices!$B$6:$F$500,VLOOKUP(J122,$H$8:$I$10,2,FALSE)+1,FALSE)/VLOOKUP(J124,Índices!$B$6:$F$500,VLOOKUP(J122,$H$8:$I$10,2,FALSE)+1,FALSE)","v":{"$error":"#N/A"}},null,null,null,{"$f":"VLOOKUP(N123-1,Índices!$K$6:$O$3000,4,FALSE)/VLOOKUP(N124,Índices!$K$6:$O$3000,4,FALSE)","v":{"$error":"#N/A"}}]
[null,"Valor Nominal",null,null,null,null,{"$f":"'REN 711'!B9","v":-429921.91125951521}]
[null,"Valor Atualizado",null,{"$f":"D126*D125","v":0},0,{"$f":"F126*F125","v":0},-445805.03909226146,{"$error":"#N/A"},{"$error":"#N/A"},{"$error":"#N/A"},null,null,null,{"$f":"N126*N125","v":{"$error":"#N/A"}}]
[]
[]
[null,"III.d - Calculadora Conselho de Consumidores"]
[]
[null,"Atualizar:",null,{"$f":"\"Despesa \"&YEAR(D135)","v":"Despesa 2019"},{"$f":"\"Despesa \"&YEAR(E135)","v":"Despesa 2018"},"Despesa 2017","Despesa 2016","Até 2015","A partir de 2016"]
[null,"Índice ",null,"IGPM","IGPM","IGPM","IGPM","IGPM","IGPM"]
[null,"Mês/Ano Atual",null,{"$f":"DATE(YEAR(CAPA!$C$10),MONTH(CAPA!$C$10)-1,1)","v":"2020-07-01"},{"$f":"DATE(YEAR(CAPA!$C$10),MONTH(CAPA!$C$10)-1,1)","v":"2020-07-01"},{"$f":"DATE(YEAR(CAPA!$C$10),MONTH(CAPA!$C$10)-1,1)","v":"2020-07-01"},{"$f":"DATE(YEAR(CAPA!$C$10),MONTH(CAPA!$C$10)-1,1)","v":"2020-07-01"},{"$f":"DATE(YEAR(CAPA!$C$10),MONTH(CAPA!$C$10)-1,1)","v":"2020-07-01"},{"$f":"DATE(YEAR(CAPA!$C$10),MONTH(CAPA!$C$10)-1,1)","v":"2020-07-01"}]
[null,"Mês/Ano da Base",null,{"$f":"DATE(YEAR(CAPA!$C$10)-1,MONTH(CAPA!$C$10)-1,1)","v":"2019-07-01"},{"$f":"DATE(YEAR(CAPA!$C$10)-2,MONTH(CAPA!$C$10)-1,1)","v":"2018-07-01"},{"$f":"DATE(YEAR(CAPA!$C$10)-3,MONTH(CAPA!$C$10)-1,1)","v":"2017-07-01"},{"$f":"DATE(YEAR(CAPA!$C$10)-4,MONTH(CAPA!$C$10)-1,1)","v":"2016-07-01"},"2011-08-01","2016-04-01"]
[null,"índice Acumulado",null,{"$f":"VLOOKUP(D134,Índices!$B$6:$F$500,VLOOKUP(D133,$H$8:$I$10,2,FALSE)+1,FALSE)/VLOOKUP(D135,Índices!$B$6:$F$500,VLOOKUP(D133,$H$8:$I$10,2,FALSE)+1,FALSE)","v":1.092719189150545},{"$f":"VLOOKUP(E134,Índices!$B$6:$F$500,VLOOKUP(E133,$H$8:$I$10,2,FALSE)+1,FALSE)/VLOOKUP(E135,Índices!$B$6:$F$500,VLOOKUP(E133,$H$8:$I$10,2,FALSE)+1,FALSE)","v":1.1625760619977039},{"$f":"VLOOKUP(F134,Índices!$B$6:$F$500,VLOOKUP(F133,$H$8:$I$10,2,FALSE)+1,FALSE)/VLOOKUP(F135,Índices!$B$6:$F$500,VLOOKUP(F133,$H$8:$I$10,2,FALSE)+1,FALSE)","v":1.2583500837260744},{"$f":"VLOOKUP(G134,Índices!$B$6:$F$500,VLOOKUP(G133,$H$8:$I$10,2,FALSE)+1,FALSE)/VLOOKUP(G135,Índices!$B$6:$F$500,VLOOKUP(G133,$H$8:$I$10,2,FALSE)+1,FALSE)","v":1.2374461727878334},{"$f":"VLOOKUP(H134,Índices!$B$6:$F$500,VLOOKUP(H133,$H$8:$I$10,2,FALSE)+1,FALSE)/VLOOKUP(H135,Índices!$B$6:$F$500,VLOOKUP(H133,$H$8:$I$10,2,FALSE)+1,FALSE)","v":1.7384949181059641},{"$f":"VLOOKUP(I134,Índices!$B$6:$F$500,VLOOKUP(I133,$H$8:$I$10,2,FALSE)+1,FALSE)/VLOOKUP(I135,Índices!$B$6:$F$500,VLOOKUP(I133,$H$8:$I$10,2,FALSE)+1,FALSE)","v":1.270850001725669}]
[null,"Valor Nominal",null,{"$f":"Entrada!G27","v":0},{"$f":"Entrada!G28","v":0},{"$f":"Entrada!G29","v":0},{"$f":"Entrada!G30","v":0},{"$f":"VLOOKUP(301,Dados_Revisao[], 4,FALSE)","v":{"$error":"#N/A"}},{"$f":"VLOOKUP(2018,Dados_Revisao[], 4,FALSE)","v":{"$error":"#N/A"}}]
[null,"Valor Atualizado",null,{"$f":"IFERROR(D137*D136,0)","v":0},{"$f":"IFERROR(E137*E136,0)","v":0},0,0,0,0]
[null,"Resultado Parcial",null,{"$f":"IF(D138=0,0,IF(YEAR(D135)>2015,D138-$I$138,D138-$H$138))","v":0},{"$f":"IF(E138=0,0,IF(YEAR(E135)>2015,E138-$I$138,E138-$H$138))","v":0},{"$f":"IF(F138=0,0,IF(YEAR(F135)>2015,F138-$I$138,F138-$H$138))","v":0},{"$f":"IF(G138=0,0,IF(YEAR(G135)>2015,G138-$I$138,G138-$H$138))","v":0},{"$f":"IF(H138=0,0,H138-$H$138)","v":0},{"$f":"IF(I138=0,0,I138-$I$138)","v":0}]
[]
[null,"Atualizar:","DIC/FIC",null,"Garantias Financeiras"]
[null,"Competência","Atualizar por:","SELIC MÊS","Atualizar por:","SELIC MÊS"]
[null,{"$f":"DATE(YEAR(B144),MONTH(B144)-1,1)","v":"2018-02-01"},null,{"$f":"VLOOKUP($B$65,Índices!$B$6:$F$500,VLOOKUP(D$142,$H$8:$I$10,2,FALSE)+1,FALSE)/VLOOKUP(DATE(YEAR($B143),MONTH($B143)-1,1),Índices!$B$6:$F$500,VLOOKUP(D$142,$H$8:$I$10,2,FALSE)+1,FALSE)*C143","v":0},null,{"$f":"VLOOKUP($B$65,Índices!$B$6:$F$500,VLOOKUP(F$142,$H$8:$I$10,2,FALSE)+1,FALSE)/VLOOKUP(DATE(YEAR($B143),MONTH($B143)-1,1),Índices!$B$6:$F$500,VLOOKUP(F$142,$H$8:$I$10,2,FALSE)+1,FALSE)*E143","v":0},"RTA 2019"]
[null,"2018-03-01",null,{"$f":"VLOOKUP($B$65,Índices!$B$6:$F$500,VLOOKUP(D$142,$H$8:$I$10,2,FALSE)+1,FALSE)/VLOOKUP(DATE(YEAR($B144),MONTH($B144)-1,1),Índices!$B$6:$F$500,VLOOKUP(D$142,$H$8:$I$10,2,FALSE)+1,FALSE)*C144","v":0},null,{"$f":"VLOOKUP($B$65,Índices!$B$6:$F$500,VLOOKUP(F$142,$H$8:$I$10,2,FALSE)+1,FALSE)/VLOOKUP(DATE(YEAR($B144),MONTH($B144)-1,1),Índices!$B$6:$F$500,VLOOKUP(F$142,$H$8:$I$10,2,FALSE)+1,FALSE)*E144","v":0},7926.0399999999991]
[null,"2018-04-01",null,{"$f":"VLOOKUP($B$65,Índices!$B$6:$F$500,VLOOKUP(D$142,$H$8:$I$10,2,FALSE)+1,FALSE)/VLOOKUP(DATE(YEAR($B145),MONTH($B145)-1,1),Índices!$B$6:$F$500,VLOOKUP(D$142,$H$8:$I$10,2,FALSE)+1,FALSE)*C145","v":0},null,{"$f":"VLOOKUP($B$65,Índices!$B$6:$F$500,VLOOKUP(F$142,$H$8:$I$10,2,FALSE)+1,FALSE)/VLOOKUP(DATE(YEAR($B145),MONTH($B145)-1,1),Índices!$B$6:$F$500,VLOOKUP(F$142,$H$8:$I$10,2,FALSE)+1,FALSE)*E145","v":0},7872.0599999999995]
[null,"2018-05-01",null,{"$f":"VLOOKUP($B$65,Índices!$B$6:$F$500,VLOOKUP(D$142,$H$8:$I$10,2,FALSE)+1,FALSE)/VLOOKUP(DATE(YEAR($B146),MONTH($B146)-1,1),Índices!$B$6:$F$500,VLOOKUP(D$142,$H$8:$I$10,2,FALSE)+1,FALSE)*C146","v":0},null,{"$f":"VLOOKUP($B$65,Índices!$B$6:$F$500,VLOOKUP(F$142,$H$8:$I$10,2,FALSE)+1,FALSE)/VLOOKUP(DATE(YEAR($B146),MONTH($B146)-1,1),Índices!$B$6:$F$500,VLOOKUP(F$142,$H$8:$I$10,2,FALSE)+1,FALSE)*E146","v":0},13415.270000000002]
[null,"2018-06-01",null,{"$f":"VLOOKUP($B$65,Índices!$B$6:$F$500,VLOOKUP(D$142,$H$8:$I$10,2,FALSE)+1,FALSE)/VLOOKUP(DATE(YEAR($B147),MONTH($B147)-1,1),Índices!$B$6:$F$500,VLOOKUP(D$142,$H$8:$I$10,2,FALSE)+1,FALSE)*C147","v":0},null,{"$f":"VLOOKUP($B$65,Índices!$B$6:$F$500,VLOOKUP(F$142,$H$8:$I$10,2,FALSE)+1,FALSE)/VLOOKUP(DATE(YEAR($B147),MONTH($B147)-1,1),Índices!$B$6:$F$500,VLOOKUP(F$142,$H$8:$I$10,2,FALSE)+1,FALSE)*E147","v":0},206.3]
[null,"2018-07-01",null,{"$f":"VLOOKUP($B$65,Índices!$B$6:$F$500,VLOOKUP(D$142,$H$8:$I$10,2,FALSE)+1,FALSE)/VLOOKUP(DATE(YEAR($B148),MONTH($B148)-1,1),Índices!$B$6:$F$500,VLOOKUP(D$142,$H$8:$I$10,2,FALSE)+1,FALSE)*C148","v":0},null,{"$f":"VLOOKUP($B$65,Índices!$B$6:$F$500,VLOOKUP(F$142,$H$8:$I$10,2,FALSE)+1,FALSE)/VLOOKUP(DATE(YEAR($B148),MONTH($B148)-1,1),Índices!$B$6:$F$500,VLOOKUP(F$142,$H$8:$I$10,2,FALSE)+1,FALSE)*E148","v":0},578.84999999999991]
[null,"2018-08-01",null,{"$f":"VLOOKUP($B$65,Índices!$B$6:$F$500,VLOOKUP(D$142,$H$8:$I$10,2,FALSE)+1,FALSE)/VLOOKUP(DATE(YEAR($B149),MONTH($B149)-1,1),Índices!$B$6:$F$500,VLOOKUP(D$142,$H$8:$I$10,2,FALSE)+1,FALSE)*C149","v":0},null,{"$f":"VLOOKUP($B$65,Índices!$B$6:$F$500,VLOOKUP(F$142,$H$8:$I$10,2,FALSE)+1,FALSE)/VLOOKUP(DATE(YEAR($B149),MONTH($B149)-1,1),Índices!$B$6:$F$500,VLOOKUP(F$142,$H$8:$I$10,2,FALSE)+1,FALSE)*E149","v":0},83.23]
[null,"2018-09-01",null,{"$f":"VLOOKUP($B$65,Índices!$B$6:$F$500,VLOOKUP(D$142,$H$8:$I$10,2,FALSE)+1,FALSE)/VLOOKUP(DATE(YEAR($B150),MONTH($B150)-1,1),Índices!$B$6:$F$500,VLOOKUP(D$142,$H$8:$I$10,2,FALSE)+1,FALSE)*C150","v":0},null,{"$f":"VLOOKUP($B$65,Índices!$B$6:$F$500,VLOOKUP(F$142,$H$8:$I$10,2,FALSE)+1,FALSE)/VLOOKUP(DATE(YEAR($B150),MONTH($B150)-1,1),Índices!$B$6:$F$500,VLOOKUP(F$142,$H$8:$I$10,2,FALSE)+1,FALSE)*E150","v":0},2347.3000000000002,39960.009999999987]
[null,"2018-10-01",null,{"$f":"VLOOKUP($B$65,Índices!$B$6:$F$500,VLOOKUP(D$142,$H$8:$I$10,2,FALSE)+1,FALSE)/VLOOKUP(DATE(YEAR($B151),MONTH($B151)-1,1),Índices!$B$6:$F$500,VLOOKUP(D$142,$H$8:$I$10,2,FALSE)+1,FALSE)*C151","v":0},null,{"$f":"VLOOKUP($B$65,Índices!$B$6:$F$500,VLOOKUP(F$142,$H$8:$I$10,2,FALSE)+1,FALSE)/VLOOKUP(DATE(YEAR($B151),MONTH($B151)-1,1),Índices!$B$6:$F$500,VLOOKUP(F$142,$H$8:$I$10,2,FALSE)+1,FALSE)*E151","v":0},null,39960.009999999987]
[null,"2018-11-01",null,{"$f":"VLOOKUP($B$65,Índices!$B$6:$F$500,VLOOKUP(D$142,$H$8:$I$10,2,FALSE)+1,FALSE)/VLOOKUP(DATE(YEAR($B152),MONTH($B152)-1,1),Índices!$B$6:$F$500,VLOOKUP(D$142,$H$8:$I$10,2,FALSE)+1,FALSE)*C152","v":0},null,{"$f":"VLOOKUP($B$65,Índices!$B$6:$F$500,VLOOKUP(F$142,$H$8:$I$10,2,FALSE)+1,FALSE)/VLOOKUP(DATE(YEAR($B152),MONTH($B152)-1,1),Índices!$B$6:$F$500,VLOOKUP(F$142,$H$8:$I$10,2,FALSE)+1,FALSE)*E152","v":0},602.37,39960.009999999995]
[null,"2018-12-01",null,{"$f":"VLOOKUP($B$65,Índices!$B$6:$F$500,VLOOKUP(D$142,$H$8:$I$10,2,FALSE)+1,FALSE)/VLOOKUP(DATE(YEAR($B153),MONTH($B153)-1,1),Índices!$B$6:$F$500,VLOOKUP(D$142,$H$8:$I$10,2,FALSE)+1,FALSE)*C153","v":0},null,{"$f":"VLOOKUP($B$65,Índices!$B$6:$F$500,VLOOKUP(F$142,$H$8:$I$10,2,FALSE)+1,FALSE)/VLOOKUP(DATE(YEAR($B153),MONTH($B153)-1,1),Índices!$B$6:$F$500,VLOOKUP(F$142,$H$8:$I$10,2,FALSE)+1,FALSE)*E153","v":0},295.92,39960.009999999995]
[null,"2019-01-01",null,{"$f":"VLOOKUP($B$65,Índices!$B$6:$F$500,VLOOKUP(D$142,$H$8:$I$10,2,FALSE)+1,FALSE)/VLOOKUP(DATE(YEAR($B154),MONTH($B154)-1,1),Índices!$B$6:$F$500,VLOOKUP(D$142,$H$8:$I$10,2,FALSE)+1,FALSE)*C154","v":0},null,{"$f":"VLOOKUP($B$65,Índices!$B$6:$F$500,VLOOKUP(F$142,$H$8:$I$10,2,FALSE)+1,FALSE)/VLOOKUP(DATE(YEAR($B154),MONTH($B154)-1,1),Índices!$B$6:$F$500,VLOOKUP(F$142,$H$8:$I$10,2,FALSE)+1,FALSE)*E154","v":0},4410.7300000000005,39959.979999999996]
[null,"2019-02-01",null,{"$f":"VLOOKUP($B$65,Índices!$B$6:$F$500,VLOOKUP(D$142,$H$8:$I$10,2,FALSE)+1,FALSE)/VLOOKUP(DATE(YEAR($B155),MONTH($B155)-1,1),Índices!$B$6:$F$500,VLOOKUP(D$142,$H$8:$I$10,2,FALSE)+1,FALSE)*C155","v":0},null,{"$f":"VLOOKUP($B$65,Índices!$B$6:$F$500,VLOOKUP(F$142,$H$8:$I$10,2,FALSE)+1,FALSE)/VLOOKUP(DATE(YEAR($B155),MONTH($B155)-1,1),Índices!$B$6:$F$500,VLOOKUP(F$142,$H$8:$I$10,2,FALSE)+1,FALSE)*E155","v":0},8797.159999999998,40718.700000000019]
[null,"2019-03-01",null,{"$f":"VLOOKUP($B$65,Índices!$B$6:$F$500,VLOOKUP(D$142,$H$8:$I$10,2,FALSE)+1,FALSE)/VLOOKUP(DATE(YEAR($B156),MONTH($B156)-1,1),Índices!$B$6:$F$500,VLOOKUP(D$142,$H$8:$I$10,2,FALSE)+1,FALSE)*C156","v":0},null,{"$f":"VLOOKUP($B$65,Índices!$B$6:$F$500,VLOOKUP(F$142,$H$8:$I$10,2,FALSE)+1,FALSE)/VLOOKUP(DATE(YEAR($B156),MONTH($B156)-1,1),Índices!$B$6:$F$500,VLOOKUP(F$142,$H$8:$I$10,2,FALSE)+1,FALSE)*E156","v":0},2524.59,40718.700000000019]
[null,"2019-04-01",3510.56,{"$f":"VLOOKUP($B$65,Índices!$B$6:$F$500,VLOOKUP(D$142,$H$8:$I$10,2,FALSE)+1,FALSE)/VLOOKUP(DATE(YEAR($B157),MONTH($B157)-1,1),Índices!$B$6:$F$500,VLOOKUP(D$142,$H$8:$I$10,2,FALSE)+1,FALSE)*C157","v":3735.8776759007997},null,{"$f":"VLOOKUP($B$65,Índices!$B$6:$F$500,VLOOKUP(F$142,$H$8:$I$10,2,FALSE)+1,FALSE)/VLOOKUP(DATE(YEAR($B157),MONTH($B157)-1,1),Índices!$B$6:$F$500,VLOOKUP(F$142,$H$8:$I$10,2,FALSE)+1,FALSE)*E157","v":0},null,40718.700000000019]
[null,"2019-05-01",1360.49,{"$f":"VLOOKUP($B$65,Índices!$B$6:$F$500,VLOOKUP(D$142,$H$8:$I$10,2,FALSE)+1,FALSE)/VLOOKUP(DATE(YEAR($B158),MONTH($B158)-1,1),Índices!$B$6:$F$500,VLOOKUP(D$142,$H$8:$I$10,2,FALSE)+1,FALSE)*C158","v":1440.3448646352201},null,{"$f":"VLOOKUP($B$65,Índices!$B$6:$F$500,VLOOKUP(F$142,$H$8:$I$10,2,FALSE)+1,FALSE)/VLOOKUP(DATE(YEAR($B158),MONTH($B158)-1,1),Índices!$B$6:$F$500,VLOOKUP(F$142,$H$8:$I$10,2,FALSE)+1,FALSE)*E158","v":0},null,41550.200000000004]
[null,"2019-06-01",null,{"$f":"VLOOKUP($B$65,Índices!$B$6:$F$500,VLOOKUP(D$142,$H$8:$I$10,2,FALSE)+1,FALSE)/VLOOKUP(DATE(YEAR($B159),MONTH($B159)-1,1),Índices!$B$6:$F$500,VLOOKUP(D$142,$H$8:$I$10,2,FALSE)+1,FALSE)*C159","v":0},null,{"$f":"VLOOKUP($B$65,Índices!$B$6:$F$500,VLOOKUP(F$142,$H$8:$I$10,2,FALSE)+1,FALSE)/VLOOKUP(DATE(YEAR($B159),MONTH($B159)-1,1),Índices!$B$6:$F$500,VLOOKUP(F$142,$H$8:$I$10,2,FALSE)+1,FALSE)*E159","v":0},null,41550.200000000012]
[null,"2019-07-01",{"$f":"301.73+9345.09","v":9646.82},{"$f":"VLOOKUP($B$65,Índices!$B$6:$F$500,VLOOKUP(D$142,$H$8:$I$10,2,FALSE)+1,FALSE)/VLOOKUP(DATE(YEAR($B160),MONTH($B160)-1,1),Índices!$B$6:$F$500,VLOOKUP(D$142,$H$8:$I$10,2,FALSE)+1,FALSE)*C160","v":10110.485109591145},null,{"$f":"VLOOKUP($B$65,Índices!$B$6:$F$500,VLOOKUP(F$142,$H$8:$I$10,2,FALSE)+1,FALSE)/VLOOKUP(DATE(YEAR($B160),MONTH($B160)-1,1),Índices!$B$6:$F$500,VLOOKUP(F$142,$H$8:$I$10,2,FALSE)+1,FALSE)*E160","v":0},null,41550.200000000004]
[null,"2019-08-01",2310.0300000000002,{"$f":"VLOOKUP($B$65,Índices!$B$6:$F$500,VLOOKUP(D$142,$H$8:$I$10,2,FALSE)+1,FALSE)/VLOOKUP(DATE(YEAR($B161),MONTH($B161)-1,1),Índices!$B$6:$F$500,VLOOKUP(D$142,$H$8:$I$10,2,FALSE)+1,FALSE)*C161","v":2407.3902960604969},43485.740000000005,{"$f":"VLOOKUP($B$65,Índices!$B$6:$F$500,VLOOKUP(F$142,$H$8:$I$10,2,FALSE)+1,FALSE)/VLOOKUP(DATE(YEAR($B161),MONTH($B161)-1,1),Índices!$B$6:$F$500,VLOOKUP(F$142,$H$8:$I$10,2,FALSE)+1,FALSE)*E161","v":45318.523349484552}]
[null,"2019-09-01",995.9,{"$f":"VLOOKUP($B$65,Índices!$B$6:$F$500,VLOOKUP(D$142,$H$8:$I$10,2,FALSE)+1,FALSE)/VLOOKUP(DATE(YEAR($B162),MONTH($B162)-1,1),Índices!$B$6:$F$500,VLOOKUP(D$142,$H$8:$I$10,2,FALSE)+1,FALSE)*C162","v":1032.692744436521},43485.74,{"$f":"VLOOKUP($B$65,Índices!$B$6:$F$500,VLOOKUP(F$142,$H$8:$I$10,2,FALSE)+1,FALSE)/VLOOKUP(DATE(YEAR($B162),MONTH($B162)-1,1),Índices!$B$6:$F$500,VLOOKUP(F$142,$H$8:$I$10,2,FALSE)+1,FALSE)*E162","v":45092.286559346314}]
[null,"2019-10-01",1338.48,{"$f":"VLOOKUP($B$65,Índices!$B$6:$F$500,VLOOKUP(D$142,$H$8:$I$10,2,FALSE)+1,FALSE)/VLOOKUP(DATE(YEAR($B163),MONTH($B163)-1,1),Índices!$B$6:$F$500,VLOOKUP(D$142,$H$8:$I$10,2,FALSE)+1,FALSE)*C163","v":1381.5221468768054},43485.739999999991,{"$f":"VLOOKUP($B$65,Índices!$B$6:$F$500,VLOOKUP(F$142,$H$8:$I$10,2,FALSE)+1,FALSE)/VLOOKUP(DATE(YEAR($B163),MONTH($B163)-1,1),Índices!$B$6:$F$500,VLOOKUP(F$142,$H$8:$I$10,2,FALSE)+1,FALSE)*E163","v":44884.131913309546}]
[null,"2019-11-01",12940.5,{"$f":"VLOOKUP($B$65,Índices!$B$6:$F$500,VLOOKUP(D$142,$H$8:$I$10,2,FALSE)+1,FALSE)/VLOOKUP(DATE(YEAR($B164),MONTH($B164)-1,1),Índices!$B$6:$F$500,VLOOKUP(D$142,$H$8:$I$10,2,FALSE)+1,FALSE)*C164","v":13292.92567899303},43485.740000000005,{"$f":"VLOOKUP($B$65,Índices!$B$6:$F$500,VLOOKUP(F$142,$H$8:$I$10,2,FALSE)+1,FALSE)/VLOOKUP(DATE(YEAR($B164),MONTH($B164)-1,1),Índices!$B$6:$F$500,VLOOKUP(F$142,$H$8:$I$10,2,FALSE)+1,FALSE)*E164","v":44670.044427650741}]
[null,"2019-12-01",{"$f":"37430.38+101.49","v":37531.869999999995},{"$f":"VLOOKUP($B$65,Índices!$B$6:$F$500,VLOOKUP(D$142,$H$8:$I$10,2,FALSE)+1,FALSE)/VLOOKUP(DATE(YEAR($B165),MONTH($B165)-1,1),Índices!$B$6:$F$500,VLOOKUP(D$142,$H$8:$I$10,2,FALSE)+1,FALSE)*C165","v":38407.926623344283},43485.759999999987,{"$f":"VLOOKUP($B$65,Índices!$B$6:$F$500,VLOOKUP(F$142,$H$8:$I$10,2,FALSE)+1,FALSE)/VLOOKUP(DATE(YEAR($B165),MONTH($B165)-1,1),Índices!$B$6:$F$500,VLOOKUP(F$142,$H$8:$I$10,2,FALSE)+1,FALSE)*E165","v":44500.79037469648}]
[null,"2020-01-01",1985.56,{"$f":"VLOOKUP($B$65,Índices!$B$6:$F$500,VLOOKUP(D$142,$H$8:$I$10,2,FALSE)+1,FALSE)/VLOOKUP(DATE(YEAR($B166),MONTH($B166)-1,1),Índices!$B$6:$F$500,VLOOKUP(D$142,$H$8:$I$10,2,FALSE)+1,FALSE)*C166","v":2024.3210820878544},43485.759999999995,{"$f":"VLOOKUP($B$65,Índices!$B$6:$F$500,VLOOKUP(F$142,$H$8:$I$10,2,FALSE)+1,FALSE)/VLOOKUP(DATE(YEAR($B166),MONTH($B166)-1,1),Índices!$B$6:$F$500,VLOOKUP(F$142,$H$8:$I$10,2,FALSE)+1,FALSE)*E166","v":44334.666662610405}]
[null,"2020-02-01",{"$f":"212.79+39501.52","v":39714.31},{"$f":"VLOOKUP($B$65,Índices!$B$6:$F$500,VLOOKUP(D$142,$H$8:$I$10,2,FALSE)+1,FALSE)/VLOOKUP(DATE(YEAR($B167),MONTH($B167)-1,1),Índices!$B$6:$F$500,VLOOKUP(D$142,$H$8:$I$10,2,FALSE)+1,FALSE)*C167","v":40337.667239073926},42433.82,{"$f":"VLOOKUP($B$65,Índices!$B$6:$F$500,VLOOKUP(F$142,$H$8:$I$10,2,FALSE)+1,FALSE)/VLOOKUP(DATE(YEAR($B167),MONTH($B167)-1,1),Índices!$B$6:$F$500,VLOOKUP(F$142,$H$8:$I$10,2,FALSE)+1,FALSE)*E167","v":43099.862765908809}]
[null,"2020-03-01",null,{"$f":"VLOOKUP($B$65,Índices!$B$6:$F$500,VLOOKUP(D$142,$H$8:$I$10,2,FALSE)+1,FALSE)/VLOOKUP(DATE(YEAR($B168),MONTH($B168)-1,1),Índices!$B$6:$F$500,VLOOKUP(D$142,$H$8:$I$10,2,FALSE)+1,FALSE)*C168","v":0},42433.819999999992,{"$f":"VLOOKUP($B$65,Índices!$B$6:$F$500,VLOOKUP(F$142,$H$8:$I$10,2,FALSE)+1,FALSE)/VLOOKUP(DATE(YEAR($B168),MONTH($B168)-1,1),Índices!$B$6:$F$500,VLOOKUP(F$142,$H$8:$I$10,2,FALSE)+1,FALSE)*E168","v":42973.636890341157}]
[null,"2020-04-01",null,{"$f":"VLOOKUP($B$65,Índices!$B$6:$F$500,VLOOKUP(D$142,$H$8:$I$10,2,FALSE)+1,FALSE)/VLOOKUP(DATE(YEAR($B169),MONTH($B169)-1,1),Índices!$B$6:$F$500,VLOOKUP(D$142,$H$8:$I$10,2,FALSE)+1,FALSE)*C169","v":0},42433.82,{"$f":"VLOOKUP($B$65,Índices!$B$6:$F$500,VLOOKUP(F$142,$H$8:$I$10,2,FALSE)+1,FALSE)/VLOOKUP(DATE(YEAR($B169),MONTH($B169)-1,1),Índices!$B$6:$F$500,VLOOKUP(F$142,$H$8:$I$10,2,FALSE)+1,FALSE)*E169","v":42828.717722883201}]
[null,"2020-05-01",null,{"$f":"VLOOKUP($B$65,Índices!$B$6:$F$500,VLOOKUP(D$142,$H$8:$I$10,2,FALSE)+1,FALSE)/VLOOKUP(DATE(YEAR($B170),MONTH($B170)-1,1),Índices!$B$6:$F$500,VLOOKUP(D$142,$H$8:$I$10,2,FALSE)+1,FALSE)*C170","v":0},42433.820000000007,{"$f":"VLOOKUP($B$65,Índices!$B$6:$F$500,VLOOKUP(F$142,$H$8:$I$10,2,FALSE)+1,FALSE)/VLOOKUP(DATE(YEAR($B170),MONTH($B170)-1,1),Índices!$B$6:$F$500,VLOOKUP(F$142,$H$8:$I$10,2,FALSE)+1,FALSE)*E170","v":42707.034745652214}]
[null,{"$f":"DATE(YEAR(B172),MONTH(B172)-1,1)","v":"2020-06-01"},null,{"$f":"VLOOKUP($B$65,Índices!$B$6:$F$500,VLOOKUP(D$142,$H$8:$I$10,2,FALSE)+1,FALSE)/VLOOKUP(DATE(YEAR($B171),MONTH($B171)-1,1),Índices!$B$6:$F$500,VLOOKUP(D$142,$H$8:$I$10,2,FALSE)+1,FALSE)*C171","v":0},42433.82,{"$f":"VLOOKUP($B$65,Índices!$B$6:$F$500,VLOOKUP(F$142,$H$8:$I$10,2,FALSE)+1,FALSE)/VLOOKUP(DATE(YEAR($B171),MONTH($B171)-1,1),Índices!$B$6:$F$500,VLOOKUP(F$142,$H$8:$I$10,2,FALSE)+1,FALSE)*E171","v":42606.564368415187}]
[null,{"$f":"DATE(YEAR(CAPA!C10),MONTH(CAPA!C10)-1,1)","v":"2020-07-01"},null,{"$f":"VLOOKUP($B$65,Índices!$B$6:$F$500,VLOOKUP(D$142,$H$8:$I$10,2,FALSE)+1,FALSE)/VLOOKUP(DATE(YEAR($B172),MONTH($B172)-1,1),Índices!$B$6:$F$500,VLOOKUP(D$142,$H$8:$I$10,2,FALSE)+1,FALSE)*C172","v":0},42433.82,{"$f":"VLOOKUP($B$65,Índices!$B$6:$F$500,VLOOKUP(F$142,$H$8:$I$10,2,FALSE)+1,FALSE)/VLOOKUP(DATE(YEAR($B172),MONTH($B172)-1,1),Índices!$B$6:$F$500,VLOOKUP(F$142,$H$8:$I$10,2,FALSE)+1,FALSE)*E172","v":42516.28860708006}]
[null,null,{"$f":"SUM(C143:C172)","v":111334.51999999999},{"$f":"SUM(D143:D172)","v":114171.15346100008},{"$f":"SUM(E143:E172)","v":515517.4},{"$f":"SUM(F143:F172)","v":525532.54838737869}]

{"sheet":"Índices","index":23,"n_rows":2553,"n_cols":15,"rows_kept":2553,"cut":false,"hidden":false,"merged":[]}
[]
[null,"INDICADORES ECONÔMICOS",null,"Capa"]
[null,{"$f":"CAPA!B7","v":"EPB - Energisa Paraíba - Distribuidora de Energia"}]
[]
[null,null,null,null,null,null,null,null,null,null,"Selic"]
[null,"Mês-Ano","IGP-M","IPCA","FATOR SELIC","SELIC ACUM.","Última atualização:",null,null,null,"DataRef","VALOR","Selic Dia","Fator Selic","Valor Projetado"]
[null,"1989-05-01",2.5789999999999999E-5,0,0,1,null,null,null,null,42064,null,0,1,1]
[null,"1989-06-01",3.0859999999999999E-5,0,0,1,null,null,null,null,42065,"DIA ÚTIL",4.5512999999999998E-2,1.00045513,1.00045513]
[null,"1989-07-01",4.1940000000000002E-5,0,0,1,null,null,null,null,42066,"DIA ÚTIL",4.5512999999999998E-2,1.0009104671433169,1.0009104671433169]
[null,"1989-08-01",5.7429999999999997E-5,0,0,1,null,null,null,null,42067,"DIA ÚTIL",4.5512999999999998E-2,1.0013660115242278,1.0013660115242278]
[null,"1989-09-01",8.0350000000000001E-5,0,0,1,null,null,null,null,42068,"DIA ÚTIL",4.7279000000000002E-2,1.0018394473608161,1.0018394473608161]
[null,"1989-10-01",1.13E-4,0,0,1,null,null,null,null,42069,"DIA ÚTIL",4.7279000000000002E-2,1.0023131070331337,1.0023131070331337]
[null,"1989-11-01",1.5873999999999999E-4,0,0,1,null,null,null,null,42070,null,0,1.0023131070331337,1.0023131070331337]
[null,"1989-12-01",2.3356000000000001E-4,0,0,1,null,null,null,null,42071,null,0,1.0023131070331337,1.0023131070331337]
[null,"1990-01-01",3.7711E-4,0,0,1,null,null,null,null,42072,"DIA ÚTIL",4.7279000000000002E-2,1.0027869906470077,1.0027869906470077]
[null,"1990-02-01",6.8364999999999995E-4,0,0,1,null,null,null,null,42073,"DIA ÚTIL",4.7279000000000002E-2,1.0032610983083157,1.0032610983083157]
[null,"1990-03-01",1.2575500000000001E-3,0,0,1,null,null,null,null,42074,"DIA ÚTIL",4.7279000000000002E-2,1.0037354301229848,1.0037354301229848]
[null,"1990-04-01",1.61407E-3,0,0,1,null,null,null,null,42075,"DIA ÚTIL",4.7279000000000002E-2,1.0042099861969926,1.0042099861969926]
[null,"1990-05-01",1.70973E-3,0,0,1,null,null,null,null,42076,"DIA ÚTIL",4.7279000000000002E-2,1.0046847666363665,1.0046847666363665]
[null,"1990-06-01",1.87962E-3,0,0,1,null,null,null,null,42077,null,0,1.0046847666363665,1.0046847666363665]
[null,"1990-07-01",2.10539E-3,0,0,1,null,null,null,null,42078,null,0,1.0046847666363665,1.0046847666363665]
[null,"1990-08-01",2.39215E-3,0,0,1,null,null,null,null,42079,"DIA ÚTIL",4.7279000000000002E-2,1.0051597715471845,1.0051597715471845]
[null,"1990-09-01",2.6984000000000001E-3,0,0,1,null,null,null,null,42080,"DIA ÚTIL",4.7279000000000002E-2,1.0056350010355741,1.0056350010355741]
[null,"1990-10-01",3.0483699999999999E-3,0,0,1,null,null,null,null,42081,"DIA ÚTIL",4.7279000000000002E-2,1.0061104552077136,1.0061104552077136]
[null,"1990-11-01",3.5622900000000001E-3,0,0,1,null,null,null,null,42082,"DIA ÚTIL",4.7279000000000002E-2,1.0065861341698312,1.0065861341698312]
[null,"1990-12-01",4.2034799999999999E-3,0,0,1,null,null,null,null,42083,"DIA ÚTIL",4.7279000000000002E-2,1.0070620380282054,1.0070620380282054]
[null,"1991-01-01",4.9475200000000004E-3,0,0,1,null,null,null,null,42084,null,0,1.0070620380282054,1.0070620380282054]
[null,"1991-02-01",5.9873900000000004E-3,0,0,1,null,null,null,null,42085,null,0,1.0070620380282054,1.0070620380282054]
[null,"1991-03-01",6.5374099999999996E-3,0,0,1,null,null,null,null,42086,"DIA ÚTIL",4.7279000000000002E-2,1.0075381668891645,1.0075381668891645]
[null,"1991-04-01",7.0477600000000001E-3,0,0,1,null,null,null,null,42087,"DIA ÚTIL",4.7279000000000002E-2,1.008014520859088,1.008014520859088]
[null,"1991-05-01",7.57502E-3,0,0,1,null,null,null,null,42088,"DIA ÚTIL",4.7279000000000002E-2,1.008491100044405,1.008491100044405]
[null,"1991-06-01",8.2174099999999996E-3,0,0,1,null,null,null,null,42089,"DIA ÚTIL",4.7279000000000002E-2,1.0089679045515949,1.0089679045515949]
[null,"1991-07-01",9.3037399999999996E-3,0,0,1,null,null,null,null,42090,"DIA ÚTIL",4.7279000000000002E-2,1.0094449344871876,1.0094449344871876]
[null,"1991-08-01",1.072268E-2,0,0,1,null,null,null,null,42091,null,0,1.0094449344871876,1.0094449344871876]
[null,"1991-09-01",1.232337E-2,0,0,1,null,null,null,null,42092,null,0,1.0094449344871876,1.0094449344871876]
[null,"1991-10-01",1.5112230000000001E-2,0,0,1,null,null,null,null,42093,"DIA ÚTIL",4.7279000000000002E-2,1.0099221899577637,1.0099221899577637]
[null,"1991-11-01",1.8984250000000001E-2,0,0,1,null,null,null,null,42094,"DIA ÚTIL",4.7279000000000002E-2,1.0103996710699537,1.0103996710699537]
[null,"1991-12-01",2.347107E-2,0,0,1,null,null,null,null,42095,"DIA ÚTIL",4.7279000000000002E-2,1.0108773779304387,1.0108773779304387]
[null,"1992-01-01",2.9000140000000001E-2,0,0,1,null,null,null,null,42096,"DIA ÚTIL",4.7279000000000002E-2,1.0113553106459503,1.0113553106459503]
[null,"1992-02-01",3.7078809999999997E-2,0,0,1,null,null,null,null,42097,null,0,1.0113553106459503,1.0113553106459503]
[null,"1992-03-01",4.501144E-2,0,0,1,null,null,null,null,42098,null,0,1.0113553106459503,1.0113553106459503]
[null,"1992-04-01",5.3986060000000002E-2,0,0,1,null,null,null,null,42099,null,0,1.0113553106459503,1.0113553106459503]
[null,"1992-05-01",6.5012799999999996E-2,0,0,1,null,null,null,null,42100,"DIA ÚTIL",4.7279000000000002E-2,1.0118334693232705,1.0118334693232705]
[null,"1992-06-01",8.0361459999999996E-2,0,0,1,null,null,null,null,42101,"DIA ÚTIL",4.7279000000000002E-2,1.0123118540692317,1.0123118540692317]
[null,"1992-07-01",9.7908469999999997E-2,0,0,1,null,null,null,null,42102,"DIA ÚTIL",4.7279000000000002E-2,1.0127904649907171,1.0127904649907171]
[null,"1992-08-01",0.12202180999999999,0,0,1,null,null,null,null,42103,"DIA ÚTIL",4.7279000000000002E-2,1.0132693021946599,1.0132693021946599]
[null,"1992-09-01",0.15285811999999999,0,0,1,null,null,null,null,42104,"DIA ÚTIL",4.7279000000000002E-2,1.0137483657880444,1.0137483657880444]
[null,"1992-10-01",0.19376498,0,0,1,null,null,null,null,42105,null,0,1.0137483657880444,1.0137483657880444]
[null,"1992-11-01",0.23916162999999999,0,0,1,null,null,null,null,42106,null,0,1.0137483657880444,1.0137483657880444]
[null,"1992-12-01",0.29913278999999998,0,0,1,null,null,null,null,42107,"DIA ÚTIL",4.7279000000000002E-2,1.0142276558779053,1.0142276558779053]
[null,"1993-01-01",0.37638683000000001,0,0,1,null,null,null,null,42108,"DIA ÚTIL",4.7279000000000002E-2,1.0147071725713277,1.0147071725713277]
[null,"1993-02-01",0.48335073000000001,0,0,1,null,null,null,null,42109,"DIA ÚTIL",4.7279000000000002E-2,1.0151869159754476,1.0151869159754476]
[null,"1993-03-01",0.61023090000000002,0,0,1,null,null,null,null,42110,"DIA ÚTIL",4.7279000000000002E-2,1.0156668861974516,1.0156668861974516]
[null,"1993-04-01",0.78617482000000005,0,0,1,null,null,null,null,42111,"DIA ÚTIL",4.7279000000000002E-2,1.0161470833445767,1.0161470833445767]
[null,"1993-05-01",1.01968087,0,0,1,null,null,null,null,42112,null,0,1.0161470833445767,1.0161470833445767]
[null,"1993-06-01",1.3408208699999999,0,0,1,null,null,null,null,42113,null,0,1.0161470833445767,1.0161470833445767]
[null,"1993-07-01",1.75984608,0,0,1,null,null,null,null,42114,"DIA ÚTIL",4.7279000000000002E-2,1.0166275075241111,1.0166275075241111]
[null,"1993-08-01",2.31923637,0,0,1,null,null,null,null,42115,null,0,1.0166275075241111,1.0166275075241111]
[null,"1993-09-01",3.1375231000000001,0,0,1,null,null,null,null,42116,"DIA ÚTIL",4.7279000000000002E-2,1.0171081588433935,1.0171081588433935]
[null,"1993-10-01",4.2367972299999996,0,0,1,null,null,null,null,42117,"DIA ÚTIL",4.7279000000000002E-2,1.0175890374098129,1.0175890374098129]
[null,"1993-11-01",5.7685216500000003,0,0,1,null,null,null,null,42118,"DIA ÚTIL",4.7279000000000002E-2,1.0180701433308097,1.0180701433308097]
[null,"1993-12-01",7.9792505900000004,0,0,1,null,null,null,null,42119,null,0,1.0180701433308097,1.0180701433308097]
[null,"1994-01-01",11.0967647,0,0,1,null,null,null,null,42120,null,0,1.0180701433308097,1.0180701433308097]
[null,"1994-02-01",15.62186911,0,0,1,null,null,null,null,42121,"DIA ÚTIL",4.7314000000000002E-2,1.0185518330384251,1.0185518330384251]
[null,"1994-03-01",22.762782099999999,0,0,1,null,null,null,null,42122,"DIA ÚTIL",4.7350000000000003E-2,1.0190341173313688,1.0190341173313688]
[null,"1994-04-01",32.074938510000003,0,0,1,null,null,null,null,42123,"DIA ÚTIL",4.7350000000000003E-2,1.0195166299859253,1.0195166299859253]
[null,"1994-05-01",45.731576959999998,0,0,1,null,null,null,null,42124,"DIA ÚTIL",4.9036999999999997E-2,1.0200165703557715,1.0200165703557715]
[null,"1994-06-01",66.408212939999999,0,0,1,null,null,null,null,42125,null,0,1.0200165703557715,1.0200165703557715]
[null,"1994-07-01",92.968426030000003,0,0,1,null,null,null,null,42126,null,0,1.0200165703557715,1.0200165703557715]
[null,"1994-08-01",100,0,1.0417031360600404,1.0417031360600404,null,null,null,null,42127,null,0,1.0200165703557715,1.0200165703557715]
[null,"1994-09-01",101.751,0,1.040191380612066,1.0835706232862121,null,null,null,null,42128,"DIA ÚTIL",4.9036999999999997E-2,1.020516755881377,1.020516755881377]
[null,"1994-10-01",103.602,0,1.0400235119965635,1.1269389251264317,null,null,null,null,42129,"DIA ÚTIL",4.9036999999999997E-2,1.0210171866829587,1.0210171866829587]
[null,"1994-11-01",106.553,0,1.0448704061969656,1.1775051324560264,null,null,null,null,42130,"DIA ÚTIL",4.9036999999999997E-2,1.0215178628807926,1.0215178628807926]
[null,"1994-12-01",107.45,0,1.0379749903132509,1.2222208784548472,null,null,null,null,42131,"DIA ÚTIL",4.9036999999999997E-2,1.0220187845952136,1.0220187845952136]
[null,"1995-01-01",108.44199999999999,0,1.033745155557255,1.2634649121236308,null,null,null,null,42132,"DIA ÚTIL",4.9036999999999997E-2,1.0225199519466155,1.0225199519466155]
[null,"1995-02-01",109.9455,0,1.0361946548110796,1.3091955884838566,null,null,null,null,42133,null,0,1.0225199519466155,1.0225199519466155]
[null,"1995-03-01",111.178,0,1.0426211014987152,1.3649949465422972,null,null,null,null,42134,null,0,1.0225199519466155,1.0225199519466155]
[null,"1995-04-01",113.518,0,1.0502446731743562,1.4335786715159629,null,null,null,null,42135,"DIA ÚTIL",4.9036999999999997E-2,1.0230213650554516,1.0230213650554516]
[null,"1995-05-01",114.17100000000001,0,1.0450356278102417,1.4981407870030565,null,null,null,null,42136,"DIA ÚTIL",4.9036999999999997E-2,1.0235230240422339,1.0235230240422339]
[null,"1995-06-01",116.98399999999999,0,1.0423602226147934,1.5616023642488079,null,null,null,null,42137,"DIA ÚTIL",4.9036999999999997E-2,1.0240249290275336,1.0240249290275336]
[null,"1995-07-01",119.114,0,1.0402311780170954,1.6244274669568188,null,null,null,null,42138,"DIA ÚTIL",4.9036999999999997E-2,1.024527080131981,1.024527080131981]
[null,"1995-08-01",121.729,0,1.0383979241220025,1.6868021095747234,null,null,null,null,42139,"DIA ÚTIL",4.9036999999999997E-2,1.0250294774762654,1.0250294774762654]
[null,"1995-09-01",120.869,0,1.0349384575781275,1.745736373522796,null,null,null,null,42140,null,0,1.0250294774762654,1.0250294774762654]
[null,"1995-10-01",121.503,0,1.0324041438440343,1.8023054660841915,null,null,null,null,42141,null,0,1.0250294774762654,1.0250294774762654]
[null,"1995-11-01",122.955,0,1.0316999077357936,1.8594383830707768,null,null,null,null,42142,"DIA ÚTIL",4.9036999999999997E-2,1.0255321211811355,1.0255321211811355]
[null,"1995-12-01",123.833,0,1.0292086837764389,1.913750130803664,null,null,null,null,42143,"DIA ÚTIL",4.9036999999999997E-2,1.0260350113673991,1.0260350113673991]
[null,"1996-01-01",125.977,0,1.0271429062533448,1.9656948711963942,null,null,null,null,42144,"DIA ÚTIL",4.9036999999999997E-2,1.0265381481559233,1.0265381481559233]
[null,"1996-02-01",127.202,0,1.026088709032714,2.0169773127381352,null,null,null,null,42145,"DIA ÚTIL",4.9036999999999997E-2,1.0270415316676345,1.0270415316676345]
[null,"1996-03-01",127.715,0,1.0222082178682002,2.0617707843346404,null,null,null,null,42146,"DIA ÚTIL",4.9036999999999997E-2,1.0275451620235183,1.0275451620235183]
[null,"1996-04-01",128.13,0,1.0227569082086725,2.1086903128210666,null,null,null,null,42147,null,0,1.0275451620235183,1.0275451620235183]
[null,"1996-05-01",130.12100000000001,0,1.0210626514511167,2.1531049218983629,null,null,null,null,42148,null,0,1.0275451620235183,1.0275451620235183]
[null,"1996-06-01",131.44499999999999,0,1.020826552130859,2.1979466737974884,null,null,null,null,42149,"DIA ÚTIL",4.9036999999999997E-2,1.0280490393446198,1.0280490393446198]
[null,"1996-07-01",133.21299999999999,0,1.0192856968560815,2.2403356070541793,null,null,null,null,42150,"DIA ÚTIL",4.9036999999999997E-2,1.0285531637520433,1.0285531637520433]
[null,"1996-08-01",133.58699999999999,0,1.0196791435025818,2.2844234929593421,null,null,null,null,42151,"DIA ÚTIL",4.9036999999999997E-2,1.0290575353669524,1.0290575353669524]
[null,"1996-09-01",133.72200000000001,0,1.0190405257020327,2.3279201171913617,null,null,null,null,42152,"DIA ÚTIL",4.9036999999999997E-2,1.0295621543105704,1.0295621543105704]
[null,"1996-10-01",133.97800000000001,0,1.0194350405573067,2.3731633390831459,null,null,null,null,42153,"DIA ÚTIL",4.9036999999999997E-2,1.0300670207041798,1.0300670207041798]
[null,"1996-11-01",134.24199999999999,0,1.018952291397875,2.4181402222202037,null,null,null,null,42154,null,0,1.0300670207041798,1.0300670207041798]
[null,"1996-12-01",135.22499999999999,0,1.0189221360623306,2.4638966005228489,null,null,null,null,42155,null,0,1.0300670207041798,1.0300670207041798]
[null,"1997-01-01",137.613,0,1.0182168360386268,2.5087810009107034,null,null,null,null,42156,"DIA ÚTIL",4.9036999999999997E-2,1.0305721346691226,1.0305721346691226]
[null,"1997-02-01",138.20400000000001,0,1.018615977536991,2.5554844116688868,null,null,null,null,42157,"DIA ÚTIL",4.9036999999999997E-2,1.0310774963268003,1.0310774963268003]
[null,"1997-03-01",139.79499999999999,0,1.0181653196053577,2.6019056027533618,null,null,null,null,42158,"DIA ÚTIL",4.9036999999999997E-2,1.0315831057986742,1.0315831057986742]
[null,"1997-04-01",140.74199999999999,0,1.0174130782041242,2.6472127884938548,null,null,null,null,42159,null,0,1.0315831057986742,1.0315831057986742]
[null,"1997-05-01",141.04,0,1.0173859708262292,2.6932371528054295,null,null,null,null,42160,"DIA ÚTIL",5.0788E-2,1.0321070262264471,1.0321070262264471]
[null,"1997-06-01",142.09,0,1.0160683269749473,2.7365129679977831,null,null,null,null,42161,null,0,1.0321070262264471,1.0321070262264471]
[null,"1997-07-01",142.221,0,1.0160384417373229,2.7804023717984441,null,null,null,null,42162,null,0,1.0321070262264471,1.0321070262264471]
[null,"1997-08-01",142.35300000000001,0,1.0158585469231169,2.8244955132767555,null,null,null,null,42163,"DIA ÚTIL",5.0788E-2,1.0326312127429271,1.0326312127429271]
[null,"1997-09-01",143.042,0,1.0159028051900765,2.869412915184641,null,null,null,null,42164,"DIA ÚTIL",5.0788E-2,1.033155665483255,1.033155665483255]
[null,"1997-10-01",143.56700000000001,0,1.0167288802763557,2.9174149803061935,null,null,null,null,42165,"DIA ÚTIL",5.0788E-2,1.0336803845826406,1.0336803845826406]
[null,"1997-11-01",144.48099999999999,0,1.0304347964479648,3.0062059113860555,null,null,null,null,42166,"DIA ÚTIL",5.0788E-2,1.0342053701763625,1.0342053701763625]
[null,"1997-12-01",145.69499999999999,0,1.0311549813439238,3.0998642004712815,null,null,null,null,42167,"DIA ÚTIL",5.0788E-2,1.0347306223997677,1.0347306223997677]
[null,"1998-01-01",147.09100000000001,0,1.0280960413836384,3.1869581133313818,null,null,null,null,42168,null,0,1.0347306223997677,1.0347306223997677]
[null,"1998-02-01",147.35599999999999,0,1.0236711069024262,3.2623969395256034,null,null,null,null,42169,null,0,1.0347306223997677,1.0347306223997677]
[null,"1998-03-01",147.63499999999999,0,1.0220072916308196,3.3341934603892365,null,null,null,null,42170,"DIA ÚTIL",5.0788E-2,1.0352561413882722,1.0352561413882722]
[null,"1998-04-01",147.821,0,1.0199031041694671,3.4005542601525192,null,null,null,null,42171,"DIA ÚTIL",5.0788E-2,1.0357819272773605,1.0357819272773605]
[null,"1998-05-01",148.02099999999999,0,1.0171306475499944,3.4588079566578238,null,null,null,null,42172,"DIA ÚTIL",5.0788E-2,1.0363079802025861,1.0363079802025861]
[null,"1998-06-01",148.58799999999999,0,1.0167959651913006,3.5169019747012422,null,null,null,null,42173,"DIA ÚTIL",5.0788E-2,1.0368343002995715,1.0368343002995715]
[null,"1998-07-01",148.339,0,1.0170373206405035,3.5768205613054471,null,null,null,null,42174,"DIA ÚTIL",5.0788E-2,1.0373608877040077,1.0373608877040077]
[null,"1998-08-01",148.10900000000001,0,1.0147631694962493,3.6296257695096692,null,null,null,null,42175,null,0,1.0373608877040077,1.0373608877040077]
[null,"1998-09-01",147.98400000000001,0,1.0255896332244516,3.7225065616934394,null,null,null,null,42176,null,0,1.0373608877040077,1.0373608877040077]
[null,"1998-10-01",148.1,0,1.0308188720930029,3.8372300152836338,null,null,null,null,42177,"DIA ÚTIL",5.0788E-2,1.0378877425516548,1.0378877425516548]
[null,"1998-11-01",147.62799999999999,0,1.0277678356785036,3.9437815878086515,null,null,null,null,42178,"DIA ÚTIL",5.0788E-2,1.038414864978342,1.038414864978342]
[null,"1998-12-01",148.291,0,1.025049538167373,4.0425714952162473,null,null,null,null,42179,"DIA ÚTIL",5.0788E-2,1.0389422551199672,1.0389422551199672]
[null,"1999-01-01",149.53299999999999,1468.41,1.022811290449001,4.1347877677544771,null,null,null,null,42180,"DIA ÚTIL",5.0788E-2,1.0394699131124976,1.0394699131124976]
[null,"1999-02-01",154.93299999999999,1483.83,1.0264662861429437,4.2442202439562102,null,null,null,null,42181,"DIA ÚTIL",5.0788E-2,1.0399978390919691,1.0399978390919691]
[null,"1999-03-01",159.32499999999999,1500.15,1.033345195070198,4.3857445959118131,null,null,null,null,42182,null,0,1.0399978390919691,1.0399978390919691]
[null,"1999-04-01",160.459,1508.55,1.027563660965396,4.5066317730343437,null,null,null,null,42183,null,0,1.0399978390919691,1.0399978390919691]
[null,"1999-05-01",159.99600000000001,1513.08,1.0201883000304468,4.5976130073951058,null,null,null,null,42184,"DIA ÚTIL",5.0788E-2,1.0405260331944872,1.0405260331944872]
[null,"1999-06-01",160.57300000000001,1515.95,1.0175637707499077,4.6783644282537873,null,null,null,null,42185,"DIA ÚTIL",5.0788E-2,1.041054495556226,1.041054495556226]
[null,"1999-07-01",163.06,1532.47,1.0165876375704719,4.7559674418122491,null,null,null,null,42186,"DIA ÚTIL",5.0788E-2,1.041583226313429,1.041583226313429]
[null,"1999-08-01",165.60300000000001,1541.05,1.0156847483880824,4.8305635944789866,null,null,null,null,42187,"DIA ÚTIL",5.0788E-2,1.0421122256024091,1.0421122256024091]
[null,"1999-09-01",167.99700000000001,1545.83,1.0155901672784533,4.9058728889661207,null,null,null,null,42188,"DIA ÚTIL",5.0788E-2,1.042641493559548,1.042641493559548]
[null,"1999-10-01",170.86099999999999,1564.23,1.0145370189540868,4.9771896561393616,null,null,null,null,42189,null,0,1.042641493559548,1.042641493559548]
[null,"1999-11-01",174.93899999999999,1579.09,1.0152599173733607,5.0531411590435944,null,null,null,null,42190,null,0,1.042641493559548,1.042641493559548]
[null,"1999-12-01",178.09899999999999,1588.56,1.0159962861507461,5.1339726509837682,null,null,null,null,42191,"DIA ÚTIL",5.0788E-2,1.0431710303212971,1.0431710303212971]
[null,"2000-01-01",180.30099999999999,1598.41,1.0145573263269665,5.20870956621786,null,null,null,null,42192,"DIA ÚTIL",5.0788E-2,1.0437008360241766,1.0437008360241766]
[null,"2000-02-01",180.935,1600.49,1.0145089461247463,5.2842824526935654,null,null,null,null,42193,"DIA ÚTIL",5.0788E-2,1.0442309108047767,1.0442309108047767]
[null,"2000-03-01",181.214,1604.01,1.0158860407835757,5.3682287792489891,null,null,null,null,42194,"DIA ÚTIL",5.0788E-2,1.0447612547997562,1.0447612547997562]
[null,"2000-04-01",181.63499999999999,1610.75,1.0136441914221253,5.4414739203108242,null,null,null,null,42195,"DIA ÚTIL",5.0788E-2,1.0452918681458438,1.0452918681458438]
[null,"2000-05-01",182.18899999999999,1610.91,1.0156265899953318,5.5265056022338124,null,null,null,null,42196,null,0,1.0452918681458438,1.0452918681458438]
[null,"2000-06-01",183.745,1614.62,1.0145668910909638,5.6070096074551534,null,null,null,null,42197,null,0,1.0452918681458438,1.0452918681458438]
[null,"2000-07-01",186.63399999999999,1640.62,1.0130599958288005,5.6802371295405623,null,null,null,null,42198,"DIA ÚTIL",5.0788E-2,1.0458227509798377,1.0458227509798377]
[null,"2000-08-01",191.08699999999999,1662.11,1.0140543715890855,5.7600692928732462,null,null,null,null,42199,"DIA ÚTIL",5.0788E-2,1.0463539034386053,1.0463539034386053]
[null,"2000-09-01",193.297,1665.93,1.0128508890656427,5.8340913043663756,null,null,null,null,42200,"DIA ÚTIL",5.0788E-2,1.0468853256590838,1.0468853256590838]
[null,"2000-10-01",194.04,1668.26,1.013495295624836,5.9128240912210845,null,null,null,null,42201,"DIA ÚTIL",5.0788E-2,1.0474170177782796,1.0474170177782796]
[null,"2000-11-01",194.59899999999999,1673.6,1.013431060777086,5.992239590954493,null,null,null,null,42202,"DIA ÚTIL",5.0788E-2,1.0479489799332689,1.0479489799332689]
[null,"2000-12-01",195.827,1683.47,1.0125716392096709,6.0675718651498789,null,null,null,null,42203,null,0,1.0479489799332689,1.0479489799332689]
[null,"2001-01-01",197.04499999999999,1693.07,1.0126506879847863,6.144330823641158,null,null,null,null,42204,null,0,1.0479489799332689,1.0479489799332689]
[null,"2001-02-01",197.49100000000001,1700.86,1.0101583510827936,6.206747093316535,null,null,null,null,42205,"DIA ÚTIL",5.0788E-2,1.0484812122611973,1.0484812122611973]
[null,"2001-03-01",198.60599999999999,1707.32,1.0125785495836725,6.2848189693831324,null,null,null,null,42206,"DIA ÚTIL",5.0788E-2,1.0490137148992804,1.0490137148992804]
[null,"2001-04-01",200.59100000000001,1717.22,1.0118637336714187,6.3593803878089741,null,null,null,null,42207,"DIA ÚTIL",5.0788E-2,1.0495464879848035,1.0495464879848035]
[null,"2001-05-01",202.32400000000001,1724.26,1.0133677002760824,6.4443906787748011,null,null,null,null,42208,"DIA ÚTIL",5.0788E-2,1.0500795316551212,1.0500795316551212]
[null,"2001-06-01",204.31,1733.23,1.0127331554566117,6.5264481071107801,null,null,null,null,42209,"DIA ÚTIL",5.0788E-2,1.0506128460476583,1.0506128460476583]
[null,"2001-07-01",207.34100000000001,1756.28,1.014979822756394,6.6242131429841029,null,null,null,null,42210,null,0,1.0506128460476583,1.0506128460476583]
[null,"2001-08-01",210.21100000000001,1768.57,1.0160000122718875,6.7302006345634471,null,null,null,null,42211,null,0,1.0506128460476583,1.0506128460476583]
[null,"2001-09-01",210.85300000000001,1773.52,1.013243107438228,6.8193294046478012,null,null,null,null,42212,"DIA ÚTIL",5.0788E-2,1.051146431299909,1.051146431299909]
[null,"2001-10-01",213.339,1788.24,1.0153493751182632,6.9240018497347426,null,null,null,null,42213,"DIA ÚTIL",5.0788E-2,1.0516802875494375,1.0516802875494375]
[null,"2001-11-01",215.685,1800.94,1.0139343824698488,7.0204835397308871,null,null,null,null,42214,"DIA ÚTIL",5.0788E-2,1.0522144149338781,1.0522144149338781]
[null,"2001-12-01",216.16300000000001,1812.65,1.0139354159682339,7.1183168981551761,null,null,null,null,42215,"DIA ÚTIL",5.2531000000000001E-2,1.0527671536881871,1.0527671536881871]
[null,"2002-01-01",216.94399999999999,1822.08,1.0153395939759675,7.2275089891651447,null,null,null,null,42216,"DIA ÚTIL",5.2531000000000001E-2,1.0533201828016909,1.0533201828016909]
[null,"2002-02-01",217.07400000000001,1828.64,1.012482154231837,7.3177238710798918,null,null,null,null,42217,null,0,1.0533201828016909,1.0533201828016909]
[null,"2002-03-01",217.27600000000001,1839.61,1.013713327882185,7.4180742178753025,null,null,null,null,42218,null,0,1.0533201828016909,1.0533201828016909]
[null,"2002-04-01",218.48599999999999,1854.33,1.0148356719718208,7.5281263336343214,null,null,null,null,42219,"DIA ÚTIL",5.2531000000000001E-2,1.0538735024269186,1.0538735024269186]
[null,"2002-05-01",220.292,1858.22,1.0141498936566418,7.6346485206890113,null,null,null,null,42220,"DIA ÚTIL",5.2531000000000001E-2,1.0544271127164784,1.0544271127164784]
[null,"2002-06-01",223.68799999999999,1866.02,1.0132903281280037,7.7361155046709458,null,null,null,null,42221,"DIA ÚTIL",5.2531000000000001E-2,1.0549810138230595,1.0549810138230595]
[null,"2002-07-01",228.05699999999999,1888.23,1.0153543455443825,7.8548984953009189,null,null,null,null,42222,"DIA ÚTIL",5.2531000000000001E-2,1.055535205899431,1.055535205899431]
[null,"2002-08-01",233.34800000000001,1900.5,1.0144340404848073,7.9682764181861447,null,null,null,null,42223,"DIA ÚTIL",5.2531000000000001E-2,1.0560896890984419,1.0560896890984419]
[null,"2002-09-01",238.94300000000001,1914.18,1.0138126637754254,8.0783395412202008,null,null,null,null,42224,null,0,1.0560896890984419,1.0560896890984419]
[null,"2002-10-01",248.19900000000001,1939.26,1.0164592520111337,8.2113029675606501,null,null,null,null,42225,null,0,1.0560896890984419,1.0560896890984419]
[null,"2002-11-01",261.08,1997.83,1.0154093077816833,8.337833462276441,null,null,null,null,42226,"DIA ÚTIL",5.2531000000000001E-2,1.0566444635730223,1.0566444635730223]
[null,"2002-12-01",270.86700000000002,2039.78,1.0174244857414556,8.483115922554509,null,null,null,null,42227,"DIA ÚTIL",5.2531000000000001E-2,1.0571995294761818,1.0571995294761818]
[null,"2003-01-01",277.173,2085.6799999999998,1.0197126646415859,8.6503407418515241,null,null,null,null,42228,"DIA ÚTIL",5.2531000000000001E-2,1.0577548869610109,1.0577548869610109]
[null,"2003-02-01",283.50599999999997,2118.4299999999998,1.0183037986307939,8.8086748368781276,null,null,null,null,42229,"DIA ÚTIL",5.2531000000000001E-2,1.0583105361806804,1.0583105361806804]
[null,"2003-03-01",287.85500000000002,2144.4899999999998,1.0177701866474056,8.9652066328457565,null,null,null,null,42230,"DIA ÚTIL",5.2531000000000001E-2,1.0588664772884415,1.0588664772884415]
[null,"2003-04-01",290.512,2165.29,1.0187159495984839,9.1329989883260918,null,null,null,null,42231,null,0,1.0588664772884415,1.0588664772884415]
[null,"2003-05-01",289.74700000000001,2178.5,1.0196535248447016,9.312494610849793,null,null,null,null,42232,null,0,1.0588664772884415,1.0588664772884415]
[null,"2003-06-01",286.84300000000002,2175.23,1.0185667947451373,9.4853977868546391,null,null,null,null,42233,"DIA ÚTIL",5.2531000000000001E-2,1.0594227104376259,1.0594227104376259]
[null,"2003-07-01",285.649,2179.58,1.0208424747911398,9.6830969511110894,null,null,null,null,42234,"DIA ÚTIL",5.2531000000000001E-2,1.059979235781646,1.059979235781646]
[null,"2003-08-01",286.73500000000001,2186.9899999999998,1.0177426111342931,9.8549003748903132,null,null,null,null,42235,"DIA ÚTIL",5.2531000000000001E-2,1.0605360534739945,1.0605360534739945]
[null,"2003-09-01",290.12700000000001,2204.0500000000002,1.0167950902831471,10.020414316418016,null,null,null,null,42236,"DIA ÚTIL",5.2531000000000001E-2,1.061093163668245,1.061093163668245]
[null,"2003-10-01",291.22899999999998,2210.44,1.0164205992977207,10.18495552470506,null,null,null,null,42237,"DIA ÚTIL",5.2531000000000001E-2,1.0616505665180516,1.0616505665180516]
[null,"2003-11-01",292.65699999999998,2217.96,1.0134353138584866,10.3217935988142,null,null,null,null,42238,null,0,1.0616505665180516,1.0616505665180516]
[null,"2003-12-01",294.45499999999998,2229.4899999999998,1.0137325047762002,10.463537678708869,null,null,null,null,42239,null,0,1.0616505665180516,1.0616505665180516]
[null,"2004-01-01",297.03899999999999,2246.4299999999998,1.0126755135884871,10.59616839273899,null,null,null,null,42240,"DIA ÚTIL",5.2531000000000001E-2,1.0622082621771491,1.0622082621771491]
[null,"2004-02-01",299.09699999999998,2260.13,1.0108439419169848,10.711072627332442,null,null,null,null,42241,"DIA ÚTIL",5.2531000000000001E-2,1.0627662507993534,1.0627662507993534]
[null,"2004-03-01",302.48399999999998,2270.75,1.0137912342986635,10.858791539525985,null,null,null,null,42242,"DIA ÚTIL",5.2531000000000001E-2,1.0633245325385607,1.0633245325385607]
[null,"2004-04-01",306.15100000000001,2279.15,1.011818501098614,10.987126179265493,null,null,null,null,42243,"DIA ÚTIL",5.2531000000000001E-2,1.0638831075487485,1.0638831075487485]
[null,"2004-05-01",310.15199999999999,2290.77,1.0122780474663127,11.122026636012881,null,null,null,null,42244,"DIA ÚTIL",5.2531000000000001E-2,1.0644419759839749,1.0644419759839749]
[null,"2004-06-01",314.41899999999998,2307.0300000000002,1.0122988884857291,11.258815201344513,null,null,null,null,42245,null,0,1.0644419759839749,1.0644419759839749]
[null,"2004-07-01",318.53199999999998,2328.02,1.012868893920805,11.403703699844563,null,null,null,null,42246,null,0,1.0644419759839749,1.0644419759839749]
[null,"2004-08-01",322.41199999999998,2344.08,1.0129358583775749,11.551220395885579,null,null,null,null,42247,"DIA ÚTIL",5.2531000000000001E-2,1.065001137998379,1.065001137998379]
[null,"2004-09-01",324.65100000000001,2351.8200000000002,1.0125132709021758,11.695763945950034,null,null,null,null,42248,"DIA ÚTIL",5.2531000000000001E-2,1.065560593746181,1.065560593746181]
[null,"2004-10-01",325.92500000000001,2362.17,1.0121322386789289,11.837659745674712,null,null,null,null,42249,"DIA ÚTIL",5.2531000000000001E-2,1.0661203433816817,1.0661203433816817]
[null,"2004-11-01",328.58800000000002,2378.4699999999998,1.0125098562166484,11.985747167034708,null,null,null,null,42250,"DIA ÚTIL",5.2531000000000001E-2,1.0666803870592636,1.0666803870592636]
[null,"2004-12-01",331.005,2398.92,1.0148282315457626,12.163474601276468,null,null,null,null,42251,"DIA ÚTIL",5.2531000000000001E-2,1.0672407249333897,1.0672407249333897]
[null,"2005-01-01",332.298,2412.83,1.0138388229391033,12.331802772607814,null,null,null,null,42252,null,0,1.0672407249333897,1.0672407249333897]
[null,"2005-02-01",333.28800000000001,2427.0700000000002,1.0121818576713373,12.482027038814724,null,null,null,null,42253,null,0,1.0672407249333897,1.0672407249333897]
[null,"2005-03-01",336.12299999999999,2441.87,1.0152817807540921,12.672774639388541,null,null,null,null,42254,null,0,1.0672407249333897,1.0672407249333897]
[null,"2005-04-01",339.03,2463.11,1.0141152901477553,12.851654530400625,null,null,null,null,42255,"DIA ÚTIL",5.2531000000000001E-2,1.0678013571586045,1.0678013571586045]
[null,"2005-05-01",338.29899999999998,2475.1799999999998,1.0150306502044895,13.044823254196018,null,null,null,null,42256,"DIA ÚTIL",5.2531000000000001E-2,1.0683622838895335,1.0683622838895335]
[null,"2005-06-01",336.80099999999999,2474.6799999999998,1.0158560276185216,13.251662331993282,null,null,null,null,42257,"DIA ÚTIL",5.2531000000000001E-2,1.0689235052808834,1.0689235052808834]
[null,"2005-07-01",335.66300000000001,2480.87,1.0151134516871545,13.451940690422347,null,null,null,null,42258,"DIA ÚTIL",5.2531000000000001E-2,1.0694850214874425,1.0694850214874425]
[null,"2005-08-01",333.47399999999999,2485.09,1.0165848332092207,13.675038883113331,null,null,null,null,42259,null,0,1.0694850214874425,1.0694850214874425]
[null,"2005-09-01",331.69,2493.79,1.0150313602253485,13.880593318661054,null,null,null,null,42260,null,0,1.0694850214874425,1.0694850214874425]
[null,"2005-10-01",333.69400000000002,2512.4899999999998,1.0140716431638075,14.075916074743184,null,null,null,null,42261,"DIA ÚTIL",5.2531000000000001E-2,1.0700468326640802,1.0700468326640802]
[null,"2005-11-01",335.03300000000002,2526.31,1.0138104099310956,14.270310245891086,null,null,null,null,42262,"DIA ÚTIL",5.2531000000000001E-2,1.0706089389657469,1.0706089389657469]
[null,"2005-12-01",335.00599999999997,2535.4,1.0147357208231795,14.480593553734694,null,null,null,null,42263,"DIA ÚTIL",5.2531000000000001E-2,1.071171340547475,1.071171340547475]
[null,"2006-01-01",338.08300000000003,2550.36,1.0142931741687891,14.687567199465668,null,null,null,null,42264,"DIA ÚTIL",5.2531000000000001E-2,1.071734037564378,1.071734037564378]
[null,"2006-02-01",338.12799999999999,2560.8200000000002,1.0114506306443078,14.855749106530201,null,null,null,null,42265,"DIA ÚTIL",5.2531000000000001E-2,1.072297030171651,1.072297030171651]
[null,"2006-03-01",337.339,2571.83,1.0142230199009199,15.067042721715453,null,null,null,null,42266,null,0,1.072297030171651,1.072297030171651]
[null,"2006-04-01",335.92099999999999,2577.23,1.0107787821533378,15.229447092907858,null,null,null,null,42267,null,0,1.072297030171651,1.072297030171651]
[null,"2006-05-01",337.185,2579.81,1.0128136552027243,15.424591976884511,null,null,null,null,42268,"DIA ÚTIL",5.2531000000000001E-2,1.0728603185245704,1.0728603185245704]
[null,"2006-06-01",339.71199999999999,2574.39,1.0118439390435949,15.607279904031055,null,null,null,null,42269,"DIA ÚTIL",5.2531000000000001E-2,1.0734239027784946,1.0734239027784946]
[null,"2006-07-01",340.31200000000001,2579.2800000000002,1.0116996590630269,15.78987975780945,null,null,null,null,42270,"DIA ÚTIL",5.2531000000000001E-2,1.0739877830888631,1.0739877830888631]
[null,"2006-08-01",341.57400000000001,2580.5700000000002,1.012562646303421,15.988242432380357,null,null,null,null,42271,"DIA ÚTIL",5.2531000000000001E-2,1.0745519596111974,1.0745519596111974]
[null,"2006-09-01",342.56099999999998,2585.9899999999998,1.0105730983323107,16.157287691778738,null,null,null,null,42272,"DIA ÚTIL",5.2531000000000001E-2,1.0751164325011009,1.0751164325011009]
[null,"2006-10-01",344.15499999999997,2594.52,1.0109424441222723,16.334087909513503,null,null,null,null,42273,null,0,1.0751164325011009,1.0751164325011009]
[null,"2006-11-01",346.74599999999998,2602.56,1.0102060517349183,16.500794455760701,null,null,null,null,42274,null,0,1.0751164325011009,1.0751164325011009]
[null,"2006-12-01",347.84199999999998,2615.0500000000002,1.0098788606332807,16.663803504527571,null,null,null,null,42275,"DIA ÚTIL",5.2531000000000001E-2,1.0756812019142581,1.0756812019142581]
[null,"2007-01-01",349.59300000000002,2626.56,1.0108280266006449,16.844239612142516,null,null,null,null,42276,"DIA ÚTIL",5.2531000000000001E-2,1.0762462680064357,1.0762462680064357]
[null,"2007-02-01",350.524,2638.12,1.008724844950982,16.991202991075649,null,null,null,null,42277,"DIA ÚTIL",5.2531000000000001E-2,1.0768116309334823,1.0768116309334823]
[null,"2007-03-01",351.71699999999998,2647.88,1.0105222327764332,17.169988384099376,null,null,null,null,42278,"DIA ÚTIL",5.2531000000000001E-2,1.0773772908513279,1.0773772908513279]
[null,"2007-04-01",351.86900000000003,2654.5,1.0094482340398951,17.332214452814629,null,null,null,null,42279,"DIA ÚTIL",5.2531000000000001E-2,1.0779432479159849,1.0779432479159849]
[null,"2007-05-01",352.02,2661.93,1.0102807696314628,17.510402956807127,null,null,null,null,42280,null,0,1.0779432479159849,1.0779432479159849]
[null,"2007-06-01",352.93599999999998,2669.38,1.0090562894719608,17.668982234754651,null,null,null,null,42281,null,0,1.0779432479159849,1.0779432479159849]
[null,"2007-07-01",353.92,2675.79,1.0097263257608722,17.840836511832936,null,null,null,null,42282,"DIA ÚTIL",5.2531000000000001E-2,1.0785095022835478,1.0785095022835478]
[null,"2007-08-01",357.404,2688.37,1.0099263513682912,18.017930923753628,null,null,null,null,42283,"DIA ÚTIL",5.2531000000000001E-2,1.0790760541101925,1.0790760541101925]
[null,"2007-09-01",361.99700000000001,2693.21,1.0080496134415582,18.162968302706542,null,null,null,null,42284,"DIA ÚTIL",5.2531000000000001E-2,1.0796429035521771,1.0796429035521771]
[null,"2007-10-01",365.79399999999998,2701.29,1.0092949262855189,18.331791754206414,null,null,null,null,42285,"DIA ÚTIL",5.2531000000000001E-2,1.0802100507658421,1.0802100507658421]
[null,"2007-11-01",368.334,2711.55,1.0084467048252397,18.486634988071959,null,null,null,null,42286,"DIA ÚTIL",5.2531000000000001E-2,1.08077749590761,1.08077749590761]
[null,"2007-12-01",374.815,2731.62,1.0084467048252395,18.642786137028146,null,null,null,null,42287,null,0,1.08077749590761,1.08077749590761]
[null,"2008-01-01",378.9,2746.37,1.0092938367057227,18.816049147125398,null,null,null,null,42288,null,0,1.08077749590761,1.08077749590761]
[null,"2008-02-01",380.90600000000001,2759.83,1.0080223173492819,18.966997464643324,null,null,null,null,42289,null,0,1.08077749590761,1.08077749590761]
[null,"2008-03-01",383.73099999999999,2773.08,1.0084459790490408,19.12719232785291,null,null,null,null,42290,"DIA ÚTIL",5.2531000000000001E-2,1.0813452391339853,1.0813452391339853]
[null,"2008-04-01",386.38,2788.33,1.0090142575644072,19.299609765980129,null,null,null,null,42291,"DIA ÚTIL",5.2531000000000001E-2,1.0819132806015548,1.0819132806015548]
[null,"2008-05-01",392.59199999999998,2810.36,1.0087678287685495,19.46882543970807,null,null,null,null,42292,"DIA ÚTIL",5.2531000000000001E-2,1.0824816204669876,1.0824816204669876]
[null,"2008-06-01",400.38200000000001,2831.16,1.0095559246898425,19.654868069409609,null,null,null,null,42293,"DIA ÚTIL",5.2531000000000001E-2,1.0830502588870352,1.0830502588870352]
[null,"2008-07-01",407.44600000000003,2846.16,1.0106967121371,19.865110535240763,null,null,null,null,42294,null,0,1.0830502588870352,1.0830502588870352]
[null,"2008-08-01",406.12700000000001,2854.13,1.0101765713502602,20.067269249983447,null,null,null,null,42295,null,0,1.0830502588870352,1.0830502588870352]
[null,"2008-09-01",406.55700000000002,2861.55,1.011030909274969,20.288629476476387,null,null,null,null,42296,"DIA ÚTIL",5.2531000000000001E-2,1.0836191960185311,1.0836191960185311]
[null,"2008-10-01",410.524,2874.43,1.0117587656900342,20.527198716662195,null,null,null,null,42297,"DIA ÚTIL",5.2531000000000001E-2,1.0841884320183917,1.0841884320183917]
[null,"2008-11-01",412.10399999999998,2884.78,1.0101996908301405,20.736569797181005,null,null,null,null,42298,"DIA ÚTIL",5.2531000000000001E-2,1.0847579670436152,1.0847579670436152]
[null,"2008-12-01",411.57499999999999,2892.86,1.0112409294280835,20.969668114851643,null,null,null,null,42299,"DIA ÚTIL",5.2531000000000001E-2,1.0853278012512828,1.0853278012512828]
[null,"2009-01-01",409.78199999999998,2906.74,1.0104780743150839,21.189389855721704,null,null,null,null,42300,"DIA ÚTIL",5.2531000000000001E-2,1.0858979347985582,1.0858979347985582]
[null,"2009-02-01",410.84899999999999,2922.73,1.0085508573858042,21.370577306470185,null,null,null,null,42301,null,0,1.0858979347985582,1.0858979347985582]
[null,"2009-03-01",407.80799999999999,2928.57,1.0097088387156097,21.578060794798173,null,null,null,null,42302,null,0,1.0858979347985582,1.0858979347985582]
[null,"2009-04-01",407.18099999999998,2942.63,1.008395669248594,21.759223056257351,null,null,null,null,42303,"DIA ÚTIL",5.2531000000000001E-2,1.0864683678426872,1.0864683678426872]
[null,"2009-05-01",406.88499999999999,2956.46,1.0077089274459567,21.926963328078429,null,null,null,null,42304,"DIA ÚTIL",5.2531000000000001E-2,1.0870391005409987,1.0870391005409987]
[null,"2009-06-01",406.48599999999999,2967.1,1.0076218232644543,22.094086767291213,null,null,null,null,42305,"DIA ÚTIL",5.2531000000000001E-2,1.0876101330509038,1.0876101330509038]
[null,"2009-07-01",404.71800000000002,2974.22,1.0079014252372847,22.268661542069044,null,null,null,null,42306,"DIA ÚTIL",5.2531000000000001E-2,1.0881814655298967,1.0881814655298967]
[null,"2009-08-01",403.25299999999999,2978.68,1.0069374854840563,22.423150058266511,null,null,null,null,42307,"DIA ÚTIL",5.2531000000000001E-2,1.0887530981355542,1.0887530981355542]
[null,"2009-09-01",404.94499999999999,2985.83,1.0069374854840563,22.578710336302549,null,null,null,null,42308,null,0,1.0887530981355542,1.0887530981355542]
[null,"2009-10-01",405.12900000000002,2994.19,1.006937485484056,22.735349811509355,null,null,null,null,42309,null,0,1.0887530981355542,1.0887530981355542]
[null,"2009-11-01",405.548,3006.47,1.006606040313162,22.885540448898027,null,null,null,null,42310,null,0,1.0887530981355542,1.0887530981355542]
[null,"2009-12-01",404.49900000000002,3017.59,1.0072686672230315,23.051887826640293,null,null,null,null,42311,"DIA ÚTIL",5.2531000000000001E-2,1.0893250310255358,1.0893250310255358]
[null,"2010-01-01",407.04899999999998,3040.22,1.0066056679915218,23.204160944200883,null,null,null,null,42312,"DIA ÚTIL",5.2531000000000001E-2,1.0898972643575837,1.0898972643575837]
[null,"2010-02-01",411.84300000000002,3063.93,1.0059434772325486,23.342074346473133,null,null,null,null,42313,"DIA ÚTIL",5.2531000000000001E-2,1.0904697982895235,1.0904697982895235]
[null,"2010-03-01",415.73399999999998,3079.86,1.0076007032666325,23.519490527208351,null,null,null,null,42314,"DIA ÚTIL",5.2531000000000001E-2,1.0910426329792631,1.0910426329792631]
[null,"2010-04-01",418.91699999999997,3097.42,1.0066591320264642,23.676109919824206,null,null,null,null,42315,null,0,1.0910426329792631,1.0910426329792631]
[null,"2010-05-01",423.88499999999999,3110.74,1.0075136425194853,23.854003746013806,null,null,null,null,42316,null,0,1.0910426329792631,1.0910426329792631]
[null,"2010-06-01",427.48899999999998,3110.74,1.0079257581819461,24.043064811375949,null,null,null,null,42317,"DIA ÚTIL",5.2531000000000001E-2,1.0916157685847934,1.0916157685847934]
[null,"2010-07-01",428.15,3111.05,1.0086102956499179,24.250082707732034,null,null,null,null,42318,"DIA ÚTIL",5.2531000000000001E-2,1.0921892052641886,1.0921892052641886]
[null,"2010-08-01",431.44499999999999,3112.29,1.0088820963555043,24.465474278971058,null,null,null,null,42319,"DIA ÚTIL",5.2531000000000001E-2,1.0927629431756058,1.0927629431756058]
[null,"2010-09-01",436.423,3126.29,1.0084766584844942,24.672859749095071,null,null,null,null,42320,"DIA ÚTIL",5.2531000000000001E-2,1.0933369824772854,1.0933369824772854]
[null,"2010-10-01",440.82900000000001,3149.74,1.0080713835461668,24.872003863310798,null,null,null,null,42321,"DIA ÚTIL",5.2531000000000001E-2,1.0939113233275506,1.0939113233275506]
[null,"2010-11-01",447.20600000000002,3175.88,1.008071383546167,25.072755346053327,null,null,null,null,42322,null,0,1.0939113233275506,1.0939113233275506]
[null,"2010-12-01",450.30099999999999,3195.89,1.0092887868177591,25.305650825396647,null,null,null,null,42323,null,0,1.0939113233275506,1.0939113233275506]
[null,"2011-01-01",453.875,3222.42,1.0086232010755674,25.52386654081214,null,null,null,null,42324,"DIA ÚTIL",5.2531000000000001E-2,1.0944859658848078,1.0944859658848078]
[null,"2011-02-01",458.39699999999999,3248.2,1.0084390842010735,25.739264599687019,null,null,null,null,42325,"DIA ÚTIL",5.2531000000000001E-2,1.0950609103075468,1.0950609103075468]
[null,"2011-03-01",461.24900000000002,3273.86,1.0092045846073012,25.97618383842455,null,null,null,null,42326,"DIA ÚTIL",5.2531000000000001E-2,1.0956361567543405,1.0956361567543405]
[null,"2011-04-01",463.31099999999998,3299.07,1.0084015541577225,26.194424153754028,null,null,null,null,42327,"DIA ÚTIL",5.2531000000000001E-2,1.0962117053838452,1.0962117053838452]
[null,"2011-05-01",465.31099999999998,3314.58,1.0098798495673293,26.453221123895936,null,null,null,null,42328,"DIA ÚTIL",5.2531000000000001E-2,1.0967875563548004,1.0967875563548004]
[null,"2011-06-01",464.46300000000002,3319.55,1.0095627565914342,26.706186838563141,null,null,null,null,42329,null,0,1.0967875563548004,1.0967875563548004]
[null,"2011-07-01",463.92700000000002,3324.86,1.0096788504099796,26.96467202599456,null,null,null,null,42330,null,0,1.0967875563548004,1.0967875563548004]
[null,"2011-08-01",465.96800000000002,3337.16,1.0107406292787873,27.254289571849853,null,null,null,null,42331,"DIA ÚTIL",5.2531000000000001E-2,1.0973637098260292,1.0973637098260292]
[null,"2011-09-01",468.97500000000002,3354.85,1.00941760689889,27.510959757346054,null,null,null,null,42332,"DIA ÚTIL",5.2531000000000001E-2,1.0979401659564378,1.0979401659564378]
[null,"2011-10-01",471.46600000000001,3369.28,1.0088195463919019,27.753593943211712,null,null,null,null,42333,"DIA ÚTIL",5.2531000000000001E-2,1.0985169249050164,1.0985169249050164]
[null,"2011-11-01",473.80799999999999,3386.8,1.0086047745492386,27.992407362024164,null,null,null,null,42334,"DIA ÚTIL",5.2531000000000001E-2,1.0990939868308383,1.0990939868308383]
[null,"2011-12-01",473.25200000000001,3403.73,1.0090732804800764,28.246390325332364,null,null,null,null,42335,"DIA ÚTIL",5.2531000000000001E-2,1.0996713518930603,1.0996713518930603]
[null,"2012-01-01",474.42899999999997,3422.79,1.0089101617717657,28.498070232599513,null,null,null,null,42336,null,0,1.0996713518930603,1.0996713518930603]
[null,"2012-02-01",474.13799999999998,3438.19,1.0074877292470876,28.711456066565706,null,null,null,null,42337,null,0,1.0996713518930603,1.0996713518930603]
[null,"2012-03-01",476.166,3445.41,1.0082113884808406,28.947216986178862,null,null,null,null,42338,"DIA ÚTIL",5.2531000000000001E-2,1.1002490202509232,1.1002490202509232]
[null,"2012-04-01",480.22899999999998,3467.46,1.0071187588624242,29.15328524364174,null,null,null,null,42339,"DIA ÚTIL",5.2531000000000001E-2,1.1008269920637512,1.1008269920637512]
[null,"2012-05-01",485.14,3479.94,1.007447242329657,29.370396823556753,1.08915438144192,null,null,null,42340,"DIA ÚTIL",5.2531000000000001E-2,1.1014052674909522,1.1014052674909522]
[null,"2012-06-01",488.34199999999998,3482.72,1.0064150263426446,29.558808692873793,1.0814557574539867,null,null,null,42341,"DIA ÚTIL",5.2531000000000001E-2,1.101983846692018,1.101983846692018]
[null,"2012-07-01",494.89100000000002,3497.7,1.0067996486835762,29.759798207490373,1.0734614325351537,null,null,null,42342,"DIA ÚTIL",5.2531000000000001E-2,1.1025627298265237,1.1025627298265237]
[null,"2012-08-01",501.95699999999999,3512.04,1.0069181066014252,29.965679663926696,1.0666190393988386,null,null,null,42343,null,0,1.1025627298265237,1.1025627298265237]
[null,"2012-09-01",506.80399999999997,3532.06,1.0053899533259578,30.127193278695866,1.0594153855723318,null,null,null,42344,null,0,1.1025627298265237,1.1025627298265237]
[null,"2012-10-01",506.92599999999999,3552.9,1.0061133864051108,30.311372452509993,1.0521365889151919,null,null,null,42345,"DIA ÚTIL",5.2531000000000001E-2,1.1031419170541288,1.1031419170541288]
[null,"2012-11-01",506.79500000000002,3574.22,1.0054884576647556,30.477735136976232,1.0464960276509545,null,null,null,42346,"DIA ÚTIL",5.2531000000000001E-2,1.1037214085345766,1.1037214085345766]
[null,"2012-12-01",510.25200000000001,3602.46,1.0055015154231364,30.645408866894574,1.0401372629092576,null,null,null,42347,"DIA ÚTIL",5.2531000000000001E-2,1.1043012044276939,1.1043012044276939]
[null,"2013-01-01",511.97699999999998,3633.44,1.0060143970219473,30.82972252271998,1.0344596723758097,null,null,null,42348,"DIA ÚTIL",5.2531000000000001E-2,1.1048813048933919,1.1048813048933919]
[null,"2013-02-01",513.46699999999998,3655.24,1.0049274991744226,30.98163595499836,1.0287997101941824,null,null,null,42349,"DIA ÚTIL",5.2531000000000001E-2,1.1054617100916655,1.1054617100916655]
[null,"2013-03-01",514.52599999999995,3672.42,1.0054940366101026,31.151850197175992,1.022649089510232,null,null,null,42350,null,0,1.1054617100916655,1.1054617100916655]
[null,"2013-04-01",515.27599999999995,3692.62,1.0061364605097283,31.343012295715933,1.017634694552823,null,null,null,42351,null,0,1.1054617100916655,1.1054617100916655]
[null,"2013-05-01",515.29899999999998,3706.28,1.0059853629993882,31.530611601800082,1.0120743177680325,null,null,null,42352,"DIA ÚTIL",5.2531000000000001E-2,1.1060424201825938,1.1060424201825938]
[null,"2013-06-01",519.15300000000002,3715.92,1.0060527337434972,31.721457998595405,1.00605273,null,null,null,42353,"DIA ÚTIL",5.2531000000000001E-2,1.10662343532634,1.10662343532634]
[null,"2013-07-01",520.50800000000004,3717.03,1.0072409169740031,31.951150442257561,null,null,null,null,42354,"DIA ÚTIL",5.2531000000000001E-2,1.1072047556831512,1.1072047556831512]
[null,"2013-08-01",521.27,3725.95,1.0071031495053051,32.178104240715413,null,null,null,null,42355,"DIA ÚTIL",5.2531000000000001E-2,1.1077863814133591,1.1077863814133591]
[null,"2013-09-01",529.08500000000004,3738.99,1.0071302882501354,32.407543399294617,null,null,null,null,42356,"DIA ÚTIL",5.2531000000000001E-2,1.1083683126773793,1.1083683126773793]
[null,"2013-10-01",533.62099999999998,3760.3,1.0081051023495244,32.670209855442558,null,null,null,null,42357,null,0,1.1083683126773793,1.1083683126773793]
[null,"2013-11-01",535.16800000000001,3780.61,1.0071920752752215,32.905176463980183,null,null,null,null,42358,null,0,1.1083683126773793,1.1083683126773793]
[null,"2013-12-01",538.37,3815.39,1.0078974581644051,33.165043718496833,null,null,null,null,42359,"DIA ÚTIL",5.2531000000000001E-2,1.1089505496357119,1.1089505496357119]
[null,"2014-01-01",540.95899999999995,3836.38,1.0084934395272054,33.446729011737006,null,null,null,null,42360,"DIA ÚTIL",5.2531000000000001E-2,1.109533092448941,1.109533092448941]
[null,"2014-02-01",543.03800000000001,3862.84,1.007901464239193,33.711007144941227,null,null,null,null,42361,"DIA ÚTIL",5.2531000000000001E-2,1.1101159412777355,1.1101159412777355]
[null,"2014-03-01",552.08699999999999,3898.38,1.0076595732083427,33.969219072094866,null,null,null,null,42362,"DIA ÚTIL",5.2531000000000001E-2,1.110699096282848,1.110699096282848]
[null,"2014-04-01",556.41999999999996,3924.5,1.0082266762081393,34.248672838444342,null,null,null,null,42363,null,0,1.110699096282848,1.110699096282848]
[null,"2014-05-01",555.67899999999997,3942.55,1.0086587318278823,34.545222912013308,null,null,null,null,42364,null,0,1.110699096282848,1.110699096282848]
[null,"2014-06-01",551.55399999999997,3958.32,1.0082447163000285,34.830038474444102,null,null,null,null,42365,null,0,1.110699096282848,1.110699096282848]
[null,"2014-07-01",548.202,3958.72,1.0094872729749897,35.160480557180549,null,null,null,null,42366,"DIA ÚTIL",5.2531000000000001E-2,1.1112825576251164,1.1112825576251164]
[null,"2014-08-01",546.745,3968.62,1.0086598207325679,35.464964015676671,null,null,null,null,42367,"DIA ÚTIL",5.2531000000000001E-2,1.1118663254654624,1.1118663254654624]
[null,"2014-09-01",547.83900000000006,3991.24,1.0090729173629331,35.786734703470302,null,null,null,null,42368,"DIA ÚTIL",5.2531000000000001E-2,1.1124503999648927,1.1124503999648927]
[null,"2014-10-01",549.39599999999996,4008,1.009505315279368,36.126898899645887,null,null,null,null,42369,"DIA ÚTIL",5.2531000000000001E-2,1.1130347812844983,1.1130347812844983]
[null,"2014-11-01",554.76900000000001,4028.44,1.0084249317586502,36.431265557527063,null,null,null,null,42370,null,0,1.1130347812844983,1.1130347812844983]
[null,"2014-12-01",558.21299999999997,4059.86,1.0096129495106978,36.781477473942395,null,null,null,null,42371,null,0,1.1130347812844983,1.1130347812844983]
[null,"2015-01-01",562.48199999999997,4110.2,1.0093507541041149,37.12541202538727,null,null,null,null,42372,null,0,1.1130347812844983,1.1130347812844983]
[null,"2015-02-01",564.00400000000002,4160.34,1.0082241099890967,37.43073549727459,null,null,null,null,42373,"DIA ÚTIL",5.2531000000000001E-2,1.1136194695854549,1.1136194695854549]
[null,"2015-03-01",569.53599999999994,4215.26,1.0103996710699541,37.820002834352699,null,null,null,null,42374,"DIA ÚTIL",5.2531000000000001E-2,1.1142044650290228,1.1142044650290228]
[null,"2015-04-01",576.17499999999995,4245.1899999999996,1.0095179160892187,38.179970447824083,null,null,null,null,42375,"DIA ÚTIL",5.2531000000000001E-2,1.1147897677765473,1.1147897677765473]
[null,"2015-05-01",578.51599999999996,4276.6000000000004,1.0098532226245138,38.556166196443854,null,null,null,null,42376,"DIA ÚTIL",5.2531000000000001E-2,1.115375377989458,1.115375377989458]
[null,"2015-06-01",582.40099999999995,4310.3900000000003,1.0106667572412273,38.967435461413736,null,null,null,null,42377,"DIA ÚTIL",5.2531000000000001E-2,1.1159612958292695,1.1159612958292695]
[null,"2015-07-01",586.42600000000004,4337.1099999999997,1.0117819838421735,39.426549156391054,null,null,null,null,42378,null,0,1.1159612958292695,1.1159612958292695]
[null,"2015-08-01",588.04200000000003,4346.6499999999996,1.0110896528780247,39.863775900713804,null,null,null,null,42379,null,0,1.1159612958292695,1.1159612958292695]
[null,"2015-09-01",593.60599999999999,4370.12,1.0110896528780244,40.305851337860076,null,null,null,null,42380,"DIA ÚTIL",5.2531000000000001E-2,1.1165475214575815,1.1165475214575815]
[null,"2015-10-01",604.83199999999999,4405.95,1.0110896528780242,40.752829238150191,null,null,null,null,42381,"DIA ÚTIL",5.2531000000000001E-2,1.1171340550360784,1.1171340550360784]
[null,"2015-11-01",614.05100000000004,4450.45,1.0105587962367735,41.183130058147846,null,null,null,null,42382,"DIA ÚTIL",5.2531000000000001E-2,1.1177208967265295,1.1177208967265295]
[null,"2015-12-01",617.04399999999998,4493.17,1.0116207883835777,41.66171049752694,null,null,null,null,42383,"DIA ÚTIL",5.2531000000000001E-2,1.1183080466907889,1.1183080466907889]
[null,"2016-01-01",624.05999999999995,4550.2299999999996,1.0105587962367735,42.101608009545771,null,null,null,null,42384,"DIA ÚTIL",5.2531000000000001E-2,1.118895505090796,1.118895505090796]
[null,"2016-02-01",632.11400000000003,4591.18,1.0100282183134115,42.523812126011173,null,null,null,null,42385,null,0,1.118895505090796,1.118895505090796]
[null,"2016-03-01",635.34900000000005,4610.92,1.0116207883835779,43.017972347990572,null,null,null,null,42386,null,0,1.118895505090796,1.118895505090796]
[null,"2016-04-01",637.43399999999997,4639.05,1.0105587962367735,43.472190352532159,null,null,null,null,42387,"DIA ÚTIL",5.2531000000000001E-2,1.1194832720885752,1.1194832720885752]
[null,"2016-05-01",642.65099999999995,4675.2299999999996,1.0110896528780244,43.954281853389141,null,null,null,null,42388,"DIA ÚTIL",5.2531000000000001E-2,1.1200713478462361,1.1200713478462361]
[null,"2016-06-01",653.49599999999998,4691.59,1.0116207883835777,44.465065261359506,null,null,null,null,42389,"DIA ÚTIL",5.2531000000000001E-2,1.1206597325259733,1.1206597325259733]
[null,"2016-07-01",654.64099999999996,4715.99,1.0110896528780242,44.958167400306678,null,null,null,null,42390,"DIA ÚTIL",5.2531000000000001E-2,1.1212484262900666,1.1212484262900666]
[null,"2016-08-01",655.60199999999998,4736.74,1.0121522028999232,45.504508172563916,null,null,null,null,42391,"DIA ÚTIL",5.2531000000000001E-2,1.121837429300881,1.121837429300881]
[null,"2016-09-01",656.89400000000001,4740.53,1.0110896528780247,46.009137372582884,null,null,null,null,42392,null,0,1.121837429300881,1.121837429300881]
[null,"2016-10-01",657.92700000000002,4752.8599999999997,1.0104884196148551,46.491700511464046,null,null,null,null,42393,null,0,1.121837429300881,1.121837429300881]
[null,"2016-11-01",657.75199999999995,4761.42,1.0103828638714687,46.974417509027667,null,null,null,null,42394,"DIA ÚTIL",5.2531000000000001E-2,1.1224267417208671,1.1224267417208671]
[null,"2016-12-01",661.30399999999997,4775.7,1.0112331468569866,47.502088039427981,null,null,null,null,42395,"DIA ÚTIL",5.2531000000000001E-2,1.1230163637125605,1.1230163637125605]
[null,"2017-01-01",665.54200000000003,4793.8500000000004,1.0108612048503447,48.018017948443315,null,null,null,null,42396,"DIA ÚTIL",5.2531000000000001E-2,1.1236062954385824,1.1236062954385824]
[null,"2017-02-01",666.09900000000005,4809.67,1.0086508422083289,48.433414244872004,null,null,null,null,42397,"DIA ÚTIL",5.2531000000000001E-2,1.1241965370616391,1.1241965370616391]
[null,"2017-03-01",666.197,4821.6899999999996,1.0105205646045978,48.94296110845643,null,null,null,null,42398,"DIA ÚTIL",5.2531000000000001E-2,1.124787088744523,1.124787088744523]
[null,"2017-04-01",658.89800000000002,4828.4399999999996,1.0078658059100756,49.327936941199923,null,null,null,null,42399,null,0,1.124787088744523,1.124787088744523]
[null,"2017-05-01",652.75800000000004,4843.41,1.0092713189779878,49.785271979107854,null,null,null,null,42400,null,0,1.124787088744523,1.124787088744523]
[null,"2017-06-01",648.40899999999999,4832.2700000000004,1.0080886926571575,50.187969742999854,null,null,null,null,42401,"DIA ÚTIL",5.2531000000000001E-2,1.1253779506501114,1.1253779506501114]
[null,"2017-07-01",643.76599999999996,4843.87,1.0079792299470567,50.588431094155176,null,null,null,null,42402,"DIA ÚTIL",5.2531000000000001E-2,1.1259691229413673,1.1259691229413673]
[null,"2017-08-01",644.38300000000004,4853.07,1.0080228940119034,50.994296715052059,null,null,null,null,42403,"DIA ÚTIL",5.2531000000000001E-2,1.1265606057813395,1.1265606057813395]
[null,"2017-09-01",647.4,4860.83,1.0063846003708505,51.319874920770239,null,null,null,null,42404,"DIA ÚTIL",5.2531000000000001E-2,1.1271523993331625,1.1271523993331625]
[null,"2017-10-01",648.67200000000003,4881.25,1.0064393014601032,51.650339066279869,null,null,null,null,42405,"DIA ÚTIL",5.2531000000000001E-2,1.1277445037600562,1.1277445037600562]
[null,"2017-11-01",652.07299999999998,4894.92,1.0056818783789492,51.943810011085958,null,null,null,null,42406,null,0,1.1277445037600562,1.1277445037600562]
[null,"2017-12-01",657.85900000000004,4916.46,1.0053840004998948,52.223475510152085,null,null,null,null,42407,null,0,1.1277445037600562,1.1277445037600562]
[null,"2018-01-01",662.82600000000002,4930.72,1.0058420473548675,52.528567527118156,null,null,null,null,42408,null,0,1.1277445037600562,1.1277445037600562]
[null,"2018-02-01",663.31100000000004,4946.5,1.0046560161193037,52.773141384248348,null,null,null,null,42409,null,0,1.1277445037600562,1.1277445037600562]
[null,"2018-03-01",667.524,4950.95,1.0053234480536677,53.054076461036253,null,null,null,null,42410,"DIA ÚTIL",5.2531000000000001E-2,1.1283369192253263,1.1283369192253263]
[null,"2018-04-01",671.327,4961.84,1.0051829489023658,53.329053028396011,null,null,null,null,42411,"DIA ÚTIL",5.2531000000000001E-2,1.1289296458923646,1.1289296458923646]
[null,"2018-05-01",680.57899999999995,4981.6899999999996,1.0051829489023656,53.605454785253734,null,null,null,null,42412,"DIA ÚTIL",5.2531000000000001E-2,1.1295226839246482,1.1295226839246482]
[null,"2018-06-01",693.28700000000003,5044.46,1.0051829489023654,53.88328911829376,null,null,null,null,42413,null,0,1.1295226839246482,1.1295226839246482]
[null,"2018-07-01",696.8,5061.1099999999997,1.0054304249443857,54.175898275607288,null,null,null,null,42414,null,0,1.1295226839246482,1.1295226839246482]
[null,"2018-08-01",701.67700000000002,5056.5600000000004,1.0056779619150069,54.483506962727475,null,null,null,null,42415,"DIA ÚTIL",5.2531000000000001E-2,1.1301160334857405,1.1301160334857405]
[null,"2018-09-01",712.37300000000005,5080.83,1.0046881795441467,54.738935425563504,null,null,null,null,42416,"DIA ÚTIL",5.2531000000000001E-2,1.1307096947392909,1.1307096947392909]
[null,"2018-10-01",718.68399999999997,5103.6899999999996,1.0054304249443855,55.036191105927593,null,null,null,null,42417,"DIA ÚTIL",5.2531000000000001E-2,1.1313036678490345,1.1313036678490345]
[null,"2018-11-01",715.16600000000005,5092.97,1.0049355337739507,55.307824085920508,null,null,null,null,42418,"DIA ÚTIL",5.2531000000000001E-2,1.1318979529787923,1.1318979529787923]
[null,"2018-12-01",707.44100000000003,5100.6099999999997,1.0049355337739507,55.580797719660296,null,null,null,null,42419,"DIA ÚTIL",5.2531000000000001E-2,1.1324925502924716,1.1324925502924716]
[null,"2019-01-01",707.48800000000006,5116.93,1.0054304249443855,55.882625070025988,null,null,null,null,42420,null,0,1.1324925502924716,1.1324925502924716]
[null,"2019-02-01",713.74699999999996,5138.93,1.0049355337739507,56.158435653436129,null,null,null,null,42421,null,0,1.1324925502924716,1.1324925502924716]
[null,"2019-03-01",722.70699999999999,5177.47,1.0046881795441467,56.421716482697846,null,null,null,null,42422,"DIA ÚTIL",5.2531000000000001E-2,1.1330874599540657,1.1330874599540657]
[null,"2019-04-01",729.346,5206.9799999999996,1.0051829489023654,56.714147356211413,null,null,null,null,42423,"DIA ÚTIL",5.2531000000000001E-2,1.1336826821276542,1.1336826821276542]
[null,"2019-05-01",732.59500000000003,5213.75,1.0054304249443855,57.022129276714139,null,null,null,null,42424,"DIA ÚTIL",5.2531000000000001E-2,1.1342782169774026,1.1342782169774026]
[null,"2019-06-01",738.42100000000005,5214.2700000000004,1.0046881795441465,57.289459256752906,null,null,null,null,42425,"DIA ÚTIL",5.2531000000000001E-2,1.134874064667563,1.134874064667563]
[null,"2019-07-01",741.346,5224.18,1.0056779619150069,57.61474662454409,null,null,null,null,42426,"DIA ÚTIL",5.2531000000000001E-2,1.1354702253624736,1.1354702253624736]
[null,"2019-08-01",736.40200000000004,5229.93,1.0050171948996307,57.903811037452265,null,null,null,null,42427,null,0,1.1354702253624736,1.1354702253624736]
[null,"2019-09-01",736.36199999999997,5227.84,1.0046375999081099,58.172345746198765,null,null,null,null,42428,null,0,1.1354702253624736,1.1354702253624736]
[null,"2019-10-01",741.33299999999997,5233.07,1.0047926409835022,58.451144914528456,null,null,null,null,42429,"DIA ÚTIL",5.2531000000000001E-2,1.1360666992265587,1.1360666992265587]
[null,"2019-11-01",743.55799999999999,5259.76,1.0038038559813272,58.673484651727009,null,null,null,null,42430,"DIA ÚTIL",5.2531000000000001E-2,1.1366634864243295,1.1366634864243295]
[null,"2019-12-01",759.11199999999997,5320.25,1.0037470387078873,58.893336469843661,null,null,null,null,42431,"DIA ÚTIL",5.2531000000000001E-2,1.1372605871203831,1.1372605871203831]
[null,"2020-01-01",762.73299999999995,5331.42,1.00376633367529,59.115148426240218,null,null,null,null,42432,"DIA ÚTIL",5.2531000000000001E-2,1.1378580014794033,1.1378580014794033]
[null,"2020-02-01",762.423,5344.75,1.0029372863155552,59.288786542754629,null,null,null,null,42433,"DIA ÚTIL",5.2531000000000001E-2,1.1384557296661604,1.1384557296661604]
[null,"2020-03-01",771.90800000000002,5348.49,1.0033836914846632,59.489401504915364,null,null,null,null,42434,null,0,1.1384557296661604,1.1384557296661604]
[null,"2020-04-01",778.101,5331.91,1.0028492490278405,59.658901624320052,null,null,null,null,42435,null,0,1.1384557296661604,1.1384557296661604]
[null,"2020-05-01",780.28,5311.65,1.0023580961930716,59.799583053123193,null,null,null,null,42436,"DIA ÚTIL",5.2531000000000001E-2,1.1390537718455114,1.1390537718455114]
[null,"2020-06-01",792.42899999999997,5325.46,1.0021233217736718,59.926556809876388,null,null,null,null,42437,"DIA ÚTIL",5.2531000000000001E-2,1.1396521281823995,1.1396521281823995]
[null,"2020-07-01",810.08299999999997,5344.63,1.0019434641302636,60.043021923486585,null,null,null,null,42438,"DIA ÚTIL",5.2531000000000001E-2,1.1402507988418549,1.1402507988418549]
[null,"2020-08-01",815.91559760000007,5349.4401669999997,1.0015988959789295,60.13902446980282,null,null,null,null,42439,"DIA ÚTIL",5.2531000000000001E-2,1.1408497839889944,1.1408497839889944]
[null,"2020-09-01",818.03697815376006,5358.5342152839003,1.0015696620595307,60.233422414810256,null,null,null,null,42440,"DIA ÚTIL",5.2531000000000001E-2,1.1414490837890217,1.1414490837890217]
[null,"2020-10-01",819.7548558078829,5371.3946974005812,1.00156966205953,60.327968532690427,null,null,null,null,42441,null,0,1.1414490837890217,1.1414490837890217]
[null,"2020-11-01",822.21412037530649,5385.3603236138224,1.0014948604084073,60.418150424369585,null,null,null,null,42442,null,0,1.1414490837890217,1.1414490837890217]
[null,"2020-12-01",824.92742697254505,5407.9788369730004,1.0016444692975899,60.517506217759632,null,null,null,null,42443,"DIA ÚTIL",5.2531000000000001E-2,1.1420486984072269,1.1420486984072269]
[null,"2021-01-01",828.22713668043525,5425.8251671350117,1.0014948604084077,60.607971441820126,null,null,null,null,42444,"DIA ÚTIL",5.2531000000000001E-2,1.1426486280089871,1.1426486280089871]
[null,"2021-02-01",830.87746351781277,5444.2729727032711,1.0013452738652961,60.689505761829423,null,null,null,null,42445,"DIA ÚTIL",5.2531000000000001E-2,1.1432488727597665,1.1432488727597665]
[null,"2021-03-01",833.86862238647689,5457.8836551350287,1.0017192821230021,60.793848144139567,null,null,null,null,42446,"DIA ÚTIL",5.2531000000000001E-2,1.1438494328251159,1.1438494328251159]
[null,"2021-04-01",836.37022825363624,5472.6199410038926,1.0014948604084066,60.884726460804927,null,null,null,null,42447,"DIA ÚTIL",5.2531000000000001E-2,1.1444503083706732,1.1444503083706732]
[null,"2021-05-01",838.46115382427024,5484.6597048741014,1.0015696620595309,60.980294905935374,null,null,null,null,42448,null,0,1.1444503083706732,1.1444503083706732]
[null,"2021-06-01",841.06038340112559,5495.0805583133624,1.0015696620595307,61.076013361228213,null,null,null,null,42449,null,0,1.1444503083706732,1.1444503083706732]
[null,"2021-07-01",843.33124643630856,5506.0707194299894,1.0016444692975903,61.176450990019973,null,null,null,null,42450,"DIA ÚTIL",5.2531000000000001E-2,1.1450514995621635,1.1450514995621635]
[null,"2021-08-01",845.86124017561735,5513.779218437192,1.0016444692975901,61.277053785408583,null,null,null,null,42451,"DIA ÚTIL",5.2531000000000001E-2,1.1456530065653985,1.1456530065653985]
[null,"2021-09-01",849.07551288828472,5524.8067768740666,1.0015696620595311,61.373238051855388,null,null,null,null,42452,"DIA ÚTIL",5.2531000000000001E-2,1.1462548295462773,1.1462548295462773]
[null,"2021-10-01",852.6416300424155,5538.6187938162511,1.0014948604084073,61.464982475554862,null,null,null,null,42453,"DIA ÚTIL",5.2531000000000001E-2,1.1468569686707863,1.1468569686707863]
[null,"2021-11-01",855.96693239958097,5552.4653408007916,1.0014948604084071,61.556864044361006,null,null,null,null,42454,null,0,1.1468569686707863,1.1468569686707863]
[null,"2021-12-01",859.13401004945945,5573.0094625617548,1.0017192821230014,61.662697660260505,null,null,null,null,42455,null,0,1.1468569686707863,1.1468569686707863]
[null,"2021-12-01",{"$error":"#N/A"},{"$error":"#N/A"},{"$error":"#N/A"},{"$error":"#N/A"},null,null,null,null,42456,null,0,1.1468569686707863,1.1468569686707863]
[null,"2022-01-01",{"$error":"#N/A"},{"$error":"#N/A"},{"$error":"#N/A"},{"$error":"#N/A"},null,null,null,null,42457,"DIA ÚTIL",5.2531000000000001E-2,1.1474594241049989,1.1474594241049989]
[null,"2022-02-01",{"$error":"#N/A"},{"$error":"#N/A"},{"$error":"#N/A"},{"$error":"#N/A"},null,null,null,null,42458,"DIA ÚTIL",5.2531000000000001E-2,1.1480621960150754,1.1480621960150754]
[null,"2022-03-01",{"$error":"#N/A"},{"$error":"#N/A"},{"$error":"#N/A"},{"$error":"#N/A"},null,null,null,null,42459,"DIA ÚTIL",5.2531000000000001E-2,1.148665284567264,1.148665284567264]
[null,"2022-04-01",{"$error":"#N/A"},{"$error":"#N/A"},{"$error":"#N/A"},{"$error":"#N/A"},null,null,null,null,42460,"DIA ÚTIL",5.2531000000000001E-2,1.1492686899279001,1.1492686899279001]
[null,"2022-05-01",{"$error":"#N/A"},{"$error":"#N/A"},{"$error":"#N/A"},{"$error":"#N/A"},null,null,null,null,42461,"DIA ÚTIL",5.2531000000000001E-2,1.1498724122634061,1.1498724122634061]
[null,"2022-06-01",{"$error":"#N/A"},{"$error":"#N/A"},{"$error":"#N/A"},{"$error":"#N/A"},null,null,null,null,42462,null,0,1.1498724122634061,1.1498724122634061]
[null,"2022-07-01",{"$error":"#N/A"},{"$error":"#N/A"},{"$error":"#N/A"},{"$error":"#N/A"},null,null,null,null,42463,null,0,1.1498724122634061,1.1498724122634061]
[null,"2022-08-01",{"$error":"#N/A"},{"$error":"#N/A"},{"$error":"#N/A"},{"$error":"#N/A"},null,null,null,null,42464,"DIA ÚTIL",5.2531000000000001E-2,1.1504764517402921,1.1504764517402921]
[null,"2022-09-01",{"$error":"#N/A"},{"$error":"#N/A"},{"$error":"#N/A"},{"$error":"#N/A"},null,null,null,null,42465,"DIA ÚTIL",5.2531000000000001E-2,1.1510808085251558,1.1510808085251558]
[null,"2022-10-01",{"$error":"#N/A"},{"$error":"#N/A"},{"$error":"#N/A"},{"$error":"#N/A"},null,null,null,null,42466,"DIA ÚTIL",5.2531000000000001E-2,1.1516854827846821,1.1516854827846821]
[null,"2022-11-01",{"$error":"#N/A"},{"$error":"#N/A"},{"$error":"#N/A"},{"$error":"#N/A"},null,null,null,null,42467,"DIA ÚTIL",5.2531000000000001E-2,1.1522904746856437,1.1522904746856437]
[null,"2022-12-01",{"$error":"#N/A"},{"$error":"#N/A"},{"$error":"#N/A"},{"$error":"#N/A"},null,null,null,null,42468,"DIA ÚTIL",5.2531000000000001E-2,1.1528957843949008,1.1528957843949008]
[null,"2023-01-01",{"$error":"#N/A"},{"$error":"#N/A"},{"$error":"#N/A"},{"$error":"#N/A"},null,null,null,null,42469,null,0,1.1528957843949008,1.1528957843949008]
[null,"2023-02-01",{"$error":"#N/A"},{"$error":"#N/A"},{"$error":"#N/A"},{"$error":"#N/A"},null,null,null,null,42470,null,0,1.1528957843949008,1.1528957843949008]
[null,"2023-03-01",{"$error":"#N/A"},{"$error":"#N/A"},{"$error":"#N/A"},{"$error":"#N/A"},null,null,null,null,42471,"DIA ÚTIL",5.2531000000000001E-2,1.1535014120794014,1.1535014120794014]
[null,"2023-04-01",{"$error":"#N/A"},{"$error":"#N/A"},{"$error":"#N/A"},{"$error":"#N/A"},null,null,null,null,42472,"DIA ÚTIL",5.2531000000000001E-2,1.1541073579061809,1.1541073579061809]
[null,"2023-05-01",{"$error":"#N/A"},{"$error":"#N/A"},{"$error":"#N/A"},{"$error":"#N/A"},null,null,null,null,42473,"DIA ÚTIL",5.2531000000000001E-2,1.1547136220423626,1.1547136220423626]
[null,"2023-06-01",{"$error":"#N/A"},{"$error":"#N/A"},{"$error":"#N/A"},{"$error":"#N/A"},null,null,null,null,42474,"DIA ÚTIL",5.2531000000000001E-2,1.1553202046551576,1.1553202046551576]
[null,"2023-07-01",{"$error":"#N/A"},{"$error":"#N/A"},{"$error":"#N/A"},{"$error":"#N/A"},null,null,null,null,42475,"DIA ÚTIL",5.2531000000000001E-2,1.155927105911865,1.155927105911865]
[null,"2023-08-01",{"$error":"#N/A"},{"$error":"#N/A"},{"$error":"#N/A"},{"$error":"#N/A"},null,null,null,null,42476,null,0,1.155927105911865,1.155927105911865]
[null,"2023-09-01",{"$error":"#N/A"},{"$error":"#N/A"},{"$error":"#N/A"},{"$error":"#N/A"},null,null,null,null,42477,null,0,1.155927105911865,1.155927105911865]
[null,"2023-10-01",{"$error":"#N/A"},{"$error":"#N/A"},{"$error":"#N/A"},{"$error":"#N/A"},null,null,null,null,42478,"DIA ÚTIL",5.2531000000000001E-2,1.1565343259798715,1.1565343259798715]
[null,"2023-11-01",{"$error":"#N/A"},{"$error":"#N/A"},{"$error":"#N/A"},{"$error":"#N/A"},null,null,null,null,42479,"DIA ÚTIL",5.2531000000000001E-2,1.1571418650266521,1.1571418650266521]
[null,"2023-12-01",{"$error":"#N/A"},{"$error":"#N/A"},{"$error":"#N/A"},{"$error":"#N/A"},null,null,null,null,42480,"DIA ÚTIL",5.2531000000000001E-2,1.1577497232197693,1.1577497232197693]
[null,"2024-01-01",{"$error":"#N/A"},{"$error":"#N/A"},{"$error":"#N/A"},{"$error":"#N/A"},null,null,null,null,42481,null,0,1.1577497232197693,1.1577497232197693]
[null,"2024-02-01",{"$error":"#N/A"},{"$error":"#N/A"},{"$error":"#N/A"},{"$error":"#N/A"},null,null,null,null,42482,"DIA ÚTIL",5.2531000000000001E-2,1.1583579007268738,1.1583579007268738]
[null,"2024-03-01",{"$error":"#N/A"},{"$error":"#N/A"},{"$error":"#N/A"},{"$error":"#N/A"},null,null,null,null,42483,null,0,1.1583579007268738,1.1583579007268738]
[null,"2024-04-01",{"$error":"#N/A"},{"$error":"#N/A"},{"$error":"#N/A"},{"$error":"#N/A"},null,null,null,null,42484,null,0,1.1583579007268738,1.1583579007268738]
[null,"2024-05-01",{"$error":"#N/A"},{"$error":"#N/A"},{"$error":"#N/A"},{"$error":"#N/A"},null,null,null,null,42485,"DIA ÚTIL",5.2531000000000001E-2,1.1589663977157048,1.1589663977157048]
[null,"2024-06-01",{"$error":"#N/A"},{"$error":"#N/A"},{"$error":"#N/A"},{"$error":"#N/A"},null,null,null,null,42486,"DIA ÚTIL",5.2531000000000001E-2,1.1595752143540887,1.1595752143540887]
[null,"2024-07-01",{"$error":"#N/A"},{"$error":"#N/A"},{"$error":"#N/A"},{"$error":"#N/A"},null,null,null,null,42487,"DIA ÚTIL",5.2531000000000001E-2,1.160184350809941,1.160184350809941]
[null,"2024-08-01",{"$error":"#N/A"},{"$error":"#N/A"},{"$error":"#N/A"},{"$error":"#N/A"},null,null,null,null,42488,"DIA ÚTIL",5.2531000000000001E-2,1.1607938072512649,1.1607938072512649]
[null,"2024-09-01",{"$error":"#N/A"},{"$error":"#N/A"},{"$error":"#N/A"},{"$error":"#N/A"},null,null,null,null,42489,"DIA ÚTIL",5.2531000000000001E-2,1.1614035838461521,1.1614035838461521]
[null,"2024-10-01",{"$error":"#N/A"},{"$error":"#N/A"},{"$error":"#N/A"},{"$error":"#N/A"},null,null,null,null,42490,null,0,1.1614035838461521,1.1614035838461521]
[null,"2024-11-01",{"$error":"#N/A"},{"$error":"#N/A"},{"$error":"#N/A"},{"$error":"#N/A"},null,null,null,null,42491,null,0,1.1614035838461521,1.1614035838461521]
[null,"2024-12-01",{"$error":"#N/A"},{"$error":"#N/A"},{"$error":"#N/A"},{"$error":"#N/A"},null,null,null,null,42492,"DIA ÚTIL",5.2531000000000001E-2,1.1620136807627823,1.1620136807627823]
[null,"2025-01-01",{"$error":"#N/A"},{"$error":"#N/A"},{"$error":"#N/A"},{"$error":"#N/A"},null,null,null,null,42493,"DIA ÚTIL",5.2531000000000001E-2,1.1626240981694238,1.1626240981694238]
[null,"2025-02-01",{"$error":"#N/A"},{"$error":"#N/A"},{"$error":"#N/A"},{"$error":"#N/A"},null,null,null,null,42494,"DIA ÚTIL",5.2531000000000001E-2,1.1632348362344331,1.1632348362344331]
[null,"2025-03-01",{"$error":"#N/A"},{"$error":"#N/A"},{"$error":"#N/A"},{"$error":"#N/A"},null,null,null,null,42495,"DIA ÚTIL",5.2531000000000001E-2,1.1638458951262554,1.1638458951262554]
[null,"2025-04-01",{"$error":"#N/A"},{"$error":"#N/A"},{"$error":"#N/A"},{"$error":"#N/A"},null,null,null,null,42496,"DIA ÚTIL",5.2531000000000001E-2,1.1644572750134241,1.1644572750134241]
[null,"2025-05-01",{"$error":"#N/A"},{"$error":"#N/A"},{"$error":"#N/A"},{"$error":"#N/A"},null,null,null,null,42497,null,0,1.1644572750134241,1.1644572750134241]
[null,"2025-06-01",{"$error":"#N/A"},{"$error":"#N/A"},{"$error":"#N/A"},{"$error":"#N/A"},null,null,null,null,42498,null,0,1.1644572750134241,1.1644572750134241]
[null,"2025-07-01",{"$error":"#N/A"},{"$error":"#N/A"},{"$error":"#N/A"},{"$error":"#N/A"},null,null,null,null,42499,"DIA ÚTIL",5.2531000000000001E-2,1.1650689760645614,1.1650689760645614]
[null,"2025-08-01",{"$error":"#N/A"},{"$error":"#N/A"},{"$error":"#N/A"},{"$error":"#N/A"},null,null,null,null,42500,"DIA ÚTIL",5.2531000000000001E-2,1.1656809984483778,1.1656809984483778]
[null,"2025-09-01",{"$error":"#N/A"},{"$error":"#N/A"},{"$error":"#N/A"},{"$error":"#N/A"},null,null,null,null,42501,"DIA ÚTIL",5.2531000000000001E-2,1.1662933423336728,1.1662933423336728]
[null,"2025-10-01",{"$error":"#N/A"},{"$error":"#N/A"},{"$error":"#N/A"},{"$error":"#N/A"},null,null,null,null,42502,"DIA ÚTIL",5.2531000000000001E-2,1.1669060078893341,1.1669060078893341]
[null,"2025-11-01",{"$error":"#N/A"},{"$error":"#N/A"},{"$error":"#N/A"},{"$error":"#N/A"},null,null,null,null,42503,"DIA ÚTIL",5.2531000000000001E-2,1.1675189952843383,1.1675189952843383]
[null,"2025-12-01",{"$error":"#N/A"},{"$error":"#N/A"},{"$error":"#N/A"},{"$error":"#N/A"},null,null,null,null,42504,null,0,1.1675189952843383,1.1675189952843383]
[null,"2026-01-01",{"$error":"#N/A"},{"$error":"#N/A"},{"$error":"#N/A"},{"$error":"#N/A"},null,null,null,null,42505,null,0,1.1675189952843383,1.1675189952843383]
[null,"2026-02-01",{"$error":"#N/A"},{"$error":"#N/A"},{"$error":"#N/A"},{"$error":"#N/A"},null,null,null,null,42506,"DIA ÚTIL",5.2531000000000001E-2,1.1681323046877512,1.1681323046877512]
[null,"2026-03-01",{"$error":"#N/A"},{"$error":"#N/A"},{"$error":"#N/A"},{"$error":"#N/A"},null,null,null,null,42507,"DIA ÚTIL",5.2531000000000001E-2,1.1687459362687267,1.1687459362687267]
[null,"2026-04-01",{"$error":"#N/A"},{"$error":"#N/A"},{"$error":"#N/A"},{"$error":"#N/A"},null,null,null,null,42508,"DIA ÚTIL",5.2531000000000001E-2,1.1693598901965081,1.1693598901965081]
[null,"2026-05-01",{"$error":"#N/A"},{"$error":"#N/A"},{"$error":"#N/A"},{"$error":"#N/A"},null,null,null,null,42509,"DIA ÚTIL",5.2531000000000001E-2,1.1699741666404273,1.1699741666404273]
[null,"2026-06-01",{"$error":"#N/A"},{"$error":"#N/A"},{"$error":"#N/A"},{"$error":"#N/A"},null,null,null,null,42510,"DIA ÚTIL",5.2531000000000001E-2,1.1705887657699052,1.1705887657699052]
[null,"2026-07-01",{"$error":"#N/A"},{"$error":"#N/A"},{"$error":"#N/A"},{"$error":"#N/A"},null,null,null,null,42511,null,0,1.1705887657699052,1.1705887657699052]
[null,"2026-08-01",{"$error":"#N/A"},{"$error":"#N/A"},{"$error":"#N/A"},{"$error":"#N/A"},null,null,null,null,42512,null,0,1.1705887657699052,1.1705887657699052]
[null,"2026-09-01",{"$error":"#N/A"},{"$error":"#N/A"},{"$error":"#N/A"},{"$error":"#N/A"},null,null,null,null,42513,"DIA ÚTIL",5.2531000000000001E-2,1.1712036877544518,1.1712036877544518]
[null,"2026-10-01",{"$error":"#N/A"},{"$error":"#N/A"},{"$error":"#N/A"},{"$error":"#N/A"},null,null,null,null,42514,"DIA ÚTIL",5.2531000000000001E-2,1.1718189327636661,1.1718189327636661]
[null,"2026-11-01",{"$error":"#N/A"},{"$error":"#N/A"},{"$error":"#N/A"},{"$error":"#N/A"},null,null,null,null,42515,"DIA ÚTIL",5.2531000000000001E-2,1.1724345009672361,1.1724345009672361]
[null,"2026-12-01",{"$error":"#N/A"},{"$error":"#N/A"},{"$error":"#N/A"},{"$error":"#N/A"},null,null,null,null,42516,null,0,1.1724345009672361,1.1724345009672361]
[null,"2027-01-01",{"$error":"#N/A"},{"$error":"#N/A"},{"$error":"#N/A"},{"$error":"#N/A"},null,null,null,null,42517,"DIA ÚTIL",5.2531000000000001E-2,1.1730503925349391,1.1730503925349391]
[null,"2027-02-01",{"$error":"#N/A"},{"$error":"#N/A"},{"$error":"#N/A"},{"$error":"#N/A"},null,null,null,null,42518,null,0,1.1730503925349391,1.1730503925349391]
[null,"2027-03-01",{"$error":"#N/A"},{"$error":"#N/A"},{"$error":"#N/A"},{"$error":"#N/A"},null,null,null,null,42519,null,0,1.1730503925349391,1.1730503925349391]
[null,"2027-04-01",{"$error":"#N/A"},{"$error":"#N/A"},{"$error":"#N/A"},{"$error":"#N/A"},null,null,null,null,42520,"DIA ÚTIL",5.2531000000000001E-2,1.1736666076366418,1.1736666076366418]
[null,"2027-05-01",{"$error":"#N/A"},{"$error":"#N/A"},{"$error":"#N/A"},{"$error":"#N/A"},null,null,null,null,42521,"DIA ÚTIL",5.2531000000000001E-2,1.1742831464422994,1.1742831464422994]
[null,"2027-06-01",{"$error":"#N/A"},{"$error":"#N/A"},{"$error":"#N/A"},{"$error":"#N/A"},null,null,null,null,42522,"DIA ÚTIL",5.2531000000000001E-2,1.174900009121957,1.174900009121957]
[null,"2027-07-01",{"$error":"#N/A"},{"$error":"#N/A"},{"$error":"#N/A"},{"$error":"#N/A"},null,null,null,null,42523,"DIA ÚTIL",5.2531000000000001E-2,1.1755171958457489,1.1755171958457489]
[null,"2027-08-01",{"$error":"#N/A"},{"$error":"#N/A"},{"$error":"#N/A"},{"$error":"#N/A"},null,null,null,null,42524,"DIA ÚTIL",5.2531000000000001E-2,1.1761347067838985,1.1761347067838985]
[null,"2027-09-01",{"$error":"#N/A"},{"$error":"#N/A"},{"$error":"#N/A"},{"$error":"#N/A"},null,null,null,null,42525,null,0,1.1761347067838985,1.1761347067838985]
[null,"2027-10-01",{"$error":"#N/A"},{"$error":"#N/A"},{"$error":"#N/A"},{"$error":"#N/A"},null,null,null,null,42526,null,0,1.1761347067838985,1.1761347067838985]
[null,"2027-11-01",{"$error":"#N/A"},{"$error":"#N/A"},{"$error":"#N/A"},{"$error":"#N/A"},null,null,null,null,42527,"DIA ÚTIL",5.2531000000000001E-2,1.1767525421067191,1.1767525421067191]
[null,"2027-12-01",{"$error":"#N/A"},{"$error":"#N/A"},{"$error":"#N/A"},{"$error":"#N/A"},null,null,null,null,42528,"DIA ÚTIL",5.2531000000000001E-2,1.1773707019846131,1.1773707019846131]
[null,"2028-01-01",{"$error":"#N/A"},{"$error":"#N/A"},{"$error":"#N/A"},{"$error":"#N/A"},null,null,null,null,42529,"DIA ÚTIL",5.2531000000000001E-2,1.1779891865880727,1.1779891865880727]
[null,"2028-02-01",{"$error":"#N/A"},{"$error":"#N/A"},{"$error":"#N/A"},{"$error":"#N/A"},null,null,null,null,42530,"DIA ÚTIL",5.2531000000000001E-2,1.1786079960876794,1.1786079960876794]
[null,"2028-03-01",{"$error":"#N/A"},{"$error":"#N/A"},{"$error":"#N/A"},{"$error":"#N/A"},null,null,null,null,42531,"DIA ÚTIL",5.2531000000000001E-2,1.1792271306541042,1.1792271306541042]
[null,"2028-04-01",{"$error":"#N/A"},{"$error":"#N/A"},{"$error":"#N/A"},{"$error":"#N/A"},null,null,null,null,42532,null,0,1.1792271306541042,1.1792271306541042]
[null,"2028-05-01",{"$error":"#N/A"},{"$error":"#N/A"},{"$error":"#N/A"},{"$error":"#N/A"},null,null,null,null,42533,null,0,1.1792271306541042,1.1792271306541042]
[null,"2028-06-01",{"$error":"#N/A"},{"$error":"#N/A"},{"$error":"#N/A"},{"$error":"#N/A"},null,null,null,null,42534,"DIA ÚTIL",5.2531000000000001E-2,1.1798465904581081,1.1798465904581081]
[null,"2028-07-01",{"$error":"#N/A"},{"$error":"#N/A"},{"$error":"#N/A"},{"$error":"#N/A"},null,null,null,null,42535,"DIA ÚTIL",5.2531000000000001E-2,1.1804663756705416,1.1804663756705416]
[null,"2028-08-01",{"$error":"#N/A"},{"$error":"#N/A"},{"$error":"#N/A"},{"$error":"#N/A"},null,null,null,null,42536,"DIA ÚTIL",5.2531000000000001E-2,1.1810864864623452,1.1810864864623452]
[null,"2028-09-01",{"$error":"#N/A"},{"$error":"#N/A"},{"$error":"#N/A"},{"$error":"#N/A"},null,null,null,null,42537,"DIA ÚTIL",5.2531000000000001E-2,1.1817069230045487,1.1817069230045487]
[null,"2028-10-01",{"$error":"#N/A"},{"$error":"#N/A"},{"$error":"#N/A"},{"$error":"#N/A"},null,null,null,null,42538,"DIA ÚTIL",5.2531000000000001E-2,1.1823276854682723,1.1823276854682723]
[null,"2028-11-01",{"$error":"#N/A"},{"$error":"#N/A"},{"$error":"#N/A"},{"$error":"#N/A"},null,null,null,null,42539,null,0,1.1823276854682723,1.1823276854682723]
[null,"2028-12-01",{"$error":"#N/A"},{"$error":"#N/A"},{"$error":"#N/A"},{"$error":"#N/A"},null,null,null,null,42540,null,0,1.1823276854682723,1.1823276854682723]
[null,"2029-01-01",{"$error":"#N/A"},{"$error":"#N/A"},{"$error":"#N/A"},{"$error":"#N/A"},null,null,null,null,42541,"DIA ÚTIL",5.2531000000000001E-2,1.1829487740247255,1.1829487740247255]
[null,"2029-02-01",{"$error":"#N/A"},{"$error":"#N/A"},{"$error":"#N/A"},{"$error":"#N/A"},null,null,null,null,42542,"DIA ÚTIL",5.2531000000000001E-2,1.1835701888452084,1.1835701888452084]
[null,"2029-03-01",{"$error":"#N/A"},{"$error":"#N/A"},{"$error":"#N/A"},{"$error":"#N/A"},null,null,null,null,42543,"DIA ÚTIL",5.2531000000000001E-2,1.1841919301011106,1.1841919301011106]
[null,"2029-04-01",{"$error":"#N/A"},{"$error":"#N/A"},{"$error":"#N/A"},{"$error":"#N/A"},null,null,null,null,42544,"DIA ÚTIL",5.2531000000000001E-2,1.1848139979639121,1.1848139979639121]
[null,"2029-05-01",{"$error":"#N/A"},{"$error":"#N/A"},{"$error":"#N/A"},{"$error":"#N/A"},null,null,null,null,42545,"DIA ÚTIL",5.2531000000000001E-2,1.1854363926051825,1.1854363926051825]
[null,"2029-06-01",{"$error":"#N/A"},{"$error":"#N/A"},{"$error":"#N/A"},{"$error":"#N/A"},null,null,null,null,42546,null,0,1.1854363926051825,1.1854363926051825]
[null,"2029-07-01",{"$error":"#N/A"},{"$error":"#N/A"},{"$error":"#N/A"},{"$error":"#N/A"},null,null,null,null,42547,null,0,1.1854363926051825,1.1854363926051825]
[null,"2029-08-01",{"$error":"#N/A"},{"$error":"#N/A"},{"$error":"#N/A"},{"$error":"#N/A"},null,null,null,null,42548,"DIA ÚTIL",5.2531000000000001E-2,1.1860591141965819,1.1860591141965819]
[null,"2029-09-01",{"$error":"#N/A"},{"$error":"#N/A"},{"$error":"#N/A"},{"$error":"#N/A"},null,null,null,null,42549,"DIA ÚTIL",5.2531000000000001E-2,1.1866821629098605,1.1866821629098605]
[null,"2029-10-01",{"$error":"#N/A"},{"$error":"#N/A"},{"$error":"#N/A"},{"$error":"#N/A"},null,null,null,null,42550,"DIA ÚTIL",5.2531000000000001E-2,1.1873055389168587,1.1873055389168587]
[null,"2029-11-01",{"$error":"#N/A"},{"$error":"#N/A"},{"$error":"#N/A"},{"$error":"#N/A"},null,null,null,null,42551,"DIA ÚTIL",5.2531000000000001E-2,1.1879292423895071,1.1879292423895071]
[null,"2029-12-01",{"$error":"#N/A"},{"$error":"#N/A"},{"$error":"#N/A"},{"$error":"#N/A"},null,null,null,null,42552,"DIA ÚTIL",5.2531000000000001E-2,1.1885532734998268,1.1885532734998268]
[null,"2030-01-01",{"$error":"#N/A"},{"$error":"#N/A"},{"$error":"#N/A"},{"$error":"#N/A"},null,null,null,null,42553,null,0,1.1885532734998268,1.1885532734998268]
[null,"2030-02-01",{"$error":"#N/A"},{"$error":"#N/A"},{"$error":"#N/A"},{"$error":"#N/A"},null,null,null,null,42554,null,0,1.1885532734998268,1.1885532734998268]
[null,"2030-03-01",{"$error":"#N/A"},{"$error":"#N/A"},{"$error":"#N/A"},{"$error":"#N/A"},null,null,null,null,42555,"DIA ÚTIL",5.2531000000000001E-2,1.189177632419929,1.189177632419929]
[null,"2030-04-01",{"$error":"#N/A"},{"$error":"#N/A"},{"$error":"#N/A"},{"$error":"#N/A"},null,null,null,null,42556,"DIA ÚTIL",5.2531000000000001E-2,1.1898023193220155,1.1898023193220155]
[null,"2030-05-01",{"$error":"#N/A"},{"$error":"#N/A"},{"$error":"#N/A"},{"$error":"#N/A"},null,null,null,null,42557,"DIA ÚTIL",5.2531000000000001E-2,1.1904273343783787,1.1904273343783787]
[null,47635,{"$error":"#N/A"},{"$error":"#N/A"},{"$error":"#N/A"},{"$error":"#N/A"},null,null,null,null,42558,"DIA ÚTIL",5.2531000000000001E-2,1.191052677761401,1.191052677761401]
[null,47665,{"$error":"#N/A"},{"$error":"#N/A"},{"$error":"#N/A"},{"$error":"#N/A"},null,null,null,null,42559,"DIA ÚTIL",5.2531000000000001E-2,1.1916783496435559,1.1916783496435559]
[null,47696,{"$error":"#N/A"},{"$error":"#N/A"},{"$error":"#N/A"},{"$error":"#N/A"},null,null,null,null,42560,null,0,1.1916783496435559,1.1916783496435559]
[null,47727,{"$error":"#N/A"},{"$error":"#N/A"},{"$error":"#N/A"},{"$error":"#N/A"},null,null,null,null,42561,null,0,1.1916783496435559,1.1916783496435559]
[null,47757,{"$error":"#N/A"},{"$error":"#N/A"},{"$error":"#N/A"},{"$error":"#N/A"},null,null,null,null,42562,"DIA ÚTIL",5.2531000000000001E-2,1.1923043501974071,1.1923043501974071]
[null,47788,{"$error":"#N/A"},{"$error":"#N/A"},{"$error":"#N/A"},{"$error":"#N/A"},null,null,null,null,42563,"DIA ÚTIL",5.2531000000000001E-2,1.1929306795956094,1.1929306795956094]
[null,47818,{"$error":"#N/A"},{"$error":"#N/A"},{"$error":"#N/A"},{"$error":"#N/A"},null,null,null,null,42564,"DIA ÚTIL",5.2531000000000001E-2,1.1935573380109077,1.1935573380109077]
[null,47849,{"$error":"#N/A"},{"$error":"#N/A"},{"$error":"#N/A"},{"$error":"#N/A"},null,null,null,null,42565,"DIA ÚTIL",5.2531000000000001E-2,1.1941843256161382,1.1941843256161382]
[null,47880,{"$error":"#N/A"},{"$error":"#N/A"},{"$error":"#N/A"},{"$error":"#N/A"},null,null,null,null,42566,"DIA ÚTIL",5.2531000000000001E-2,1.1948116425842277,1.1948116425842277]
[null,47908,{"$error":"#N/A"},{"$error":"#N/A"},{"$error":"#N/A"},{"$error":"#N/A"},null,null,null,null,42567,null,0,1.1948116425842277,1.1948116425842277]
[null,47939,{"$error":"#N/A"},{"$error":"#N/A"},{"$error":"#N/A"},{"$error":"#N/A"},null,null,null,null,42568,null,0,1.1948116425842277,1.1948116425842277]
[null,47969,{"$error":"#N/A"},{"$error":"#N/A"},{"$error":"#N/A"},{"$error":"#N/A"},null,null,null,null,42569,"DIA ÚTIL",5.2531000000000001E-2,1.1954392890881935,1.1954392890881935]
[null,48000,{"$error":"#N/A"},{"$error":"#N/A"},{"$error":"#N/A"},{"$error":"#N/A"},null,null,null,null,42570,"DIA ÚTIL",5.2531000000000001E-2,1.1960672653011444,1.1960672653011444]
[null,48030,{"$error":"#N/A"},{"$error":"#N/A"},{"$error":"#N/A"},{"$error":"#N/A"},null,null,null,null,42571,"DIA ÚTIL",5.2531000000000001E-2,1.1966955713962797,1.1966955713962797]
[null,48061,{"$error":"#N/A"},{"$error":"#N/A"},{"$error":"#N/A"},{"$error":"#N/A"},null,null,null,null,42572,"DIA ÚTIL",5.2531000000000001E-2,1.19732420754689,1.19732420754689]
[null,48092,{"$error":"#N/A"},{"$error":"#N/A"},{"$error":"#N/A"},{"$error":"#N/A"},null,null,null,null,42573,"DIA ÚTIL",5.2531000000000001E-2,1.1979531739263565,1.1979531739263565]
[null,48122,{"$error":"#N/A"},{"$error":"#N/A"},{"$error":"#N/A"},{"$error":"#N/A"},null,null,null,null,42574,null,0,1.1979531739263565,1.1979531739263565]
[null,48153,{"$error":"#N/A"},{"$error":"#N/A"},{"$error":"#N/A"},{"$error":"#N/A"},null,null,null,null,42575,null,0,1.1979531739263565,1.1979531739263565]
[null,48183,{"$error":"#N/A"},{"$error":"#N/A"},{"$error":"#N/A"},{"$error":"#N/A"},null,null,null,null,42576,"DIA ÚTIL",5.2531000000000001E-2,1.1985824707081518,1.1985824707081518]
[null,48214,{"$error":"#N/A"},{"$error":"#N/A"},{"$error":"#N/A"},{"$error":"#N/A"},null,null,null,null,42577,"DIA ÚTIL",5.2531000000000001E-2,1.1992120980658396,1.1992120980658396]
[null,48245,{"$error":"#N/A"},{"$error":"#N/A"},{"$error":"#N/A"},{"$error":"#N/A"},null,null,null,null,42578,"DIA ÚTIL",5.2531000000000001E-2,1.1998420561730745,1.1998420561730745]
[null,48274,{"$error":"#N/A"},{"$error":"#N/A"},{"$error":"#N/A"},{"$error":"#N/A"},null,null,null,null,42579,"DIA ÚTIL",5.2531000000000001E-2,1.2004723452036028,1.2004723452036028]
[null,48305,{"$error":"#N/A"},{"$error":"#N/A"},{"$error":"#N/A"},{"$error":"#N/A"},null,null,null,null,42580,"DIA ÚTIL",5.2531000000000001E-2,1.2011029653312617,1.2011029653312617]
[null,48335,{"$error":"#N/A"},{"$error":"#N/A"},{"$error":"#N/A"},{"$error":"#N/A"},null,null,null,null,42581,null,0,1.2011029653312617,1.2011029653312617]
[null,48366,{"$error":"#N/A"},{"$error":"#N/A"},{"$error":"#N/A"},{"$error":"#N/A"},null,null,null,null,42582,null,0,1.2011029653312617,1.2011029653312617]
[null,48396,{"$error":"#N/A"},{"$error":"#N/A"},{"$error":"#N/A"},{"$error":"#N/A"},null,null,null,null,42583,"DIA ÚTIL",5.2531000000000001E-2,1.2017339167299799,1.2017339167299799]
[null,48427,{"$error":"#N/A"},{"$error":"#N/A"},{"$error":"#N/A"},{"$error":"#N/A"},null,null,null,null,42584,"DIA ÚTIL",5.2531000000000001E-2,1.2023651995737772,1.2023651995737772]
[null,48458,{"$error":"#N/A"},{"$error":"#N/A"},{"$error":"#N/A"},{"$error":"#N/A"},null,null,null,null,42585,"DIA ÚTIL",5.2531000000000001E-2,1.2029968140367653,1.2029968140367653]
[null,48488,{"$error":"#N/A"},{"$error":"#N/A"},{"$error":"#N/A"},{"$error":"#N/A"},null,null,null,null,42586,"DIA ÚTIL",5.2531000000000001E-2,1.203628760293147,1.203628760293147]
[null,48519,{"$error":"#N/A"},{"$error":"#N/A"},{"$error":"#N/A"},{"$error":"#N/A"},null,null,null,null,42587,"DIA ÚTIL",5.2531000000000001E-2,1.2042610385172166,1.2042610385172166]
[null,48549,{"$error":"#N/A"},{"$error":"#N/A"},{"$error":"#N/A"},{"$error":"#N/A"},null,null,null,null,42588,null,0,1.2042610385172166,1.2042610385172166]
[null,48580,{"$error":"#N/A"},{"$error":"#N/A"},{"$error":"#N/A"},{"$error":"#N/A"},null,null,null,null,42589,null,0,1.2042610385172166,1.2042610385172166]
[null,48611,{"$error":"#N/A"},{"$error":"#N/A"},{"$error":"#N/A"},{"$error":"#N/A"},null,null,null,null,42590,"DIA ÚTIL",5.2531000000000001E-2,1.2048936488833599,1.2048936488833599]
[null,48639,{"$error":"#N/A"},{"$error":"#N/A"},{"$error":"#N/A"},{"$error":"#N/A"},null,null,null,null,42591,"DIA ÚTIL",5.2531000000000001E-2,1.2055265915660549,1.2055265915660549]
[null,48670,{"$error":"#N/A"},{"$error":"#N/A"},{"$error":"#N/A"},{"$error":"#N/A"},null,null,null,null,42592,"DIA ÚTIL",5.2531000000000001E-2,1.2061598667398705,1.2061598667398705]
[null,48700,{"$error":"#N/A"},{"$error":"#N/A"},{"$error":"#N/A"},{"$error":"#N/A"},null,null,null,null,42593,"DIA ÚTIL",5.2531000000000001E-2,1.2067934745794677,1.2067934745794677]
[null,48731,{"$error":"#N/A"},{"$error":"#N/A"},{"$error":"#N/A"},{"$error":"#N/A"},null,null,null,null,42594,"DIA ÚTIL",5.2531000000000001E-2,1.2074274152595992,1.2074274152595992]
[null,48761,{"$error":"#N/A"},{"$error":"#N/A"},{"$error":"#N/A"},{"$error":"#N/A"},null,null,null,null,42595,null,0,1.2074274152595992,1.2074274152595992]
[null,48792,{"$error":"#N/A"},{"$error":"#N/A"},{"$error":"#N/A"},{"$error":"#N/A"},null,null,null,null,42596,null,0,1.2074274152595992,1.2074274152595992]
[null,48823,{"$error":"#N/A"},{"$error":"#N/A"},{"$error":"#N/A"},{"$error":"#N/A"},null,null,null,null,42597,"DIA ÚTIL",5.2531000000000001E-2,1.2080616889551092,1.2080616889551092]
[null,48853,{"$error":"#N/A"},{"$error":"#N/A"},{"$error":"#N/A"},{"$error":"#N/A"},null,null,null,null,42598,"DIA ÚTIL",5.2531000000000001E-2,1.2086962958409342,1.2086962958409342]
[null,48884,{"$error":"#N/A"},{"$error":"#N/A"},{"$error":"#N/A"},{"$error":"#N/A"},null,null,null,null,42599,"DIA ÚTIL",5.2531000000000001E-2,1.2093312360921025,1.2093312360921025]
[null,48914,{"$error":"#N/A"},{"$error":"#N/A"},{"$error":"#N/A"},{"$error":"#N/A"},null,null,null,null,42600,"DIA ÚTIL",5.2531000000000001E-2,1.209966509883734,1.209966509883734]
[null,48945,{"$error":"#N/A"},{"$error":"#N/A"},{"$error":"#N/A"},{"$error":"#N/A"},null,null,null,null,42601,"DIA ÚTIL",5.2531000000000001E-2,1.2106021173910411,1.2106021173910411]
[null,48976,{"$error":"#N/A"},{"$error":"#N/A"},{"$error":"#N/A"},{"$error":"#N/A"},null,null,null,null,42602,null,0,1.2106021173910411,1.2106021173910411]
[null,49004,{"$error":"#N/A"},{"$error":"#N/A"},{"$error":"#N/A"},{"$error":"#N/A"},null,null,null,null,42603,null,0,1.2106021173910411,1.2106021173910411]
[null,49035,{"$error":"#N/A"},{"$error":"#N/A"},{"$error":"#N/A"},{"$error":"#N/A"},null,null,null,null,42604,"DIA ÚTIL",5.2531000000000001E-2,1.2112380587893277,1.2112380587893277]
[null,49065,{"$error":"#N/A"},{"$error":"#N/A"},{"$error":"#N/A"},{"$error":"#N/A"},null,null,null,null,42605,"DIA ÚTIL",5.2531000000000001E-2,1.2118743342539904,1.2118743342539904]
[null,49096,{"$error":"#N/A"},{"$error":"#N/A"},{"$error":"#N/A"},{"$error":"#N/A"},null,null,null,null,42606,"DIA ÚTIL",5.2531000000000001E-2,1.2125109439605173,1.2125109439605173]
[null,49126,{"$error":"#N/A"},{"$error":"#N/A"},{"$error":"#N/A"},{"$error":"#N/A"},null,null,null,null,42607,"DIA ÚTIL",5.2531000000000001E-2,1.2131478880844893,1.2131478880844893]
[null,49157,{"$error":"#N/A"},{"$error":"#N/A"},{"$error":"#N/A"},{"$error":"#N/A"},null,null,null,null,42608,"DIA ÚTIL",5.2531000000000001E-2,1.2137851668015789,1.2137851668015789]
[null,49188,{"$error":"#N/A"},{"$error":"#N/A"},{"$error":"#N/A"},{"$error":"#N/A"},null,null,null,null,42609,null,0,1.2137851668015789,1.2137851668015789]
[null,49218,{"$error":"#N/A"},{"$error":"#N/A"},{"$error":"#N/A"},{"$error":"#N/A"},null,null,null,null,42610,null,0,1.2137851668015789,1.2137851668015789]
[null,49249,{"$error":"#N/A"},{"$error":"#N/A"},{"$error":"#N/A"},{"$error":"#N/A"},null,null,null,null,42611,"DIA ÚTIL",5.2531000000000001E-2,1.2144227802875514,1.2144227802875514]
[null,49279,{"$error":"#N/A"},{"$error":"#N/A"},{"$error":"#N/A"},{"$error":"#N/A"},null,null,null,null,42612,"DIA ÚTIL",5.2531000000000001E-2,1.2150607287182642,1.2150607287182642]
[null,49310,{"$error":"#N/A"},{"$error":"#N/A"},{"$error":"#N/A"},{"$error":"#N/A"},null,null,null,null,42613,"DIA ÚTIL",5.2531000000000001E-2,1.2156990122696671,1.2156990122696671]
[null,49341,{"$error":"#N/A"},{"$error":"#N/A"},{"$error":"#N/A"},{"$error":"#N/A"},null,null,null,null,42614,"DIA ÚTIL",5.2531000000000001E-2,1.2163376311178025,1.2163376311178025]
[null,49369,{"$error":"#N/A"},{"$error":"#N/A"},{"$error":"#N/A"},{"$error":"#N/A"},null,null,null,null,42615,"DIA ÚTIL",5.2531000000000001E-2,1.216976585438805,1.216976585438805]
[null,49400,{"$error":"#N/A"},{"$error":"#N/A"},{"$error":"#N/A"},{"$error":"#N/A"},null,null,null,null,42616,null,0,1.216976585438805,1.216976585438805]
[null,49430,{"$error":"#N/A"},{"$error":"#N/A"},{"$error":"#N/A"},{"$error":"#N/A"},null,null,null,null,42617,null,0,1.216976585438805,1.216976585438805]
[null,49461,{"$error":"#N/A"},{"$error":"#N/A"},{"$error":"#N/A"},{"$error":"#N/A"},null,null,null,null,42618,"DIA ÚTIL",5.2531000000000001E-2,1.2176158754089019,1.2176158754089019]
[null,49491,{"$error":"#N/A"},{"$error":"#N/A"},{"$error":"#N/A"},{"$error":"#N/A"},null,null,null,null,42619,"DIA ÚTIL",5.2531000000000001E-2,1.2182555012044129,1.2182555012044129]
[null,49522,{"$error":"#N/A"},{"$error":"#N/A"},{"$error":"#N/A"},{"$error":"#N/A"},null,null,null,null,42620,null,0,1.2182555012044129,1.2182555012044129]
[null,49553,{"$error":"#N/A"},{"$error":"#N/A"},{"$error":"#N/A"},{"$error":"#N/A"},null,null,null,null,42621,"DIA ÚTIL",5.2531000000000001E-2,1.2188954630017506,1.2188954630017506]
[null,49583,{"$error":"#N/A"},{"$error":"#N/A"},{"$error":"#N/A"},{"$error":"#N/A"},null,null,null,null,42622,"DIA ÚTIL",5.2531000000000001E-2,1.21953576097742,1.21953576097742]
[null,49614,{"$error":"#N/A"},{"$error":"#N/A"},{"$error":"#N/A"},{"$error":"#N/A"},null,null,null,null,42623,null,0,1.21953576097742,1.21953576097742]
[null,49644,{"$error":"#N/A"},{"$error":"#N/A"},{"$error":"#N/A"},{"$error":"#N/A"},null,null,null,null,42624,null,0,1.21953576097742,1.21953576097742]
[null,49675,{"$error":"#N/A"},{"$error":"#N/A"},{"$error":"#N/A"},{"$error":"#N/A"},null,null,null,null,42625,"DIA ÚTIL",5.2531000000000001E-2,1.2201763953080191,1.2201763953080191]
[null,49706,{"$error":"#N/A"},{"$error":"#N/A"},{"$error":"#N/A"},{"$error":"#N/A"},null,null,null,null,42626,"DIA ÚTIL",5.2531000000000001E-2,1.2208173661702384,1.2208173661702384]
[null,49735,{"$error":"#N/A"},{"$error":"#N/A"},{"$error":"#N/A"},{"$error":"#N/A"},null,null,null,null,42627,"DIA ÚTIL",5.2531000000000001E-2,1.2214586737408613,1.2214586737408613]
[null,49766,{"$error":"#N/A"},{"$error":"#N/A"},{"$error":"#N/A"},{"$error":"#N/A"},null,null,null,null,42628,"DIA ÚTIL",5.2531000000000001E-2,1.222100318196764,1.222100318196764]
[null,49796,{"$error":"#N/A"},{"$error":"#N/A"},{"$error":"#N/A"},{"$error":"#N/A"},null,null,null,null,42629,"DIA ÚTIL",5.2531000000000001E-2,1.222742299714916,1.222742299714916]
[null,49827,{"$error":"#N/A"},{"$error":"#N/A"},{"$error":"#N/A"},{"$error":"#N/A"},null,null,null,null,42630,null,0,1.222742299714916,1.222742299714916]
[null,49857,{"$error":"#N/A"},{"$error":"#N/A"},{"$error":"#N/A"},{"$error":"#N/A"},null,null,null,null,42631,null,0,1.222742299714916,1.222742299714916]
[null,49888,{"$error":"#N/A"},{"$error":"#N/A"},{"$error":"#N/A"},{"$error":"#N/A"},null,null,null,null,42632,"DIA ÚTIL",5.2531000000000001E-2,1.2233846184723793,1.2233846184723793]
[null,49919,{"$error":"#N/A"},{"$error":"#N/A"},{"$error":"#N/A"},{"$error":"#N/A"},null,null,null,null,42633,"DIA ÚTIL",5.2531000000000001E-2,1.224027274646309,1.224027274646309]
[null,49949,{"$error":"#N/A"},{"$error":"#N/A"},{"$error":"#N/A"},{"$error":"#N/A"},null,null,null,null,42634,"DIA ÚTIL",5.2531000000000001E-2,1.2246702684139534,1.2246702684139534]
[null,49980,{"$error":"#N/A"},{"$error":"#N/A"},{"$error":"#N/A"},{"$error":"#N/A"},null,null,null,null,42635,"DIA ÚTIL",5.2531000000000001E-2,1.2253135999526539,1.2253135999526539]
[null,50010,{"$error":"#N/A"},{"$error":"#N/A"},{"$error":"#N/A"},{"$error":"#N/A"},null,null,null,null,42636,"DIA ÚTIL",5.2531000000000001E-2,1.2259572694398451,1.2259572694398451]
[null,50041,{"$error":"#N/A"},{"$error":"#N/A"},{"$error":"#N/A"},{"$error":"#N/A"},null,null,null,null,42637,null,0,1.2259572694398451,1.2259572694398451]
[null,50072,{"$error":"#N/A"},{"$error":"#N/A"},{"$error":"#N/A"},{"$error":"#N/A"},null,null,null,null,42638,null,0,1.2259572694398451,1.2259572694398451]
[null,50100,{"$error":"#N/A"},{"$error":"#N/A"},{"$error":"#N/A"},{"$error":"#N/A"},null,null,null,null,42639,"DIA ÚTIL",5.2531000000000001E-2,1.2266012770530546,1.2266012770530546]
[null,50131,{"$error":"#N/A"},{"$error":"#N/A"},{"$error":"#N/A"},{"$error":"#N/A"},null,null,null,null,42640,"DIA ÚTIL",5.2531000000000001E-2,1.2272456229699034,1.2272456229699034]
[null,50161,{"$error":"#N/A"},{"$error":"#N/A"},{"$error":"#N/A"},{"$error":"#N/A"},null,null,null,null,42641,"DIA ÚTIL",5.2531000000000001E-2,1.2278903073681058,1.2278903073681058]
[null,50192,{"$error":"#N/A"},{"$error":"#N/A"},{"$error":"#N/A"},{"$error":"#N/A"},null,null,null,null,42642,"DIA ÚTIL",5.2531000000000001E-2,1.2285353304254694,1.2285353304254694]
[null,50222,{"$error":"#N/A"},{"$error":"#N/A"},{"$error":"#N/A"},{"$error":"#N/A"},null,null,null,null,42643,"DIA ÚTIL",5.2531000000000001E-2,1.2291806923198951,1.2291806923198951]
[null,50253,{"$error":"#N/A"},{"$error":"#N/A"},{"$error":"#N/A"},{"$error":"#N/A"},null,null,null,null,42644,null,0,1.2291806923198951,1.2291806923198951]
[null,50284,{"$error":"#N/A"},{"$error":"#N/A"},{"$error":"#N/A"},{"$error":"#N/A"},null,null,null,null,42645,null,0,1.2291806923198951,1.2291806923198951]
[null,50314,{"$error":"#N/A"},{"$error":"#N/A"},{"$error":"#N/A"},{"$error":"#N/A"},null,null,null,null,42646,"DIA ÚTIL",5.2531000000000001E-2,1.2298263932293776,1.2298263932293776]
[null,50345,{"$error":"#N/A"},{"$error":"#N/A"},{"$error":"#N/A"},{"$error":"#N/A"},null,null,null,null,42647,"DIA ÚTIL",5.2531000000000001E-2,1.230472433332005,1.230472433332005]
[null,50375,{"$error":"#N/A"},{"$error":"#N/A"},{"$error":"#N/A"},{"$error":"#N/A"},null,null,null,null,42648,"DIA ÚTIL",5.2531000000000001E-2,1.2311188128059587,1.2311188128059587]
[null,50406,{"$error":"#N/A"},{"$error":"#N/A"},{"$error":"#N/A"},{"$error":"#N/A"},null,null,null,null,42649,"DIA ÚTIL",5.2531000000000001E-2,1.2317655318295138,1.2317655318295138]
[null,50437,{"$error":"#N/A"},{"$error":"#N/A"},{"$error":"#N/A"},{"$error":"#N/A"},null,null,null,null,42650,"DIA ÚTIL",5.2531000000000001E-2,1.232412590581039,1.232412590581039]
[null,50465,{"$error":"#N/A"},{"$error":"#N/A"},{"$error":"#N/A"},{"$error":"#N/A"},null,null,null,null,42651,null,0,1.232412590581039,1.232412590581039]
[null,50496,{"$error":"#N/A"},{"$error":"#N/A"},{"$error":"#N/A"},{"$error":"#N/A"},null,null,null,null,42652,null,0,1.232412590581039,1.232412590581039]
[null,50526,{"$error":"#N/A"},{"$error":"#N/A"},{"$error":"#N/A"},{"$error":"#N/A"},null,null,null,null,42653,"DIA ÚTIL",5.2531000000000001E-2,1.2330599892389971,1.2330599892389971]
[null,50557,{"$error":"#N/A"},{"$error":"#N/A"},{"$error":"#N/A"},{"$error":"#N/A"},null,null,null,null,42654,"DIA ÚTIL",5.2531000000000001E-2,1.2337077279819442,1.2337077279819442]
[null,50587,{"$error":"#N/A"},{"$error":"#N/A"},{"$error":"#N/A"},{"$error":"#N/A"},null,null,null,null,42655,null,0,1.2337077279819442,1.2337077279819442]
[null,50618,{"$error":"#N/A"},{"$error":"#N/A"},{"$error":"#N/A"},{"$error":"#N/A"},null,null,null,null,42656,"DIA ÚTIL",5.2531000000000001E-2,1.2343558069885303,1.2343558069885303]
[null,50649,{"$error":"#N/A"},{"$error":"#N/A"},{"$error":"#N/A"},{"$error":"#N/A"},null,null,null,null,42657,"DIA ÚTIL",5.2531000000000001E-2,1.2350042264374994,1.2350042264374994]
[null,50679,{"$error":"#N/A"},{"$error":"#N/A"},{"$error":"#N/A"},{"$error":"#N/A"},null,null,null,null,42658,null,0,1.2350042264374994,1.2350042264374994]
[null,50710,{"$error":"#N/A"},{"$error":"#N/A"},{"$error":"#N/A"},{"$error":"#N/A"},null,null,null,null,42659,null,0,1.2350042264374994,1.2350042264374994]
[null,50740,{"$error":"#N/A"},{"$error":"#N/A"},{"$error":"#N/A"},{"$error":"#N/A"},null,null,null,null,42660,"DIA ÚTIL",5.2531000000000001E-2,1.2356529865076893,1.2356529865076893]
[null,50771,{"$error":"#N/A"},{"$error":"#N/A"},{"$error":"#N/A"},{"$error":"#N/A"},null,null,null,null,42661,"DIA ÚTIL",5.2531000000000001E-2,1.2363020873780317,1.2363020873780317]
[null,50802,{"$error":"#N/A"},{"$error":"#N/A"},{"$error":"#N/A"},{"$error":"#N/A"},null,null,null,null,42662,"DIA ÚTIL",5.2531000000000001E-2,1.2369515292275524,1.2369515292275524]
[null,50830,{"$error":"#N/A"},{"$error":"#N/A"},{"$error":"#N/A"},{"$error":"#N/A"},null,null,null,null,42663,"DIA ÚTIL",5.1659999999999998E-2,1.2375905383875514,1.2376013122353708]
[null,50861,{"$error":"#N/A"},{"$error":"#N/A"},{"$error":"#N/A"},{"$error":"#N/A"},null,null,null,null,42664,"DIA ÚTIL",5.1659999999999998E-2,1.2382298776596825,1.2382514365807011]
[null,50891,{"$error":"#N/A"},{"$error":"#N/A"},{"$error":"#N/A"},{"$error":"#N/A"},null,null,null,null,42665,null,0,1.2382298776596825,1.2382514365807011]
[null,50922,{"$error":"#N/A"},{"$error":"#N/A"},{"$error":"#N/A"},{"$error":"#N/A"},null,null,null,null,42666,null,0,1.2382298776596825,1.2382514365807011]
[null,50952,{"$error":"#N/A"},{"$error":"#N/A"},{"$error":"#N/A"},{"$error":"#N/A"},null,null,null,null,42667,"DIA ÚTIL",5.1659999999999998E-2,1.2388695472144815,1.2389019024428514]
[null,50983,{"$error":"#N/A"},{"$error":"#N/A"},{"$error":"#N/A"},{"$error":"#N/A"},null,null,null,null,42668,"DIA ÚTIL",5.1659999999999998E-2,1.2395095472225726,1.2395527100012236]
[null,51014,{"$error":"#N/A"},{"$error":"#N/A"},{"$error":"#N/A"},{"$error":"#N/A"},null,null,null,null,42669,"DIA ÚTIL",5.1659999999999998E-2,1.2401498778546678,1.2402038594353144]
[null,51044,{"$error":"#N/A"},{"$error":"#N/A"},{"$error":"#N/A"},{"$error":"#N/A"},null,null,null,null,42670,"DIA ÚTIL",5.1659999999999998E-2,1.2407905392815677,1.2408553509247144]
[null,51075,{"$error":"#N/A"},{"$error":"#N/A"},{"$error":"#N/A"},{"$error":"#N/A"},null,null,null,null,42671,"DIA ÚTIL",5.1659999999999998E-2,1.2414315316741606,1.2415071846491088]
[null,51105,{"$error":"#N/A"},{"$error":"#N/A"},{"$error":"#N/A"},{"$error":"#N/A"},null,null,null,null,42672,null,0,1.2414315316741606,1.2415071846491088]
[null,51136,{"$error":"#N/A"},{"$error":"#N/A"},{"$error":"#N/A"},{"$error":"#N/A"},null,null,null,null,42673,null,0,1.2414315316741606,1.2415071846491088]
[null,51167,{"$error":"#N/A"},{"$error":"#N/A"},{"$error":"#N/A"},{"$error":"#N/A"},null,null,null,null,42674,"DIA ÚTIL",5.1659999999999998E-2,1.2420728552034237,1.2421593607882768]
[null,51196,{"$error":"#N/A"},{"$error":"#N/A"},{"$error":"#N/A"},{"$error":"#N/A"},null,null,null,null,42675,"DIA ÚTIL",5.1659999999999998E-2,1.242714510040422,1.2428118795220926]
[null,51227,{"$error":"#N/A"},{"$error":"#N/A"},{"$error":"#N/A"},{"$error":"#N/A"},null,null,null,null,42676,null,0,1.242714510040422,1.2428118795220926]
[null,51257,{"$error":"#N/A"},{"$error":"#N/A"},{"$error":"#N/A"},{"$error":"#N/A"},null,null,null,null,42677,"DIA ÚTIL",5.1659999999999998E-2,1.2433564963563091,1.2434647410305244]
[null,51288,{"$error":"#N/A"},{"$error":"#N/A"},{"$error":"#N/A"},{"$error":"#N/A"},null,null,null,null,42678,"DIA ÚTIL",5.1659999999999998E-2,1.2439988143223268,1.2441179454936351]
[null,51318,{"$error":"#N/A"},{"$error":"#N/A"},{"$error":"#N/A"},{"$error":"#N/A"},null,null,null,null,42679,null,0,1.2439988143223268,1.2441179454936351]
[null,51349,{"$error":"#N/A"},{"$error":"#N/A"},{"$error":"#N/A"},{"$error":"#N/A"},null,null,null,null,42680,null,0,1.2439988143223268,1.2441179454936351]
[null,51380,{"$error":"#N/A"},{"$error":"#N/A"},{"$error":"#N/A"},{"$error":"#N/A"},null,null,null,null,42681,"DIA ÚTIL",5.1659999999999998E-2,1.2446414641098058,1.2447714930915823]
[null,51410,{"$error":"#N/A"},{"$error":"#N/A"},{"$error":"#N/A"},{"$error":"#N/A"},null,null,null,null,42682,"DIA ÚTIL",5.1659999999999998E-2,1.2452844458901651,1.2454253840046183]
[null,51441,{"$error":"#N/A"},{"$error":"#N/A"},{"$error":"#N/A"},{"$error":"#N/A"},null,null,null,null,42683,"DIA ÚTIL",5.1659999999999998E-2,1.2459277598349121,1.2460796184130898]
[null,null,null,null,null,null,null,null,null,null,42684,"DIA ÚTIL",5.1659999999999998E-2,1.246571406115643,1.2467341964974383]
[null,null,null,null,null,null,null,null,null,null,42685,"DIA ÚTIL",5.1659999999999998E-2,1.2472153849040424,1.2473891184382004]
[null,null,null,null,null,null,null,null,null,null,42686,null,0,1.2472153849040424,1.2473891184382004]
[null,null,null,null,null,null,null,null,null,null,42687,null,0,1.2472153849040424,1.2473891184382004]
[null,null,null,null,null,null,null,null,null,null,42688,"DIA ÚTIL",5.1659999999999998E-2,1.247859696371884,1.2480443844160072]
[null,null,null,null,null,null,null,null,null,null,42689,null,0,1.247859696371884,1.2480443844160072]
[null,null,null,null,null,null,null,null,null,null,42690,"DIA ÚTIL",5.1659999999999998E-2,1.2485043406910299,1.2486999946115847]
[null,null,null,null,null,null,null,null,null,null,42691,"DIA ÚTIL",5.1659999999999998E-2,1.249149318033431,1.249355949205754]
[null,null,null,null,null,null,null,null,null,null,42692,"DIA ÚTIL",5.1659999999999998E-2,1.2497946285711272,1.2500122483794314]
[null,null,null,null,null,null,null,null,null,null,42693,null,0,1.2497946285711272,1.2500122483794314]
[null,null,null,null,null,null,null,null,null,null,42694,null,0,1.2497946285711272,1.2500122483794314]
[null,null,null,null,null,null,null,null,null,null,42695,"DIA ÚTIL",5.1659999999999998E-2,1.2504402724762471,1.2506688923136275]
[null,null,null,null,null,null,null,null,null,null,42696,"DIA ÚTIL",5.1659999999999998E-2,1.2510862499210085,1.2513258811894488]
[null,null,null,null,null,null,null,null,null,null,42697,"DIA ÚTIL",5.1659999999999998E-2,1.2517325610777177,1.2519832151880963]
[null,null,null,null,null,null,null,null,null,null,42698,"DIA ÚTIL",5.1659999999999998E-2,1.2523792061187706,1.2526408944908667]
[null,null,null,null,null,null,null,null,null,null,42699,"DIA ÚTIL",5.1659999999999998E-2,1.2530261852166518,1.2532989192791517]
[null,null,null,null,null,null,null,null,null,null,42700,null,0,1.2530261852166518,1.2532989192791517]
[null,null,null,null,null,null,null,null,null,null,42701,null,0,1.2530261852166518,1.2532989192791517]
[null,null,null,null,null,null,null,null,null,null,42702,"DIA ÚTIL",5.1659999999999998E-2,1.2536734985439348,1.2539572897344382]
[null,null,null,null,null,null,null,null,null,null,42703,"DIA ÚTIL",5.1659999999999998E-2,1.2543211462732828,1.2546160060383087]
[null,null,null,null,null,null,null,null,null,null,42704,"DIA ÚTIL",5.1659999999999998E-2,1.2549691285774478,1.2552750683724407]
[null,null,null,null,null,null,null,null,null,null,42705,"DIA ÚTIL",5.0788E-2,1.2556065022984697,1.2559344769186074]
[null,null,null,null,null,null,null,null,null,null,42706,"DIA ÚTIL",5.0788E-2,1.2562441997288571,1.2565942318586776]
[null,null,null,null,null,null,null,null,null,null,42707,null,0,1.2562441997288571,1.2565942318586776]
[null,null,null,null,null,null,null,null,null,null,42708,null,0,1.2562441997288571,1.2565942318586776]
[null,null,null,null,null,null,null,null,null,null,42709,"DIA ÚTIL",5.0788E-2,1.2568822210330155,1.2572543333746153]
[null,null,null,null,null,null,null,null,null,null,42710,"DIA ÚTIL",5.0788E-2,1.2575205663754339,1.2579147816484804]
[null,null,null,null,null,null,null,null,null,null,42711,"DIA ÚTIL",5.0788E-2,1.2581592359206846,1.258575576862428]
[null,null,null,null,null,null,null,null,null,null,42712,"DIA ÚTIL",5.0788E-2,1.2587982298334239,1.2592367191987097]
[null,null,null,null,null,null,null,null,null,null,42713,"DIA ÚTIL",5.0788E-2,1.2594375482783917,1.259898208839672]
[null,null,null,null,null,null,null,null,null,null,42714,null,0,1.2594375482783917,1.259898208839672]
[null,null,null,null,null,null,null,null,null,null,42715,null,0,1.2594375482783917,1.259898208839672]
[null,null,null,null,null,null,null,null,null,null,42716,"DIA ÚTIL",5.0788E-2,1.2600771914204114,1.2605600459677575]
[null,null,null,null,null,null,null,null,null,null,42717,"DIA ÚTIL",5.0788E-2,1.26071715942439,1.2612222307655048]
[null,null,null,null,null,null,null,null,null,null,42718,"DIA ÚTIL",5.0788E-2,1.2613574524553184,1.2618847634155481]
[null,null,null,null,null,null,null,null,null,null,42719,"DIA ÚTIL",5.0788E-2,1.2619980706782714,1.262547644100618]
[null,null,null,null,null,null,null,null,null,null,42720,"DIA ÚTIL",5.0788E-2,1.2626390142584074,1.2632108730035405]
[null,null,null,null,null,null,null,null,null,null,42721,null,0,1.2626390142584074,1.2632108730035405]
[null,null,null,null,null,null,null,null,null,null,42722,null,0,1.2626390142584074,1.2632108730035405]
[null,null,null,null,null,null,null,null,null,null,42723,"DIA ÚTIL",5.0788E-2,1.2632802833609691,1.2638744503072381]
[null,null,null,null,null,null,null,null,null,null,42724,"DIA ÚTIL",5.0788E-2,1.2639218781512824,1.2645383761947291]
[null,null,null,null,null,null,null,null,null,null,42725,"DIA ÚTIL",5.0788E-2,1.264563798794758,1.2652026508491279]
[null,null,null,null,null,null,null,null,null,null,42726,"DIA ÚTIL",5.0788E-2,1.2652060454568899,1.2658672744536454]
[null,null,null,null,null,null,null,null,null,null,42727,"DIA ÚTIL",5.0788E-2,1.2658486183032565,1.2665322471915887]
[null,null,null,null,null,null,null,null,null,null,42728,null,0,1.2658486183032565,1.2665322471915887]
[null,null,null,null,null,null,null,null,null,null,42729,null,0,1.2658486183032565,1.2665322471915887]
[null,null,null,null,null,null,null,null,null,null,42730,"DIA ÚTIL",5.0788E-2,1.2664915174995204,1.2671975692463611]
[null,null,null,null,null,null,null,null,null,null,42731,"DIA ÚTIL",5.0788E-2,1.2671347432114282,1.2678632408014618]
[null,null,null,null,null,null,null,null,null,null,42732,"DIA ÚTIL",5.0788E-2,1.2677782956048105,1.2685292620404873]
[null,null,null,null,null,null,null,null,null,null,42733,"DIA ÚTIL",5.0788E-2,1.2684221748455822,1.2691956331471299]
[null,null,null,null,null,null,null,null,null,null,42734,"DIA ÚTIL",5.0788E-2,1.2690663810997427,1.2698623543051784]
[null,null,null,null,null,null,null,null,null,null,42735,null,0,1.2690663810997427,1.2698623543051784]
[null,null,null,null,null,null,null,null,null,null,42736,null,0,1.2690663810997427,1.2698623543051784]
[null,null,null,null,null,null,null,null,null,null,42737,"DIA ÚTIL",5.0788E-2,1.2697109145333756,1.2705294256985185]
[null,null,null,null,null,null,null,null,null,null,42738,"DIA ÚTIL",5.0788E-2,1.2703557753126489,1.2711968475111322]
[null,null,null,null,null,null,null,null,null,null,42739,"DIA ÚTIL",5.0788E-2,1.2710009636038146,1.2718646199270982]
[null,null,null,null,null,null,null,null,null,null,42740,"DIA ÚTIL",5.0788E-2,1.2716464795732099,1.2725327431305922]
[null,null,null,null,null,null,null,null,null,null,42741,"DIA ÚTIL",5.0788E-2,1.2722923233872556,1.2732012173058862]
[null,null,null,null,null,null,null,null,null,null,42742,null,0,1.2722923233872556,1.2732012173058862]
[null,null,null,null,null,null,null,null,null,null,42743,null,0,1.2722923233872556,1.2732012173058862]
[null,null,null,null,null,null,null,null,null,null,42744,"DIA ÚTIL",5.0788E-2,1.2729384952124576,1.2738700426373493]
[null,null,null,null,null,null,null,null,null,null,42745,"DIA ÚTIL",5.0788E-2,1.2735849952154061,1.2745392193094471]
[null,null,null,null,null,null,null,null,null,null,42746,"DIA ÚTIL",5.0788E-2,1.2742318235627761,1.2752087475067426]
[null,null,null,null,null,null,null,null,null,null,42747,"DIA ÚTIL",4.8159E-2,1.2748454808666856,1.2758786274138953]
[null,null,null,null,null,null,null,null,null,null,42748,"DIA ÚTIL",4.8159E-2,1.2754594337018161,1.2765488592156622]
[null,null,null,null,null,null,null,null,null,null,42749,null,0,1.2754594337018161,1.2765488592156622]
[null,null,null,null,null,null,null,null,null,null,42750,null,0,1.2754594337018161,1.2765488592156622]
[null,null,null,null,null,null,null,null,null,null,42751,"DIA ÚTIL",4.8159E-2,1.2760736822104926,1.2772194430968968]
[null,null,null,null,null,null,null,null,null,null,42752,"DIA ÚTIL",4.8159E-2,1.2766882265351083,1.27789037924255]
[null,null,null,null,null,null,null,null,null,null,42753,"DIA ÚTIL",4.8159E-2,1.2773030668181251,1.2785616678376699]
[null,null,null,null,null,null,null,null,null,null,42754,"DIA ÚTIL",4.8159E-2,1.2779182032020739,1.2792333090674017]
[null,null,null,null,null,null,null,null,null,null,42755,"DIA ÚTIL",4.8159E-2,1.278533635829554,1.279905303116988]
[null,null,null,null,null,null,null,null,null,null,42756,null,0,1.278533635829554,1.279905303116988]
[null,null,null,null,null,null,null,null,null,null,42757,null,0,1.278533635829554,1.279905303116988]
[null,null,null,null,null,null,null,null,null,null,42758,"DIA ÚTIL",4.8159E-2,1.279149364843233,1.2805776501717685]
[null,null,null,null,null,null,null,null,null,null,42759,"DIA ÚTIL",4.8159E-2,1.2797653903858479,1.2812503504171802]
[null,null,null,null,null,null,null,null,null,null,42760,"DIA ÚTIL",4.8159E-2,1.2803817126002037,1.2819234040387577]
[null,null,null,null,null,null,null,null,null,null,42761,"DIA ÚTIL",4.8159E-2,1.2809983316291746,1.2825968112221333]
[null,null,null,null,null,null,null,null,null,null,42762,"DIA ÚTIL",4.8159E-2,1.2816152476157039,1.2832705721530364]
[null,null,null,null,null,null,null,null,null,null,42763,null,0,1.2816152476157039,1.2832705721530364]
[null,null,null,null,null,null,null,null,null,null,42764,null,0,1.2816152476157039,1.2832705721530364]
[null,null,null,null,null,null,null,null,null,null,42765,"DIA ÚTIL",4.8159E-2,1.2822324607028031,1.2839446870172941]
[null,null,null,null,null,null,null,null,null,null,42766,"DIA ÚTIL",4.8159E-2,1.2828499710335528,1.2846191560008311]
[null,null,null,null,null,null,null,null,null,null,42767,"DIA ÚTIL",4.8159E-2,1.2834677787511029,1.2852939792896698]
[null,null,null,null,null,null,null,null,null,null,42768,"DIA ÚTIL",4.8159E-2,1.2840858839986715,1.2859691570699305]
[null,null,null,null,null,null,null,null,null,null,42769,"DIA ÚTIL",4.8159E-2,1.2847042869195464,1.286644689527831]
[null,null,null,null,null,null,null,null,null,null,42770,null,0,1.2847042869195464,1.286644689527831]
[null,null,null,null,null,null,null,null,null,null,42771,null,0,1.2847042869195464,1.286644689527831]
[null,null,null,null,null,null,null,null,null,null,42772,"DIA ÚTIL",4.8159E-2,1.285322987657084,1.2873205768496869]
[null,null,null,null,null,null,null,null,null,null,42773,"DIA ÚTIL",4.8159E-2,1.2859419863547097,1.2879968192219118]
[null,null,null,null,null,null,null,null,null,null,42774,"DIA ÚTIL",4.8159E-2,1.2865612831559181,1.2886734168310172]
[null,null,null,null,null,null,null,null,null,null,42775,"DIA ÚTIL",4.8159E-2,1.2871808782042731,1.2893503698636126]
[null,null,null,null,null,null,null,null,null,null,42776,"DIA ÚTIL",4.8159E-2,1.2878007716434074,1.2900276785064058]
[null,null,null,null,null,null,null,null,null,null,42777,null,0,1.2878007716434074,1.2900276785064058]
[null,null,null,null,null,null,null,null,null,null,42778,null,0,1.2878007716434074,1.2900276785064058]
[null,null,null,null,null,null,null,null,null,null,42779,"DIA ÚTIL",4.8159E-2,1.2884209636170232,1.2907053429462019]
[null,null,null,null,null,null,null,null,null,null,42780,"DIA ÚTIL",4.8159E-2,1.2890414542688915,1.291383363369905]
[null,null,null,null,null,null,null,null,null,null,42781,"DIA ÚTIL",4.8159E-2,1.2896622437428527,1.2920617399645169]
[null,null,null,null,null,null,null,null,null,null,42782,"DIA ÚTIL",4.8159E-2,1.2902833321828167,1.2927404729171377]
[null,null,null,null,null,null,null,null,null,null,42783,"DIA ÚTIL",4.8159E-2,1.2909047197327626,1.2934195624149658]
[null,null,null,null,null,null,null,null,null,null,42784,null,0,1.2909047197327626,1.2934195624149658]
[null,null,null,null,null,null,null,null,null,null,42785,null,0,1.2909047197327626,1.2934195624149658]
[null,null,null,null,null,null,null,null,null,null,42786,"DIA ÚTIL",4.8159E-2,1.2915264065367384,1.2940990086452979]
[null,null,null,null,null,null,null,null,null,null,42787,"DIA ÚTIL",4.8159E-2,1.2921483927388624,1.2947788117955294]
[null,null,null,null,null,null,null,null,null,null,42788,"DIA ÚTIL",4.8159E-2,1.2927706784833215,1.2954589720531537]
[null,null,null,null,null,null,null,null,null,null,42789,"DIA ÚTIL",4.5512999999999998E-2,1.2933590572022196,1.296139489605763]
[null,null,null,null,null,null,null,null,null,null,42790,"DIA ÚTIL",4.5512999999999998E-2,1.2939477037099241,1.2968203646410479]
[null,null,null,null,null,null,null,null,null,null,42791,null,0,1.2939477037099241,1.2968203646410479]
[null,null,null,null,null,null,null,null,null,null,42792,null,0,1.2939477037099241,1.2968203646410479]
[null,null,null,null,null,null,null,null,null,null,42793,null,0,1.2939477037099241,1.2968203646410479]
[null,null,null,null,null,null,null,null,null,null,42794,null,0,1.2939477037099241,1.2968203646410479]
[null,null,null,null,null,null,null,null,null,null,42795,"DIA ÚTIL",4.5512999999999998E-2,1.2945366181283136,1.2975015973467974]
[null,null,null,null,null,null,null,null,null,null,42796,"DIA ÚTIL",4.5512999999999998E-2,1.2951258005793223,1.2981831879108996]
[null,null,null,null,null,null,null,null,null,null,42797,"DIA ÚTIL",4.5512999999999998E-2,1.2957152511849399,1.2988651365213411]
[null,null,null,null,null,null,null,null,null,null,42798,null,0,1.2957152511849399,1.2988651365213411]
[null,null,null,null,null,null,null,null,null,null,42799,null,0,1.2957152511849399,1.2988651365213411]
[null,null,null,null,null,null,null,null,null,null,42800,"DIA ÚTIL",4.5512999999999998E-2,1.2963049700672116,1.2995474433662071]
[null,null,null,null,null,null,null,null,null,null,42801,"DIA ÚTIL",4.5512999999999998E-2,1.2968949573482382,1.3002301086336818]
[null,null,null,null,null,null,null,null,null,null,42802,"DIA ÚTIL",4.5512999999999998E-2,1.2974852131501762,1.3009131325120482]
[null,null,null,null,null,null,null,null,null,null,42803,"DIA ÚTIL",4.5512999999999998E-2,1.2980757375952372,1.3015965151896882]
[null,null,null,null,null,null,null,null,null,null,42804,"DIA ÚTIL",4.5512999999999998E-2,1.2986665308056888,1.3022802568550824]
[null,null,null,null,null,null,null,null,null,null,42805,null,0,1.2986665308056888,1.3022802568550824]
[null,null,null,null,null,null,null,null,null,null,42806,null,0,1.2986665308056888,1.3022802568550824]
[null,null,null,null,null,null,null,null,null,null,42807,"DIA ÚTIL",4.5512999999999998E-2,1.2992575929038543,1.3029643576968111]
[null,null,null,null,null,null,null,null,null,null,42808,"DIA ÚTIL",4.5512999999999998E-2,1.2998489240121127,1.3036488179035528]
[null,null,null,null,null,null,null,null,null,null,42809,"DIA ÚTIL",4.5512999999999998E-2,1.3004405242528982,1.3043336376640857]
[null,null,null,null,null,null,null,null,null,null,42810,"DIA ÚTIL",4.5512999999999998E-2,1.3010323937487014,1.305018817167287]
[null,null,null,null,null,null,null,null,null,null,42811,"DIA ÚTIL",4.5512999999999998E-2,1.3016245326220681,1.3057043566021331]
[null,null,null,null,null,null,null,null,null,null,42812,null,0,1.3016245326220681,1.3057043566021331]
[null,null,null,null,null,null,null,null,null,null,42813,null,0,1.3016245326220681,1.3057043566021331]
[null,null,null,null,null,null,null,null,null,null,42814,"DIA ÚTIL",4.5512999999999998E-2,1.3022169409956004,1.3063902561576999]
[null,null,null,null,null,null,null,null,null,null,42815,"DIA ÚTIL",4.5512999999999998E-2,1.3028096189919556,1.3070765160231621]
[null,null,null,null,null,null,null,null,null,null,42816,"DIA ÚTIL",4.5512999999999998E-2,1.3034025667338474,1.3077631363877942]
[null,null,null,null,null,null,null,null,null,null,42817,"DIA ÚTIL",4.5512999999999998E-2,1.3039957843440448,1.30845011744097]
[null,null,null,null,null,null,null,null,null,null,42818,"DIA ÚTIL",4.5512999999999998E-2,1.3045892719453733,1.309137459372163]
[null,null,null,null,null,null,null,null,null,null,42819,null,0,1.3045892719453733,1.309137459372163]
[null,null,null,null,null,null,null,null,null,null,42820,null,0,1.3045892719453733,1.309137459372163]
[null,null,null,null,null,null,null,null,null,null,42821,"DIA ÚTIL",4.5512999999999998E-2,1.3051830296607139,1.3098251623709458]
[null,null,null,null,null,null,null,null,null,null,42822,"DIA ÚTIL",4.5512999999999998E-2,1.3057770576130032,1.310513226626991]
[null,null,null,null,null,null,null,null,null,null,42823,"DIA ÚTIL",4.5512999999999998E-2,1.3063713559252346,1.3112016523300705]
[null,null,null,null,null,null,null,null,null,null,42824,"DIA ÚTIL",4.5512999999999998E-2,1.3069659247204568,1.3118904396700559]
[null,null,null,null,null,null,null,null,null,null,42825,"DIA ÚTIL",4.5512999999999998E-2,1.3075607641217748,1.3125795888369189]
[null,null,null,null,null,null,null,null,null,null,42826,null,0,1.3075607641217748,1.3125795888369189]
[null,null,null,null,null,null,null,null,null,null,42827,null,0,1.3075607641217748,1.3125795888369189]
[null,null,null,null,null,null,null,null,null,null,42828,"DIA ÚTIL",4.5512999999999998E-2,1.3081558742523496,1.3132691000207308]
[null,null,null,null,null,null,null,null,null,null,42829,"DIA ÚTIL",4.5512999999999998E-2,1.3087512552353979,1.3139589734116628]
[null,null,null,null,null,null,null,null,null,null,42830,"DIA ÚTIL",4.5512999999999998E-2,1.3093469071941932,1.3146492091999857]
[null,null,null,null,null,null,null,null,null,null,42831,"DIA ÚTIL",4.5512999999999998E-2,1.3099428302520644,1.3153398075760705]
[null,null,null,null,null,null,null,null,null,null,42832,"DIA ÚTIL",4.5512999999999998E-2,1.3105390245323969,1.3160307687303883]
[null,null,null,null,null,null,null,null,null,null,42833,null,0,1.3105390245323969,1.3160307687303883]
[null,null,null,null,null,null,null,null,null,null,42834,null,0,1.3105390245323969,1.3160307687303883]
[null,null,null,null,null,null,null,null,null,null,42835,"DIA ÚTIL",4.5512999999999998E-2,1.3111354901586323,1.3167220928535099]
[null,null,null,null,null,null,null,null,null,null,42836,"DIA ÚTIL",4.5512999999999998E-2,1.3117322272542682,1.3174137801361068]
[null,null,null,null,null,null,null,null,null,null,42837,"DIA ÚTIL",4.5512999999999998E-2,1.3123292359428584,1.3181058307689502]
[null,null,null,null,null,null,null,null,null,null,42838,"DIA ÚTIL",4.1957000000000001E-2,1.3128798499203831,1.3187982449429114]
[null,null,null,null,null,null,null,null,null,null,42839,null,0,1.3128798499203831,1.3187982449429114]
[null,null,null,null,null,null,null,null,null,null,42840,null,0,1.3128798499203831,1.3187982449429114]
[null,null,null,null,null,null,null,null,null,null,42841,null,0,1.3128798499203831,1.3187982449429114]
[null,null,null,null,null,null,null,null,null,null,42842,"DIA ÚTIL",4.1957000000000001E-2,1.3134306949190142,1.3194910228489625]
[null,null,null,null,null,null,null,null,null,null,42843,"DIA ÚTIL",4.1957000000000001E-2,1.3139817710356814,1.3201841646781753]
[null,null,null,null,null,null,null,null,null,null,42844,"DIA ÚTIL",4.1957000000000001E-2,1.3145330783673548,1.3208776706217225]
[null,null,null,null,null,null,null,null,null,null,42845,"DIA ÚTIL",4.1957000000000001E-2,1.3150846170110455,1.3215715408708768]
[null,null,null,null,null,null,null,null,null,null,42846,null,0,1.3150846170110455,1.3215715408708768]
[null,null,null,null,null,null,null,null,null,null,42847,null,0,1.3150846170110455,1.3215715408708768]
[null,null,null,null,null,null,null,null,null,null,42848,null,0,1.3150846170110455,1.3215715408708768]
[null,null,null,null,null,null,null,null,null,null,42849,"DIA ÚTIL",4.1957000000000001E-2,1.3156363870638048,1.3222657756170118]
[null,null,null,null,null,null,null,null,null,null,42850,"DIA ÚTIL",4.1957000000000001E-2,1.3161883886227252,1.322960375051601]
[null,null,null,null,null,null,null,null,null,null,42851,"DIA ÚTIL",4.1957000000000001E-2,1.3167406217849398,1.3236553393662194]
[null,null,null,null,null,null,null,null,null,null,42852,"DIA ÚTIL",4.1957000000000001E-2,1.3172930866476222,1.3243506687525419]
[null,null,null,null,null,null,null,null,null,null,42853,"DIA ÚTIL",4.1957000000000001E-2,1.3178457833079871,1.3250463634023444]
[null,null,null,null,null,null,null,null,null,null,42854,null,0,1.3178457833079871,1.3250463634023444]
[null,null,null,null,null,null,null,null,null,null,42855,null,0,1.3178457833079871,1.3250463634023444]
[null,null,null,null,null,null,null,null,null,null,42856,null,0,1.3178457833079871,1.3250463634023444]
[null,null,null,null,null,null,null,null,null,null,42857,"DIA ÚTIL",4.1957000000000001E-2,1.3183987118632896,1.3257424235075033]
[null,null,null,null,null,null,null,null,null,null,42858,"DIA ÚTIL",4.1957000000000001E-2,1.3189518724108262,1.3264388492599959]
[null,null,null,null,null,null,null,null,null,null,42859,"DIA ÚTIL",4.1957000000000001E-2,1.3195052650479338,1.3271356408519006]
[null,null,null,null,null,null,null,null,null,null,42860,"DIA ÚTIL",4.1957000000000001E-2,1.32005888987199,1.3278327984753966]
[null,null,null,null,null,null,null,null,null,null,42861,null,0,1.32005888987199,1.3278327984753966]
[null,null,null,null,null,null,null,null,null,null,42862,null,0,1.32005888987199,1.3278327984753966]
[null,null,null,null,null,null,null,null,null,null,42863,"DIA ÚTIL",4.1957000000000001E-2,1.3206127469804136,1.3285303223227638]
[null,null,null,null,null,null,null,null,null,null,42864,"DIA ÚTIL",4.1957000000000001E-2,1.3211668364706644,1.3292282125863832]
[null,null,null,null,null,null,null,null,null,null,42865,"DIA ÚTIL",4.1957000000000001E-2,1.3217211584402424,1.3299264694587369]
[null,null,null,null,null,null,null,null,null,null,42866,"DIA ÚTIL",4.1957000000000001E-2,1.3222757129866893,1.3306250931324084]
[null,null,null,null,null,null,null,null,null,null,42867,"DIA ÚTIL",4.1957000000000001E-2,1.3228305002075873,1.3313240838000817]
[null,null,null,null,null,null,null,null,null,null,42868,null,0,1.3228305002075873,1.3313240838000817]
[null,null,null,null,null,null,null,null,null,null,42869,null,0,1.3228305002075873,1.3313240838000817]
[null,null,null,null,null,null,null,null,null,null,42870,"DIA ÚTIL",4.1957000000000001E-2,1.3233855202005596,1.3320234416545427]
[null,null,null,null,null,null,null,null,null,null,42871,"DIA ÚTIL",4.1957000000000001E-2,1.3239407730632702,1.3327231668886783]
[null,null,null,null,null,null,null,null,null,null,42872,"DIA ÚTIL",4.1957000000000001E-2,1.3244962588934244,1.3334232596954767]
[null,null,null,null,null,null,null,null,null,null,42873,"DIA ÚTIL",4.1957000000000001E-2,1.3250519777887684,1.3341237202680274]
[null,null,null,null,null,null,null,null,null,null,42874,"DIA ÚTIL",4.1957000000000001E-2,1.3256079298470893,1.3348245487995214]
[null,null,null,null,null,null,null,null,null,null,42875,null,0,1.3256079298470893,1.3348245487995214]
[null,null,null,null,null,null,null,null,null,null,42876,null,0,1.3256079298470893,1.3348245487995214]
[null,null,null,null,null,null,null,null,null,null,42877,"DIA ÚTIL",4.1957000000000001E-2,1.3261641151662154,1.3355257454832512]
[null,null,null,null,null,null,null,null,null,null,42878,"DIA ÚTIL",4.1957000000000001E-2,1.3267205338440158,1.336227310512611]
[null,null,null,null,null,null,null,null,null,null,42879,"DIA ÚTIL",4.1957000000000001E-2,1.3272771859784007,1.3369292440810965]
[null,null,null,null,null,null,null,null,null,null,42880,"DIA ÚTIL",4.1957000000000001E-2,1.3278340716673218,1.3376315463823047]
[null,null,null,null,null,null,null,null,null,null,42881,"DIA ÚTIL",4.1957000000000001E-2,1.3283911910087713,1.3383342176099349]
[null,null,null,null,null,null,null,null,null,null,42882,null,0,1.3283911910087713,1.3383342176099349]
[null,null,null,null,null,null,null,null,null,null,42883,null,0,1.3283911910087713,1.3383342176099349]
[null,null,null,null,null,null,null,null,null,null,42884,"DIA ÚTIL",4.1957000000000001E-2,1.3289485441007829,1.3390372579577876]
[null,null,null,null,null,null,null,null,null,null,42885,"DIA ÚTIL",4.1957000000000001E-2,1.3295061310414313,1.3397406676197654]
[null,null,null,null,null,null,null,null,null,null,42886,"DIA ÚTIL",4.1957000000000001E-2,1.3300639519288324,1.3404444467898728]
[null,null,null,null,null,null,null,null,null,null,42887,"DIA ÚTIL",3.8370000000000001E-2,1.3305742974671875,1.341148595662216]
[null,null,null,null,null,null,null,null,null,null,42888,"DIA ÚTIL",3.8370000000000001E-2,1.3310848388251255,1.3418531144310033]
[null,null,null,null,null,null,null,null,null,null,42889,null,0,1.3310848388251255,1.3418531144310033]
[null,null,null,null,null,null,null,null,null,null,42890,null,0,1.3310848388251255,1.3418531144310033]
[null,null,null,null,null,null,null,null,null,null,42891,"DIA ÚTIL",3.8370000000000001E-2,1.3315955760777827,1.3425580032905451]
[null,null,null,null,null,null,null,null,null,null,42892,"DIA ÚTIL",3.8370000000000001E-2,1.3321065093003237,1.3432632624352536]
[null,null,null,null,null,null,null,null,null,null,42893,"DIA ÚTIL",3.8370000000000001E-2,1.3326176385679422,1.3439688920596435]
[null,null,null,null,null,null,null,null,null,null,42894,"DIA ÚTIL",3.8370000000000001E-2,1.3331289639558608,1.3446748923583314]
[null,null,null,null,null,null,null,null,null,null,42895,"DIA ÚTIL",3.8370000000000001E-2,1.3336404855393307,1.345381263526036]
[null,null,null,null,null,null,null,null,null,null,42896,null,0,1.3336404855393307,1.345381263526036]
[null,null,null,null,null,null,null,null,null,null,42897,null,0,1.3336404855393307,1.345381263526036]
[null,null,null,null,null,null,null,null,null,null,42898,"DIA ÚTIL",3.8370000000000001E-2,1.3341522033936322,1.3460880057575788]
[null,null,null,null,null,null,null,null,null,null,42899,"DIA ÚTIL",3.8370000000000001E-2,1.3346641175940743,1.3467951192478833]
[null,null,null,null,null,null,null,null,null,null,42900,"DIA ÚTIL",3.8370000000000001E-2,1.3351762282159951,1.3475026041919753]
[null,null,null,null,null,null,null,null,null,null,42901,null,0,1.3351762282159951,1.3475026041919753]
[null,null,null,null,null,null,null,null,null,null,42902,"DIA ÚTIL",3.8370000000000001E-2,1.3356885353347616,1.3482104607849834]
[null,null,null,null,null,null,null,null,null,null,42903,null,0,1.3356885353347616,1.3482104607849834]
[null,null,null,null,null,null,null,null,null,null,42904,null,0,1.3356885353347616,1.3482104607849834]
[null,null,null,null,null,null,null,null,null,null,42905,"DIA ÚTIL",3.8370000000000001E-2,1.3362010390257695,1.3489186892221383]
[null,null,null,null,null,null,null,null,null,null,42906,"DIA ÚTIL",3.8370000000000001E-2,1.3367137393644437,1.3496272896987735]
[null,null,null,null,null,null,null,null,null,null,42907,"DIA ÚTIL",3.8370000000000001E-2,1.3372266364262377,1.3503362624103252]
[null,null,null,null,null,null,null,null,null,null,42908,"DIA ÚTIL",3.8370000000000001E-2,1.3377397302866345,1.3510456075523321]
[null,null,null,null,null,null,null,null,null,null,42909,"DIA ÚTIL",3.8370000000000001E-2,1.3382530210211454,1.3517553253204353]
[null,null,null,null,null,null,null,null,null,null,42910,null,0,1.3382530210211454,1.3517553253204353]
[null,null,null,null,null,null,null,null,null,null,42911,null,0,1.3382530210211454,1.3517553253204353]
[null,null,null,null,null,null,null,null,null,null,42912,"DIA ÚTIL",3.8370000000000001E-2,1.3387665087053111,1.3524654159103793]
[null,null,null,null,null,null,null,null,null,null,42913,"DIA ÚTIL",3.8370000000000001E-2,1.3392801934147014,1.3531758795180111]
[null,null,null,null,null,null,null,null,null,null,42914,"DIA ÚTIL",3.8370000000000001E-2,1.3397940752249147,1.3538867163392807]
[null,null,null,null,null,null,null,null,null,null,42915,"DIA ÚTIL",3.8370000000000001E-2,1.3403081542115785,1.3545979265702408]
[null,null,null,null,null,null,null,null,null,null,42916,"DIA ÚTIL",3.8370000000000001E-2,1.3408224304503493,1.3553095104070474]
[null,null,null,null,null,null,null,null,null,null,42917,null,0,1.3408224304503493,1.3553095104070474]
[null,null,null,null,null,null,null,null,null,null,42918,null,0,1.3408224304503493,1.3553095104070474]
[null,null,null,null,null,null,null,null,null,null,42919,"DIA ÚTIL",3.8370000000000001E-2,1.3413369040169132,1.3560214680459592]
[null,null,null,null,null,null,null,null,null,null,42920,"DIA ÚTIL",3.8370000000000001E-2,1.3418515749869844,1.3567337996833384]
[null,null,null,null,null,null,null,null,null,null,42921,"DIA ÚTIL",3.8370000000000001E-2,1.342366443436307,1.3574465055156502]
[null,null,null,null,null,null,null,null,null,null,42922,"DIA ÚTIL",3.8370000000000001E-2,1.3428815094406534,1.3581595857394626]
[null,null,null,null,null,null,null,null,null,null,42923,"DIA ÚTIL",3.8370000000000001E-2,1.3433967730758258,1.3588730405514473]
[null,null,null,null,null,null,null,null,null,null,42924,null,0,1.3433967730758258,1.3588730405514473]
[null,null,null,null,null,null,null,null,null,null,42925,null,0,1.3433967730758258,1.3588730405514473]
[null,null,null,null,null,null,null,null,null,null,42926,"DIA ÚTIL",3.8370000000000001E-2,1.3439122344176551,1.3595868701483793]
[null,null,null,null,null,null,null,null,null,null,42927,"DIA ÚTIL",3.8370000000000001E-2,1.3444278935420011,1.3603010747271369]
[null,null,null,null,null,null,null,null,null,null,42928,"DIA ÚTIL",3.8370000000000001E-2,1.3449437505247532,1.3610156544847019]
[null,null,null,null,null,null,null,null,null,null,42929,"DIA ÚTIL",3.8370000000000001E-2,1.3454598054418296,1.3617306096181592]
[null,null,null,null,null,null,null,null,null,null,42930,"DIA ÚTIL",3.8370000000000001E-2,1.3459760583691776,1.3624459403246978]
[null,null,null,null,null,null,null,null,null,null,42931,null,0,1.3459760583691776,1.3624459403246978]
[null,null,null,null,null,null,null,null,null,null,42932,null,0,1.3459760583691776,1.3624459403246978]
[null,null,null,null,null,null,null,null,null,null,42933,"DIA ÚTIL",3.8370000000000001E-2,1.3464925093827738,1.3631616468016097]
[null,null,null,null,null,null,null,null,null,null,42934,"DIA ÚTIL",3.8370000000000001E-2,1.3470091585586239,1.3638777292462911]
[null,null,null,null,null,null,null,null,null,null,42935,"DIA ÚTIL",3.8370000000000001E-2,1.3475260059727627,1.3645941878562415]
[null,null,null,null,null,null,null,null,null,null,42936,"DIA ÚTIL",3.8370000000000001E-2,1.3480430517012545,1.3653110228290644]
[null,null,null,null,null,null,null,null,null,null,42937,"DIA ÚTIL",3.8370000000000001E-2,1.3485602958201923,1.3660282343624668]
[null,null,null,null,null,null,null,null,null,null,42938,null,0,1.3485602958201923,1.3660282343624668]
[null,null,null,null,null,null,null,null,null,null,42939,null,0,1.3485602958201923,1.3660282343624668]
[null,null,null,null,null,null,null,null,null,null,42940,"DIA ÚTIL",3.8370000000000001E-2,1.3490777384056984,1.3667458226542597]
[null,null,null,null,null,null,null,null,null,null,42941,"DIA ÚTIL",3.8370000000000001E-2,1.3495953795339246,1.3674637879023581]
[null,null,null,null,null,null,null,null,null,null,42942,"DIA ÚTIL",3.8370000000000001E-2,1.3501132192810517,1.3681821303047812]
[null,null,null,null,null,null,null,null,null,null,42943,"DIA ÚTIL",3.4749000000000002E-2,1.3505823701236197,1.3689008500596516]
[null,null,null,null,null,null,null,null,null,null,42944,"DIA ÚTIL",3.4749000000000002E-2,1.351051683991414,1.3696199473651964]
[null,null,null,null,null,null,null,null,null,null,42945,null,0,1.351051683991414,1.3696199473651964]
[null,null,null,null,null,null,null,null,null,null,42946,null,0,1.351051683991414,1.3696199473651964]
[null,null,null,null,null,null,null,null,null,null,42947,"DIA ÚTIL",3.4749000000000002E-2,1.3515211609410842,1.3703394224197469]
[null,null,null,null,null,null,null,null,null,null,42948,"DIA ÚTIL",3.4749000000000002E-2,1.3519908010292996,1.3710592754217383]
[null,null,null,null,null,null,null,null,null,null,42949,"DIA ÚTIL",3.4749000000000002E-2,1.3524606043127492,1.37177950656971]
[null,null,null,null,null,null,null,null,null,null,42950,"DIA ÚTIL",3.4749000000000002E-2,1.3529305708481418,1.3725001160623063]
[null,null,null,null,null,null,null,null,null,null,42951,"DIA ÚTIL",3.4749000000000002E-2,1.353400700692206,1.3732211040982749]
[null,null,null,null,null,null,null,null,null,null,42952,null,0,1.353400700692206,1.3732211040982749]
[null,null,null,null,null,null,null,null,null,null,42953,null,0,1.353400700692206,1.3732211040982749]
[null,null,null,null,null,null,null,null,null,null,42954,"DIA ÚTIL",3.4749000000000002E-2,1.3538709939016895,1.3739424708764687]
[null,null,null,null,null,null,null,null,null,null,42955,"DIA ÚTIL",3.4749000000000002E-2,1.3543414505333604,1.3746642165958449]
[null,null,null,null,null,null,null,null,null,null,42956,"DIA ÚTIL",3.4749000000000002E-2,1.3548120706440063,1.3753863414554648]
[null,null,null,null,null,null,null,null,null,null,42957,"DIA ÚTIL",3.4749000000000002E-2,1.3552828542904345,1.3761088456544948]
[null,null,null,null,null,null,null,null,null,null,42958,"DIA ÚTIL",3.4749000000000002E-2,1.3557538015294719,1.3768317293922054]
[null,null,null,null,null,null,null,null,null,null,42959,null,0,1.3557538015294719,1.3768317293922054]
[null,null,null,null,null,null,null,null,null,null,42960,null,0,1.3557538015294719,1.3768317293922054]
[null,null,null,null,null,null,null,null,null,null,42961,"DIA ÚTIL",3.4749000000000002E-2,1.3562249124179653,1.3775549928679724]
[null,null,null,null,null,null,null,null,null,null,42962,"DIA ÚTIL",3.4749000000000002E-2,1.3566961870127814,1.378278636281276]
[null,null,null,null,null,null,null,null,null,null,42963,"DIA ÚTIL",3.4749000000000002E-2,1.3571676253708065,1.3790026598317009]
[null,null,null,null,null,null,null,null,null,null,42964,"DIA ÚTIL",3.4749000000000002E-2,1.3576392275489466,1.3797270637189372]
[null,null,null,null,null,null,null,null,null,null,42965,"DIA ÚTIL",3.4749000000000002E-2,1.3581109936041276,1.3804518481427794]
[null,null,null,null,null,null,null,null,null,null,42966,null,0,1.3581109936041276,1.3804518481427794]
[null,null,null,null,null,null,null,null,null,null,42967,null,0,1.3581109936041276,1.3804518481427794]
[null,null,null,null,null,null,null,null,null,null,42968,"DIA ÚTIL",3.4749000000000002E-2,1.3585829235932951,1.3811770133031274]
[null,null,null,null,null,null,null,null,null,null,42969,"DIA ÚTIL",3.4749000000000002E-2,1.3590550175734146,1.3819025593999856]
[null,null,null,null,null,null,null,null,null,null,42970,"DIA ÚTIL",3.4749000000000002E-2,1.3595272756014711,1.3826284866334639]
[null,null,null,null,null,null,null,null,null,null,42971,"DIA ÚTIL",3.4749000000000002E-2,1.3599996977344699,1.3833547952037775]
[null,null,null,null,null,null,null,null,null,null,42972,"DIA ÚTIL",3.4749000000000002E-2,1.3604722840294357,1.384081485311246]
[null,null,null,null,null,null,null,null,null,null,42973,null,0,1.3604722840294357,1.384081485311246]
[null,null,null,null,null,null,null,null,null,null,42974,null,0,1.3604722840294357,1.384081485311246]
[null,null,null,null,null,null,null,null,null,null,42975,"DIA ÚTIL",3.4749000000000002E-2,1.3609450345434131,1.3848085571562949]
[null,null,null,null,null,null,null,null,null,null,42976,"DIA ÚTIL",3.4749000000000002E-2,1.3614179493334666,1.3855360109394548]
[null,null,null,null,null,null,null,null,null,null,42977,"DIA ÚTIL",3.4749000000000002E-2,1.3618910284566805,1.3862638468613613]
[null,null,null,null,null,null,null,null,null,null,42978,"DIA ÚTIL",3.4749000000000002E-2,1.362364271970159,1.3869920651227561]
[null,null,null,null,null,null,null,null,null,null,42979,"DIA ÚTIL",3.4749000000000002E-2,1.3628376799310258,1.3877206659244856]
[null,null,null,null,null,null,null,null,null,null,42980,null,0,1.3628376799310258,1.3877206659244856]
[null,null,null,null,null,null,null,null,null,null,42981,null,0,1.3628376799310258,1.3877206659244856]
[null,null,null,null,null,null,null,null,null,null,42982,"DIA ÚTIL",3.4749000000000002E-2,1.363311252396425,1.3884496494675025]
[null,null,null,null,null,null,null,null,null,null,42983,"DIA ÚTIL",3.4749000000000002E-2,1.3637849894235203,1.3891790159528643]
[null,null,null,null,null,null,null,null,null,null,42984,"DIA ÚTIL",3.4749000000000002E-2,1.364258891069495,1.3899087655817346]
[null,null,null,null,null,null,null,null,null,null,42985,null,0,1.364258891069495,1.3899087655817346]
[null,null,null,null,null,null,null,null,null,null,42986,"DIA ÚTIL",3.1095999999999999E-2,1.364683121014262,1.3906388985553824]
[null,null,null,null,null,null,null,null,null,null,42987,null,0,1.364683121014262,1.3906388985553824]
[null,null,null,null,null,null,null,null,null,null,42988,null,0,1.364683121014262,1.3906388985553824]
[null,null,null,null,null,null,null,null,null,null,42989,"DIA ÚTIL",3.1095999999999999E-2,1.3651074828775727,1.3913694150751825]
[null,null,null,null,null,null,null,null,null,null,42990,"DIA ÚTIL",3.1095999999999999E-2,1.3655319767004481,1.3921003153426157]
[null,null,null,null,null,null,null,null,null,null,42991,"DIA ÚTIL",3.1095999999999999E-2,1.3659566025239229,1.3928315995592684]
[null,null,null,null,null,null,null,null,null,null,42992,"DIA ÚTIL",3.1095999999999999E-2,1.3663813603890438,1.3935632679268328]
[null,null,null,null,null,null,null,null,null,null,42993,"DIA ÚTIL",3.1095999999999999E-2,1.3668062503368703,1.3942953206471074]
[null,null,null,null,null,null,null,null,null,null,42994,null,0,1.3668062503368703,1.3942953206471074]
[null,null,null,null,null,null,null,null,null,null,42995,null,0,1.3668062503368703,1.3942953206471074]
[null,null,null,null,null,null,null,null,null,null,42996,"DIA ÚTIL",3.1095999999999999E-2,1.367231272408475,1.3950277579219965]
[null,null,null,null,null,null,null,null,null,null,42997,"DIA ÚTIL",3.1095999999999999E-2,1.3676564266449431,1.3957605799535104]
[null,null,null,null,null,null,null,null,null,null,42998,"DIA ÚTIL",3.1095999999999999E-2,1.3680817130873726,1.3964937869437659]
[null,null,null,null,null,null,null,null,null,null,42999,"DIA ÚTIL",3.1095999999999999E-2,1.3685071317768742,1.3972273790949854]
[null,null,null,null,null,null,null,null,null,null,43000,"DIA ÚTIL",3.1095999999999999E-2,1.3689326827545716,1.3979613566094977]
[null,null,null,null,null,null,null,null,null,null,43001,null,0,1.3689326827545716,1.3979613566094977]
[null,null,null,null,null,null,null,null,null,null,43002,null,0,1.3689326827545716,1.3979613566094977]
[null,null,null,null,null,null,null,null,null,null,43003,"DIA ÚTIL",3.1095999999999999E-2,1.3693583660616009,1.3986957196897383]
[null,null,null,null,null,null,null,null,null,null,43004,"DIA ÚTIL",3.1095999999999999E-2,1.3697841817391114,1.3994304685382486]
[null,null,null,null,null,null,null,null,null,null,43005,"DIA ÚTIL",3.1095999999999999E-2,1.370210129828265,1.4001656033576764]
[null,null,null,null,null,null,null,null,null,null,43006,"DIA ÚTIL",3.1095999999999999E-2,1.3706362103702363,1.4009011243507763]
[null,null,null,null,null,null,null,null,null,null,43007,"DIA ÚTIL",3.1095999999999999E-2,1.371062423406213,1.401637031720409]
[null,null,null,null,null,null,null,null,null,null,43008,null,0,1.371062423406213,1.401637031720409]
[null,null,null,null,null,null,null,null,null,null,43009,null,0,1.371062423406213,1.401637031720409]
[null,null,null,null,null,null,null,null,null,null,43010,"DIA ÚTIL",3.1095999999999999E-2,1.3714887689773954,1.4023733256695421]
[null,null,null,null,null,null,null,null,null,null,43011,"DIA ÚTIL",3.1095999999999999E-2,1.3719152471249965,1.4031100064012496]
[null,null,null,null,null,null,null,null,null,null,43012,"DIA ÚTIL",3.1095999999999999E-2,1.3723418578902424,1.4038470741187123]
[null,null,null,null,null,null,null,null,null,null,43013,"DIA ÚTIL",3.1095999999999999E-2,1.3727686013143718,1.4045845290252177]
[null,null,null,null,null,null,null,null,null,null,43014,"DIA ÚTIL",3.1095999999999999E-2,1.3731954774386366,1.4053223713241598]
[null,null,null,null,null,null,null,null,null,null,43015,null,0,1.3731954774386366,1.4053223713241598]
[null,null,null,null,null,null,null,null,null,null,43016,null,0,1.3731954774386366,1.4053223713241598]
[null,null,null,null,null,null,null,null,null,null,43017,"DIA ÚTIL",3.1095999999999999E-2,1.3736224863043009,1.4060606012190402]
[null,null,null,null,null,null,null,null,null,null,43018,"DIA ÚTIL",3.1095999999999999E-2,1.3740496279526422,1.4067992189134666]
[null,null,null,null,null,null,null,null,null,null,43019,"DIA ÚTIL",3.1095999999999999E-2,1.3744769024249504,1.4075382246111541]
[null,null,null,null,null,null,null,null,null,null,43020,null,0,1.3744769024249504,1.4075382246111541]
[null,null,null,null,null,null,null,null,null,null,43021,"DIA ÚTIL",3.1095999999999999E-2,1.3749043097625284,1.4082776185159245]
[null,null,null,null,null,null,null,null,null,null,43022,null,0,1.3749043097625284,1.4082776185159245]
[null,null,null,null,null,null,null,null,null,null,43023,null,0,1.3749043097625284,1.4082776185159245]
[null,null,null,null,null,null,null,null,null,null,43024,"DIA ÚTIL",3.1095999999999999E-2,1.3753318500066922,1.4090174008317071]
[null,null,null,null,null,null,null,null,null,null,43025,"DIA ÚTIL",3.1095999999999999E-2,1.3757595231987703,1.4097575717625381]
[null,null,null,null,null,null,null,null,null,null,43026,"DIA ÚTIL",3.1095999999999999E-2,1.3761873293801041,1.4104981315125606]
[null,null,null,null,null,null,null,null,null,null,43027,"DIA ÚTIL",3.1095999999999999E-2,1.3766152685920481,1.4112390802860255]
[null,null,null,null,null,null,null,null,null,null,43028,"DIA ÚTIL",3.1095999999999999E-2,1.3770433408759695,1.4119804182872906]
[null,null,null,null,null,null,null,null,null,null,43029,null,0,1.3770433408759695,1.4119804182872906]
[null,null,null,null,null,null,null,null,null,null,43030,null,0,1.3770433408759695,1.4119804182872906]
[null,null,null,null,null,null,null,null,null,null,43031,"DIA ÚTIL",3.1095999999999999E-2,1.3774715462732483,1.412722145720821]
[null,null,null,null,null,null,null,null,null,null,43032,"DIA ÚTIL",3.1095999999999999E-2,1.3778998848252775,1.4134642627911895]
[null,null,null,null,null,null,null,null,null,null,43033,"DIA ÚTIL",3.1095999999999999E-2,1.3783283565734628,1.4142067697030765]
[null,null,null,null,null,null,null,null,null,null,43034,"DIA ÚTIL",2.8333000000000001E-2,1.3787188783467308,1.4149496666612691]
[null,null,null,null,null,null,null,null,null,null,43035,"DIA ÚTIL",2.8333000000000001E-2,1.3791095107665328,1.4156929538706629]
[null,null,null,null,null,null,null,null,null,null,43036,null,0,1.3791095107665328,1.4156929538706629]
[null,null,null,null,null,null,null,null,null,null,43037,null,0,1.3791095107665328,1.4156929538706629]
[null,null,null,null,null,null,null,null,null,null,43038,"DIA ÚTIL",2.8333000000000001E-2,1.3795002538642183,1.4164366315362606]
[null,null,null,null,null,null,null,null,null,null,43039,"DIA ÚTIL",2.8333000000000001E-2,1.3798911076711458,1.4171806998631729]
[null,null,null,null,null,null,null,null,null,null,43040,"DIA ÚTIL",2.8333000000000001E-2,1.3802820722186822,1.417925159056618]
[null,null,null,null,null,null,null,null,null,null,43041,null,0,1.3802820722186822,1.417925159056618]
[null,null,null,null,null,null,null,null,null,null,43042,"DIA ÚTIL",2.8333000000000001E-2,1.3806731475382039,1.418670009321922]
[null,null,null,null,null,null,null,null,null,null,43043,null,0,1.3806731475382039,1.418670009321922]
[null,null,null,null,null,null,null,null,null,null,43044,null,0,1.3806731475382039,1.418670009321922]
[null,null,null,null,null,null,null,null,null,null,43045,"DIA ÚTIL",2.8333000000000001E-2,1.3810643336610959,1.4194152508645188]
[null,null,null,null,null,null,null,null,null,null,43046,"DIA ÚTIL",2.8333000000000001E-2,1.3814556306187522,1.4201608838899504]
[null,null,null,null,null,null,null,null,null,null,43047,"DIA ÚTIL",2.8333000000000001E-2,1.3818470384425754,1.4209069086038666]
[null,null,null,null,null,null,null,null,null,null,43048,"DIA ÚTIL",2.8333000000000001E-2,1.3822385571639773,1.4216533252120254]
[null,null,null,null,null,null,null,null,null,null,43049,"DIA ÚTIL",2.8333000000000001E-2,1.3826301868143787,1.4224001339202925]
[null,null,null,null,null,null,null,null,null,null,43050,null,0,1.3826301868143787,1.4224001339202925]
[null,null,null,null,null,null,null,null,null,null,43051,null,0,1.3826301868143787,1.4224001339202925]
[null,null,null,null,null,null,null,null,null,null,43052,"DIA ÚTIL",2.8333000000000001E-2,1.3830219274252089,1.4231473349346422]
[null,null,null,null,null,null,null,null,null,null,43053,"DIA ÚTIL",2.8333000000000001E-2,1.3834137790279064,1.4238949284611566]
[null,null,null,null,null,null,null,null,null,null,43054,null,0,1.3834137790279064,1.4238949284611566]
[null,null,null,null,null,null,null,null,null,null,43055,"DIA ÚTIL",2.8333000000000001E-2,1.3838057416539185,1.4246429147060264]
[null,null,null,null,null,null,null,null,null,null,43056,"DIA ÚTIL",2.8333000000000001E-2,1.3841978153347012,1.4253912938755506]
[null,null,null,null,null,null,null,null,null,null,43057,null,0,1.3841978153347012,1.4253912938755506]
[null,null,null,null,null,null,null,null,null,null,43058,null,0,1.3841978153347012,1.4253912938755506]
[null,null,null,null,null,null,null,null,null,null,43059,"DIA ÚTIL",2.8333000000000001E-2,1.38459000010172,1.4261400661761363]
[null,null,null,null,null,null,null,null,null,null,43060,"DIA ÚTIL",2.8333000000000001E-2,1.3849822959864488,1.4268892318142994]
[null,null,null,null,null,null,null,null,null,null,43061,"DIA ÚTIL",2.8333000000000001E-2,1.3853747030203707,1.4276387909966637]
[null,null,null,null,null,null,null,null,null,null,43062,"DIA ÚTIL",2.8333000000000001E-2,1.3857672212349774,1.4283887439299621]
[null,null,null,null,null,null,null,null,null,null,43063,"DIA ÚTIL",2.8333000000000001E-2,1.3861598506617701,1.429139090821036]
[null,null,null,null,null,null,null,null,null,null,43064,null,0,1.3861598506617701,1.429139090821036]
[null,null,null,null,null,null,null,null,null,null,43065,null,0,1.3861598506617701,1.429139090821036]
[null,null,null,null,null,null,null,null,null,null,43066,"DIA ÚTIL",2.8333000000000001E-2,1.3865525913322581,1.4298898318768352]
[null,null,null,null,null,null,null,null,null,null,43067,"DIA ÚTIL",2.8333000000000001E-2,1.3869454432779602,1.4306409673044185]
[null,null,null,null,null,null,null,null,null,null,43068,"DIA ÚTIL",2.8333000000000001E-2,1.3873384065304042,1.4313924973109531]
[null,null,null,null,null,null,null,null,null,null,43069,"DIA ÚTIL",2.8333000000000001E-2,1.3877314811211265,1.4321444221037154]
[null,null,null,null,null,null,null,null,null,null,43070,"DIA ÚTIL",2.8333000000000001E-2,1.3881246670816727,1.4328967418900906]
[null,null,null,null,null,null,null,null,null,null,43071,null,0,1.3881246670816727,1.4328967418900906]
[null,null,null,null,null,null,null,null,null,null,43072,null,0,1.3881246670816727,1.4328967418900906]
[null,null,null,null,null,null,null,null,null,null,43073,"DIA ÚTIL",2.8333000000000001E-2,1.388517964443597,1.4336494568775728]
[null,null,null,null,null,null,null,null,null,null,43074,"DIA ÚTIL",2.8333000000000001E-2,1.3889113732384628,1.4344025672737652]
[null,null,null,null,null,null,null,null,null,null,43075,"DIA ÚTIL",2.8333000000000001E-2,1.3893048934978425,1.4351560732863797]
[null,null,null,null,null,null,null,null,null,null,43076,"DIA ÚTIL",2.6481000000000001E-2,1.3896727953266896,1.4359099751232378]
[null,null,null,null,null,null,null,null,null,null,43077,"DIA ÚTIL",2.6481000000000001E-2,1.39004079457962,1.4366642729922698]
[null,null,null,null,null,null,null,null,null,null,43078,null,0,1.39004079457962,1.4366642729922698]
[null,null,null,null,null,null,null,null,null,null,43079,null,0,1.39004079457962,1.4366642729922698]
[null,null,null,null,null,null,null,null,null,null,43080,"DIA ÚTIL",2.6481000000000001E-2,1.3904088912824326,1.4374189671015154]
[null,null,null,null,null,null,null,null,null,null,43081,"DIA ÚTIL",2.6481000000000001E-2,1.3907770854609331,1.4381740576591235]
[null,null,null,null,null,null,null,null,null,null,43082,"DIA ÚTIL",2.6481000000000001E-2,1.3911453771409341,1.4389295448733526]
[null,null,null,null,null,null,null,null,null,null,43083,"DIA ÚTIL",2.6481000000000001E-2,1.3915137663482549,1.43968542895257]
[null,null,null,null,null,null,null,null,null,null,43084,"DIA ÚTIL",2.6481000000000001E-2,1.3918822531087216,1.4404417101052531]
[null,null,null,null,null,null,null,null,null,null,43085,null,0,1.3918822531087216,1.4404417101052531]
[null,null,null,null,null,null,null,null,null,null,43086,null,0,1.3918822531087216,1.4404417101052531]
[null,null,null,null,null,null,null,null,null,null,43087,"DIA ÚTIL",2.6481000000000001E-2,1.3922508374481672,1.4411983885399886]
[null,null,null,null,null,null,null,null,null,null,43088,"DIA ÚTIL",2.6481000000000001E-2,1.392619519392432,1.4419554644654726]
[null,null,null,null,null,null,null,null,null,null,43089,"DIA ÚTIL",2.6481000000000001E-2,1.3929882989673623,1.442712938090511]
[null,null,null,null,null,null,null,null,null,null,43090,"DIA ÚTIL",2.6481000000000001E-2,1.3933571761988119,1.4434708096240194]
[null,null,null,null,null,null,null,null,null,null,43091,"DIA ÚTIL",2.6481000000000001E-2,1.3937261511126411,1.444229079275023]
[null,null,null,null,null,null,null,null,null,null,43092,null,0,1.3937261511126411,1.444229079275023]
[null,null,null,null,null,null,null,null,null,null,43093,null,0,1.3937261511126411,1.444229079275023]
[null,null,null,null,null,null,null,null,null,null,43094,null,0,1.3937261511126411,1.444229079275023]
[null,null,null,null,null,null,null,null,null,null,43095,"DIA ÚTIL",2.6481000000000001E-2,1.3940952237347173,1.4449877472526569]
[null,null,null,null,null,null,null,null,null,null,43096,"DIA ÚTIL",2.6481000000000001E-2,1.3944643940909145,1.4457468137661662]
[null,null,null,null,null,null,null,null,null,null,43097,"DIA ÚTIL",2.6481000000000001E-2,1.3948336622071138,1.4465062790249057]
[null,null,null,null,null,null,null,null,null,null,43098,"DIA ÚTIL",2.6481000000000001E-2,1.3952030281092029,1.4472661432383402]
[null,null,null,null,null,null,null,null,null,null,43099,null,0,1.3952030281092029,1.4472661432383402]
[null,null,null,null,null,null,null,null,null,null,43100,null,0,1.3952030281092029,1.4472661432383402]
[null,null,null,null,null,null,null,null,null,null,43101,null,0,1.3952030281092029,1.4472661432383402]
[null,null,null,null,null,null,null,null,null,null,43102,"DIA ÚTIL",2.6481000000000001E-2,1.3955724918230765]
[null,null,null,null,null,null,null,null,null,null,43103,"DIA ÚTIL",2.6481000000000001E-2,1.3959420533746363]
[null,null,null,null,null,null,null,null,null,null,43104,"DIA ÚTIL",2.6481000000000001E-2,1.3963117127897904]
[null,null,null,null,null,null,null,null,null,null,43105,"DIA ÚTIL",2.6481000000000001E-2,1.3966814700944543]
[null,null,null,null,null,null,null,null,null,null,43106,null,0,1.3966814700944543]
[null,null,null,null,null,null,null,null,null,null,43107,null,0,1.3966814700944543]
[null,null,null,null,null,null,null,null,null,null,43108,"DIA ÚTIL",2.6481000000000001E-2,1.39705132531455]
[null,null,null,null,null,null,null,null,null,null,43109,"DIA ÚTIL",2.6481000000000001E-2,1.3974212784760065]
[null,null,null,null,null,null,null,null,null,null,43110,"DIA ÚTIL",2.6481000000000001E-2,1.3977913296047597]
[null,null,null,null,null,null,null,null,null,null,43111,"DIA ÚTIL",2.6481000000000001E-2,1.3981614787267524]
[null,null,null,null,null,null,null,null,null,null,43112,"DIA ÚTIL",2.6481000000000001E-2,1.3985317258679342]
[null,null,null,null,null,null,null,null,null,null,43113,null,0,1.3985317258679342]
[null,null,null,null,null,null,null,null,null,null,43114,null,0,1.3985317258679342]
[null,null,null,null,null,null,null,null,null,null,43115,"DIA ÚTIL",2.6481000000000001E-2,1.3989020710542612]
[null,null,null,null,null,null,null,null,null,null,43116,"DIA ÚTIL",2.6481000000000001E-2,1.3992725143116971]
[null,null,null,null,null,null,null,null,null,null,43117,"DIA ÚTIL",2.6481000000000001E-2,1.3996430556662121]
[null,null,null,null,null,null,null,null,null,null,43118,"DIA ÚTIL",2.6481000000000001E-2,1.4000136951437829]
[null,null,null,null,null,null,null,null,null,null,43119,"DIA ÚTIL",2.6481000000000001E-2,1.400384432770394]
[null,null,null,null,null,null,null,null,null,null,43120,null,0,1.400384432770394]
[null,null,null,null,null,null,null,null,null,null,43121,null,0,1.400384432770394]
[null,null,null,null,null,null,null,null,null,null,43122,"DIA ÚTIL",2.6481000000000001E-2,1.4007552685720359]
[null,null,null,null,null,null,null,null,null,null,43123,"DIA ÚTIL",2.6481000000000001E-2,1.4011262025747064]
[null,null,null,null,null,null,null,null,null,null,43124,"DIA ÚTIL",2.6481000000000001E-2,1.4014972348044104]
[null,null,null,null,null,null,null,null,null,null,43125,"DIA ÚTIL",2.6481000000000001E-2,1.4018683652871589]
[null,null,null,null,null,null,null,null,null,null,43126,"DIA ÚTIL",2.6481000000000001E-2,1.4022395940489705]
[null,null,null,null,null,null,null,null,null,null,43127,null,0,1.4022395940489705]
[null,null,null,null,null,null,null,null,null,null,43128,null,0,1.4022395940489705]
[null,null,null,null,null,null,null,null,null,null,43129,"DIA ÚTIL",2.6481000000000001E-2,1.4026109211158706]
[null,null,null,null,null,null,null,null,null,null,43130,"DIA ÚTIL",2.6481000000000001E-2,1.4029823465138913]
[null,null,null,null,null,null,null,null,null,null,43131,"DIA ÚTIL",2.6481000000000001E-2,1.4033538702690718]
[null,null,null,null,null,null,null,null,null,null,43132,"DIA ÚTIL",2.6481000000000001E-2,1.4037254924074578]
[null,null,null,null,null,null,null,null,null,null,43133,"DIA ÚTIL",2.6481000000000001E-2,1.4040972129551021]
[null,null,null,null,null,null,null,null,null,null,43134,null,0,1.4040972129551021]
[null,null,null,null,null,null,null,null,null,null,43135,null,0,1.4040972129551021]
[null,null,null,null,null,null,null,null,null,null,43136,"DIA ÚTIL",2.6481000000000001E-2,1.4044690319380648]
[null,null,null,null,null,null,null,null,null,null,43137,"DIA ÚTIL",2.6481000000000001E-2,1.4048409493824123]
[null,null,null,null,null,null,null,null,null,null,43138,"DIA ÚTIL",2.6481000000000001E-2,1.4052129653142182]
[null,null,null,null,null,null,null,null,null,null,43139,"DIA ÚTIL",2.5551999999999998E-2,1.4055720253311155]
[null,null,null,null,null,null,null,null,null,null,43140,"DIA ÚTIL",2.5551999999999998E-2,1.4059311770950282]
[null,null,null,null,null,null,null,null,null,null,43141,null,0,1.4059311770950282]
[null,null,null,null,null,null,null,null,null,null,43142,null,0,1.4059311770950282]
[null,null,null,null,null,null,null,null,null,null,43143,null,0,1.4059311770950282]
[null,null,null,null,null,null,null,null,null,null,43144,null,0,1.4059311770950282]
[null,null,null,null,null,null,null,null,null,null,43145,"DIA ÚTIL",2.5551999999999998E-2,1.4062904206293996]
[null,null,null,null,null,null,null,null,null,null,43146,"DIA ÚTIL",2.5551999999999998E-2,1.4066497559576789]
[null,null,null,null,null,null,null,null,null,null,43147,"DIA ÚTIL",2.5551999999999998E-2,1.4070091831033213]
[null,null,null,null,null,null,null,null,null,null,43148,null,0,1.4070091831033213]
[null,null,null,null,null,null,null,null,null,null,43149,null,0,1.4070091831033213]
[null,null,null,null,null,null,null,null,null,null,43150,"DIA ÚTIL",2.5551999999999998E-2,1.407368702089788]
[null,null,null,null,null,null,null,null,null,null,43151,"DIA ÚTIL",2.5551999999999998E-2,1.407728312940546]
[null,null,null,null,null,null,null,null,null,null,43152,"DIA ÚTIL",2.5551999999999998E-2,1.4080880156790687]
[null,null,null,null,null,null,null,null,null,null,43153,"DIA ÚTIL",2.5551999999999998E-2,1.4084478103288351]
[null,null,null,null,null,null,null,null,null,null,43154,"DIA ÚTIL",2.5551999999999998E-2,1.4088076969133305]
[null,null,null,null,null,null,null,null,null,null,43155,null,0,1.4088076969133305]
[null,null,null,null,null,null,null,null,null,null,43156,null,0,1.4088076969133305]
[null,null,null,null,null,null,null,null,null,null,43157,"DIA ÚTIL",2.5551999999999998E-2,1.4091676754560458]
[null,null,null,null,null,null,null,null,null,null,43158,"DIA ÚTIL",2.5551999999999998E-2,1.4095277459804785]
[null,null,null,null,null,null,null,null,null,null,43159,"DIA ÚTIL",2.5551999999999998E-2,1.4098879085101315]
[null,null,null,null,null,null,null,null,null,null,43160,"DIA ÚTIL",2.5551999999999998E-2,1.410248163068514]
[null,null,null,null,null,null,null,null,null,null,43161,"DIA ÚTIL",2.5551999999999998E-2,1.4106085096791414]
[null,null,null,null,null,null,null,null,null,null,43162,null,0,1.4106085096791414]
[null,null,null,null,null,null,null,null,null,null,43163,null,0,1.4106085096791414]
[null,null,null,null,null,null,null,null,null,null,43164,"DIA ÚTIL",2.5551999999999998E-2,1.4109689483655348]
[null,null,null,null,null,null,null,null,null,null,43165,"DIA ÚTIL",2.5551999999999998E-2,1.4113294791512212]
[null,null,null,null,null,null,null,null,null,null,43166,"DIA ÚTIL",2.5551999999999998E-2,1.4116901020597341]
[null,null,null,null,null,null,null,null,null,null,43167,"DIA ÚTIL",2.5551999999999998E-2,1.4120508171146124]
[null,null,null,null,null,null,null,null,null,null,43168,"DIA ÚTIL",2.5551999999999998E-2,1.4124116243394016]
[null,null,null,null,null,null,null,null,null,null,43169,null,0,1.4124116243394016]
[null,null,null,null,null,null,null,null,null,null,43170,null,0,1.4124116243394016]
[null,null,null,null,null,null,null,null,null,null,43171,"DIA ÚTIL",2.5551999999999998E-2,1.4127725237576529]
[null,null,null,null,null,null,null,null,null,null,43172,"DIA ÚTIL",2.5551999999999998E-2,1.4131335153929236]
[null,null,null,null,null,null,null,null,null,null,43173,"DIA ÚTIL",2.5551999999999998E-2,1.4134945992687769]
[null,null,null,null,null,null,null,null,null,null,43174,"DIA ÚTIL",2.5551999999999998E-2,1.4138557754087822]
[null,null,null,null,null,null,null,null,null,null,43175,"DIA ÚTIL",2.5551999999999998E-2,1.4142170438365147]
[null,null,null,null,null,null,null,null,null,null,43176,null,0,1.4142170438365147]
[null,null,null,null,null,null,null,null,null,null,43177,null,0,1.4142170438365147]
[null,null,null,null,null,null,null,null,null,null,43178,"DIA ÚTIL",2.5551999999999998E-2,1.4145784045755558]
[null,null,null,null,null,null,null,null,null,null,43179,"DIA ÚTIL",2.5551999999999998E-2,1.4149398576494931]
[null,null,null,null,null,null,null,null,null,null,43180,"DIA ÚTIL",2.5551999999999998E-2,1.4153014030819198]
[null,null,null,null,null,null,null,null,null,null,43181,"DIA ÚTIL",2.462E-2,1.4156498502873587]
[null,null,null,null,null,null,null,null,null,null,43182,"DIA ÚTIL",2.462E-2,1.4159983832804997]
[null,null,null,null,null,null,null,null,null,null,43183,null,0,1.4159983832804997]
[null,null,null,null,null,null,null,null,null,null,43184,null,0,1.4159983832804997]
[null,null,null,null,null,null,null,null,null,null,43185,"DIA ÚTIL",2.462E-2,1.4163470020824633]
[null,null,null,null,null,null,null,null,null,null,43186,"DIA ÚTIL",2.462E-2,1.4166957067143762]
[null,null,null,null,null,null,null,null,null,null,43187,"DIA ÚTIL",2.462E-2,1.4170444971973695]
[null,null,null,null,null,null,null,null,null,null,43188,"DIA ÚTIL",2.462E-2,1.4173933735525797]
[null,null,null,null,null,null,null,null,null,null,43189,null,0,1.4173933735525797]
[null,null,null,null,null,null,null,null,null,null,43190,null,0,1.4173933735525797]
[null,null,null,null,null,null,null,null,null,null,43191,null,0,1.4173933735525797]
[null,null,null,null,null,null,null,null,null,null,43192,"DIA ÚTIL",2.462E-2,1.4177423358011485]
[null,null,null,null,null,null,null,null,null,null,43193,"DIA ÚTIL",2.462E-2,1.4180913839642229]
[null,null,null,null,null,null,null,null,null,null,43194,"DIA ÚTIL",2.462E-2,1.4184405180629549]
[null,null,null,null,null,null,null,null,null,null,43195,"DIA ÚTIL",2.462E-2,1.4187897381185022]
[null,null,null,null,null,null,null,null,null,null,43196,"DIA ÚTIL",2.462E-2,1.4191390441520271]
[null,null,null,null,null,null,null,null,null,null,43197,null,0,1.4191390441520271]
[null,null,null,null,null,null,null,null,null,null,43198,null,0,1.4191390441520271]
[null,null,null,null,null,null,null,null,null,null,43199,"DIA ÚTIL",2.462E-2,1.4194884361846973]
[null,null,null,null,null,null,null,null,null,null,43200,"DIA ÚTIL",2.462E-2,1.419837914237686]
[null,null,null,null,null,null,null,null,null,null,43201,"DIA ÚTIL",2.462E-2,1.4201874783321715]
[null,null,null,null,null,null,null,null,null,null,43202,"DIA ÚTIL",2.462E-2,1.4205371284893371]
[null,null,null,null,null,null,null,null,null,null,43203,"DIA ÚTIL",2.462E-2,1.4208868647303714]
[null,null,null,null,null,null,null,null,null,null,43204,null,0,1.4208868647303714]
[null,null,null,null,null,null,null,null,null,null,43205,null,0,1.4208868647303714]
[null,null,null,null,null,null,null,null,null,null,43206,"DIA ÚTIL",2.462E-2,1.4212366870764681]
[null,null,null,null,null,null,null,null,null,null,43207,"DIA ÚTIL",2.462E-2,1.4215865955488265]
[null,null,null,null,null,null,null,null,null,null,43208,"DIA ÚTIL",2.462E-2,1.4219365901686507]
[null,null,null,null,null,null,null,null,null,null,43209,"DIA ÚTIL",2.462E-2,1.4222866709571504]
[null,null,null,null,null,null,null,null,null,null,43210,"DIA ÚTIL",2.462E-2,1.4226368379355403]
[null,null,null,null,null,null,null,null,null,null,43211,null,0,1.4226368379355403]
[null,null,null,null,null,null,null,null,null,null,43212,null,0,1.4226368379355403]
[null,null,null,null,null,null,null,null,null,null,43213,"DIA ÚTIL",2.462E-2,1.4229870911250402]
[null,null,null,null,null,null,null,null,null,null,43214,"DIA ÚTIL",2.462E-2,1.4233374305468753]
[null,null,null,null,null,null,null,null,null,null,43215,"DIA ÚTIL",2.462E-2,1.4236878562222761]
[null,null,null,null,null,null,null,null,null,null,43216,"DIA ÚTIL",2.462E-2,1.4240383681724782]
[null,null,null,null,null,null,null,null,null,null,43217,"DIA ÚTIL",2.462E-2,1.4243889664187224]
[null,null,null,null,null,null,null,null,null,null,43218,null,0,1.4243889664187224]
[null,null,null,null,null,null,null,null,null,null,43219,null,0,1.4243889664187224]
[null,null,null,null,null,null,null,null,null,null,43220,"DIA ÚTIL",2.462E-2,1.4247396509822547]
[null,null,null,null,null,null,null,null,null,null,43221,null,0,1.4247396509822547]
[null,null,null,null,null,null,null,null,null,null,43222,"DIA ÚTIL",2.462E-2,1.4250904218843268]
[null,null,null,null,null,null,null,null,null,null,43223,"DIA ÚTIL",2.462E-2,1.4254412791461948]
[null,null,null,null,null,null,null,null,null,null,43224,"DIA ÚTIL",2.462E-2,1.4257922227891207]
[null,null,null,null,null,null,null,null,null,null,43225,null,0,1.4257922227891207]
[null,null,null,null,null,null,null,null,null,null,43226,null,0,1.4257922227891207]
[null,null,null,null,null,null,null,null,null,null,43227,"DIA ÚTIL",2.462E-2,1.4261432528343714]
[null,null,null,null,null,null,null,null,null,null,43228,"DIA ÚTIL",2.462E-2,1.4264943693032193]
[null,null,null,null,null,null,null,null,null,null,43229,"DIA ÚTIL",2.462E-2,1.4268455722169417]
[null,null,null,null,null,null,null,null,null,null,43230,"DIA ÚTIL",2.462E-2,1.4271968615968216]
[null,null,null,null,null,null,null,null,null,null,43231,"DIA ÚTIL",2.462E-2,1.4275482374641468]
[null,null,null,null,null,null,null,null,null,null,43232,null,0,1.4275482374641468]
[null,null,null,null,null,null,null,null,null,null,43233,null,0,1.4275482374641468]
[null,null,null,null,null,null,null,null,null,null,43234,"DIA ÚTIL",2.462E-2,1.4278996998402107]
[null,null,null,null,null,null,null,null,null,null,43235,"DIA ÚTIL",2.462E-2,1.4282512487463115]
[null,null,null,null,null,null,null,null,null,null,43236,"DIA ÚTIL",2.462E-2,1.428602884203753]
[null,null,null,null,null,null,null,null,null,null,43237,"DIA ÚTIL",2.462E-2,1.4289546062338441]
[null,null,null,null,null,null,null,null,null,null,43238,"DIA ÚTIL",2.462E-2,1.4293064148578989]
[null,null,null,null,null,null,null,null,null,null,43239,null,0,1.4293064148578989]
[null,null,null,null,null,null,null,null,null,null,43240,null,0,1.4293064148578989]
[null,null,null,null,null,null,null,null,null,null,43241,"DIA ÚTIL",2.462E-2,1.4296583100972371]
[null,null,null,null,null,null,null,null,null,null,43242,"DIA ÚTIL",2.462E-2,1.4300102919731832]
[null,null,null,null,null,null,null,null,null,null,43243,"DIA ÚTIL",2.462E-2,1.430362360507067]
[null,null,null,null,null,null,null,null,null,null,43244,"DIA ÚTIL",2.462E-2,1.4307145157202239]
[null,null,null,null,null,null,null,null,null,null,43245,"DIA ÚTIL",2.462E-2,1.4310667576339944]
[null,null,null,null,null,null,null,null,null,null,43246,null,0,1.4310667576339944]
[null,null,null,null,null,null,null,null,null,null,43247,null,0,1.4310667576339944]
[null,null,null,null,null,null,null,null,null,null,43248,"DIA ÚTIL",2.462E-2,1.431419086269724]
[null,null,null,null,null,null,null,null,null,null,43249,"DIA ÚTIL",2.462E-2,1.4317715016487638]
[null,null,null,null,null,null,null,null,null,null,43250,"DIA ÚTIL",2.462E-2,1.4321240037924698]
[null,null,null,null,null,null,null,null,null,null,43251,null,0,1.4321240037924698]
[null,null,null,null,null,null,null,null,null,null,43252,"DIA ÚTIL",2.462E-2,1.4324765927222036]
[null,null,null,null,null,null,null,null,null,null,43253,null,0,1.4324765927222036]
[null,null,null,null,null,null,null,null,null,null,43254,null,0,1.4324765927222036]
[null,null,null,null,null,null,null,null,null,null,43255,"DIA ÚTIL",2.462E-2,1.432829268459332]
[null,null,null,null,null,null,null,null,null,null,43256,"DIA ÚTIL",2.462E-2,1.4331820310252268]
[null,null,null,null,null,null,null,null,null,null,43257,"DIA ÚTIL",2.462E-2,1.4335348804412653]
[null,null,null,null,null,null,null,null,null,null,43258,"DIA ÚTIL",2.462E-2,1.43388781672883]
[null,null,null,null,null,null,null,null,null,null,43259,"DIA ÚTIL",2.462E-2,1.4342408399093087]
[null,null,null,null,null,null,null,null,null,null,43260,null,0,1.4342408399093087]
[null,null,null,null,null,null,null,null,null,null,43261,null,0,1.4342408399093087]
[null,null,null,null,null,null,null,null,null,null,43262,"DIA ÚTIL",2.462E-2,1.4345939500040945]
[null,null,null,null,null,null,null,null,null,null,43263,"DIA ÚTIL",2.462E-2,1.4349471470345856]
[null,null,null,null,null,null,null,null,null,null,43264,"DIA ÚTIL",2.462E-2,1.4353004310221855]
[null,null,null,null,null,null,null,null,null,null,43265,"DIA ÚTIL",2.462E-2,1.4356538019883034]
[null,null,null,null,null,null,null,null,null,null,43266,"DIA ÚTIL",2.462E-2,1.436007259954353]
[null,null,null,null,null,null,null,null,null,null,43267,null,0,1.436007259954353]
[null,null,null,null,null,null,null,null,null,null,43268,null,0,1.436007259954353]
[null,null,null,null,null,null,null,null,null,null,43269,"DIA ÚTIL",2.462E-2,1.4363608049417538]
[null,null,null,null,null,null,null,null,null,null,43270,"DIA ÚTIL",2.462E-2,1.4367144369719305]
[null,null,null,null,null,null,null,null,null,null,43271,"DIA ÚTIL",2.462E-2,1.437068156066313]
[null,null,null,null,null,null,null,null,null,null,43272,"DIA ÚTIL",2.462E-2,1.4374219622463367]
[null,null,null,null,null,null,null,null,null,null,43273,"DIA ÚTIL",2.462E-2,1.4377758555334419]
[null,null,null,null,null,null,null,null,null,null,43274,null,0,1.4377758555334419]
[null,null,null,null,null,null,null,null,null,null,43275,null,0,1.4377758555334419]
[null,null,null,null,null,null,null,null,null,null,43276,"DIA ÚTIL",2.462E-2,1.4381298359490744]
[null,null,null,null,null,null,null,null,null,null,43277,"DIA ÚTIL",2.462E-2,1.4384839035146852]
[null,null,null,null,null,null,null,null,null,null,43278,"DIA ÚTIL",2.462E-2,1.4388380582517306]
[null,null,null,null,null,null,null,null,null,null,43279,"DIA ÚTIL",2.462E-2,1.4391923001816722]
[null,null,null,null,null,null,null,null,null,null,43280,"DIA ÚTIL",2.462E-2,1.4395466293259771]
[null,null,null,null,null,null,null,null,null,null,43281,null,0,1.4395466293259771]
[null,null,null,null,null,null,null,null,null,null,43282,null,0,1.4395466293259771]
[null,null,null,null,null,null,null,null,null,null,43283,"DIA ÚTIL",2.462E-2,1.4399010457061172]
[null,null,null,null,null,null,null,null,null,null,43284,"DIA ÚTIL",2.462E-2,1.4402555493435703]
[null,null,null,null,null,null,null,null,null,null,43285,"DIA ÚTIL",2.462E-2,1.4406101402598188]
[null,null,null,null,null,null,null,null,null,null,43286,"DIA ÚTIL",2.462E-2,1.4409648184763508]
[null,null,null,null,null,null,null,null,null,null,43287,"DIA ÚTIL",2.462E-2,1.4413195840146598]
[null,null,null,null,null,null,null,null,null,null,43288,null,0,1.4413195840146598]
[null,null,null,null,null,null,null,null,null,null,43289,null,0,1.4413195840146598]
[null,null,null,null,null,null,null,null,null,null,43290,"DIA ÚTIL",2.462E-2,1.4416744368962442]
[null,null,null,null,null,null,null,null,null,null,43291,"DIA ÚTIL",2.462E-2,1.4420293771426083]
[null,null,null,null,null,null,null,null,null,null,43292,"DIA ÚTIL",2.462E-2,1.442384404775261]
[null,null,null,null,null,null,null,null,null,null,43293,"DIA ÚTIL",2.462E-2,1.4427395198157167]
[null,null,null,null,null,null,null,null,null,null,43294,"DIA ÚTIL",2.462E-2,1.4430947222854955]
[null,null,null,null,null,null,null,null,null,null,43295,null,0,1.4430947222854955]
[null,null,null,null,null,null,null,null,null,null,43296,null,0,1.4430947222854955]
[null,null,null,null,null,null,null,null,null,null,43297,"DIA ÚTIL",2.462E-2,1.4434500122061222]
[null,null,null,null,null,null,null,null,null,null,43298,"DIA ÚTIL",2.462E-2,1.4438053895991274]
[null,null,null,null,null,null,null,null,null,null,43299,"DIA ÚTIL",2.462E-2,1.4441608544860469]
[null,null,null,null,null,null,null,null,null,null,43300,"DIA ÚTIL",2.462E-2,1.4445164068884215]
[null,null,null,null,null,null,null,null,null,null,43301,"DIA ÚTIL",2.462E-2,1.4448720468277976]
[null,null,null,null,null,null,null,null,null,null,43302,null,0,1.4448720468277976]
[null,null,null,null,null,null,null,null,null,null,43303,null,0,1.4448720468277976]
[null,null,null,null,null,null,null,null,null,null,43304,"DIA ÚTIL",2.462E-2,1.4452277743257267]
[null,null,null,null,null,null,null,null,null,null,43305,"DIA ÚTIL",2.462E-2,1.4455835894037659]
[null,null,null,null,null,null,null,null,null,null,43306,"DIA ÚTIL",2.462E-2,1.4459394920834772]
[null,null,null,null,null,null,null,null,null,null,43307,"DIA ÚTIL",2.462E-2,1.4462954823864282]
[null,null,null,null,null,null,null,null,null,null,43308,"DIA ÚTIL",2.462E-2,1.4466515603341918]
[null,null,null,null,null,null,null,null,null,null,43309,null,0,1.4466515603341918]
[null,null,null,null,null,null,null,null,null,null,43310,null,0,1.4466515603341918]
[null,null,null,null,null,null,null,null,null,null,43311,"DIA ÚTIL",2.462E-2,1.4470077259483463]
[null,null,null,null,null,null,null,null,null,null,43312,"DIA ÚTIL",2.462E-2,1.4473639792504749]
[null,null,null,null,null,null,null,null,null,null,43313,"DIA ÚTIL",2.462E-2,1.4477203202621665]
[null,null,null,null,null,null,null,null,null,null,43314,"DIA ÚTIL",2.462E-2,1.448076749005015]
[null,null,null,null,null,null,null,null,null,null,43315,"DIA ÚTIL",2.462E-2,1.4484332655006202]
[null,null,null,null,null,null,null,null,null,null,43316,null,0,1.4484332655006202]
[null,null,null,null,null,null,null,null,null,null,43317,null,0,1.4484332655006202]
[null,null,null,null,null,null,null,null,null,null,43318,"DIA ÚTIL",2.462E-2,1.4487898697705865]
[null,null,null,null,null,null,null,null,null,null,43319,"DIA ÚTIL",2.462E-2,1.4491465618365242]
[null,null,null,null,null,null,null,null,null,null,43320,"DIA ÚTIL",2.462E-2,1.4495033417200485]
[null,null,null,null,null,null,null,null,null,null,43321,"DIA ÚTIL",2.462E-2,1.4498602094427802]
[null,null,null,null,null,null,null,null,null,null,43322,"DIA ÚTIL",2.462E-2,1.4502171650263451]
[null,null,null,null,null,null,null,null,null,null,43323,null,0,1.4502171650263451]
[null,null,null,null,null,null,null,null,null,null,43324,null,0,1.4502171650263451]
[null,null,null,null,null,null,null,null,null,null,43325,"DIA ÚTIL",2.462E-2,1.4505742084923747]
[null,null,null,null,null,null,null,null,null,null,43326,"DIA ÚTIL",2.462E-2,1.4509313398625057]
[null,null,null,null,null,null,null,null,null,null,43327,"DIA ÚTIL",2.462E-2,1.45128855915838]
[null,null,null,null,null,null,null,null,null,null,43328,"DIA ÚTIL",2.462E-2,1.4516458664016449]
[null,null,null,null,null,null,null,null,null,null,43329,"DIA ÚTIL",2.462E-2,1.4520032616139531]
[null,null,null,null,null,null,null,null,null,null,43330,null,0,1.4520032616139531]
[null,null,null,null,null,null,null,null,null,null,43331,null,0,1.4520032616139531]
[null,null,null,null,null,null,null,null,null,null,43332,"DIA ÚTIL",2.462E-2,1.4523607448169626]
[null,null,null,null,null,null,null,null,null,null,43333,"DIA ÚTIL",2.462E-2,1.4527183160323367]
[null,null,null,null,null,null,null,null,null,null,43334,"DIA ÚTIL",2.462E-2,1.4530759752817439]
[null,null,null,null,null,null,null,null,null,null,43335,"DIA ÚTIL",2.462E-2,1.4534337225868583]
[null,null,null,null,null,null,null,null,null,null,43336,"DIA ÚTIL",2.462E-2,1.4537915579693594]
[null,null,null,null,null,null,null,null,null,null,43337,null,0,1.4537915579693594]
[null,null,null,null,null,null,null,null,null,null,43338,null,0,1.4537915579693594]
[null,null,null,null,null,null,null,null,null,null,43339,"DIA ÚTIL",2.462E-2,1.4541494814509317]
[null,null,null,null,null,null,null,null,null,null,43340,"DIA ÚTIL",2.462E-2,1.4545074930532651]
[null,null,null,null,null,null,null,null,null,null,43341,"DIA ÚTIL",2.462E-2,1.4548655927980549]
[null,null,null,null,null,null,null,null,null,null,43342,"DIA ÚTIL",2.462E-2,1.4552237807070019]
[null,null,null,null,null,null,null,null,null,null,43343,"DIA ÚTIL",2.462E-2,1.4555820568018121]
[null,null,null,null,null,null,null,null,null,null,43344,null,0,1.4555820568018121]
[null,null,null,null,null,null,null,null,null,null,43345,null,0,1.4555820568018121]
[null,null,null,null,null,null,null,null,null,null,43346,"DIA ÚTIL",2.462E-2,1.4559404211041969]
[null,null,null,null,null,null,null,null,null,null,43347,"DIA ÚTIL",2.462E-2,1.4562988736358728]
[null,null,null,null,null,null,null,null,null,null,43348,"DIA ÚTIL",2.462E-2,1.4566574144185622]
[null,null,null,null,null,null,null,null,null,null,43349,"DIA ÚTIL",2.462E-2,1.4570160434739923]
[null,null,null,null,null,null,null,null,null,null,43350,null,0,1.4570160434739923]
[null,null,null,null,null,null,null,null,null,null,43351,null,0,1.4570160434739923]
[null,null,null,null,null,null,null,null,null,null,43352,null,0,1.4570160434739923]
[null,null,null,null,null,null,null,null,null,null,43353,"DIA ÚTIL",2.462E-2,1.4573747608238956]
[null,null,null,null,null,null,null,null,null,null,43354,"DIA ÚTIL",2.462E-2,1.4577335664900106]
[null,null,null,null,null,null,null,null,null,null,43355,"DIA ÚTIL",2.462E-2,1.4580924604940806]
[null,null,null,null,null,null,null,null,null,null,43356,"DIA ÚTIL",2.462E-2,1.4584514428578543]
[null,null,null,null,null,null,null,null,null,null,43357,"DIA ÚTIL",2.462E-2,1.458810513603086]
[null,null,null,null,null,null,null,null,null,null,43358,null,0,1.458810513603086]
[null,null,null,null,null,null,null,null,null,null,43359,null,0,1.458810513603086]
[null,null,null,null,null,null,null,null,null,null,43360,"DIA ÚTIL",2.462E-2,1.4591696727515353]
[null,null,null,null,null,null,null,null,null,null,43361,"DIA ÚTIL",2.462E-2,1.4595289203249668]
[null,null,null,null,null,null,null,null,null,null,43362,"DIA ÚTIL",2.462E-2,1.459888256345151]
[null,null,null,null,null,null,null,null,null,null,43363,"DIA ÚTIL",2.462E-2,1.4602476808338634]
[null,null,null,null,null,null,null,null,null,null,43364,"DIA ÚTIL",2.462E-2,1.4606071938128848]
[null,null,null,null,null,null,null,null,null,null,43365,null,0,1.4606071938128848]
[null,null,null,null,null,null,null,null,null,null,43366,null,0,1.4606071938128848]
[null,null,null,null,null,null,null,null,null,null,43367,"DIA ÚTIL",2.462E-2,1.4609667953040018]
[null,null,null,null,null,null,null,null,null,null,43368,"DIA ÚTIL",2.462E-2,1.4613264853290058]
[null,null,null,null,null,null,null,null,null,null,43369,"DIA ÚTIL",2.462E-2,1.4616862639096939]
[null,null,null,null,null,null,null,null,null,null,43370,"DIA ÚTIL",2.462E-2,1.4620461310678685]
[null,null,null,null,null,null,null,null,null,null,43371,"DIA ÚTIL",2.462E-2,1.4624060868253375]
[null,null,null,null,null,null,null,null,null,null,43372,null,0,1.4624060868253375]
[null,null,null,null,null,null,null,null,null,null,43373,null,0,1.4624060868253375]
[null,null,null,null,null,null,null,null,null,null,43374,"DIA ÚTIL",2.462E-2,1.462766131203914]
[null,null,null,null,null,null,null,null,null,null,43375,"DIA ÚTIL",2.462E-2,1.4631262642254166]
[null,null,null,null,null,null,null,null,null,null,43376,"DIA ÚTIL",2.462E-2,1.463486485911669]
[null,null,null,null,null,null,null,null,null,null,43377,"DIA ÚTIL",2.462E-2,1.4638467962845005]
[null,null,null,null,null,null,null,null,null,null,43378,"DIA ÚTIL",2.462E-2,1.4642071953657458]
[null,null,null,null,null,null,null,null,null,null,43379,null,0,1.4642071953657458]
[null,null,null,null,null,null,null,null,null,null,43380,null,0,1.4642071953657458]
[null,null,null,null,null,null,null,null,null,null,43381,"DIA ÚTIL",2.462E-2,1.4645676831772449]
[null,null,null,null,null,null,null,null,null,null,43382,"DIA ÚTIL",2.462E-2,1.4649282597408433]
[null,null,null,null,null,null,null,null,null,null,43383,"DIA ÚTIL",2.462E-2,1.4652889250783916]
[null,null,null,null,null,null,null,null,null,null,43384,"DIA ÚTIL",2.462E-2,1.4656496792117459]
[null,null,null,null,null,null,null,null,null,null,43385,null,0,1.4656496792117459]
[null,null,null,null,null,null,null,null,null,null,43386,null,0,1.4656496792117459]
[null,null,null,null,null,null,null,null,null,null,43387,null,0,1.4656496792117459]
[null,null,null,null,null,null,null,null,null,null,43388,"DIA ÚTIL",2.462E-2,1.4660105221627679]
[null,null,null,null,null,null,null,null,null,null,43389,"DIA ÚTIL",2.462E-2,1.4663714539533246]
[null,null,null,null,null,null,null,null,null,null,43390,"DIA ÚTIL",2.462E-2,1.4667324746052881]
[null,null,null,null,null,null,null,null,null,null,43391,"DIA ÚTIL",2.462E-2,1.4670935841405361]
[null,null,null,null,null,null,null,null,null,null,43392,"DIA ÚTIL",2.462E-2,1.4674547825809516]
[null,null,null,null,null,null,null,null,null,null,43393,null,0,1.4674547825809516]
[null,null,null,null,null,null,null,null,null,null,43394,null,0,1.4674547825809516]
[null,null,null,null,null,null,null,null,null,null,43395,"DIA ÚTIL",2.462E-2,1.4678160699484233]
[null,null,null,null,null,null,null,null,null,null,43396,"DIA ÚTIL",2.462E-2,1.4681774462648447]
[null,null,null,null,null,null,null,null,null,null,43397,"DIA ÚTIL",2.462E-2,1.4685389115521152]
[null,null,null,null,null,null,null,null,null,null,43398,"DIA ÚTIL",2.462E-2,1.4689004658321394]
[null,null,null,null,null,null,null,null,null,null,43399,"DIA ÚTIL",2.462E-2,1.4692621091268274]
[null,null,null,null,null,null,null,null,null,null,43400,null,0,1.4692621091268274]
[null,null,null,null,null,null,null,null,null,null,43401,null,0,1.4692621091268274]
[null,null,null,null,null,null,null,null,null,null,43402,"DIA ÚTIL",2.462E-2,1.4696238414580947]
[null,null,null,null,null,null,null,null,null,null,43403,"DIA ÚTIL",2.462E-2,1.4699856628478618]
[null,null,null,null,null,null,null,null,null,null,43404,"DIA ÚTIL",2.462E-2,1.4703475733180551]
[null,null,null,null,null,null,null,null,null,null,43405,"DIA ÚTIL",2.462E-2,1.4707095728906061]
[null,null,null,null,null,null,null,null,null,null,43406,null,0,1.4707095728906061]
[null,null,null,null,null,null,null,null,null,null,43407,null,0,1.4707095728906061]
[null,null,null,null,null,null,null,null,null,null,43408,null,0,1.4707095728906061]
[null,null,null,null,null,null,null,null,null,null,43409,"DIA ÚTIL",2.462E-2,1.471071661587452]
[null,null,null,null,null,null,null,null,null,null,43410,"DIA ÚTIL",2.462E-2,1.4714338394305349]
[null,null,null,null,null,null,null,null,null,null,43411,"DIA ÚTIL",2.462E-2,1.4717961064418028]
[null,null,null,null,null,null,null,null,null,null,43412,"DIA ÚTIL",2.462E-2,1.4721584626432089]
[null,null,null,null,null,null,null,null,null,null,43413,"DIA ÚTIL",2.462E-2,1.4725209080567119]
[null,null,null,null,null,null,null,null,null,null,43414,null,0,1.4725209080567119]
[null,null,null,null,null,null,null,null,null,null,43415,null,0,1.4725209080567119]
[null,null,null,null,null,null,null,null,null,null,43416,"DIA ÚTIL",2.462E-2,1.4728834427042756]
[null,null,null,null,null,null,null,null,null,null,43417,"DIA ÚTIL",2.462E-2,1.4732460666078695]
[null,null,null,null,null,null,null,null,null,null,43418,"DIA ÚTIL",2.462E-2,1.4736087797894686]
[null,null,null,null,null,null,null,null,null,null,43419,null,0,1.4736087797894686]
[null,null,null,null,null,null,null,null,null,null,43420,"DIA ÚTIL",2.462E-2,1.4739715822710528]
[null,null,null,null,null,null,null,null,null,null,43421,null,0,1.4739715822710528]
[null,null,null,null,null,null,null,null,null,null,43422,null,0,1.4739715822710528]
[null,null,null,null,null,null,null,null,null,null,43423,"DIA ÚTIL",2.462E-2,1.474334474074608]
[null,null,null,null,null,null,null,null,null,null,43424,"DIA ÚTIL",2.462E-2,1.4746974552221253]
[null,null,null,null,null,null,null,null,null,null,43425,"DIA ÚTIL",2.462E-2,1.4750605257356011]
[null,null,null,null,null,null,null,null,null,null,43426,"DIA ÚTIL",2.462E-2,1.4754236856370373]
[null,null,null,null,null,null,null,null,null,null,43427,"DIA ÚTIL",2.462E-2,1.4757869349484412]
[null,null,null,null,null,null,null,null,null,null,43428,null,0,1.4757869349484412]
[null,null,null,null,null,null,null,null,null,null,43429,null,0,1.4757869349484412]
[null,null,null,null,null,null,null,null,null,null,43430,"DIA ÚTIL",2.462E-2,1.4761502736918255]
[null,null,null,null,null,null,null,null,null,null,43431,"DIA ÚTIL",2.462E-2,1.4765137018892085]
[null,null,null,null,null,null,null,null,null,null,43432,"DIA ÚTIL",2.462E-2,1.4768772195626136]
[null,null,null,null,null,null,null,null,null,null,43433,"DIA ÚTIL",2.462E-2,1.47724082673407]
[null,null,null,null,null,null,null,null,null,null,43434,"DIA ÚTIL",2.462E-2,1.4776045234256121]
[null,null,null,null,null,null,null,null,null,null,43435,null,0,1.4776045234256121]
[null,null,null,null,null,null,null,null,null,null,43436,null,0,1.4776045234256121]
[null,null,null,null,null,null,null,null,null,null,43437,"DIA ÚTIL",2.462E-2,1.4779683096592797]
[null,null,null,null,null,null,null,null,null,null,43438,"DIA ÚTIL",2.462E-2,1.4783321854571179]
[null,null,null,null,null,null,null,null,null,null,43439,"DIA ÚTIL",2.462E-2,1.4786961508411776]
[null,null,null,null,null,null,null,null,null,null,43440,"DIA ÚTIL",2.462E-2,1.4790602058335147]
[null,null,null,null,null,null,null,null,null,null,43441,"DIA ÚTIL",2.462E-2,1.479424350456191]
[null,null,null,null,null,null,null,null,null,null,43442,null,0,1.479424350456191]
[null,null,null,null,null,null,null,null,null,null,43443,null,0,1.479424350456191]
[null,null,null,null,null,null,null,null,null,null,43444,"DIA ÚTIL",2.462E-2,1.4797885847312735]
[null,null,null,null,null,null,null,null,null,null,43445,"DIA ÚTIL",2.462E-2,1.4801529086808345]
[null,null,null,null,null,null,null,null,null,null,43446,"DIA ÚTIL",2.462E-2,1.4805173223269519]
[null,null,null,null,null,null,null,null,null,null,43447,"DIA ÚTIL",2.462E-2,1.4808818256917089]
[null,null,null,null,null,null,null,null,null,null,43448,"DIA ÚTIL",2.462E-2,1.4812464187971943]
[null,null,null,null,null,null,null,null,null,null,43449,null,0,1.4812464187971943]
[null,null,null,null,null,null,null,null,null,null,43450,null,0,1.4812464187971943]
[null,null,null,null,null,null,null,null,null,null,43451,"DIA ÚTIL",2.462E-2,1.4816111016655023]
[null,null,null,null,null,null,null,null,null,null,43452,"DIA ÚTIL",2.462E-2,1.4819758743187323]
[null,null,null,null,null,null,null,null,null,null,43453,"DIA ÚTIL",2.462E-2,1.4823407367789898]
[null,null,null,null,null,null,null,null,null,null,43454,"DIA ÚTIL",2.462E-2,1.482705689068385]
[null,null,null,null,null,null,null,null,null,null,43455,"DIA ÚTIL",2.462E-2,1.4830707312090337]
[null,null,null,null,null,null,null,null,null,null,43456,null,0,1.4830707312090337]
[null,null,null,null,null,null,null,null,null,null,43457,null,0,1.4830707312090337]
[null,null,null,null,null,null,null,null,null,null,43458,"DIA ÚTIL",2.462E-2,1.4834358632230575]
[null,null,null,null,null,null,null,null,null,null,43459,null,0,1.4834358632230575]
[null,null,null,null,null,null,null,null,null,null,43460,"DIA ÚTIL",2.462E-2,1.4838010851325831]
[null,null,null,null,null,null,null,null,null,null,43461,"DIA ÚTIL",2.462E-2,1.484166396959743]
[null,null,null,null,null,null,null,null,null,null,43462,"DIA ÚTIL",2.462E-2,1.4845317987266746]
[null,null,null,null,null,null,null,null,null,null,43463,null,0,1.4845317987266746]
[null,null,null,null,null,null,null,null,null,null,43464,null,0,1.4845317987266746]
[null,null,null,null,null,null,null,null,null,null,43465,"DIA ÚTIL",2.462E-2,1.4848972904555213]
[null,null,null,null,null,null,null,null,null,null,43466,null,0,1.4848972904555213]
[null,null,null,null,null,null,null,null,null,null,43467,"DIA ÚTIL",2.462E-2,1.4852628721684316]
[null,null,null,null,null,null,null,null,null,null,43468,"DIA ÚTIL",2.462E-2,1.4856285438875596]
[null,null,null,null,null,null,null,null,null,null,43469,"DIA ÚTIL",2.462E-2,1.4859943056350648]
[null,null,null,null,null,null,null,null,null,null,43470,null,0,1.4859943056350648]
[null,null,null,null,null,null,null,null,null,null,43471,null,0,1.4859943056350648]
[null,null,null,null,null,null,null,null,null,null,43472,"DIA ÚTIL",2.462E-2,1.4863601574331122]
[null,null,null,null,null,null,null,null,null,null,43473,"DIA ÚTIL",2.462E-2,1.4867260993038725]
[null,null,null,null,null,null,null,null,null,null,43474,"DIA ÚTIL",2.462E-2,1.4870921312695211]
[null,null,null,null,null,null,null,null,null,null,43475,"DIA ÚTIL",2.462E-2,1.4874582533522398]
[null,null,null,null,null,null,null,null,null,null,43476,"DIA ÚTIL",2.462E-2,1.4878244655742152]
[null,null,null,null,null,null,null,null,null,null,43477,null,0,1.4878244655742152]
[null,null,null,null,null,null,null,null,null,null,43478,null,0,1.4878244655742152]
[null,null,null,null,null,null,null,null,null,null,43479,"DIA ÚTIL",2.462E-2,1.4881907679576396]
[null,null,null,null,null,null,null,null,null,null,43480,"DIA ÚTIL",2.462E-2,1.488557160524711]
[null,null,null,null,null,null,null,null,null,null,43481,"DIA ÚTIL",2.462E-2,1.4889236432976323]
[null,null,null,null,null,null,null,null,null,null,43482,"DIA ÚTIL",2.462E-2,1.4892902162986124]
[null,null,null,null,null,null,null,null,null,null,43483,"DIA ÚTIL",2.462E-2,1.4896568795498653]
[null,null,null,null,null,null,null,null,null,null,43484,null,0,1.4896568795498653]
[null,null,null,null,null,null,null,null,null,null,43485,null,0,1.4896568795498653]
[null,null,null,null,null,null,null,null,null,null,43486,"DIA ÚTIL",2.462E-2,1.4900236330736105]
[null,null,null,null,null,null,null,null,null,null,43487,"DIA ÚTIL",2.462E-2,1.4903904768920733]
[null,null,null,null,null,null,null,null,null,null,43488,"DIA ÚTIL",2.462E-2,1.4907574110274842]
[null,null,null,null,null,null,null,null,null,null,43489,"DIA ÚTIL",2.462E-2,1.4911244355020792]
[null,null,null,null,null,null,null,null,null,null,43490,"DIA ÚTIL",2.462E-2,1.4914915503380999]
[null,null,null,null,null,null,null,null,null,null,43491,null,0,1.4914915503380999]
[null,null,null,null,null,null,null,null,null,null,43492,null,0,1.4914915503380999]
[null,null,null,null,null,null,null,null,null,null,43493,"DIA ÚTIL",2.462E-2,1.4918587555577933]
[null,null,null,null,null,null,null,null,null,null,43494,"DIA ÚTIL",2.462E-2,1.4922260511834118]
[null,null,null,null,null,null,null,null,null,null,43495,"DIA ÚTIL",2.462E-2,1.4925934372372132]
[null,null,null,null,null,null,null,null,null,null,43496,"DIA ÚTIL",2.462E-2,1.492960913741461]
[null,null,null,null,null,null,null,null,null,null,43497,"DIA ÚTIL",2.462E-2,1.4933284807184244]
[null,null,null,null,null,null,null,null,null,null,43498,null,0,1.4933284807184244]
[null,null,null,null,null,null,null,null,null,null,43499,null,0,1.4933284807184244]
[null,null,null,null,null,null,null,null,null,null,43500,"DIA ÚTIL",2.462E-2,1.4936961381903775]
[null,null,null,null,null,null,null,null,null,null,43501,"DIA ÚTIL",2.462E-2,1.4940638861796001]
[null,null,null,null,null,null,null,null,null,null,43502,"DIA ÚTIL",2.462E-2,1.4944317247083776]
[null,null,null,null,null,null,null,null,null,null,43503,"DIA ÚTIL",2.462E-2,1.4947996537990009]
[null,null,null,null,null,null,null,null,null,null,43504,"DIA ÚTIL",2.462E-2,1.4951676734737664]
[null,null,null,null,null,null,null,null,null,null,43505,null,0,1.4951676734737664]
[null,null,null,null,null,null,null,null,null,null,43506,null,0,1.4951676734737664]
[null,null,null,null,null,null,null,null,null,null,43507,"DIA ÚTIL",2.462E-2,1.4955357837549759]
[null,null,null,null,null,null,null,null,null,null,43508,"DIA ÚTIL",2.462E-2,1.4959039846649365]
[null,null,null,null,null,null,null,null,null,null,43509,"DIA ÚTIL",2.462E-2,1.496272276225961]
[null,null,null,null,null,null,null,null,null,null,43510,"DIA ÚTIL",2.462E-2,1.496640658460368]
[null,null,null,null,null,null,null,null,null,null,43511,"DIA ÚTIL",2.462E-2,1.497009131390481]
[null,null,null,null,null,null,null,null,null,null,43512,null,0,1.497009131390481]
[null,null,null,null,null,null,null,null,null,null,43513,null,0,1.497009131390481]
[null,null,null,null,null,null,null,null,null,null,43514,"DIA ÚTIL",2.462E-2,1.4973776950386295]
[null,null,null,null,null,null,null,null,null,null,43515,"DIA ÚTIL",2.462E-2,1.4977463494271481]
[null,null,null,null,null,null,null,null,null,null,43516,"DIA ÚTIL",2.462E-2,1.4981150945783772]
[null,null,null,null,null,null,null,null,null,null,43517,"DIA ÚTIL",2.462E-2,1.4984839305146624]
[null,null,null,null,null,null,null,null,null,null,43518,"DIA ÚTIL",2.462E-2,1.4988528572583553]
[null,null,null,null,null,null,null,null,null,null,43519,null,0,1.4988528572583553]
[null,null,null,null,null,null,null,null,null,null,43520,null,0,1.4988528572583553]
[null,null,null,null,null,null,null,null,null,null,43521,"DIA ÚTIL",2.462E-2,1.4992218748318125]
[null,null,null,null,null,null,null,null,null,null,43522,"DIA ÚTIL",2.462E-2,1.4995909832573961]
[null,null,null,null,null,null,null,null,null,null,43523,"DIA ÚTIL",2.462E-2,1.4999601825574742]
[null,null,null,null,null,null,null,null,null,null,43524,"DIA ÚTIL",2.462E-2,1.5003294727544201]
[null,null,null,null,null,null,null,null,null,null,43525,"DIA ÚTIL",2.462E-2,1.5006988538706123]
[null,null,null,null,null,null,null,null,null,null,43526,null,0,1.5006988538706123]
[null,null,null,null,null,null,null,null,null,null,43527,null,0,1.5006988538706123]
[null,null,null,null,null,null,null,null,null,null,43528,null,0,1.5006988538706123]
[null,null,null,null,null,null,null,null,null,null,43529,null,0,1.5006988538706123]
[null,null,null,null,null,null,null,null,null,null,43530,"DIA ÚTIL",2.462E-2,1.5010683259284354]
[null,null,null,null,null,null,null,null,null,null,43531,"DIA ÚTIL",2.462E-2,1.5014378889502791]
[null,null,null,null,null,null,null,null,null,null,43532,"DIA ÚTIL",2.462E-2,1.5018075429585387]
[null,null,null,null,null,null,null,null,null,null,43533,null,0,1.5018075429585387]
[null,null,null,null,null,null,null,null,null,null,43534,null,0,1.5018075429585387]
[null,null,null,null,null,null,null,null,null,null,43535,"DIA ÚTIL",2.462E-2,1.5021772879756152]
[null,null,null,null,null,null,null,null,null,null,43536,"DIA ÚTIL",2.462E-2,1.502547124023915]
[null,null,null,null,null,null,null,null,null,null,43537,"DIA ÚTIL",2.462E-2,1.5029170511258498]
[null,null,null,null,null,null,null,null,null,null,43538,"DIA ÚTIL",2.462E-2,1.5032870693038372]
[null,null,null,null,null,null,null,null,null,null,43539,"DIA ÚTIL",2.462E-2,1.5036571785802999]
[null,null,null,null,null,null,null,null,null,null,43540,null,0,1.5036571785802999]
[null,null,null,null,null,null,null,null,null,null,43541,null,0,1.5036571785802999]
[null,null,null,null,null,null,null,null,null,null,43542,"DIA ÚTIL",2.462E-2,1.5040273789776666]
[null,null,null,null,null,null,null,null,null,null,43543,"DIA ÚTIL",2.462E-2,1.504397670518371]
[null,null,null,null,null,null,null,null,null,null,43544,"DIA ÚTIL",2.462E-2,1.5047680532248529]
[null,null,null,null,null,null,null,null,null,null,43545,"DIA ÚTIL",2.462E-2,1.505138527119557]
[null,null,null,null,null,null,null,null,null,null,43546,"DIA ÚTIL",2.462E-2,1.5055090922249339]
[null,null,null,null,null,null,null,null,null,null,43547,null,0,1.5055090922249339]
[null,null,null,null,null,null,null,null,null,null,43548,null,0,1.5055090922249339]
[null,null,null,null,null,null,null,null,null,null,43549,"DIA ÚTIL",2.462E-2,1.5058797485634399]
[null,null,null,null,null,null,null,null,null,null,43550,"DIA ÚTIL",2.462E-2,1.5062504961575363]
[null,null,null,null,null,null,null,null,null,null,43551,"DIA ÚTIL",2.462E-2,1.5066213350296904]
[null,null,null,null,null,null,null,null,null,null,43552,"DIA ÚTIL",2.462E-2,1.5069922652023748]
[null,null,null,null,null,null,null,null,null,null,43553,"DIA ÚTIL",2.462E-2,1.5073632866980677]
[null,null,null,null,null,null,null,null,null,null,43554,null,0,1.5073632866980677]
[null,null,null,null,null,null,null,null,null,null,43555,null,0,1.5073632866980677]
[null,null,null,null,null,null,null,null,null,null,43556,"DIA ÚTIL",2.462E-2,1.5077343995392529]
[null,null,null,null,null,null,null,null,null,null,43557,"DIA ÚTIL",2.462E-2,1.5081056037484195]
[null,null,null,null,null,null,null,null,null,null,43558,"DIA ÚTIL",2.462E-2,1.5084768993480624]
[null,null,null,null,null,null,null,null,null,null,43559,"DIA ÚTIL",2.462E-2,1.508848286360682]
[null,null,null,null,null,null,null,null,null,null,43560,"DIA ÚTIL",2.462E-2,1.5092197648087842]
[null,null,null,null,null,null,null,null,null,null,43561,null,0,1.5092197648087842]
[null,null,null,null,null,null,null,null,null,null,43562,null,0,1.5092197648087842]
[null,null,null,null,null,null,null,null,null,null,43563,"DIA ÚTIL",2.462E-2,1.5095913347148802]
[null,null,null,null,null,null,null,null,null,null,43564,"DIA ÚTIL",2.462E-2,1.5099629961014871]
[null,null,null,null,null,null,null,null,null,null,43565,"DIA ÚTIL",2.462E-2,1.5103347489911274]
[null,null,null,null,null,null,null,null,null,null,43566,"DIA ÚTIL",2.462E-2,1.5107065934063291]
[null,null,null,null,null,null,null,null,null,null,43567,"DIA ÚTIL",2.462E-2,1.5110785293696258]
[null,null,null,null,null,null,null,null,null,null,43568,null,0,1.5110785293696258]
[null,null,null,null,null,null,null,null,null,null,43569,null,0,1.5110785293696258]
[null,null,null,null,null,null,null,null,null,null,43570,"DIA ÚTIL",2.462E-2,1.5114505569035568]
[null,null,null,null,null,null,null,null,null,null,43571,"DIA ÚTIL",2.462E-2,1.5118226760306666]
[null,null,null,null,null,null,null,null,null,null,43572,"DIA ÚTIL",2.462E-2,1.5121948867735053]
[null,null,null,null,null,null,null,null,null,null,43573,"DIA ÚTIL",2.462E-2,1.5125671891546291]
[null,null,null,null,null,null,null,null,null,null,43574,null,0,1.5125671891546291]
[null,null,null,null,null,null,null,null,null,null,43575,null,0,1.5125671891546291]
[null,null,null,null,null,null,null,null,null,null,43576,null,0,1.5125671891546291]
[null,null,null,null,null,null,null,null,null,null,43577,"DIA ÚTIL",2.462E-2,1.512939583196599]
[null,null,null,null,null,null,null,null,null,null,43578,"DIA ÚTIL",2.462E-2,1.5133120689219821]
[null,null,null,null,null,null,null,null,null,null,43579,"DIA ÚTIL",2.462E-2,1.5136846463533509]
[null,null,null,null,null,null,null,null,null,null,43580,"DIA ÚTIL",2.462E-2,1.5140573155132833]
[null,null,null,null,null,null,null,null,null,null,43581,"DIA ÚTIL",2.462E-2,1.5144300764243628]
[null,null,null,null,null,null,null,null,null,null,43582,null,0,1.5144300764243628]
[null,null,null,null,null,null,null,null,null,null,43583,null,0,1.5144300764243628]
[null,null,null,null,null,null,null,null,null,null,43584,"DIA ÚTIL",2.462E-2,1.5148029291091787]
[null,null,null,null,null,null,null,null,null,null,43585,"DIA ÚTIL",2.462E-2,1.5151758735903256]
[null,null,null,null,null,null,null,null,null,null,43586,null,0,1.5151758735903256]
[null,null,null,null,null,null,null,null,null,null,43587,"DIA ÚTIL",2.462E-2,1.5155489098904036]
[null,null,null,null,null,null,null,null,null,null,43588,"DIA ÚTIL",2.462E-2,1.5159220380320186]
[null,null,null,null,null,null,null,null,null,null,43589,null,0,1.5159220380320186]
[null,null,null,null,null,null,null,null,null,null,43590,null,0,1.5159220380320186]
[null,null,null,null,null,null,null,null,null,null,43591,"DIA ÚTIL",2.462E-2,1.5162952580377822]
[null,null,null,null,null,null,null,null,null,null,43592,"DIA ÚTIL",2.462E-2,1.5166685699303113]
[null,null,null,null,null,null,null,null,null,null,43593,"DIA ÚTIL",2.462E-2,1.5170419737322283]
[null,null,null,null,null,null,null,null,null,null,43594,"DIA ÚTIL",2.462E-2,1.5174154694661612]
[null,null,null,null,null,null,null,null,null,null,43595,"DIA ÚTIL",2.462E-2,1.5177890571547439]
[null,null,null,null,null,null,null,null,null,null,43596,null,0,1.5177890571547439]
[null,null,null,null,null,null,null,null,null,null,43597,null,0,1.5177890571547439]
[null,null,null,null,null,null,null,null,null,null,43598,"DIA ÚTIL",2.462E-2,1.5181627368206154]
[null,null,null,null,null,null,null,null,null,null,43599,"DIA ÚTIL",2.462E-2,1.5185365084864209]
[null,null,null,null,null,null,null,null,null,null,43600,"DIA ÚTIL",2.462E-2,1.5189103721748103]
[null,null,null,null,null,null,null,null,null,null,43601,"DIA ÚTIL",2.462E-2,1.5192843279084398]
[null,null,null,null,null,null,null,null,null,null,43602,"DIA ÚTIL",2.462E-2,1.5196583757099711]
[null,null,null,null,null,null,null,null,null,null,43603,null,0,1.5196583757099711]
[null,null,null,null,null,null,null,null,null,null,43604,null,0,1.5196583757099711]
[null,null,null,null,null,null,null,null,null,null,43605,"DIA ÚTIL",2.462E-2,1.5200325156020711]
[null,null,null,null,null,null,null,null,null,null,43606,"DIA ÚTIL",2.462E-2,1.5204067476074123]
[null,null,null,null,null,null,null,null,null,null,43607,"DIA ÚTIL",2.462E-2,1.5207810717486734]
[null,null,null,null,null,null,null,null,null,null,43608,"DIA ÚTIL",2.462E-2,1.5211554880485381]
[null,null,null,null,null,null,null,null,null,null,43609,"DIA ÚTIL",2.462E-2,1.5215299965296958]
[null,null,null,null,null,null,null,null,null,null,43610,null,0,1.5215299965296958]
[null,null,null,null,null,null,null,null,null,null,43611,null,0,1.5215299965296958]
[null,null,null,null,null,null,null,null,null,null,43612,"DIA ÚTIL",2.462E-2,1.5219045972148415]
[null,null,null,null,null,null,null,null,null,null,43613,"DIA ÚTIL",2.462E-2,1.522279290126676]
[null,null,null,null,null,null,null,null,null,null,43614,"DIA ÚTIL",2.462E-2,1.5226540752879052]
[null,null,null,null,null,null,null,null,null,null,43615,"DIA ÚTIL",2.462E-2,1.5230289527212413]
[null,null,null,null,null,null,null,null,null,null,43616,"DIA ÚTIL",2.462E-2,1.5234039224494014]
[null,null,null,null,null,null,null,null,null,null,43617,null,0,1.5234039224494014]
[null,null,null,null,null,null,null,null,null,null,43618,null,0,1.5234039224494014]
[null,null,null,null,null,null,null,null,null,null,43619,"DIA ÚTIL",2.462E-2,1.5237789844951086]
[null,null,null,null,null,null,null,null,null,null,43620,"DIA ÚTIL",2.462E-2,1.5241541388810915]
[null,null,null,null,null,null,null,null,null,null,43621,"DIA ÚTIL",2.462E-2,1.5245293856300841]
[null,null,null,null,null,null,null,null,null,null,43622,"DIA ÚTIL",2.462E-2,1.5249047247648264]
[null,null,null,null,null,null,null,null,null,null,43623,"DIA ÚTIL",2.462E-2,1.5252801563080636]
[null,null,null,null,null,null,null,null,null,null,43624,null,0,1.5252801563080636]
[null,null,null,null,null,null,null,null,null,null,43625,null,0,1.5252801563080636]
[null,null,null,null,null,null,null,null,null,null,43626,"DIA ÚTIL",2.462E-2,1.5256556802825467]
[null,null,null,null,null,null,null,null,null,null,43627,"DIA ÚTIL",2.462E-2,1.5260312967110323]
[null,null,null,null,null,null,null,null,null,null,43628,"DIA ÚTIL",2.462E-2,1.5264070056162826]
[null,null,null,null,null,null,null,null,null,null,43629,"DIA ÚTIL",2.462E-2,1.5267828070210654]
[null,null,null,null,null,null,null,null,null,null,43630,"DIA ÚTIL",2.462E-2,1.5271587009481542]
[null,null,null,null,null,null,null,null,null,null,43631,null,0,1.5271587009481542]
[null,null,null,null,null,null,null,null,null,null,43632,null,0,1.5271587009481542]
[null,null,null,null,null,null,null,null,null,null,43633,"DIA ÚTIL",2.462E-2,1.5275346874203277]
[null,null,null,null,null,null,null,null,null,null,43634,"DIA ÚTIL",2.462E-2,1.5279107664603708]
[null,null,null,null,null,null,null,null,null,null,43635,"DIA ÚTIL",2.462E-2,1.5282869380910735]
[null,null,null,null,null,null,null,null,null,null,43636,null,0,1.5282869380910735]
[null,null,null,null,null,null,null,null,null,null,43637,"DIA ÚTIL",2.462E-2,1.5286632023352316]
[null,null,null,null,null,null,null,null,null,null,43638,null,0,1.5286632023352316]
[null,null,null,null,null,null,null,null,null,null,43639,null,0,1.5286632023352316]
[null,null,null,null,null,null,null,null,null,null,43640,"DIA ÚTIL",2.462E-2,1.5290395592156467]
[null,null,null,null,null,null,null,null,null,null,43641,"DIA ÚTIL",2.462E-2,1.5294160087551258]
[null,null,null,null,null,null,null,null,null,null,43642,"DIA ÚTIL",2.462E-2,1.5297925509764816]
[null,null,null,null,null,null,null,null,null,null,43643,"DIA ÚTIL",2.462E-2,1.5301691859025321]
[null,null,null,null,null,null,null,null,null,null,43644,"DIA ÚTIL",2.462E-2,1.5305459135561015]
[null,null,null,null,null,null,null,null,null,null,43645,null,0,1.5305459135561015]
[null,null,null,null,null,null,null,null,null,null,43646,null,0,1.5305459135561015]
[null,null,null,null,null,null,null,null,null,null,43647,"DIA ÚTIL",2.462E-2,1.5309227339600191]
[null,null,null,null,null,null,null,null,null,null,43648,"DIA ÚTIL",2.462E-2,1.5312996471371201]
[null,null,null,null,null,null,null,null,null,null,43649,"DIA ÚTIL",2.462E-2,1.5316766531102455]
[null,null,null,null,null,null,null,null,null,null,43650,"DIA ÚTIL",2.462E-2,1.5320537519022412]
[null,null,null,null,null,null,null,null,null,null,43651,"DIA ÚTIL",2.462E-2,1.5324309435359598]
[null,null,null,null,null,null,null,null,null,null,43652,null,0,1.5324309435359598]
[null,null,null,null,null,null,null,null,null,null,43653,null,0,1.5324309435359598]
[null,null,null,null,null,null,null,null,null,null,43654,"DIA ÚTIL",2.462E-2,1.5328082280342585]
[null,null,null,null,null,null,null,null,null,null,43655,"DIA ÚTIL",2.462E-2,1.5331856054200006]
[null,null,null,null,null,null,null,null,null,null,43656,"DIA ÚTIL",2.462E-2,1.5335630757160552]
[null,null,null,null,null,null,null,null,null,null,43657,"DIA ÚTIL",2.462E-2,1.5339406389452965]
[null,null,null,null,null,null,null,null,null,null,43658,"DIA ÚTIL",2.462E-2,1.5343182951306049]
[null,null,null,null,null,null,null,null,null,null,43659,null,0,1.5343182951306049]
[null,null,null,null,null,null,null,null,null,null,43660,null,0,1.5343182951306049]
[null,null,null,null,null,null,null,null,null,null,43661,"DIA ÚTIL",2.462E-2,1.5346960442948663]
[null,null,null,null,null,null,null,null,null,null,43662,"DIA ÚTIL",2.462E-2,1.5350738864609719]
[null,null,null,null,null,null,null,null,null,null,43663,"DIA ÚTIL",2.462E-2,1.5354518216518187]
[null,null,null,null,null,null,null,null,null,null,43664,"DIA ÚTIL",2.462E-2,1.5358298498903096]
[null,null,null,null,null,null,null,null,null,null,43665,"DIA ÚTIL",2.462E-2,1.5362079711993526]
[null,null,null,null,null,null,null,null,null,null,43666,null,0,1.5362079711993526]
[null,null,null,null,null,null,null,null,null,null,43667,null,0,1.5362079711993526]
[null,null,null,null,null,null,null,null,null,null,43668,"DIA ÚTIL",2.462E-2,1.5365861856018621]
[null,null,null,null,null,null,null,null,null,null,43669,"DIA ÚTIL",2.462E-2,1.5369644931207573]
[null,null,null,null,null,null,null,null,null,null,43670,"DIA ÚTIL",2.462E-2,1.5373428937789637]
[null,null,null,null,null,null,null,null,null,null,43671,"DIA ÚTIL",2.462E-2,1.5377213875994122]
[null,null,null,null,null,null,null,null,null,null,43672,"DIA ÚTIL",2.462E-2,1.5380999746050394]
[null,null,null,null,null,null,null,null,null,null,43673,null,0,1.5380999746050394]
[null,null,null,null,null,null,null,null,null,null,43674,null,0,1.5380999746050394]
[null,null,null,null,null,null,null,null,null,null,43675,"DIA ÚTIL",2.462E-2,1.5384786548187874]
[null,null,null,null,null,null,null,null,null,null,43676,"DIA ÚTIL",2.462E-2,1.5388574282636041]
[null,null,null,null,null,null,null,null,null,null,43677,"DIA ÚTIL",2.462E-2,1.5392362949624427]
[null,null,null,null,null,null,null,null,null,null,43678,"DIA ÚTIL",2.2751E-2,1.5395864866119096]
[null,null,null,null,null,null,null,null,null,null,43679,"DIA ÚTIL",2.2751E-2,1.5399367579334786]
[null,null,null,null,null,null,null,null,null,null,43680,null,0,1.5399367579334786]
[null,null,null,null,null,null,null,null,null,null,43681,null,0,1.5399367579334786]
[null,null,null,null,null,null,null,null,null,null,43682,"DIA ÚTIL",2.2751E-2,1.5402871089452761]
[null,null,null,null,null,null,null,null,null,null,43683,"DIA ÚTIL",2.2751E-2,1.5406375396654322]
[null,null,null,null,null,null,null,null,null,null,43684,"DIA ÚTIL",2.2751E-2,1.5409880501120814]
[null,null,null,null,null,null,null,null,null,null,43685,"DIA ÚTIL",2.2751E-2,1.5413386403033624]
[null,null,null,null,null,null,null,null,null,null,43686,"DIA ÚTIL",2.2751E-2,1.5416893102574178]
[null,null,null,null,null,null,null,null,null,null,43687,null,0,1.5416893102574178]
[null,null,null,null,null,null,null,null,null,null,43688,null,0,1.5416893102574178]
[null,null,null,null,null,null,null,null,null,null,43689,"DIA ÚTIL",2.2751E-2,1.5420400599923945]
[null,null,null,null,null,null,null,null,null,null,43690,"DIA ÚTIL",2.2751E-2,1.5423908895264433]
[null,null,null,null,null,null,null,null,null,null,43691,"DIA ÚTIL",2.2751E-2,1.5427417988777195]
[null,null,null,null,null,null,null,null,null,null,43692,"DIA ÚTIL",2.2751E-2,1.5430927880643821]
[null,null,null,null,null,null,null,null,null,null,43693,"DIA ÚTIL",2.2751E-2,1.5434438571045945]
[null,null,null,null,null,null,null,null,null,null,43694,null,0,1.5434438571045945]
[null,null,null,null,null,null,null,null,null,null,43695,null,0,1.5434438571045945]
[null,null,null,null,null,null,null,null,null,null,43696,"DIA ÚTIL",2.2751E-2,1.5437950060165244]
[null,null,null,null,null,null,null,null,null,null,43697,"DIA ÚTIL",2.2751E-2,1.5441462348183432]
[null,null,null,null,null,null,null,null,null,null,43698,"DIA ÚTIL",2.2751E-2,1.5444975435282267]
[null,null,null,null,null,null,null,null,null,null,43699,"DIA ÚTIL",2.2751E-2,1.5448489321643548]
[null,null,null,null,null,null,null,null,null,null,43700,"DIA ÚTIL",2.2751E-2,1.5452004007449116]
[null,null,null,null,null,null,null,null,null,null,43701,null,0,1.5452004007449116]
[null,null,null,null,null,null,null,null,null,null,43702,null,0,1.5452004007449116]
[null,null,null,null,null,null,null,null,null,null,43703,"DIA ÚTIL",2.2751E-2,1.5455519492880851]
[null,null,null,null,null,null,null,null,null,null,43704,"DIA ÚTIL",2.2751E-2,1.5459035778120676]
[null,null,null,null,null,null,null,null,null,null,43705,"DIA ÚTIL",2.2751E-2,1.5462552863350556]
[null,null,null,null,null,null,null,null,null,null,43706,"DIA ÚTIL",2.2751E-2,1.5466070748752496]
[null,null,null,null,null,null,null,null,null,null,43707,"DIA ÚTIL",2.2751E-2,1.5469589434508544]
[null,null,null,null,null,null,null,null,null,null,43708,null,0,1.5469589434508544]
[null,null,null,null,null,null,null,null,null,null,43709,null,0,1.5469589434508544]
[null,null,null,null,null,null,null,null,null,null,43710,"DIA ÚTIL",2.2751E-2,1.5473108920800789]
[null,null,null,null,null,null,null,null,null,null,43711,"DIA ÚTIL",2.2751E-2,1.5476629207811361]
[null,null,null,null,null,null,null,null,null,null,43712,"DIA ÚTIL",2.2751E-2,1.548015029572243]
[null,null,null,null,null,null,null,null,null,null,43713,"DIA ÚTIL",2.2751E-2,1.5483672184716211]
[null,null,null,null,null,null,null,null,null,null,43714,"DIA ÚTIL",2.2751E-2,1.5487194874974954]
[null,null,null,null,null,null,null,null,null,null,43715,null,0,1.5487194874974954]
[null,null,null,null,null,null,null,null,null,null,43716,null,0,1.5487194874974954]
[null,null,null,null,null,null,null,null,null,null,43717,"DIA ÚTIL",2.2751E-2,1.549071836668096]
[null,null,null,null,null,null,null,null,null,null,43718,"DIA ÚTIL",2.2751E-2,1.5494242660016564]
[null,null,null,null,null,null,null,null,null,null,43719,"DIA ÚTIL",2.2751E-2,1.5497767755164145]
[null,null,null,null,null,null,null,null,null,null,43720,"DIA ÚTIL",2.2751E-2,1.5501293652306123]
[null,null,null,null,null,null,null,null,null,null,43721,"DIA ÚTIL",2.2751E-2,1.5504820351624959]
[null,null,null,null,null,null,null,null,null,null,43722,null,0,1.5504820351624959]
[null,null,null,null,null,null,null,null,null,null,43723,null,0,1.5504820351624959]
[null,null,null,null,null,null,null,null,null,null,43724,"DIA ÚTIL",2.2751E-2,1.5508347853303157]
[null,null,null,null,null,null,null,null,null,null,43725,"DIA ÚTIL",2.2751E-2,1.5511876157523261]
[null,null,null,null,null,null,null,null,null,null,43726,"DIA ÚTIL",2.2751E-2,1.5515405264467859]
[null,null,null,null,null,null,null,null,null,null,43727,"DIA ÚTIL",2.0872000000000002E-2,1.5518643639854659]
[null,null,null,null,null,null,null,null,null,null,43728,"DIA ÚTIL",2.0872000000000002E-2,1.5521882691155171]
[null,null,null,null,null,null,null,null,null,null,43729,null,0,1.5521882691155171]
[null,null,null,null,null,null,null,null,null,null,43730,null,0,1.5521882691155171]
[null,null,null,null,null,null,null,null,null,null,43731,"DIA ÚTIL",2.0872000000000002E-2,1.5525122418510471]
[null,null,null,null,null,null,null,null,null,null,43732,"DIA ÚTIL",2.0872000000000002E-2,1.5528362822061663]
[null,null,null,null,null,null,null,null,null,null,43733,"DIA ÚTIL",2.0872000000000002E-2,1.5531603901949884]
[null,null,null,null,null,null,null,null,null,null,43734,"DIA ÚTIL",2.0872000000000002E-2,1.5534845658316301]
[null,null,null,null,null,null,null,null,null,null,43735,"DIA ÚTIL",2.0872000000000002E-2,1.5538088091302105]
[null,null,null,null,null,null,null,null,null,null,43736,null,0,1.5538088091302105]
[null,null,null,null,null,null,null,null,null,null,43737,null,0,1.5538088091302105]
[null,null,null,null,null,null,null,null,null,null,43738,"DIA ÚTIL",2.0872000000000002E-2,1.5541331201048523]
[null,null,null,null,null,null,null,null,null,null,43739,"DIA ÚTIL",2.0872000000000002E-2,1.5544574987696806]
[null,null,null,null,null,null,null,null,null,null,43740,"DIA ÚTIL",2.0872000000000002E-2,1.5547819451388238]
[null,null,null,null,null,null,null,null,null,null,43741,"DIA ÚTIL",2.0872000000000002E-2,1.5551064592264132]
[null,null,null,null,null,null,null,null,null,null,43742,"DIA ÚTIL",2.0872000000000002E-2,1.555431041046583]
[null,null,null,null,null,null,null,null,null,null,43743,null,0,1.555431041046583]
[null,null,null,null,null,null,null,null,null,null,43744,null,0,1.555431041046583]
[null,null,null,null,null,null,null,null,null,null,43745,"DIA ÚTIL",2.0872000000000002E-2,1.5557556906134704]
[null,null,null,null,null,null,null,null,null,null,43746,"DIA ÚTIL",2.0872000000000002E-2,1.5560804079412154]
[null,null,null,null,null,null,null,null,null,null,43747,"DIA ÚTIL",2.0872000000000002E-2,1.5564051930439609]
[null,null,null,null,null,null,null,null,null,null,43748,"DIA ÚTIL",2.0872000000000002E-2,1.5567300459358531]
[null,null,null,null,null,null,null,null,null,null,43749,"DIA ÚTIL",2.0872000000000002E-2,1.5570549666310409]
[null,null,null,null,null,null,null,null,null,null,43750,null,0,1.5570549666310409]
[null,null,null,null,null,null,null,null,null,null,43751,null,0,1.5570549666310409]
[null,null,null,null,null,null,null,null,null,null,43752,"DIA ÚTIL",2.0872000000000002E-2,1.5573799551436762]
[null,null,null,null,null,null,null,null,null,null,43753,"DIA ÚTIL",2.0872000000000002E-2,1.5577050114879138]
[null,null,null,null,null,null,null,null,null,null,43754,"DIA ÚTIL",2.0872000000000002E-2,1.5580301356779116]
[null,null,null,null,null,null,null,null,null,null,43755,"DIA ÚTIL",2.0872000000000002E-2,1.5583553277278304]
[null,null,null,null,null,null,null,null,null,null,43756,"DIA ÚTIL",2.0872000000000002E-2,1.5586805876518337]
[null,null,null,null,null,null,null,null,null,null,43757,null,0,1.5586805876518337]
[null,null,null,null,null,null,null,null,null,null,43758,null,0,1.5586805876518337]
[null,null,null,null,null,null,null,null,null,null,43759,"DIA ÚTIL",2.0872000000000002E-2,1.5590059154640885]
[null,null,null,null,null,null,null,null,null,null,43760,"DIA ÚTIL",2.0872000000000002E-2,1.5593313111787643]
[null,null,null,null,null,null,null,null,null,null,43761,"DIA ÚTIL",2.0872000000000002E-2,1.5596567748100336]
[null,null,null,null,null,null,null,null,null,null,43762,"DIA ÚTIL",2.0872000000000002E-2,1.5599823063720721]
[null,null,null,null,null,null,null,null,null,null,43763,"DIA ÚTIL",2.0872000000000002E-2,1.5603079058790581]
[null,null,null,null,null,null,null,null,null,null,43764,null,0,1.5603079058790581]
[null,null,null,null,null,null,null,null,null,null,43765,null,0,1.5603079058790581]
[null,null,null,null,null,null,null,null,null,null,43766,"DIA ÚTIL",2.0872000000000002E-2,1.5606335733451733]
[null,null,null,null,null,null,null,null,null,null,43767,"DIA ÚTIL",2.0872000000000002E-2,1.5609593087846019]
[null,null,null,null,null,null,null,null,null,null,43768,"DIA ÚTIL",2.0872000000000002E-2,1.5612851122115314]
[null,null,null,null,null,null,null,null,null,null,43769,"DIA ÚTIL",1.8984999999999998E-2,1.5615815221900846]
[null,null,null,null,null,null,null,null,null,null,43770,"DIA ÚTIL",1.8984999999999998E-2,1.5618779884420724]
[null,null,null,null,null,null,null,null,null,null,43771,null,0,1.5618779884420724]
[null,null,null,null,null,null,null,null,null,null,43772,null,0,1.5618779884420724]
[null,null,null,null,null,null,null,null,null,null,43773,"DIA ÚTIL",1.8984999999999998E-2,1.5621745109781779]
[null,null,null,null,null,null,null,null,null,null,43774,"DIA ÚTIL",1.8984999999999998E-2,1.562471089809087]
[null,null,null,null,null,null,null,null,null,null,43775,"DIA ÚTIL",1.8984999999999998E-2,1.5627677249454872]
[null,null,null,null,null,null,null,null,null,null,43776,"DIA ÚTIL",1.8984999999999998E-2,1.563064416398068]
[null,null,null,null,null,null,null,null,null,null,43777,"DIA ÚTIL",1.8984999999999998E-2,1.5633611641775211]
[null,null,null,null,null,null,null,null,null,null,43778,null,0,1.5633611641775211]
[null,null,null,null,null,null,null,null,null,null,43779,null,0,1.5633611641775211]
[null,null,null,null,null,null,null,null,null,null,43780,"DIA ÚTIL",1.8984999999999998E-2,1.5636579682945402]
[null,null,null,null,null,null,null,null,null,null,43781,"DIA ÚTIL",1.8984999999999998E-2,1.5639548287598208]
[null,null,null,null,null,null,null,null,null,null,43782,"DIA ÚTIL",1.8984999999999998E-2,1.5642517455840608]
[null,null,null,null,null,null,null,null,null,null,43783,"DIA ÚTIL",1.8984999999999998E-2,1.5645487187779599]
[null,null,null,null,null,null,null,null,null,null,43784,null,0,1.5645487187779599]
[null,null,null,null,null,null,null,null,null,null,43785,null,0,1.5645487187779599]
[null,null,null,null,null,null,null,null,null,null,43786,null,0,1.5645487187779599]
[null,null,null,null,null,null,null,null,null,null,43787,"DIA ÚTIL",1.8984999999999998E-2,1.5648457483522198]
[null,null,null,null,null,null,null,null,null,null,43788,"DIA ÚTIL",1.8984999999999998E-2,1.5651428343175444]
[null,null,null,null,null,null,null,null,null,null,43789,"DIA ÚTIL",1.8984999999999998E-2,1.5654399766846394]
[null,null,null,null,null,null,null,null,null,null,43790,"DIA ÚTIL",1.8984999999999998E-2,1.5657371754642129]
[null,null,null,null,null,null,null,null,null,null,43791,"DIA ÚTIL",1.8984999999999998E-2,1.5660344306669747]
[null,null,null,null,null,null,null,null,null,null,43792,null,0,1.5660344306669747]
[null,null,null,null,null,null,null,null,null,null,43793,null,0,1.5660344306669747]
[null,null,null,null,null,null,null,null,null,null,43794,"DIA ÚTIL",1.8984999999999998E-2,1.5663317423036367]
[null,null,null,null,null,null,null,null,null,null,43795,"DIA ÚTIL",1.8984999999999998E-2,1.566629110384913]
[null,null,null,null,null,null,null,null,null,null,43796,"DIA ÚTIL",1.8984999999999998E-2,1.5669265349215196]
[null,null,null,null,null,null,null,null,null,null,43797,"DIA ÚTIL",1.8984999999999998E-2,1.5672240159241744]
[null,null,null,null,null,null,null,null,null,null,43798,"DIA ÚTIL",1.8984999999999998E-2,1.5675215534035976]
[null,null,null,null,null,null,null,null,null,null,43799,null,0,1.5675215534035976]
[null,null,null,null,null,null,null,null,null,null,43800,null,0,1.5675215534035976]
[null,null,null,null,null,null,null,null,null,null,43801,"DIA ÚTIL",1.8984999999999998E-2,1.5678191473705112]
[null,null,null,null,null,null,null,null,null,null,43802,"DIA ÚTIL",1.8984999999999998E-2,1.5681167978356394]
[null,null,null,null,null,null,null,null,null,null,43803,"DIA ÚTIL",1.8984999999999998E-2,1.5684145048097085]
[null,null,null,null,null,null,null,null,null,null,43804,"DIA ÚTIL",1.8984999999999998E-2,1.5687122683034465]
[null,null,null,null,null,null,null,null,null,null,43805,"DIA ÚTIL",1.8984999999999998E-2,1.5690100883275837]
[null,null,null,null,null,null,null,null,null,null,43806,null,0,1.5690100883275837]
[null,null,null,null,null,null,null,null,null,null,43807,null,0,1.5690100883275837]
[null,null,null,null,null,null,null,null,null,null,43808,"DIA ÚTIL",1.8984999999999998E-2,1.5693079648928525]
[null,null,null,null,null,null,null,null,null,null,43809,"DIA ÚTIL",1.8984999999999998E-2,1.5696058980099874]
[null,null,null,null,null,null,null,null,null,null,43810,"DIA ÚTIL",1.8984999999999998E-2,1.5699038876897244]
[null,null,null,null,null,null,null,null,null,null,43811,"DIA ÚTIL",1.7089E-2,1.5701721685650916]
[null,null,null,null,null,null,null,null,null,null,43812,"DIA ÚTIL",1.7089E-2,1.5704404952869775]
[null,null,null,null,null,null,null,null,null,null,43813,null,0,1.5704404952869775]
[null,null,null,null,null,null,null,null,null,null,43814,null,0,1.5704404952869775]
[null,null,null,null,null,null,null,null,null,null,43815,"DIA ÚTIL",1.7089E-2,1.5707088678632171]
[null,null,null,null,null,null,null,null,null,null,43816,"DIA ÚTIL",1.7089E-2,1.570977286301646]
[null,null,null,null,null,null,null,null,null,null,43817,"DIA ÚTIL",1.7089E-2,1.5712457506101021]
[null,null,null,null,null,null,null,null,null,null,43818,"DIA ÚTIL",1.7089E-2,1.5715142607964236]
[null,null,null,null,null,null,null,null,null,null,43819,"DIA ÚTIL",1.7089E-2,1.5717828168684511]
[null,null,null,null,null,null,null,null,null,null,43820,null,0,1.5717828168684511]
[null,null,null,null,null,null,null,null,null,null,43821,null,0,1.5717828168684511]
[null,null,null,null,null,null,null,null,null,null,43822,"DIA ÚTIL",1.7089E-2,1.5720514188340255]
[null,null,null,null,null,null,null,null,null,null,43823,"DIA ÚTIL",1.7089E-2,1.57232006670099]
[null,null,null,null,null,null,null,null,null,null,43824,null,0,1.57232006670099]
[null,null,null,null,null,null,null,null,null,null,43825,"DIA ÚTIL",1.7089E-2,1.5725887604771884]
[null,null,null,null,null,null,null,null,null,null,43826,"DIA ÚTIL",1.7089E-2,1.5728575001704663]
[null,null,null,null,null,null,null,null,null,null,43827,null,0,1.5728575001704663]
[null,null,null,null,null,null,null,null,null,null,43828,null,0,1.5728575001704663]
[null,null,null,null,null,null,null,null,null,null,43829,"DIA ÚTIL",1.7089E-2,1.5731262857886703]
[null,null,null,null,null,null,null,null,null,null,43830,"DIA ÚTIL",1.7089E-2,1.5733951173396485]
[null,null,null,null,null,null,null,null,null,null,43831,null,0,1.5733951173396485]
[null,null,null,null,null,null,null,null,null,null,43832,"DIA ÚTIL",1.7089E-2,1.5736639948312505]
[null,null,null,null,null,null,null,null,null,null,43833,"DIA ÚTIL",1.7089E-2,1.5739329182713271]
[null,null,null,null,null,null,null,null,null,null,43834,null,0,1.5739329182713271]
[null,null,null,null,null,null,null,null,null,null,43835,null,0,1.5739329182713271]
[null,null,null,null,null,null,null,null,null,null,43836,"DIA ÚTIL",1.7089E-2,1.5742018876677304]
[null,null,null,null,null,null,null,null,null,null,43837,"DIA ÚTIL",1.7089E-2,1.5744709030283137]
[null,null,null,null,null,null,null,null,null,null,43838,"DIA ÚTIL",1.7089E-2,1.5747399643609321]
[null,null,null,null,null,null,null,null,null,null,43839,"DIA ÚTIL",1.7089E-2,1.5750090716734417]
[null,null,null,null,null,null,null,null,null,null,43840,"DIA ÚTIL",1.7089E-2,1.5752782249736998]
[null,null,null,null,null,null,null,null,null,null,43841,null,0,1.5752782249736998]
[null,null,null,null,null,null,null,null,null,null,43842,null,0,1.5752782249736998]
[null,null,null,null,null,null,null,null,null,null,43843,"DIA ÚTIL",1.7089E-2,1.5755474242695655]
[null,null,null,null,null,null,null,null,null,null,43844,"DIA ÚTIL",1.7089E-2,1.5758166695688989]
[null,null,null,null,null,null,null,null,null,null,43845,"DIA ÚTIL",1.7089E-2,1.5760859608795614]
[null,null,null,null,null,null,null,null,null,null,43846,"DIA ÚTIL",1.7089E-2,1.576355298209416]
[null,null,null,null,null,null,null,null,null,null,43847,"DIA ÚTIL",1.7089E-2,1.576624681566327]
[null,null,null,null,null,null,null,null,null,null,43848,null,0,1.576624681566327]
[null,null,null,null,null,null,null,null,null,null,43849,null,0,1.576624681566327]
[null,null,null,null,null,null,null,null,null,null,43850,"DIA ÚTIL",1.7089E-2,1.5768941109581598]
[null,null,null,null,null,null,null,null,null,null,43851,"DIA ÚTIL",1.7089E-2,1.5771635863927813]
[null,null,null,null,null,null,null,null,null,null,43852,"DIA ÚTIL",1.7089E-2,1.5774331078780599]
[null,null,null,null,null,null,null,null,null,null,43853,"DIA ÚTIL",1.7089E-2,1.577702675421865]
[null,null,null,null,null,null,null,null,null,null,43854,"DIA ÚTIL",1.7089E-2,1.5779722890320678]
[null,null,null,null,null,null,null,null,null,null,43855,null,0,1.5779722890320678]
[null,null,null,null,null,null,null,null,null,null,43856,null,0,1.5779722890320678]
[null,null,null,null,null,null,null,null,null,null,43857,"DIA ÚTIL",1.7089E-2,1.5782419487165404]
[null,null,null,null,null,null,null,null,null,null,43858,"DIA ÚTIL",1.7089E-2,1.5785116544831566]
[null,null,null,null,null,null,null,null,null,null,43859,"DIA ÚTIL",1.7089E-2,1.5787814063397911]
[null,null,null,null,null,null,null,null,null,null,43860,"DIA ÚTIL",1.7089E-2,1.5790512042943203]
[null,null,null,null,null,null,null,null,null,null,43861,"DIA ÚTIL",1.7089E-2,1.5793210483546221]
[null,null,null,null,null,null,null,null,null,null,43862,null,0,1.5793210483546221]
[null,null,null,null,null,null,null,null,null,null,43863,null,0,1.5793210483546221]
[null,null,null,null,null,null,null,null,null,null,43864,"DIA ÚTIL",1.7089E-2,1.5795909385285754]
[null,null,null,null,null,null,null,null,null,null,43865,"DIA ÚTIL",1.7089E-2,1.5798608748240603]
[null,null,null,null,null,null,null,null,null,null,43866,"DIA ÚTIL",1.7089E-2,1.580130857248959]
[null,null,null,null,null,null,null,null,null,null,43867,"DIA ÚTIL",1.6136999999999999E-2,1.5803858429653934]
[null,null,null,null,null,null,null,null,null,null,43868,"DIA ÚTIL",1.6136999999999999E-2,1.5806408698288728]
[null,null,null,null,null,null,null,null,null,null,43869,null,0,1.5806408698288728]
[null,null,null,null,null,null,null,null,null,null,43870,null,0,1.5806408698288728]
[null,null,null,null,null,null,null,null,null,null,43871,"DIA ÚTIL",1.6136999999999999E-2,1.5808959378460372]
[null,null,null,null,null,null,null,null,null,null,43872,"DIA ÚTIL",1.6136999999999999E-2,1.5811510470235275]
[null,null,null,null,null,null,null,null,null,null,43873,"DIA ÚTIL",1.6136999999999999E-2,1.5814061973679858]
[null,null,null,null,null,null,null,null,null,null,43874,"DIA ÚTIL",1.6136999999999999E-2,1.5816613888860551]
[null,null,null,null,null,null,null,null,null,null,43875,"DIA ÚTIL",1.6136999999999999E-2,1.5819166215843798]
[null,null,null,null,null,null,null,null,null,null,43876,null,0,1.5819166215843798]
[null,null,null,null,null,null,null,null,null,null,43877,null,0,1.5819166215843798]
[null,null,null,null,null,null,null,null,null,null,43878,"DIA ÚTIL",1.6136999999999999E-2,1.5821718954696049]
[null,null,null,null,null,null,null,null,null,null,43879,"DIA ÚTIL",1.6136999999999999E-2,1.582427210548377]
[null,null,null,null,null,null,null,null,null,null,43880,"DIA ÚTIL",1.6136999999999999E-2,1.5826825668273432]
[null,null,null,null,null,null,null,null,null,null,43881,"DIA ÚTIL",1.6136999999999999E-2,1.5829379643131523]
[null,null,null,null,null,null,null,null,null,null,43882,"DIA ÚTIL",1.6136999999999999E-2,1.5831934030124535]
[null,null,null,null,null,null,null,null,null,null,43883,null,0,1.5831934030124535]
[null,null,null,null,null,null,null,null,null,null,43884,null,0,1.5831934030124535]
[null,null,null,null,null,null,null,null,null,null,43885,null,0,1.5831934030124535]
[null,null,null,null,null,null,null,null,null,null,43886,null,0,1.5831934030124535]
[null,null,null,null,null,null,null,null,null,null,43887,"DIA ÚTIL",1.6136999999999999E-2,1.5834488829318978]
[null,null,null,null,null,null,null,null,null,null,43888,"DIA ÚTIL",1.6136999999999999E-2,1.5837044040781365]
[null,null,null,null,null,null,null,null,null,null,43889,"DIA ÚTIL",1.6136999999999999E-2,1.5839599664578228]
[null,null,null,null,null,null,null,null,null,null,43890,null,0,1.5839599664578228]
[null,null,null,null,null,null,null,null,null,null,43891,null,0,1.5839599664578228]
[null,null,null,null,null,null,null,null,null,null,43892,"DIA ÚTIL",1.6136999999999999E-2,1.5842155700776102]
[null,null,null,null,null,null,null,null,null,null,43893,"DIA ÚTIL",1.6136999999999999E-2,1.5844712149441535]
[null,null,null,null,null,null,null,null,null,null,43894,"DIA ÚTIL",1.6136999999999999E-2,1.5847269010641092]
[null,null,null,null,null,null,null,null,null,null,43895,"DIA ÚTIL",1.6136999999999999E-2,1.584982628444134]
[null,null,null,null,null,null,null,null,null,null,43896,"DIA ÚTIL",1.6136999999999999E-2,1.5852383970908861]
[null,null,null,null,null,null,null,null,null,null,43897,null,0,1.5852383970908861]
[null,null,null,null,null,null,null,null,null,null,43898,null,0,1.5852383970908861]
[null,null,null,null,null,null,null,null,null,null,43899,"DIA ÚTIL",1.6136999999999999E-2,1.5854942070110247]
[null,null,null,null,null,null,null,null,null,null,43900,"DIA ÚTIL",1.6136999999999999E-2,1.5857500582112101]
[null,null,null,null,null,null,null,null,null,null,43901,"DIA ÚTIL",1.6136999999999999E-2,1.5860059506981037]
[null,null,null,null,null,null,null,null,null,null,43902,"DIA ÚTIL",1.6136999999999999E-2,1.586261884478368]
[null,null,null,null,null,null,null,null,null,null,43903,"DIA ÚTIL",1.6136999999999999E-2,1.5865178595586664]
[null,null,null,null,null,null,null,null,null,null,43904,null,0,1.5865178595586664]
[null,null,null,null,null,null,null,null,null,null,43905,null,0,1.5865178595586664]
[null,null,null,null,null,null,null,null,null,null,43906,"DIA ÚTIL",1.6136999999999999E-2,1.5867738759456635]
[null,null,null,null,null,null,null,null,null,null,43907,"DIA ÚTIL",1.6136999999999999E-2,1.587029933646025]
[null,null,null,null,null,null,null,null,null,null,43908,"DIA ÚTIL",1.6136999999999999E-2,1.5872860326664175]
[null,null,null,null,null,null,null,null,null,null,43909,"DIA ÚTIL",1.4227E-2,1.587511855850285]
[null,null,null,null,null,null,null,null,null,null,43910,"DIA ÚTIL",1.4227E-2,1.5877377111620168]
[null,null,null,null,null,null,null,null,null,null,43911,null,0,1.5877377111620168]
[null,null,null,null,null,null,null,null,null,null,43912,null,0,1.5877377111620168]
[null,null,null,null,null,null,null,null,null,null,43913,"DIA ÚTIL",1.4227E-2,1.5879635986061837]
[null,null,null,null,null,null,null,null,null,null,43914,"DIA ÚTIL",1.4227E-2,1.5881895181873575]
[null,null,null,null,null,null,null,null,null,null,43915,"DIA ÚTIL",1.4227E-2,1.5884154699101101]
[null,null,null,null,null,null,null,null,null,null,43916,"DIA ÚTIL",1.4227E-2,1.5886414537790141]
[null,null,null,null,null,null,null,null,null,null,43917,"DIA ÚTIL",1.4227E-2,1.5888674697986434]
[null,null,null,null,null,null,null,null,null,null,43918,null,0,1.5888674697986434]
[null,null,null,null,null,null,null,null,null,null,43919,null,0,1.5888674697986434]
[null,null,null,null,null,null,null,null,null,null,43920,"DIA ÚTIL",1.4227E-2,1.5890935179735717]
[null,null,null,null,null,null,null,null,null,null,43921,"DIA ÚTIL",1.4227E-2,1.5893195983083739]
[null,null,null,null,null,null,null,null,null,null,43922,"DIA ÚTIL",1.4227E-2,1.5895457108076252]
[null,null,null,null,null,null,null,null,null,null,43923,"DIA ÚTIL",1.4227E-2,1.5897718554759017]
[null,null,null,null,null,null,null,null,null,null,43924,"DIA ÚTIL",1.4227E-2,1.5899980323177803]
[null,null,null,null,null,null,null,null,null,null,43925,null,0,1.5899980323177803]
[null,null,null,null,null,null,null,null,null,null,43926,null,0,1.5899980323177803]
[null,null,null,null,null,null,null,null,null,null,43927,"DIA ÚTIL",1.4227E-2,1.590224241337838]
[null,null,null,null,null,null,null,null,null,null,43928,"DIA ÚTIL",1.4227E-2,1.5904504825406531]
[null,null,null,null,null,null,null,null,null,null,43929,"DIA ÚTIL",1.4227E-2,1.5906767559308042]
[null,null,null,null,null,null,null,null,null,null,43930,"DIA ÚTIL",1.4227E-2,1.5909030615128705]
[null,null,null,null,null,null,null,null,null,null,43931,null,0,1.5909030615128705]
[null,null,null,null,null,null,null,null,null,null,43932,null,0,1.5909030615128705]
[null,null,null,null,null,null,null,null,null,null,43933,null,0,1.5909030615128705]
[null,null,null,null,null,null,null,null,null,null,43934,"DIA ÚTIL",1.4227E-2,1.5911293992914319]
[null,null,null,null,null,null,null,null,null,null,43935,"DIA ÚTIL",1.4227E-2,1.5913557692710691]
[null,null,null,null,null,null,null,null,null,null,43936,"DIA ÚTIL",1.4227E-2,1.5915821714563634]
[null,null,null,null,null,null,null,null,null,null,43937,"DIA ÚTIL",1.4227E-2,1.5918086058518965]
[null,null,null,null,null,null,null,null,null,null,43938,"DIA ÚTIL",1.4227E-2,1.5920350724622512]
[null,null,null,null,null,null,null,null,null,null,43939,null,0,1.5920350724622512]
[null,null,null,null,null,null,null,null,null,null,43940,null,0,1.5920350724622512]
[null,null,null,null,null,null,null,null,null,null,43941,"DIA ÚTIL",1.4227E-2,1.5922615712920103]
[null,null,null,null,null,null,null,null,null,null,43942,null,0,1.5922615712920103]
[null,null,null,null,null,null,null,null,null,null,43943,"DIA ÚTIL",1.4227E-2,1.592488102345758]
[null,null,null,null,null,null,null,null,null,null,43944,"DIA ÚTIL",1.4227E-2,1.5927146656280786]
[null,null,null,null,null,null,null,null,null,null,43945,"DIA ÚTIL",1.4227E-2,1.5929412611435576]
[null,null,null,null,null,null,null,null,null,null,43946,null,0,1.5929412611435576]
[null,null,null,null,null,null,null,null,null,null,43947,null,0,1.5929412611435576]
[null,null,null,null,null,null,null,null,null,null,43948,"DIA ÚTIL",1.4227E-2,1.5931678888967804]
[null,null,null,null,null,null,null,null,null,null,43949,"DIA ÚTIL",1.4227E-2,1.5933945488923338]
[null,null,null,null,null,null,null,null,null,null,43950,"DIA ÚTIL",1.4227E-2,1.5936212411348047]
[null,null,null,null,null,null,null,null,null,null,43951,"DIA ÚTIL",1.4227E-2,1.5938479656287809]
[null,null,null,null,null,null,null,null,null,null,43952,null,0,1.5938479656287809]
[null,null,null,null,null,null,null,null,null,null,43953,null,0,1.5938479656287809]
[null,null,null,null,null,null,null,null,null,null,43954,null,0,1.5938479656287809]
[null,null,null,null,null,null,null,null,null,null,43955,"DIA ÚTIL",1.4227E-2,1.594074722378851]
[null,null,null,null,null,null,null,null,null,null,43956,"DIA ÚTIL",1.4227E-2,1.5943015113896037]
[null,null,null,null,null,null,null,null,null,null,43957,"DIA ÚTIL",1.4227E-2,1.5945283326656292]
[null,null,null,null,null,null,null,null,null,null,43958,"DIA ÚTIL",1.1344999999999999E-2,1.59470923190497]
[null,null,null,null,null,null,null,null,null,null,43959,"DIA ÚTIL",1.1344999999999999E-2,1.5948901516673295]
[null,null,null,null,null,null,null,null,null,null,43960,null,0,1.5948901516673295]
[null,null,null,null,null,null,null,null,null,null,43961,null,0,1.5948901516673295]
[null,null,null,null,null,null,null,null,null,null,43962,"DIA ÚTIL",1.1344999999999999E-2,1.5950710919550362]
[null,null,null,null,null,null,null,null,null,null,43963,"DIA ÚTIL",1.1344999999999999E-2,1.5952520527704184]
[null,null,null,null,null,null,null,null,null,null,43964,"DIA ÚTIL",1.1344999999999999E-2,1.5954330341158052]
[null,null,null,null,null,null,null,null,null,null,43965,"DIA ÚTIL",1.1344999999999999E-2,1.5956140359935256]
[null,null,null,null,null,null,null,null,null,null,43966,"DIA ÚTIL",1.1344999999999999E-2,1.5957950584059091]
[null,null,null,null,null,null,null,null,null,null,43967,null,0,1.5957950584059091]
[null,null,null,null,null,null,null,null,null,null,43968,null,0,1.5957950584059091]
[null,null,null,null,null,null,null,null,null,null,43969,"DIA ÚTIL",1.1344999999999999E-2,1.5959761013552851]
[null,null,null,null,null,null,null,null,null,null,43970,"DIA ÚTIL",1.1344999999999999E-2,1.5961571648439838]
[null,null,null,null,null,null,null,null,null,null,43971,"DIA ÚTIL",1.1344999999999999E-2,1.5963382488743354]
[null,null,null,null,null,null,null,null,null,null,43972,"DIA ÚTIL",1.1344999999999999E-2,1.5965193534486701]
[null,null,null,null,null,null,null,null,null,null,43973,"DIA ÚTIL",1.1344999999999999E-2,1.5967004785693188]
[null,null,null,null,null,null,null,null,null,null,43974,null,0,1.5967004785693188]
[null,null,null,null,null,null,null,null,null,null,43975,null,0,1.5967004785693188]
[null,null,null,null,null,null,null,null,null,null,43976,"DIA ÚTIL",1.1344999999999999E-2,1.5968816242386126]
[null,null,null,null,null,null,null,null,null,null,43977,"DIA ÚTIL",1.1344999999999999E-2,1.5970627904588823]
[null,null,null,null,null,null,null,null,null,null,43978,"DIA ÚTIL",1.1344999999999999E-2,1.5972439772324598]
[null,null,null,null,null,null,null,null,null,null,43979,"DIA ÚTIL",1.1344999999999999E-2,1.5974251845616767]
[null,null,null,null,null,null,null,null,null,null,43980,"DIA ÚTIL",1.1344999999999999E-2,1.5976064124488651]
[null,null,null,null,null,null,null,null,null,null,43981,null,0,1.5976064124488651]
[null,null,null,null,null,null,null,null,null,null,43982,null,0,1.5976064124488651]
[null,null,null,null,null,null,null,null,null,null,43983,"DIA ÚTIL",1.1344999999999999E-2,1.5977876608963575]
[null,null,null,null,null,null,null,null,null,null,43984,"DIA ÚTIL",1.1344999999999999E-2,1.5979689299064861]
[null,null,null,null,null,null,null,null,null,null,43985,"DIA ÚTIL",1.1344999999999999E-2,1.598150219481584]
[null,null,null,null,null,null,null,null,null,null,43986,"DIA ÚTIL",1.1344999999999999E-2,1.5983315296239842]
[null,null,null,null,null,null,null,null,null,null,43987,"DIA ÚTIL",1.1344999999999999E-2,1.5985128603360199]
[null,null,null,null,null,null,null,null,null,null,43988,null,0,1.5985128603360199]
[null,null,null,null,null,null,null,null,null,null,43989,null,0,1.5985128603360199]
[null,null,null,null,null,null,null,null,null,null,43990,"DIA ÚTIL",1.1344999999999999E-2,1.5986942116200249]
[null,null,null,null,null,null,null,null,null,null,43991,"DIA ÚTIL",1.1344999999999999E-2,1.598875583478333]
[null,null,null,null,null,null,null,null,null,null,43992,"DIA ÚTIL",1.1344999999999999E-2,1.5990569759132787]
[null,null,null,null,null,null,null,null,null,null,43993,null,0,1.5990569759132787]
[null,null,null,null,null,null,null,null,null,null,43994,"DIA ÚTIL",1.1344999999999999E-2,1.5992383889271959]
[null,null,null,null,null,null,null,null,null,null,43995,null,0,1.5992383889271959]
[null,null,null,null,null,null,null,null,null,null,43996,null,0,1.5992383889271959]
[null,null,null,null,null,null,null,null,null,null,43997,"DIA ÚTIL",1.1344999999999999E-2,1.5994198225224197]
[null,null,null,null,null,null,null,null,null,null,43998,"DIA ÚTIL",1.1344999999999999E-2,1.5996012767012848]
[null,null,null,null,null,null,null,null,null,null,43999,"DIA ÚTIL",1.1344999999999999E-2,1.5997827514661265]
[null,null,null,null,null,null,null,null,null,null,44000,"DIA ÚTIL",8.4419999999999999E-3,1.5999178051260055]
[null,null,null,null,null,null,null,null,null,null,44001,"DIA ÚTIL",8.4419999999999999E-3,1.6000528701871144]
[null,null,null,null,null,null,null,null,null,null,44002,null,0,1.6000528701871144]
[null,null,null,null,null,null,null,null,null,null,44003,null,0,1.6000528701871144]
[null,null,null,null,null,null,null,null,null,null,44004,"DIA ÚTIL",8.4419999999999999E-3,1.6001879466504156]
[null,null,null,null,null,null,null,null,null,null,44005,"DIA ÚTIL",8.4419999999999999E-3,1.600323034516872]
[null,null,null,null,null,null,null,null,null,null,44006,"DIA ÚTIL",8.4419999999999999E-3,1.6004581337874459]
[null,null,null,null,null,null,null,null,null,null,44007,"DIA ÚTIL",8.4419999999999999E-3,1.6005932444631004]
[null,null,null,null,null,null,null,null,null,null,44008,"DIA ÚTIL",8.4419999999999999E-3,1.600728366544798]
[null,null,null,null,null,null,null,null,null,null,44009,null,0,1.600728366544798]
[null,null,null,null,null,null,null,null,null,null,44010,null,0,1.600728366544798]
[null,null,null,null,null,null,null,null,null,null,44011,"DIA ÚTIL",8.4419999999999999E-3,1.6008635000335019]
[null,null,null,null,null,null,null,null,null,null,44012,"DIA ÚTIL",8.4419999999999999E-3,1.6009986449301747]
[null,null,null,null,null,null,null,null,null,null,44013,"DIA ÚTIL",8.4419999999999999E-3,1.6011338012357799]
[null,null,null,null,null,null,null,null,null,null,44014,"DIA ÚTIL",8.4419999999999999E-3,1.6012689689512802]
[null,null,null,null,null,null,null,null,null,null,44015,"DIA ÚTIL",8.4419999999999999E-3,1.6014041480776393]
[null,null,null,null,null,null,null,null,null,null,44016,null,0,1.6014041480776393]
[null,null,null,null,null,null,null,null,null,null,44017,null,0,1.6014041480776393]
[null,null,null,null,null,null,null,null,null,null,44018,"DIA ÚTIL",8.4419999999999999E-3,1.6015393386158201]
[null,null,null,null,null,null,null,null,null,null,44019,"DIA ÚTIL",8.4419999999999999E-3,1.6016745405667863]
[null,null,null,null,null,null,null,null,null,null,44020,"DIA ÚTIL",8.4419999999999999E-3,1.601809753931501]
[null,null,null,null,null,null,null,null,null,null,44021,"DIA ÚTIL",8.4419999999999999E-3,1.6019449787109281]
[null,null,null,null,null,null,null,null,null,null,44022,"DIA ÚTIL",8.4419999999999999E-3,1.6020802149060309]
[null,null,null,null,null,null,null,null,null,null,44023,null,0,1.6020802149060309]
[null,null,null,null,null,null,null,null,null,null,44024,null,0,1.6020802149060309]
[null,null,null,null,null,null,null,null,null,null,44025,"DIA ÚTIL",8.4419999999999999E-3,1.6022154625177734]
[null,null,null,null,null,null,null,null,null,null,44026,"DIA ÚTIL",8.4419999999999999E-3,1.6023507215471193]
[null,null,null,null,null,null,null,null,null,null,44027,"DIA ÚTIL",8.4419999999999999E-3,1.6024859919950325]
[null,null,null,null,null,null,null,null,null,null,44028,"DIA ÚTIL",8.4419999999999999E-3,1.6026212738624768]
[null,null,null,null,null,null,null,null,null,null,44029,"DIA ÚTIL",8.4419999999999999E-3,1.6027565671504165]
[null,null,null,null,null,null,null,null,null,null,44030,null,0,1.6027565671504165]
[null,null,null,null,null,null,null,null,null,null,44031,null,0,1.6027565671504165]
[null,null,null,null,null,null,null,null,null,null,44032,"DIA ÚTIL",8.4419999999999999E-3,1.6028918718598155]
[null,null,null,null,null,null,null,null,null,null,44033,"DIA ÚTIL",8.4419999999999999E-3,1.603027187991638]
[null,null,null,null,null,null,null,null,null,null,44034,"DIA ÚTIL",8.4419999999999999E-3,1.6031625155468483]
[null,null,null,null,null,null,null,null,null,null,44035,"DIA ÚTIL",8.4419999999999999E-3,1.6032978545264109]
[null,null,null,null,null,null,null,null,null,null,44036,"DIA ÚTIL",8.4419999999999999E-3,1.6034332049312903]
[null,null,null,null,null,null,null,null,null,null,44037,null,0,1.6034332049312903]
[null,null,null,null,null,null,null,null,null,null,44038,null,0,1.6034332049312903]
[null,null,null,null,null,null,null,null,null,null,44039,"DIA ÚTIL",8.4419999999999999E-3,1.6035685667624506]
[null,null,null,null,null,null,null,null,null,null,44040,"DIA ÚTIL",8.4419999999999999E-3,1.6037039400208568]
[null,null,null,null,null,null,null,null,null,null,44041,"DIA ÚTIL",8.4419999999999999E-3,1.6038393247074736]
[null,null,null,null,null,null,null,null,null,null,44042,"DIA ÚTIL",8.4419999999999999E-3,1.6039747208232655]
[null,null,null,null,null,null,null,null,null,null,44043,"DIA ÚTIL",8.4419999999999999E-3,1.6041101283691976]
[null,null,null,null,null,null,null,null,null,null,44044,null,0,1.6041101283691976]
[null,null,null,null,null,null,null,null,null,null,44045,null,0,1.6041101283691976]
[null,null,null,null,null,null,null,null,null,null,44046,"DIA ÚTIL",8.4419999999999999E-3,1.6042455473462347]
[null,null,null,null,null,null,null,null,null,null,44047,"DIA ÚTIL",8.4419999999999999E-3,1.6043809777553417]
[null,null,null,null,null,null,null,null,null,null,44048,"DIA ÚTIL",8.4419999999999999E-3,1.6045164195974839]
[null,null,null,null,null,null,null,null,null,null,44049,"DIA ÚTIL",7.4689999999999999E-3,1.6046362609288636]
[null,null,null,null,null,null,null,null,null,null,44050,"DIA ÚTIL",7.4689999999999999E-3,1.6047561112111923]
[null,null,null,null,null,null,null,null,null,null,44051,null,0,1.6047561112111923]
[null,null,null,null,null,null,null,null,null,null,44052,null,0,1.6047561112111923]
[null,null,null,null,null,null,null,null,null,null,44053,"DIA ÚTIL",7.4689999999999999E-3,1.6048759704451385]
[null,null,null,null,null,null,null,null,null,null,44054,"DIA ÚTIL",7.4689999999999999E-3,1.604995838631371]
[null,null,null,null,null,null,null,null,null,null,44055,"DIA ÚTIL",7.4689999999999999E-3,1.6051157157705582]
[null,null,null,null,null,null,null,null,null,null,44056,"DIA ÚTIL",7.4689999999999999E-3,1.6052356018633691]
[null,null,null,null,null,null,null,null,null,null,44057,"DIA ÚTIL",7.4689999999999999E-3,1.6053554969104722]
[null,null,null,null,null,null,null,null,null,null,44058,null,0,1.6053554969104722]
[null,null,null,null,null,null,null,null,null,null,44059,null,0,1.6053554969104722]
[null,null,null,null,null,null,null,null,null,null,44060,"DIA ÚTIL",7.4689999999999999E-3,1.6054754009125363]
[null,null,null,null,null,null,null,null,null,null,44061,"DIA ÚTIL",7.4689999999999999E-3,1.6055953138702304]
[null,null,null,null,null,null,null,null,null,null,44062,"DIA ÚTIL",7.4689999999999999E-3,1.6057152357842233]
[null,null,null,null,null,null,null,null,null,null,44063,"DIA ÚTIL",7.4689999999999999E-3,1.6058351666551838]
[null,null,null,null,null,null,null,null,null,null,44064,"DIA ÚTIL",7.4689999999999999E-3,1.6059551064837811]
[null,null,null,null,null,null,null,null,null,null,44065,null,0,1.6059551064837811]
[null,null,null,null,null,null,null,null,null,null,44066,null,0,1.6059551064837811]
[null,null,null,null,null,null,null,null,null,null,44067,"DIA ÚTIL",7.4689999999999999E-3,1.6060750552706844]
[null,null,null,null,null,null,null,null,null,null,44068,"DIA ÚTIL",7.4689999999999999E-3,1.6061950130165625]
[null,null,null,null,null,null,null,null,null,null,44069,"DIA ÚTIL",7.4689999999999999E-3,1.6063149797220846]
[null,null,null,null,null,null,null,null,null,null,44070,"DIA ÚTIL",7.4689999999999999E-3,1.60643495538792]
[null,null,null,null,null,null,null,null,null,null,44071,"DIA ÚTIL",7.4689999999999999E-3,1.6065549400147379]
[null,null,null,null,null,null,null,null,null,null,44072,null,0,1.6065549400147379]
[null,null,null,null,null,null,null,null,null,null,44073,null,0,1.6065549400147379]
[null,null,null,null,null,null,null,null,null,null,44074,"DIA ÚTIL",7.4689999999999999E-3,1.6066749336032076]
[null,null,null,null,null,null,null,null,null,null,44075,"DIA ÚTIL",7.4689999999999999E-3,1.6067949361539984]
[null,null,null,null,null,null,null,null,null,null,44076,"DIA ÚTIL",7.4689999999999999E-3,1.6069149476677795]
[null,null,null,null,null,null,null,null,null,null,44077,"DIA ÚTIL",7.4689999999999999E-3,1.6070349681452207]
[null,null,null,null,null,null,null,null,null,null,44078,"DIA ÚTIL",7.4689999999999999E-3,1.6071549975869914]
[null,null,null,null,null,null,null,null,null,null,44079,null,0,1.6071549975869914]
[null,null,null,null,null,null,null,null,null,null,44080,null,0,1.6071549975869914]
[null,null,null,null,null,null,null,null,null,null,44081,null,0,1.6071549975869914]
[null,null,null,null,null,null,null,null,null,null,44082,"DIA ÚTIL",7.4689999999999999E-3,1.6072750359937611]
[null,null,null,null,null,null,null,null,null,null,44083,"DIA ÚTIL",7.4689999999999999E-3,1.6073950833661994]
[null,null,null,null,null,null,null,null,null,null,44084,"DIA ÚTIL",7.4689999999999999E-3,1.6075151397049758]
[null,null,null,null,null,null,null,null,null,null,44085,"DIA ÚTIL",7.4689999999999999E-3,1.6076352050107603]
[null,null,null,null,null,null,null,null,null,null,44086,null,0,1.6076352050107603]
[null,null,null,null,null,null,null,null,null,null,44087,null,0,1.6076352050107603]
[null,null,null,null,null,null,null,null,null,null,44088,"DIA ÚTIL",7.4689999999999999E-3,1.6077552792842225]
[null,null,null,null,null,null,null,null,null,null,44089,"DIA ÚTIL",7.4689999999999999E-3,1.607875362526032]
[null,null,null,null,null,null,null,null,null,null,44090,"DIA ÚTIL",7.4689999999999999E-3,1.6079954547368589]
[null,null,null,null,null,null,null,null,null,null,44091,"DIA ÚTIL",7.4689999999999999E-3,1.608115555917373]
[null,null,null,null,null,null,null,null,null,null,44092,"DIA ÚTIL",7.4689999999999999E-3,1.6082356660682444]
[null,null,null,null,null,null,null,null,null,null,44093,null,0,1.6082356660682444]
[null,null,null,null,null,null,null,null,null,null,44094,null,0,1.6082356660682444]
[null,null,null,null,null,null,null,null,null,null,44095,"DIA ÚTIL",7.4689999999999999E-3,1.6083557851901429]
[null,null,null,null,null,null,null,null,null,null,44096,"DIA ÚTIL",7.4689999999999999E-3,1.6084759132837387]
[null,null,null,null,null,null,null,null,null,null,44097,"DIA ÚTIL",7.4689999999999999E-3,1.6085960503497019]
[null,null,null,null,null,null,null,null,null,null,44098,"DIA ÚTIL",7.4689999999999999E-3,1.6087161963887024]
[null,null,null,null,null,null,null,null,null,null,44099,"DIA ÚTIL",7.4689999999999999E-3,1.6088363514014106]
[null,null,null,null,null,null,null,null,null,null,44100,null,0,1.6088363514014106]
[null,null,null,null,null,null,null,null,null,null,44101,null,0,1.6088363514014106]
[null,null,null,null,null,null,null,null,null,null,44102,"DIA ÚTIL",7.4689999999999999E-3,1.6089565153884966]
[null,null,null,null,null,null,null,null,null,null,44103,"DIA ÚTIL",7.4689999999999999E-3,1.6090766883506309]
[null,null,null,null,null,null,null,null,null,null,44104,"DIA ÚTIL",7.4689999999999999E-3,1.6091968702884838]
[null,null,null,null,null,null,null,null,null,null,44105,"DIA ÚTIL",7.4689999999999999E-3,1.6093170612027254]
[null,null,null,null,null,null,null,null,null,null,44106,"DIA ÚTIL",7.4689999999999999E-3,1.6094372610940266]
[null,null,null,null,null,null,null,null,null,null,44107,null,0,1.6094372610940266]
[null,null,null,null,null,null,null,null,null,null,44108,null,0,1.6094372610940266]
[null,null,null,null,null,null,null,null,null,null,44109,"DIA ÚTIL",7.4689999999999999E-3,1.6095574699630577]
[null,null,null,null,null,null,null,null,null,null,44110,"DIA ÚTIL",7.4689999999999999E-3,1.609677687810489]
[null,null,null,null,null,null,null,null,null,null,44111,"DIA ÚTIL",7.4689999999999999E-3,1.6097979146369914]
[null,null,null,null,null,null,null,null,null,null,44112,"DIA ÚTIL",7.4689999999999999E-3,1.6099181504432356]
[null,null,null,null,null,null,null,null,null,null,44113,"DIA ÚTIL",7.4689999999999999E-3,1.610038395229892]
[null,null,null,null,null,null,null,null,null,null,44114,null,0,1.610038395229892]
[null,null,null,null,null,null,null,null,null,null,44115,null,0,1.610038395229892]
[null,null,null,null,null,null,null,null,null,null,44116,null,0,1.610038395229892]
[null,null,null,null,null,null,null,null,null,null,44117,"DIA ÚTIL",7.4689999999999999E-3,1.6101586489976316]
[null,null,null,null,null,null,null,null,null,null,44118,"DIA ÚTIL",7.4689999999999999E-3,1.6102789117471252]
[null,null,null,null,null,null,null,null,null,null,44119,"DIA ÚTIL",7.4689999999999999E-3,1.6103991834790434]
[null,null,null,null,null,null,null,null,null,null,44120,"DIA ÚTIL",7.4689999999999999E-3,1.6105194641940574]
[null,null,null,null,null,null,null,null,null,null,44121,null,0,1.6105194641940574]
[null,null,null,null,null,null,null,null,null,null,44122,null,0,1.6105194641940574]
[null,null,null,null,null,null,null,null,null,null,44123,"DIA ÚTIL",7.4689999999999999E-3,1.6106397538928381]
[null,null,null,null,null,null,null,null,null,null,44124,"DIA ÚTIL",7.4689999999999999E-3,1.6107600525760561]
[null,null,null,null,null,null,null,null,null,null,44125,"DIA ÚTIL",7.4689999999999999E-3,1.6108803602443829]
[null,null,null,null,null,null,null,null,null,null,44126,"DIA ÚTIL",7.4689999999999999E-3,1.6110006768984895]
[null,null,null,null,null,null,null,null,null,null,44127,"DIA ÚTIL",7.4689999999999999E-3,1.611121002539047]
[null,null,null,null,null,null,null,null,null,null,44128,null,0,1.611121002539047]
[null,null,null,null,null,null,null,null,null,null,44129,null,0,1.611121002539047]
[null,null,null,null,null,null,null,null,null,null,44130,"DIA ÚTIL",7.4689999999999999E-3,1.6112413371667265]
[null,null,null,null,null,null,null,null,null,null,44131,"DIA ÚTIL",7.4689999999999999E-3,1.6113616807821993]
[null,null,null,null,null,null,null,null,null,null,44132,"DIA ÚTIL",7.4689999999999999E-3,1.6114820333861368]
[null,null,null,null,null,null,null,null,null,null,44133,"DIA ÚTIL",7.4689999999999999E-3,1.6116023949792104]
[null,null,null,null,null,null,null,null,null,null,44134,"DIA ÚTIL",7.4689999999999999E-3,1.6117227655620914]
[null,null,null,null,null,null,null,null,null,null,44135,null,0,1.6117227655620914]
[null,null,null,null,null,null,null,null,null,null,44136,null,0,1.6117227655620914]
[null,null,null,null,null,null,null,null,null,null,44137,null,0,1.6117227655620914]
[null,null,null,null,null,null,null,null,null,null,44138,"DIA ÚTIL",7.4689999999999999E-3,1.6118431451354511]
[null,null,null,null,null,null,null,null,null,null,44139,"DIA ÚTIL",7.4689999999999999E-3,1.6119635336999611]
[null,null,null,null,null,null,null,null,null,null,44140,"DIA ÚTIL",7.4689999999999999E-3,1.6120839312562931]
[null,null,null,null,null,null,null,null,null,null,44141,"DIA ÚTIL",7.4689999999999999E-3,1.6122043378051185]
[null,null,null,null,null,null,null,null,null,null,44142,null,0,1.6122043378051185]
[null,null,null,null,null,null,null,null,null,null,44143,null,0,1.6122043378051185]
[null,null,null,null,null,null,null,null,null,null,44144,"DIA ÚTIL",7.4689999999999999E-3,1.612324753347109]
[null,null,null,null,null,null,null,null,null,null,44145,"DIA ÚTIL",7.4689999999999999E-3,1.6124451778829363]
[null,null,null,null,null,null,null,null,null,null,44146,"DIA ÚTIL",7.4689999999999999E-3,1.6125656114132723]
[null,null,null,null,null,null,null,null,null,null,44147,"DIA ÚTIL",7.4689999999999999E-3,1.6126860539387886]
[null,null,null,null,null,null,null,null,null,null,44148,"DIA ÚTIL",7.4689999999999999E-3,1.6128065054601572]
[null,null,null,null,null,null,null,null,null,null,44149,null,0,1.6128065054601572]
[null,null,null,null,null,null,null,null,null,null,44150,null,0,1.6128065054601572]
[null,null,null,null,null,null,null,null,null,null,44151,"DIA ÚTIL",7.4689999999999999E-3,1.6129269659780499]
[null,null,null,null,null,null,null,null,null,null,44152,"DIA ÚTIL",7.4689999999999999E-3,1.6130474354931386]
[null,null,null,null,null,null,null,null,null,null,44153,"DIA ÚTIL",7.4689999999999999E-3,1.6131679140060955]
[null,null,null,null,null,null,null,null,null,null,44154,"DIA ÚTIL",7.4689999999999999E-3,1.6132884015175926]
[null,null,null,null,null,null,null,null,null,null,44155,"DIA ÚTIL",7.4689999999999999E-3,1.6134088980283019]
[null,null,null,null,null,null,null,null,null,null,44156,null,0,1.6134088980283019]
[null,null,null,null,null,null,null,null,null,null,44157,null,0,1.6134088980283019]
[null,null,null,null,null,null,null,null,null,null,44158,"DIA ÚTIL",7.4689999999999999E-3,1.6135294035388956]
[null,null,null,null,null,null,null,null,null,null,44159,"DIA ÚTIL",7.4689999999999999E-3,1.6136499180500459]
[null,null,null,null,null,null,null,null,null,null,44160,"DIA ÚTIL",7.4689999999999999E-3,1.613770441562425]
[null,null,null,null,null,null,null,null,null,null,44161,"DIA ÚTIL",7.4689999999999999E-3,1.6138909740767051]
[null,null,null,null,null,null,null,null,null,null,44162,"DIA ÚTIL",7.4689999999999999E-3,1.6140115155935588]
[null,null,null,null,null,null,null,null,null,null,44163,null,0,1.6140115155935588]
[null,null,null,null,null,null,null,null,null,null,44164,null,0,1.6140115155935588]
[null,null,null,null,null,null,null,null,null,null,44165,"DIA ÚTIL",7.4689999999999999E-3,1.6141320661136584]
[null,null,null,null,null,null,null,null,null,null,44166,"DIA ÚTIL",7.4689999999999999E-3,1.6142526256376764]
[null,null,null,null,null,null,null,null,null,null,44167,"DIA ÚTIL",7.4689999999999999E-3,1.6143731941662851]
[null,null,null,null,null,null,null,null,null,null,44168,"DIA ÚTIL",7.4689999999999999E-3,1.6144937717001573]
[null,null,null,null,null,null,null,null,null,null,44169,"DIA ÚTIL",7.4689999999999999E-3,1.6146143582399655]
[null,null,null,null,null,null,null,null,null,null,44170,null,0,1.6146143582399655]
[null,null,null,null,null,null,null,null,null,null,44171,null,0,1.6146143582399655]
[null,null,null,null,null,null,null,null,null,null,44172,"DIA ÚTIL",7.4689999999999999E-3,1.6147349537863822]
[null,null,null,null,null,null,null,null,null,null,44173,"DIA ÚTIL",7.4689999999999999E-3,1.6148555583400803]
[null,null,null,null,null,null,null,null,null,null,44174,"DIA ÚTIL",7.4689999999999999E-3,1.6149761719017326]
[null,null,null,null,null,null,null,null,null,null,44175,"DIA ÚTIL",7.4689999999999999E-3,1.6150967944720118]
[null,null,null,null,null,null,null,null,null,null,44176,"DIA ÚTIL",7.4689999999999999E-3,1.6152174260515908]
[null,null,null,null,null,null,null,null,null,null,44177,null,0,1.6152174260515908]
[null,null,null,null,null,null,null,null,null,null,44178,null,0,1.6152174260515908]
[null,null,null,null,null,null,null,null,null,null,44179,"DIA ÚTIL",7.4689999999999999E-3,1.6153380666411425]
[null,null,null,null,null,null,null,null,null,null,44180,"DIA ÚTIL",7.4689999999999999E-3,1.6154587162413399]
[null,null,null,null,null,null,null,null,null,null,44181,"DIA ÚTIL",7.4689999999999999E-3,1.6155793748528557]
[null,null,null,null,null,null,null,null,null,null,44182,"DIA ÚTIL",7.4689999999999999E-3,1.6157000424763635]
[null,null,null,null,null,null,null,null,null,null,44183,"DIA ÚTIL",7.4689999999999999E-3,1.615820719112536]
[null,null,null,null,null,null,null,null,null,null,44184,null,0,1.615820719112536]
[null,null,null,null,null,null,null,null,null,null,44185,null,0,1.615820719112536]
[null,null,null,null,null,null,null,null,null,null,44186,"DIA ÚTIL",7.4689999999999999E-3,1.6159414047620464]
[null,null,null,null,null,null,null,null,null,null,44187,"DIA ÚTIL",7.4689999999999999E-3,1.6160620994255679]
[null,null,null,null,null,null,null,null,null,null,44188,"DIA ÚTIL",7.4689999999999999E-3,1.6161828031037739]
[null,null,null,null,null,null,null,null,null,null,44189,"DIA ÚTIL",7.4689999999999999E-3,1.6163035157973376]
[null,null,null,null,null,null,null,null,null,null,44190,null,0,1.6163035157973376]
[null,null,null,null,null,null,null,null,null,null,44191,null,0,1.6163035157973376]
[null,null,null,null,null,null,null,null,null,null,44192,null,0,1.6163035157973376]
[null,null,null,null,null,null,null,null,null,null,44193,"DIA ÚTIL",7.4689999999999999E-3,1.6164242375069324]
[null,null,null,null,null,null,null,null,null,null,44194,"DIA ÚTIL",7.4689999999999999E-3,1.6165449682332318]
[null,null,null,null,null,null,null,null,null,null,44195,"DIA ÚTIL",7.4689999999999999E-3,1.6166657079769091]
[null,null,null,null,null,null,null,null,null,null,44196,"DIA ÚTIL",7.4689999999999999E-3,1.6167864567386379]
[null,null,null,null,null,null,null,null,null,null,44197,null,0,1.6167864567386379]
[null,null,null,null,null,null,null,null,null,null,44198,null,0,1.6167864567386379]
[null,null,null,null,null,null,null,null,null,null,44199,null,0,1.6167864567386379]
[null,null,null,null,null,null,null,null,null,null,44200,"DIA ÚTIL",7.4689999999999999E-3,1.6169072145190915]
[null,null,null,null,null,null,null,null,null,null,44201,"DIA ÚTIL",7.4689999999999999E-3,1.6170279813189439]
[null,null,null,null,null,null,null,null,null,null,44202,"DIA ÚTIL",7.4689999999999999E-3,1.6171487571388685]
[null,null,null,null,null,null,null,null,null,null,44203,"DIA ÚTIL",7.4689999999999999E-3,1.6172695419795391]
[null,null,null,null,null,null,null,null,null,null,44204,"DIA ÚTIL",7.4689999999999999E-3,1.6173903358416295]
[null,null,null,null,null,null,null,null,null,null,44205,null,0,1.6173903358416295]
[null,null,null,null,null,null,null,null,null,null,44206,null,0,1.6173903358416295]
[null,null,null,null,null,null,null,null,null,null,44207,"DIA ÚTIL",7.4689999999999999E-3,1.6175111387258134]
[null,null,null,null,null,null,null,null,null,null,44208,"DIA ÚTIL",7.4689999999999999E-3,1.6176319506327648]
[null,null,null,null,null,null,null,null,null,null,44209,"DIA ÚTIL",7.4689999999999999E-3,1.6177527715631574]
[null,null,null,null,null,null,null,null,null,null,44210,"DIA ÚTIL",7.4689999999999999E-3,1.6178736015176653]
[null,null,null,null,null,null,null,null,null,null,44211,"DIA ÚTIL",7.4689999999999999E-3,1.6179944404969626]
[null,null,null,null,null,null,null,null,null,null,44212,null,0,1.6179944404969626]
[null,null,null,null,null,null,null,null,null,null,44213,null,0,1.6179944404969626]
[null,null,null,null,null,null,null,null,null,null,44214,"DIA ÚTIL",7.4689999999999999E-3,1.6181152885017231]
[null,null,null,null,null,null,null,null,null,null,44215,"DIA ÚTIL",7.4689999999999999E-3,1.6182361455326213]
[null,null,null,null,null,null,null,null,null,null,44216,"DIA ÚTIL",7.4689999999999999E-3,1.618357011590331]
[null,null,null,null,null,null,null,null,null,null,44217,"DIA ÚTIL",7.4689999999999999E-3,1.6184778866755265]
[null,null,null,null,null,null,null,null,null,null,44218,"DIA ÚTIL",7.4689999999999999E-3,1.6185987707888823]
[null,null,null,null,null,null,null,null,null,null,44219,null,0,1.6185987707888823]
[null,null,null,null,null,null,null,null,null,null,44220,null,0,1.6185987707888823]
[null,null,null,null,null,null,null,null,null,null,44221,"DIA ÚTIL",7.4689999999999999E-3,1.6187196639310724]
[null,null,null,null,null,null,null,null,null,null,44222,"DIA ÚTIL",7.4689999999999999E-3,1.6188405661027712]
[null,null,null,null,null,null,null,null,null,null,44223,"DIA ÚTIL",7.4689999999999999E-3,1.6189614773046532]
[null,null,null,null,null,null,null,null,null,null,44224,"DIA ÚTIL",7.4689999999999999E-3,1.6190823975373929]
[null,null,null,null,null,null,null,null,null,null,44225,"DIA ÚTIL",7.4689999999999999E-3,1.6192033268016648]
[null,null,null,null,null,null,null,null,null,null,44226,null,0,1.6192033268016648]
[null,null,null,null,null,null,null,null,null,null,44227,null,0,1.6192033268016648]
[null,null,null,null,null,null,null,null,null,null,44228,"DIA ÚTIL",7.4689999999999999E-3,1.6193242650981434]
[null,null,null,null,null,null,null,null,null,null,44229,"DIA ÚTIL",7.4689999999999999E-3,1.6194452124275034]
[null,null,null,null,null,null,null,null,null,null,44230,"DIA ÚTIL",7.4689999999999999E-3,1.6195661687904195]
[null,null,null,null,null,null,null,null,null,null,44231,"DIA ÚTIL",7.4689999999999999E-3,1.6196871341875663]
[null,null,null,null,null,null,null,null,null,null,44232,"DIA ÚTIL",7.4689999999999999E-3,1.6198081086196185]
[null,null,null,null,null,null,null,null,null,null,44233,null,0,1.6198081086196185]
[null,null,null,null,null,null,null,null,null,null,44234,null,0,1.6198081086196185]
[null,null,null,null,null,null,null,null,null,null,44235,"DIA ÚTIL",7.4689999999999999E-3,1.6199290920872513]
[null,null,null,null,null,null,null,null,null,null,44236,"DIA ÚTIL",7.4689999999999999E-3,1.6200500845911392]
[null,null,null,null,null,null,null,null,null,null,44237,"DIA ÚTIL",7.4689999999999999E-3,1.6201710861319571]
[null,null,null,null,null,null,null,null,null,null,44238,"DIA ÚTIL",7.4689999999999999E-3,1.6202920967103802]
[null,null,null,null,null,null,null,null,null,null,44239,"DIA ÚTIL",7.4689999999999999E-3,1.6204131163270834]
[null,null,null,null,null,null,null,null,null,null,44240,null,0,1.6204131163270834]
[null,null,null,null,null,null,null,null,null,null,44241,null,0,1.6204131163270834]
[null,null,null,null,null,null,null,null,null,null,44242,null,0,1.6204131163270834]
[null,null,null,null,null,null,null,null,null,null,44243,null,0,1.6204131163270834]
[null,null,null,null,null,null,null,null,null,null,44244,"DIA ÚTIL",7.4689999999999999E-3,1.6205341449827417]
[null,null,null,null,null,null,null,null,null,null,44245,"DIA ÚTIL",7.4689999999999999E-3,1.6206551826780304]
[null,null,null,null,null,null,null,null,null,null,44246,"DIA ÚTIL",7.4689999999999999E-3,1.6207762294136245]
[null,null,null,null,null,null,null,null,null,null,44247,null,0,1.6207762294136245]
[null,null,null,null,null,null,null,null,null,null,44248,null,0,1.6207762294136245]
[null,null,null,null,null,null,null,null,null,null,44249,"DIA ÚTIL",7.4689999999999999E-3,1.6208972851901993]
[null,null,null,null,null,null,null,null,null,null,44250,"DIA ÚTIL",7.4689999999999999E-3,1.6210183500084301]
[null,null,null,null,null,null,null,null,null,null,44251,"DIA ÚTIL",7.4689999999999999E-3,1.621139423868992]
[null,null,null,null,null,null,null,null,null,null,44252,"DIA ÚTIL",7.4689999999999999E-3,1.6212605067725607]
[null,null,null,null,null,null,null,null,null,null,44253,"DIA ÚTIL",7.4689999999999999E-3,1.6213815987198115]
[null,null,null,null,null,null,null,null,null,null,44254,null,0,1.6213815987198115]
[null,null,null,null,null,null,null,null,null,null,44255,null,0,1.6213815987198115]
[null,null,null,null,null,null,null,null,null,null,44256,"DIA ÚTIL",7.4689999999999999E-3,1.6215026997114197]
[null,null,null,null,null,null,null,null,null,null,44257,"DIA ÚTIL",7.4689999999999999E-3,1.6216238097480611]
[null,null,null,null,null,null,null,null,null,null,44258,"DIA ÚTIL",7.4689999999999999E-3,1.6217449288304111]
[null,null,null,null,null,null,null,null,null,null,44259,"DIA ÚTIL",7.4689999999999999E-3,1.6218660569591454]
[null,null,null,null,null,null,null,null,null,null,44260,"DIA ÚTIL",7.4689999999999999E-3,1.6219871941349395]
[null,null,null,null,null,null,null,null,null,null,44261,null,0,1.6219871941349395]
[null,null,null,null,null,null,null,null,null,null,44262,null,0,1.6219871941349395]
[null,null,null,null,null,null,null,null,null,null,44263,"DIA ÚTIL",7.4689999999999999E-3,1.6221083403584693]
[null,null,null,null,null,null,null,null,null,null,44264,"DIA ÚTIL",7.4689999999999999E-3,1.6222294956304106]
[null,null,null,null,null,null,null,null,null,null,44265,"DIA ÚTIL",7.4689999999999999E-3,1.6223506599514392]
[null,null,null,null,null,null,null,null,null,null,44266,"DIA ÚTIL",7.4689999999999999E-3,1.622471833322231]
[null,null,null,null,null,null,null,null,null,null,44267,"DIA ÚTIL",7.4689999999999999E-3,1.6225930157434618]
[null,null,null,null,null,null,null,null,null,null,44268,null,0,1.6225930157434618]
[null,null,null,null,null,null,null,null,null,null,44269,null,0,1.6225930157434618]
[null,null,null,null,null,null,null,null,null,null,44270,"DIA ÚTIL",7.4689999999999999E-3,1.6227142072158076]
[null,null,null,null,null,null,null,null,null,null,44271,"DIA ÚTIL",7.4689999999999999E-3,1.6228354077399445]
[null,null,null,null,null,null,null,null,null,null,44272,"DIA ÚTIL",7.4689999999999999E-3,1.6229566173165484]
[null,null,null,null,null,null,null,null,null,null,44273,"DIA ÚTIL",7.4689999999999999E-3,1.6230778359462956]
[null,null,null,null,null,null,null,null,null,null,44274,"DIA ÚTIL",7.4689999999999999E-3,1.6231990636298623]
[null,null,null,null,null,null,null,null,null,null,44275,null,0,1.6231990636298623]
[null,null,null,null,null,null,null,null,null,null,44276,null,0,1.6231990636298623]
[null,null,null,null,null,null,null,null,null,null,44277,"DIA ÚTIL",7.4689999999999999E-3,1.6233203003679246]
[null,null,null,null,null,null,null,null,null,null,44278,"DIA ÚTIL",7.4689999999999999E-3,1.6234415461611591]
[null,null,null,null,null,null,null,null,null,null,44279,"DIA ÚTIL",7.4689999999999999E-3,1.6235628010102419]
[null,null,null,null,null,null,null,null,null,null,44280,"DIA ÚTIL",7.4689999999999999E-3,1.6236840649158493]
[null,null,null,null,null,null,null,null,null,null,44281,"DIA ÚTIL",7.4689999999999999E-3,1.6238053378786577]
[null,null,null,null,null,null,null,null,null,null,44282,null,0,1.6238053378786577]
[null,null,null,null,null,null,null,null,null,null,44283,null,0,1.6238053378786577]
[null,null,null,null,null,null,null,null,null,null,44284,"DIA ÚTIL",7.4689999999999999E-3,1.6239266198993436]
[null,null,null,null,null,null,null,null,null,null,44285,"DIA ÚTIL",7.4689999999999999E-3,1.6240479109785837]
[null,null,null,null,null,null,null,null,null,null,44286,"DIA ÚTIL",7.4689999999999999E-3,1.6241692111170545]
[null,null,null,null,null,null,null,null,null,null,44287,"DIA ÚTIL",7.4689999999999999E-3,1.6242905203154328]
[null,null,null,null,null,null,null,null,null,null,44288,null,0,1.6242905203154328]
[null,null,null,null,null,null,null,null,null,null,44289,null,0,1.6242905203154328]
[null,null,null,null,null,null,null,null,null,null,44290,null,0,1.6242905203154328]
[null,null,null,null,null,null,null,null,null,null,44291,"DIA ÚTIL",7.4689999999999999E-3,1.6244118385743951]
[null,null,null,null,null,null,null,null,null,null,44292,"DIA ÚTIL",7.4689999999999999E-3,1.624533165894618]
[null,null,null,null,null,null,null,null,null,null,44293,"DIA ÚTIL",7.4689999999999999E-3,1.6246545022767787]
[null,null,null,null,null,null,null,null,null,null,44294,"DIA ÚTIL",7.4689999999999999E-3,1.6247758477215537]
[null,null,null,null,null,null,null,null,null,null,44295,"DIA ÚTIL",7.4689999999999999E-3,1.62489720222962]
[null,null,null,null,null,null,null,null,null,null,44296,null,0,1.62489720222962]
[null,null,null,null,null,null,null,null,null,null,44297,null,0,1.62489720222962]
[null,null,null,null,null,null,null,null,null,null,44298,"DIA ÚTIL",7.4689999999999999E-3,1.6250185658016545]
[null,null,null,null,null,null,null,null,null,null,44299,"DIA ÚTIL",7.4689999999999999E-3,1.625139938438334]
[null,null,null,null,null,null,null,null,null,null,44300,"DIA ÚTIL",7.4689999999999999E-3,1.6252613201403359]
[null,null,null,null,null,null,null,null,null,null,44301,"DIA ÚTIL",7.4689999999999999E-3,1.625382710908337]
[null,null,null,null,null,null,null,null,null,null,44302,"DIA ÚTIL",7.4689999999999999E-3,1.6255041107430146]
[null,null,null,null,null,null,null,null,null,null,44303,null,0,1.6255041107430146]
[null,null,null,null,null,null,null,null,null,null,44304,null,0,1.6255041107430146]
[null,null,null,null,null,null,null,null,null,null,44305,"DIA ÚTIL",7.4689999999999999E-3,1.625625519645046]
[null,null,null,null,null,null,null,null,null,null,44306,"DIA ÚTIL",7.4689999999999999E-3,1.6257469376151081]
[null,null,null,null,null,null,null,null,null,null,44307,null,0,1.6257469376151081]
[null,null,null,null,null,null,null,null,null,null,44308,"DIA ÚTIL",7.4689999999999999E-3,1.6258683646538785]
[null,null,null,null,null,null,null,null,null,null,44309,"DIA ÚTIL",7.4689999999999999E-3,1.6259898007620344]
[null,null,null,null,null,null,null,null,null,null,44310,null,0,1.6259898007620344]
[null,null,null,null,null,null,null,null,null,null,44311,null,0,1.6259898007620344]
[null,null,null,null,null,null,null,null,null,null,44312,"DIA ÚTIL",7.4689999999999999E-3,1.6261112459402531]
[null,null,null,null,null,null,null,null,null,null,44313,"DIA ÚTIL",7.4689999999999999E-3,1.6262327001892123]
[null,null,null,null,null,null,null,null,null,null,44314,"DIA ÚTIL",7.4689999999999999E-3,1.6263541635095893]
[null,null,null,null,null,null,null,null,null,null,44315,"DIA ÚTIL",7.4689999999999999E-3,1.6264756359020618]
[null,null,null,null,null,null,null,null,null,null,44316,"DIA ÚTIL",7.4689999999999999E-3,1.6265971173673073]
[null,null,null,null,null,null,null,null,null,null,44317,null,0,1.6265971173673073]
[null,null,null,null,null,null,null,null,null,null,44318,null,0,1.6265971173673073]
[null,null,null,null,null,null,null,null,null,null,44319,"DIA ÚTIL",7.4689999999999999E-3,1.6267186079060034]
[null,null,null,null,null,null,null,null,null,null,44320,"DIA ÚTIL",7.4689999999999999E-3,1.6268401075188279]
[null,null,null,null,null,null,null,null,null,null,44321,"DIA ÚTIL",7.4689999999999999E-3,1.6269616162064584]
[null,null,null,null,null,null,null,null,null,null,44322,"DIA ÚTIL",7.4689999999999999E-3,1.6270831339695728]
[null,null,null,null,null,null,null,null,null,null,44323,"DIA ÚTIL",7.4689999999999999E-3,1.6272046608088488]
[null,null,null,null,null,null,null,null,null,null,44324,null,0,1.6272046608088488]
[null,null,null,null,null,null,null,null,null,null,44325,null,0,1.6272046608088488]
[null,null,null,null,null,null,null,null,null,null,44326,"DIA ÚTIL",7.4689999999999999E-3,1.6273261967249646]
[null,null,null,null,null,null,null,null,null,null,44327,"DIA ÚTIL",7.4689999999999999E-3,1.627447741718598]
[null,null,null,null,null,null,null,null,null,null,44328,"DIA ÚTIL",7.4689999999999999E-3,1.6275692957904269]
[null,null,null,null,null,null,null,null,null,null,44329,"DIA ÚTIL",7.4689999999999999E-3,1.6276908589411294]
[null,null,null,null,null,null,null,null,null,null,44330,"DIA ÚTIL",7.4689999999999999E-3,1.6278124311713835]
[null,null,null,null,null,null,null,null,null,null,44331,null,0,1.6278124311713835]
[null,null,null,null,null,null,null,null,null,null,44332,null,0,1.6278124311713835]
[null,null,null,null,null,null,null,null,null,null,44333,"DIA ÚTIL",7.4689999999999999E-3,1.6279340124818675]
[null,null,null,null,null,null,null,null,null,null,44334,"DIA ÚTIL",7.4689999999999999E-3,1.6280556028732598]
[null,null,null,null,null,null,null,null,null,null,44335,"DIA ÚTIL",7.4689999999999999E-3,1.6281772023462382]
[null,null,null,null,null,null,null,null,null,null,44336,"DIA ÚTIL",7.4689999999999999E-3,1.6282988109014813]
[null,null,null,null,null,null,null,null,null,null,44337,"DIA ÚTIL",7.4689999999999999E-3,1.6284204285396675]
[null,null,null,null,null,null,null,null,null,null,44338,null,0,1.6284204285396675]
[null,null,null,null,null,null,null,null,null,null,44339,null,0,1.6284204285396675]
[null,null,null,null,null,null,null,null,null,null,44340,"DIA ÚTIL",7.4689999999999999E-3,1.6285420552614751]
[null,null,null,null,null,null,null,null,null,null,44341,"DIA ÚTIL",7.4689999999999999E-3,1.6286636910675825]
[null,null,null,null,null,null,null,null,null,null,44342,"DIA ÚTIL",7.4689999999999999E-3,1.6287853359586681]
[null,null,null,null,null,null,null,null,null,null,44343,"DIA ÚTIL",7.4689999999999999E-3,1.6289069899354107]
[null,null,null,null,null,null,null,null,null,null,44344,"DIA ÚTIL",7.4689999999999999E-3,1.629028652998489]
[null,null,null,null,null,null,null,null,null,null,44345,null,0,1.629028652998489]
[null,null,null,null,null,null,null,null,null,null,44346,null,0,1.629028652998489]
[null,null,null,null,null,null,null,null,null,null,44347,"DIA ÚTIL",7.4689999999999999E-3,1.6291503251485813]
[null,null,null,null,null,null,null,null,null,null,44348,"DIA ÚTIL",7.4689999999999999E-3,1.6292720063863666]
[null,null,null,null,null,null,null,null,null,null,44349,"DIA ÚTIL",7.4689999999999999E-3,1.6293936967125235]
[null,null,null,null,null,null,null,null,null,null,44350,null,0,1.6293936967125235]
[null,null,null,null,null,null,null,null,null,null,44351,"DIA ÚTIL",7.4689999999999999E-3,1.6295153961277309]
[null,null,null,null,null,null,null,null,null,null,44352,null,0,1.6295153961277309]
[null,null,null,null,null,null,null,null,null,null,44353,null,0,1.6295153961277309]
[null,null,null,null,null,null,null,null,null,null,44354,"DIA ÚTIL",7.4689999999999999E-3,1.6296371046326676]
[null,null,null,null,null,null,null,null,null,null,44355,"DIA ÚTIL",7.4689999999999999E-3,1.6297588222280126]
[null,null,null,null,null,null,null,null,null,null,44356,"DIA ÚTIL",7.4689999999999999E-3,1.6298805489144448]
[null,null,null,null,null,null,null,null,null,null,44357,"DIA ÚTIL",7.4689999999999999E-3,1.6300022846926432]
[null,null,null,null,null,null,null,null,null,null,44358,"DIA ÚTIL",7.4689999999999999E-3,1.6301240295632868]
[null,null,null,null,null,null,null,null,null,null,44359,null,0,1.6301240295632868]
[null,null,null,null,null,null,null,null,null,null,44360,null,0,1.6301240295632868]
[null,null,null,null,null,null,null,null,null,null,44361,"DIA ÚTIL",7.4689999999999999E-3,1.6302457835270547]
[null,null,null,null,null,null,null,null,null,null,44362,"DIA ÚTIL",7.4689999999999999E-3,1.6303675465846263]
[null,null,null,null,null,null,null,null,null,null,44363,"DIA ÚTIL",7.4689999999999999E-3,1.6304893187366807]
[null,null,null,null,null,null,null,null,null,null,44364,"DIA ÚTIL",7.4689999999999999E-3,1.630611099983897]
[null,null,null,null,null,null,null,null,null,null,44365,"DIA ÚTIL",7.4689999999999999E-3,1.6307328903269547]
[null,null,null,null,null,null,null,null,null,null,44366,null,0,1.6307328903269547]
[null,null,null,null,null,null,null,null,null,null,44367,null,0,1.6307328903269547]
[null,null,null,null,null,null,null,null,null,null,44368,"DIA ÚTIL",7.4689999999999999E-3,1.630854689766533]
[null,null,null,null,null,null,null,null,null,null,44369,"DIA ÚTIL",7.4689999999999999E-3,1.6309764983033115]
[null,null,null,null,null,null,null,null,null,null,44370,"DIA ÚTIL",7.4689999999999999E-3,1.6310983159379697]
[null,null,null,null,null,null,null,null,null,null,44371,"DIA ÚTIL",7.4689999999999999E-3,1.631220142671187]
[null,null,null,null,null,null,null,null,null,null,44372,"DIA ÚTIL",7.4689999999999999E-3,1.6313419785036429]
[null,null,null,null,null,null,null,null,null,null,44373,null,0,1.6313419785036429]
[null,null,null,null,null,null,null,null,null,null,44374,null,0,1.6313419785036429]
[null,null,null,null,null,null,null,null,null,null,44375,"DIA ÚTIL",7.4689999999999999E-3,1.6314638234360173]
[null,null,null,null,null,null,null,null,null,null,44376,"DIA ÚTIL",7.4689999999999999E-3,1.6315856774689896]
[null,null,null,null,null,null,null,null,null,null,44377,"DIA ÚTIL",7.4689999999999999E-3,1.6317075406032397]
[null,null,null,null,null,null,null,null,null,null,44378,"DIA ÚTIL",7.4689999999999999E-3,1.6318294128394473]
[null,null,null,null,null,null,null,null,null,null,44379,"DIA ÚTIL",7.4689999999999999E-3,1.6319512941782921]
[null,null,null,null,null,null,null,null,null,null,44380,null,0,1.6319512941782921]
[null,null,null,null,null,null,null,null,null,null,44381,null,0,1.6319512941782921]
[null,null,null,null,null,null,null,null,null,null,44382,"DIA ÚTIL",7.4689999999999999E-3,1.6320731846204541]
[null,null,null,null,null,null,null,null,null,null,44383,"DIA ÚTIL",7.4689999999999999E-3,1.6321950841666133]
[null,null,null,null,null,null,null,null,null,null,44384,"DIA ÚTIL",7.4689999999999999E-3,1.6323169928174497]
[null,null,null,null,null,null,null,null,null,null,44385,"DIA ÚTIL",7.4689999999999999E-3,1.6324389105736432]
[null,null,null,null,null,null,null,null,null,null,44386,"DIA ÚTIL",7.4689999999999999E-3,1.6325608374358738]
[null,null,null,null,null,null,null,null,null,null,44387,null,0,1.6325608374358738]
[null,null,null,null,null,null,null,null,null,null,44388,null,0,1.6325608374358738]
[null,null,null,null,null,null,null,null,null,null,44389,"DIA ÚTIL",7.4689999999999999E-3,1.6326827734048217]
[null,null,null,null,null,null,null,null,null,null,44390,"DIA ÚTIL",7.4689999999999999E-3,1.6328047184811671]
[null,null,null,null,null,null,null,null,null,null,44391,"DIA ÚTIL",7.4689999999999999E-3,1.6329266726655904]
[null,null,null,null,null,null,null,null,null,null,44392,"DIA ÚTIL",7.4689999999999999E-3,1.6330486359587717]
[null,null,null,null,null,null,null,null,null,null,44393,"DIA ÚTIL",7.4689999999999999E-3,1.6331706083613913]
[null,null,null,null,null,null,null,null,null,null,44394,null,0,1.6331706083613913]
[null,null,null,null,null,null,null,null,null,null,44395,null,0,1.6331706083613913]
[null,null,null,null,null,null,null,null,null,null,44396,"DIA ÚTIL",7.4689999999999999E-3,1.6332925898741297]
[null,null,null,null,null,null,null,null,null,null,44397,"DIA ÚTIL",7.4689999999999999E-3,1.6334145804976674]
[null,null,null,null,null,null,null,null,null,null,44398,"DIA ÚTIL",7.4689999999999999E-3,1.6335365802326847]
[null,null,null,null,null,null,null,null,null,null,44399,"DIA ÚTIL",7.4689999999999999E-3,1.6336585890798621]
[null,null,null,null,null,null,null,null,null,null,44400,"DIA ÚTIL",7.4689999999999999E-3,1.6337806070398804]
[null,null,null,null,null,null,null,null,null,null,44401,null,0,1.6337806070398804]
[null,null,null,null,null,null,null,null,null,null,44402,null,0,1.6337806070398804]
[null,null,null,null,null,null,null,null,null,null,44403,"DIA ÚTIL",7.4689999999999999E-3,1.6339026341134202]
[null,null,null,null,null,null,null,null,null,null,44404,"DIA ÚTIL",7.4689999999999999E-3,1.6340246703011621]
[null,null,null,null,null,null,null,null,null,null,44405,"DIA ÚTIL",7.4689999999999999E-3,1.6341467156037868]
[null,null,null,null,null,null,null,null,null,null,44406,"DIA ÚTIL",7.4689999999999999E-3,1.6342687700219751]
[null,null,null,null,null,null,null,null,null,null,44407,"DIA ÚTIL",7.4689999999999999E-3,1.6343908335564079]
[null,null,null,null,null,null,null,null,null,null,44408,null,0,1.6343908335564079]
[null,null,null,null,null,null,null,null,null,null,44409,null,0,1.6343908335564079]
[null,null,null,null,null,null,null,null,null,null,44410,"DIA ÚTIL",7.4689999999999999E-3,1.6345129062077661]
[null,null,null,null,null,null,null,null,null,null,44411,"DIA ÚTIL",7.4689999999999999E-3,1.6346349879767306]
[null,null,null,null,null,null,null,null,null,null,44412,"DIA ÚTIL",7.4689999999999999E-3,1.6347570788639825]
[null,null,null,null,null,null,null,null,null,null,44413,"DIA ÚTIL",7.4689999999999999E-3,1.6348791788702026]
[null,null,null,null,null,null,null,null,null,null,44414,"DIA ÚTIL",7.4689999999999999E-3,1.6350012879960723]
[null,null,null,null,null,null,null,null,null,null,44415,null,0,1.6350012879960723]
[null,null,null,null,null,null,null,null,null,null,44416,null,0,1.6350012879960723]
[null,null,null,null,null,null,null,null,null,null,44417,"DIA ÚTIL",7.4689999999999999E-3,1.6351234062422726]
[null,null,null,null,null,null,null,null,null,null,44418,"DIA ÚTIL",7.4689999999999999E-3,1.6352455336094847]
[null,null,null,null,null,null,null,null,null,null,44419,"DIA ÚTIL",7.4689999999999999E-3,1.6353676700983899]
[null,null,null,null,null,null,null,null,null,null,44420,"DIA ÚTIL",7.4689999999999999E-3,1.6354898157096693]
[null,null,null,null,null,null,null,null,null,null,44421,"DIA ÚTIL",7.4689999999999999E-3,1.6356119704440046]
[null,null,null,null,null,null,null,null,null,null,44422,null,0,1.6356119704440046]
[null,null,null,null,null,null,null,null,null,null,44423,null,0,1.6356119704440046]
[null,null,null,null,null,null,null,null,null,null,44424,"DIA ÚTIL",7.4689999999999999E-3,1.635734134302077]
[null,null,null,null,null,null,null,null,null,null,44425,"DIA ÚTIL",7.4689999999999999E-3,1.635856307284568]
[null,null,null,null,null,null,null,null,null,null,44426,"DIA ÚTIL",7.4689999999999999E-3,1.635978489392159]
[null,null,null,null,null,null,null,null,null,null,44427,"DIA ÚTIL",7.4689999999999999E-3,1.6361006806255316]
[null,null,null,null,null,null,null,null,null,null,44428,"DIA ÚTIL",7.4689999999999999E-3,1.6362228809853674]
[null,null,null,null,null,null,null,null,null,null,44429,null,0,1.6362228809853674]
[null,null,null,null,null,null,null,null,null,null,44430,null,0,1.6362228809853674]
[null,null,null,null,null,null,null,null,null,null,44431,"DIA ÚTIL",7.4689999999999999E-3,1.636345090472348]
[null,null,null,null,null,null,null,null,null,null,44432,"DIA ÚTIL",7.4689999999999999E-3,1.6364673090871553]
[null,null,null,null,null,null,null,null,null,null,44433,"DIA ÚTIL",7.4689999999999999E-3,1.636589536830471]
[null,null,null,null,null,null,null,null,null,null,44434,"DIA ÚTIL",7.4689999999999999E-3,1.6367117737029768]
[null,null,null,null,null,null,null,null,null,null,44435,"DIA ÚTIL",7.4689999999999999E-3,1.6368340197053546]
[null,null,null,null,null,null,null,null,null,null,44436,null,0,1.6368340197053546]
[null,null,null,null,null,null,null,null,null,null,44437,null,0,1.6368340197053546]
[null,null,null,null,null,null,null,null,null,null,44438,"DIA ÚTIL",7.4689999999999999E-3,1.6369562748382862]
[null,null,null,null,null,null,null,null,null,null,44439,"DIA ÚTIL",7.4689999999999999E-3,1.6370785391024538]
[null,null,null,null,null,null,null,null,null,null,44440,"DIA ÚTIL",7.4689999999999999E-3,1.6372008124985393]
[null,null,null,null,null,null,null,null,null,null,44441,"DIA ÚTIL",7.4689999999999999E-3,1.6373230950272248]
[null,null,null,null,null,null,null,null,null,null,44442,"DIA ÚTIL",7.4689999999999999E-3,1.6374453866891923]
[null,null,null,null,null,null,null,null,null,null,44443,null,0,1.6374453866891923]
[null,null,null,null,null,null,null,null,null,null,44444,null,0,1.6374453866891923]
[null,null,null,null,null,null,null,null,null,null,44445,"DIA ÚTIL",7.4689999999999999E-3,1.6375676874851239]
[null,null,null,null,null,null,null,null,null,null,44446,null,0,1.6375676874851239]
[null,null,null,null,null,null,null,null,null,null,44447,"DIA ÚTIL",7.4689999999999999E-3,1.637689997415702]
[null,null,null,null,null,null,null,null,null,null,44448,"DIA ÚTIL",7.4689999999999999E-3,1.6378123164816087]
[null,null,null,null,null,null,null,null,null,null,44449,"DIA ÚTIL",7.4689999999999999E-3,1.6379346446835266]
[null,null,null,null,null,null,null,null,null,null,44450,null,0,1.6379346446835266]
[null,null,null,null,null,null,null,null,null,null,44451,null,0,1.6379346446835266]
[null,null,null,null,null,null,null,null,null,null,44452,"DIA ÚTIL",7.4689999999999999E-3,1.6380569820221378]
[null,null,null,null,null,null,null,null,null,null,44453,"DIA ÚTIL",7.4689999999999999E-3,1.638179328498125]
[null,null,null,null,null,null,null,null,null,null,44454,"DIA ÚTIL",7.4689999999999999E-3,1.6383016841121705]
[null,null,null,null,null,null,null,null,null,null,44455,"DIA ÚTIL",7.4689999999999999E-3,1.6384240488649566]
[null,null,null,null,null,null,null,null,null,null,44456,"DIA ÚTIL",7.4689999999999999E-3,1.6385464227571662]
[null,null,null,null,null,null,null,null,null,null,44457,null,0,1.6385464227571662]
[null,null,null,null,null,null,null,null,null,null,44458,null,0,1.6385464227571662]
[null,null,null,null,null,null,null,null,null,null,44459,"DIA ÚTIL",7.4689999999999999E-3,1.6386688057894818]
[null,null,null,null,null,null,null,null,null,null,44460,"DIA ÚTIL",7.4689999999999999E-3,1.6387911979625862]
[null,null,null,null,null,null,null,null,null,null,44461,"DIA ÚTIL",7.4689999999999999E-3,1.638913599277162]
[null,null,null,null,null,null,null,null,null,null,44462,"DIA ÚTIL",7.4689999999999999E-3,1.6390360097338919]
[null,null,null,null,null,null,null,null,null,null,44463,"DIA ÚTIL",7.4689999999999999E-3,1.6391584293334587]
[null,null,null,null,null,null,null,null,null,null,44464,null,0,1.6391584293334587]
[null,null,null,null,null,null,null,null,null,null,44465,null,0,1.6391584293334587]
[null,null,null,null,null,null,null,null,null,null,44466,"DIA ÚTIL",7.4689999999999999E-3,1.6392808580765454]
[null,null,null,null,null,null,null,null,null,null,44467,"DIA ÚTIL",7.4689999999999999E-3,1.6394032959638352]
[null,null,null,null,null,null,null,null,null,null,44468,"DIA ÚTIL",7.4689999999999999E-3,1.6395257429960106]
[null,null,null,null,null,null,null,null,null,null,44469,"DIA ÚTIL",7.4689999999999999E-3,1.6396481991737548]
[null,null,null,null,null,null,null,null,null,null,44470,"DIA ÚTIL",7.4689999999999999E-3,1.639770664497751]
[null,null,null,null,null,null,null,null,null,null,44471,null,0,1.639770664497751]
[null,null,null,null,null,null,null,null,null,null,44472,null,0,1.639770664497751]
[null,null,null,null,null,null,null,null,null,null,44473,"DIA ÚTIL",7.4689999999999999E-3,1.6398931389686822]
[null,null,null,null,null,null,null,null,null,null,44474,"DIA ÚTIL",7.4689999999999999E-3,1.6400156225872315]
[null,null,null,null,null,null,null,null,null,null,44475,"DIA ÚTIL",7.4689999999999999E-3,1.6401381153540824]
[null,null,null,null,null,null,null,null,null,null,44476,"DIA ÚTIL",7.4689999999999999E-3,1.6402606172699181]
[null,null,null,null,null,null,null,null,null,null,44477,"DIA ÚTIL",7.4689999999999999E-3,1.640383128335422]
[null,null,null,null,null,null,null,null,null,null,44478,null,0,1.640383128335422]
[null,null,null,null,null,null,null,null,null,null,44479,null,0,1.640383128335422]
[null,null,null,null,null,null,null,null,null,null,44480,"DIA ÚTIL",7.4689999999999999E-3,1.6405056485512772]
[null,null,null,null,null,null,null,null,null,null,44481,null,0,1.6405056485512772]
[null,null,null,null,null,null,null,null,null,null,44482,"DIA ÚTIL",7.4689999999999999E-3,1.6406281779181675]
[null,null,null,null,null,null,null,null,null,null,44483,"DIA ÚTIL",7.4689999999999999E-3,1.6407507164367761]
[null,null,null,null,null,null,null,null,null,null,44484,"DIA ÚTIL",7.4689999999999999E-3,1.6408732641077866]
[null,null,null,null,null,null,null,null,null,null,44485,null,0,1.6408732641077866]
[null,null,null,null,null,null,null,null,null,null,44486,null,0,1.6408732641077866]
[null,null,null,null,null,null,null,null,null,null,44487,"DIA ÚTIL",7.4689999999999999E-3,1.6409958209318827]
[null,null,null,null,null,null,null,null,null,null,44488,"DIA ÚTIL",7.4689999999999999E-3,1.6411183869097479]
[null,null,null,null,null,null,null,null,null,null,44489,"DIA ÚTIL",7.4689999999999999E-3,1.641240962042066]
[null,null,null,null,null,null,null,null,null,null,44490,"DIA ÚTIL",7.4689999999999999E-3,1.6413635463295209]
[null,null,null,null,null,null,null,null,null,null,44491,"DIA ÚTIL",7.4689999999999999E-3,1.641486139772796]
[null,null,null,null,null,null,null,null,null,null,44492,null,0,1.641486139772796]
[null,null,null,null,null,null,null,null,null,null,44493,null,0,1.641486139772796]
[null,null,null,null,null,null,null,null,null,null,44494,"DIA ÚTIL",7.4689999999999999E-3,1.6416087423725756]
[null,null,null,null,null,null,null,null,null,null,44495,"DIA ÚTIL",7.4689999999999999E-3,1.6417313541295433]
[null,null,null,null,null,null,null,null,null,null,44496,"DIA ÚTIL",7.4689999999999999E-3,1.641853975044383]
[null,null,null,null,null,null,null,null,null,null,44497,"DIA ÚTIL",7.4689999999999999E-3,1.6419766051177789]
[null,null,null,null,null,null,null,null,null,null,44498,"DIA ÚTIL",7.4689999999999999E-3,1.642099244350415]
[null,null,null,null,null,null,null,null,null,null,44499,null,0,1.642099244350415]
[null,null,null,null,null,null,null,null,null,null,44500,null,0,1.642099244350415]
[null,null,null,null,null,null,null,null,null,null,44501,"DIA ÚTIL",7.4689999999999999E-3,1.6422218927429755]
[null,null,null,null,null,null,null,null,null,null,44502,null,0,1.6422218927429755]
[null,null,null,null,null,null,null,null,null,null,44503,"DIA ÚTIL",7.4689999999999999E-3,1.6423445502961442]
[null,null,null,null,null,null,null,null,null,null,44504,"DIA ÚTIL",7.4689999999999999E-3,1.6424672170106058]
[null,null,null,null,null,null,null,null,null,null,44505,"DIA ÚTIL",7.4689999999999999E-3,1.6425898928870442]
[null,null,null,null,null,null,null,null,null,null,44506,null,0,1.6425898928870442]
[null,null,null,null,null,null,null,null,null,null,44507,null,0,1.6425898928870442]
[null,null,null,null,null,null,null,null,null,null,44508,"DIA ÚTIL",7.4689999999999999E-3,1.6427125779261438]
[null,null,null,null,null,null,null,null,null,null,44509,"DIA ÚTIL",7.4689999999999999E-3,1.642835272128589]
[null,null,null,null,null,null,null,null,null,null,44510,"DIA ÚTIL",7.4689999999999999E-3,1.6429579754950643]
[null,null,null,null,null,null,null,null,null,null,44511,"DIA ÚTIL",7.4689999999999999E-3,1.6430806880262538]
[null,null,null,null,null,null,null,null,null,null,44512,"DIA ÚTIL",7.4689999999999999E-3,1.6432034097228425]
[null,null,null,null,null,null,null,null,null,null,44513,null,0,1.6432034097228425]
[null,null,null,null,null,null,null,null,null,null,44514,null,0,1.6432034097228425]
[null,null,null,null,null,null,null,null,null,null,44515,null,0,1.6432034097228425]
[null,null,null,null,null,null,null,null,null,null,44516,"DIA ÚTIL",7.4689999999999999E-3,1.6433261405855146]
[null,null,null,null,null,null,null,null,null,null,44517,"DIA ÚTIL",7.4689999999999999E-3,1.6434488806149548]
[null,null,null,null,null,null,null,null,null,null,44518,"DIA ÚTIL",7.4689999999999999E-3,1.6435716298118477]
[null,null,null,null,null,null,null,null,null,null,44519,"DIA ÚTIL",7.4689999999999999E-3,1.6436943881768782]
[null,null,null,null,null,null,null,null,null,null,44520,null,0,1.6436943881768782]
[null,null,null,null,null,null,null,null,null,null,44521,null,0,1.6436943881768782]
[null,null,null,null,null,null,null,null,null,null,44522,"DIA ÚTIL",7.4689999999999999E-3,1.6438171557107311]
[null,null,null,null,null,null,null,null,null,null,44523,"DIA ÚTIL",7.4689999999999999E-3,1.6439399324140911]
[null,null,null,null,null,null,null,null,null,null,44524,"DIA ÚTIL",7.4689999999999999E-3,1.6440627182876431]
[null,null,null,null,null,null,null,null,null,null,44525,"DIA ÚTIL",7.4689999999999999E-3,1.6441855133320717]
[null,null,null,null,null,null,null,null,null,null,44526,"DIA ÚTIL",7.4689999999999999E-3,1.6443083175480624]
[null,null,null,null,null,null,null,null,null,null,44527,null,0,1.6443083175480624]
[null,null,null,null,null,null,null,null,null,null,44528,null,0,1.6443083175480624]
[null,null,null,null,null,null,null,null,null,null,44529,"DIA ÚTIL",7.4689999999999999E-3,1.6444311309363]
[null,null,null,null,null,null,null,null,null,null,44530,"DIA ÚTIL",7.4689999999999999E-3,1.6445539534974696]
[null,null,null,null,null,null,null,null,null,null,44531,"DIA ÚTIL",7.4689999999999999E-3,1.6446767852322561]
[null,null,null,null,null,null,null,null,null,null,44532,"DIA ÚTIL",7.4689999999999999E-3,1.6447996261413451]
[null,null,null,null,null,null,null,null,null,null,44533,"DIA ÚTIL",7.4689999999999999E-3,1.6449224762254215]
[null,null,null,null,null,null,null,null,null,null,44534,null,0,1.6449224762254215]
[null,null,null,null,null,null,null,null,null,null,44535,null,0,1.6449224762254215]
[null,null,null,null,null,null,null,null,null,null,44536,"DIA ÚTIL",7.4689999999999999E-3,1.6450453354851706]
[null,null,null,null,null,null,null,null,null,null,44537,"DIA ÚTIL",7.4689999999999999E-3,1.6451682039212778]
[null,null,null,null,null,null,null,null,null,null,44538,"DIA ÚTIL",7.4689999999999999E-3,1.6452910815344286]
[null,null,null,null,null,null,null,null,null,null,44539,"DIA ÚTIL",7.4689999999999999E-3,1.6454139683253084]
[null,null,null,null,null,null,null,null,null,null,44540,"DIA ÚTIL",7.4689999999999999E-3,1.6455368642946024]
[null,null,null,null,null,null,null,null,null,null,44541,null,0,1.6455368642946024]
[null,null,null,null,null,null,null,null,null,null,44542,null,0,1.6455368642946024]
[null,null,null,null,null,null,null,null,null,null,44543,"DIA ÚTIL",7.4689999999999999E-3,1.6456597694429964]
[null,null,null,null,null,null,null,null,null,null,44544,"DIA ÚTIL",7.4689999999999999E-3,1.645782683771176]
[null,null,null,null,null,null,null,null,null,null,44545,"DIA ÚTIL",7.4689999999999999E-3,1.6459056072798268]
[null,null,null,null,null,null,null,null,null,null,44546,"DIA ÚTIL",7.4689999999999999E-3,1.6460285399696344]
[null,null,null,null,null,null,null,null,null,null,44547,"DIA ÚTIL",7.4689999999999999E-3,1.6461514818412846]
[null,null,null,null,null,null,null,null,null,null,44548,null,0,1.6461514818412846]
[null,null,null,null,null,null,null,null,null,null,44549,null,0,1.6461514818412846]
[null,null,null,null,null,null,null,null,null,null,44550,"DIA ÚTIL",7.4689999999999999E-3,1.6462744328954633]
[null,null,null,null,null,null,null,null,null,null,44551,"DIA ÚTIL",7.4689999999999999E-3,1.6463973931328562]
[null,null,null,null,null,null,null,null,null,null,44552,"DIA ÚTIL",7.4689999999999999E-3,1.6465203625541491]
[null,null,null,null,null,null,null,null,null,null,44553,"DIA ÚTIL",7.4689999999999999E-3,1.6466433411600281]
[null,null,null,null,null,null,null,null,null,null,44554,"DIA ÚTIL",7.4689999999999999E-3,1.6467663289511791]
[null,null,null,null,null,null,null,null,null,null,44555,null,0,1.6467663289511791]
[null,null,null,null,null,null,null,null,null,null,44556,null,0,1.6467663289511791]
[null,null,null,null,null,null,null,null,null,null,44557,"DIA ÚTIL",7.4689999999999999E-3,1.6468893259282884]
[null,null,null,null,null,null,null,null,null,null,44558,"DIA ÚTIL",7.4689999999999999E-3,1.6470123320920418]
[null,null,null,null,null,null,null,null,null,null,44559,"DIA ÚTIL",7.4689999999999999E-3,1.6471353474431256]
[null,null,null,null,null,null,null,null,null,null,44560,"DIA ÚTIL",7.4689999999999999E-3,1.647258371982226]
[null,null,null,null,null,null,null,null,null,null,44561,"DIA ÚTIL",7.4689999999999999E-3,1.6473814057100293]
[null,null,null,null,null,null,null,null,null,null,44562,null,0,1.6473814057100293]
[null,null,null,null,null,null,null,null,null,null,44563,null,0,1.6473814057100293]
[null,null,null,null,null,null,null,null,null,null,44564,"DIA ÚTIL",7.4689999999999999E-3,1.6475044486272217]
[null,null,null,null,null,null,null,null,null,null,44565,"DIA ÚTIL",7.4689999999999999E-3,1.6476275007344896]
[null,null,null,null,null,null,null,null,null,null,44566,"DIA ÚTIL",7.4689999999999999E-3,1.6477505620325195]
[null,null,null,null,null,null,null,null,null,null,44567,"DIA ÚTIL",7.4689999999999999E-3,1.6478736325219976]
[null,null,null,null,null,null,null,null,null,null,44568,"DIA ÚTIL",7.4689999999999999E-3,1.6479967122036105]
[null,null,null,null,null,null,null,null,null,null,44569,null,0,1.6479967122036105]
[null,null,null,null,null,null,null,null,null,null,44570,null,0,1.6479967122036105]
[null,null,null,null,null,null,null,null,null,null,44571,"DIA ÚTIL",7.4689999999999999E-3,1.6481198010780449]
[null,null,null,null,null,null,null,null,null,null,44572,"DIA ÚTIL",7.4689999999999999E-3,1.6482428991459872]
[null,null,null,null,null,null,null,null,null,null,44573,"DIA ÚTIL",7.4689999999999999E-3,1.6483660064081243]
[null,null,null,null,null,null,null,null,null,null,44574,"DIA ÚTIL",7.4689999999999999E-3,1.6484891228651428]
[null,null,null,null,null,null,null,null,null,null,44575,"DIA ÚTIL",7.4689999999999999E-3,1.6486122485177295]
[null,null,null,null,null,null,null,null,null,null,44576,null,0,1.6486122485177295]
[null,null,null,null,null,null,null,null,null,null,44577,null,0,1.6486122485177295]
[null,null,null,null,null,null,null,null,null,null,44578,"DIA ÚTIL",7.4689999999999999E-3,1.6487353833665712]
[null,null,null,null,null,null,null,null,null,null,44579,"DIA ÚTIL",7.4689999999999999E-3,1.6488585274123548]
[null,null,null,null,null,null,null,null,null,null,44580,"DIA ÚTIL",7.4689999999999999E-3,1.6489816806557671]
[null,null,null,null,null,null,null,null,null,null,44581,"DIA ÚTIL",7.4689999999999999E-3,1.6491048430974953]
[null,null,null,null,null,null,null,null,null,null,44582,"DIA ÚTIL",7.4689999999999999E-3,1.6492280147382261]
[null,null,null,null,null,null,null,null,null,null,44583,null,0,1.6492280147382261]
[null,null,null,null,null,null,null,null,null,null,44584,null,0,1.6492280147382261]
[null,null,null,null,null,null,null,null,null,null,44585,"DIA ÚTIL",7.4689999999999999E-3,1.6493511955786468]
[null,null,null,null,null,null,null,null,null,null,44586,"DIA ÚTIL",7.4689999999999999E-3,1.6494743856194445]
[null,null,null,null,null,null,null,null,null,null,44587,"DIA ÚTIL",7.4689999999999999E-3,1.6495975848613063]
[null,null,null,null,null,null,null,null,null,null,44588,"DIA ÚTIL",7.4689999999999999E-3,1.6497207933049194]
[null,null,null,null,null,null,null,null,null,null,44589,"DIA ÚTIL",7.4689999999999999E-3,1.6498440109509713]
[null,null,null,null,null,null,null,null,null,null,44590,null,0,1.6498440109509713]
[null,null,null,null,null,null,null,null,null,null,44591,null,0,1.6498440109509713]
[null,null,null,null,null,null,null,null,null,null,44592,"DIA ÚTIL",7.4689999999999999E-3,1.6499672378001491]
[null,null,null,null,null,null,null,null,null,null,44593,"DIA ÚTIL",7.4689999999999999E-3,1.6500904738531403]
[null,null,null,null,null,null,null,null,null,null,44594,"DIA ÚTIL",7.4689999999999999E-3,1.6502137191106323]
[null,null,null,null,null,null,null,null,null,null,44595,"DIA ÚTIL",7.4689999999999999E-3,1.6503369735733127]
[null,null,null,null,null,null,null,null,null,null,44596,"DIA ÚTIL",7.4689999999999999E-3,1.6504602372418686]
[null,null,null,null,null,null,null,null,null,null,44597,null,0,1.6504602372418686]
[null,null,null,null,null,null,null,null,null,null,44598,null,0,1.6504602372418686]
[null,null,null,null,null,null,null,null,null,null,44599,"DIA ÚTIL",7.4689999999999999E-3,1.6505835101169881]
[null,null,null,null,null,null,null,null,null,null,44600,"DIA ÚTIL",7.4689999999999999E-3,1.6507067921993586]
[null,null,null,null,null,null,null,null,null,null,44601,"DIA ÚTIL",7.4689999999999999E-3,1.6508300834896679]
[null,null,null,null,null,null,null,null,null,null,44602,"DIA ÚTIL",7.4689999999999999E-3,1.6509533839886037]
[null,null,null,null,null,null,null,null,null,null,44603,"DIA ÚTIL",7.4689999999999999E-3,1.6510766936968537]
[null,null,null,null,null,null,null,null,null,null,44604,null,0,1.6510766936968537]
[null,null,null,null,null,null,null,null,null,null,44605,null,0,1.6510766936968537]
[null,null,null,null,null,null,null,null,null,null,44606,"DIA ÚTIL",7.4689999999999999E-3,1.6512000126151058]
[null,null,null,null,null,null,null,null,null,null,44607,"DIA ÚTIL",7.4689999999999999E-3,1.651323340744048]
[null,null,null,null,null,null,null,null,null,null,44608,"DIA ÚTIL",7.4689999999999999E-3,1.651446678084368]
[null,null,null,null,null,null,null,null,null,null,44609,"DIA ÚTIL",7.4689999999999999E-3,1.651570024636754]
[null,null,null,null,null,null,null,null,null,null,44610,"DIA ÚTIL",7.4689999999999999E-3,1.6516933804018941]

{"sheet":"NT Revisao","index":24,"n_rows":274,"n_cols":54,"rows_kept":274,"cut":false,"hidden":true,"merged":[]}
[]
[null,"Tabelas",null,null,null,null,"Gráficos"]
[]
[null,"Custo Operacional",null,null,null,null,"Análise de Impacto da RTE na Tarfia"]
[null,"Receitas Irrecuperáveis"]
[null,"Remuneração do Capital e Quota de Reintegração"]
[null,"CAIMI"]
[null,"Parcela B Ajustada"]
[null,"Outras Receitas"]
[null,"Cálculo das Perdas"]
[null,"Energia Requerida"]
[null,"Transmissão"]
[null,"Encargos Setoriais"]
[]
[]
[]
[]
[]
[null,"Custo Operacional",null,null,"Voltar"]
[null,"Descrição","Limite Inferior","Centro","Limite Superior"]
[null,"1.  Eficiência",{"$f":"'VPB e Fator X'!C133","v":{"$error":"#N/A"}},{"$f":"'VPB e Fator X'!C131","v":{"$error":"#N/A"}},{"$f":"'VPB e Fator X'!C132","v":{"$error":"#N/A"}}]
[null,"2. OPEX Benchmarking (Atualizado) - R$ ",{"$f":"'VPB e Fator X'!C136","v":{"$error":"#N/A"}},{"$f":"(E22+C22)/2","v":{"$error":"#N/A"}},{"$f":"'VPB e Fator X'!C135","v":{"$error":"#N/A"}}]
[]
[null,"Comparação com intervalo de CO eficientes"]
[null,"Descrição","Valor"]
[null,"3. OPEX nas tarifas - R$",{"$f":"'VPB e Fator X'!C111","v":{"$error":"#N/A"}}]
[null,"4. Meta estudo de eficiência - R$",{"$f":"'VPB e Fator X'!C114","v":{"$error":"#N/A"}}]
[null,"5. Variação Anual (%)",{"$f":"'VPB e Fator X'!C115","v":{"$error":"#N/A"}}]
[null,"6. Meta do estudo de eficiência aplicado o limite de 5% a.a.",{"$f":"'VPB e Fator X'!C117","v":{"$error":"#N/A"}}]
[]
[null,"Avaliação do prêmio de eficiência"]
[null,"Descrição","Reais"]
[null,"7. OPEX Real - R$ ",{"$f":"'VPB e Fator X'!C118","v":{"$error":"#N/A"}}]
[null,"8. Meta OPEX ",{"$f":"'VPB e Fator X'!C114","v":{"$error":"#N/A"}}]
[null,"9. Relação OPEX Real / Meta OPEX",{"$f":"'VPB e Fator X'!C119","v":{"$error":"#N/A"}}]
[null,"10. Meta OPEX aplicada a regra de compartilhamento",{"$f":"'VPB e Fator X'!C120","v":{"$error":"#N/A"}}]
[]
[null,"11. Número de anos no ciclo",4]
[null,"12. OPEX na revisão [ = 3. + (10. - 3.) / 11.]",{"$f":"'VPB e Fator X'!C121","v":{"$error":"#N/A"}}]
[]
[null,null,null,null,null,null,"Receitas Irrecuperáveis",null,null,"Voltar"]
[null,null,null,null,null,null,"Descrição","Receita Base (R$)","% RI","RI (R$)"]
[null,null,null,null,null,null,"Encargos Setoriais",{"$f":"J43/I43","v":{"$error":"#DIV/0!"}},{"$f":"'VPB e Fator X'!G213","v":{"$error":"#DIV/0!"}},{"$f":"Resultado!G21","v":0}]
[null,null,null,null,null,null,"Restante da Receita",{"$f":"J44/I44","v":{"$error":"#N/A"}},{"$f":"'VPB e Fator X'!D213","v":{"$error":"#N/A"}},{"$f":"Resultado!G22","v":0}]
[null,null,null,null,null,null,"Total",{"$f":"SUM(H43:H44)","v":{"$error":"#DIV/0!"}},{"$f":"J45/H45","v":{"$error":"#DIV/0!"}},{"$f":"SUM(J43:J44)","v":0}]
[null,null,null,null,null,null,null,null,null,null,null,"Remuneração do Capital e Quota de Reintegração","Voltar"]
[null,null,null,null,null,null,null,null,null,null,null,"Descrição"]
[null,null,null,null,null,null,null,null,null,null,null,"(1) Ativo Imobilizado em Serviço (Valor Novo de Reposição)",{"$f":"'VPB e Fator X'!C71","v":0}]
[null,null,null,null,null,null,null,null,null,null,null,"(2) Índice de Aproveitamento Integral",{"$f":"'VPB e Fator X'!C72","v":0}]
[null,null,null,null,null,null,null,null,null,null,null,"(3) Obrigações Especiais Bruta",{"$f":"'VPB e Fator X'!C73","v":0}]
[null,null,null,null,null,null,null,null,null,null,null,"(4) Bens Totalmente Depreciados",{"$f":"'VPB e Fator X'!C74","v":0}]
[null,null,null,null,null,null,null,null,null,null,null,"(5) Base de Remuneração Bruta = (1)-(2)-(3)-(4)",{"$f":"'VPB e Fator X'!C75","v":0}]
[null,null,null,null,null,null,null,null,null,null,null,"(6) Depreciação Acumulada",{"$f":"'VPB e Fator X'!C82","v":0}]
[null,null,null,null,null,null,null,null,null,null,null,"(7) AIS Líquido (Valor de Mercado em Uso)",{"$f":"'VPB e Fator X'!C83","v":0}]
[null,null,null,null,null,null,null,null,null,null,null,"(8) Índice de Aproveitamento Depreciado",{"$f":"'VPB e Fator X'!C84","v":0}]
[null,null,null,null,null,null,null,null,null,null,null,"(9) Valor da Base de Remuneração (VBR)",{"$f":"'VPB e Fator X'!C85","v":0}]
[null,null,null,null,null,null,null,null,null,null,null,"(10) Almoxarifado em Operação",{"$f":"'VPB e Fator X'!C86","v":0}]
[null,null,null,null,null,null,null,null,null,null,null,"(11) Ativo Diferido",{"$f":"'VPB e Fator X'!C87","v":0}]
[null,null,null,null,null,null,null,null,null,null,null,"(12) Obrigações Especiais Líquida",{"$f":"'VPB e Fator X'!C88","v":0}]
[null,null,null,null,null,null,null,null,null,null,null,"(13) Terrenos e Servidões",{"$f":"'VPB e Fator X'!C89","v":0}]
[null,null,null,null,null,null,null,null,null,null,null,"(14) Base de Remuneração Líquida Total = (1)-(6)-(8)+(10)+(11)-(12)+(13)",{"$f":"'VPB e Fator X'!C90","v":0}]
[null,null,null,null,null,null,null,null,null,null,null,"(15) Saldo RGR PLPT",{"$f":"'VPB e Fator X'!C91","v":0}]
[null,null,null,null,null,null,null,null,null,null,null,"(16) Saldo RGR Demais Investimentos",{"$f":"'VPB e Fator X'!C92","v":0}]
[null,null,null,null,null,null,null,null,null,null,null,"(17) Taxa de Depreciação",{"$f":"'VPB e Fator X'!C76","v":0}]
[null,null,null,null,null,null,null,null,null,null,null,"(18) Quota de Reintegração Regulatória = (5) * (17)",{"$f":"'VPB e Fator X'!C77","v":0}]
[null,null,null,null,null,null,null,null,null,null,null,"(19) Remuneração de Obrigações Especiais",{"$f":"'VPB e Fator X'!G95","v":{"$error":"#N/A"}}]
[null,null,null,null,null,null,null,null,null,null,null,"(20) Remuneração do Capital",{"$f":"'VPB e Fator X'!C95","v":{"$error":"#N/A"}}]
[]
[]
[null,null,null,null,null,null,null,null,null,null,null,null,null,null,"CAIMI","Voltar"]
[null,null,null,null,null,null,null,null,null,null,null,null,null,null,"Descrição","Valores (R$)"]
[null,null,null,null,null,null,null,null,null,null,null,null,null,null,{"$f":"'VPB e Fator X'!B60","v":"(1) Base de Anuidade Regulatória (BAR)"},{"$f":"'VPB e Fator X'!C60","v":0}]
[null,null,null,null,null,null,null,null,null,null,null,null,null,null,{"$f":"'VPB e Fator X'!B61","v":"(2) Base de Anuidade - Infraestrutura de imóveis e móveis administrativos (BARA)"},{"$f":"'VPB e Fator X'!C61","v":0}]
[null,null,null,null,null,null,null,null,null,null,null,null,null,null,{"$f":"'VPB e Fator X'!B62","v":"(3) Base de Anuidade - Veículos (BARV)"},{"$f":"'VPB e Fator X'!C62","v":0}]
[null,null,null,null,null,null,null,null,null,null,null,null,null,null,{"$f":"'VPB e Fator X'!B63","v":"(4) Base de Anuidade - Sistemas de Informática (BARI)"},{"$f":"'VPB e Fator X'!C63","v":0}]
[null,null,null,null,null,null,null,null,null,null,null,null,null,null,{"$f":"'VPB e Fator X'!B64","v":"(5) Anuidade - Infraestrutura de imóveis e móveis administrativos (CAL)"},{"$f":"'VPB e Fator X'!C64","v":0}]
[null,null,null,null,null,null,null,null,null,null,null,null,null,null,{"$f":"'VPB e Fator X'!B65","v":"(6) Anuidade - Veículos (CAV)"},{"$f":"'VPB e Fator X'!C65","v":0}]
[null,null,null,null,null,null,null,null,null,null,null,null,null,null,{"$f":"'VPB e Fator X'!B66","v":"(7) Anuidade - Sistemas de Informática (CAI)"},{"$f":"'VPB e Fator X'!C66","v":0}]
[null,null,null,null,null,null,null,null,null,null,null,null,null,null,{"$f":"'VPB e Fator X'!B67","v":"(8) CAIMI = (5)+(6)+(7)"},{"$f":"'VPB e Fator X'!C67","v":0}]
[]
[null,null,null,null,null,null,null,null,null,null,null,null,null,null,null,null,null,"Parcela B ajustada","Voltar"]
[null,null,null,null,null,null,null,null,null,null,null,null,null,null,null,null,null,"Descrição","Valores"]
[null,null,null,null,null,null,null,null,null,null,null,null,null,null,null,null,null,{"$f":"Resultado!F19","v":0},{"$f":"Resultado!G19","v":0}]
[null,null,null,null,null,null,null,null,null,null,null,null,null,null,null,null,null,{"$f":"Resultado!F20","v":0},{"$f":"Resultado!G20","v":0}]
[null,null,null,null,null,null,null,null,null,null,null,null,null,null,null,null,null,{"$f":"Resultado!F21","v":0},{"$f":"Resultado!G21","v":0}]
[null,null,null,null,null,null,null,null,null,null,null,null,null,null,null,null,null,{"$f":"Resultado!F22","v":0},{"$f":"Resultado!G22","v":0}]
[null,null,null,null,null,null,null,null,null,null,null,null,null,null,null,null,null,{"$f":"Resultado!F23","v":0},{"$f":"Resultado!G23","v":0}]
[null,null,null,null,null,null,null,null,null,null,null,null,null,null,null,null,null,{"$f":"Resultado!F24","v":0},{"$f":"Resultado!G24","v":0}]
[null,null,null,null,null,null,null,null,null,null,null,null,null,null,null,null,null,{"$f":"Resultado!F25","v":0},{"$f":"Resultado!G25","v":0}]
[null,null,null,null,null,null,null,null,null,null,null,null,null,null,null,null,null,{"$f":"Resultado!F26","v":0},{"$f":"Resultado!G26","v":0}]
[null,null,null,null,null,null,null,null,null,null,null,null,null,null,null,null,null,{"$f":"Resultado!F27","v":0},{"$f":"Resultado!G27","v":0}]
[null,null,null,null,null,null,null,null,null,null,null,null,null,null,null,null,null,{"$f":"Resultado!F28","v":0},{"$f":"Resultado!G28","v":0}]
[null,null,null,null,null,null,null,null,null,null,null,null,null,null,null,null,null,{"$f":"Resultado!F29","v":0},{"$f":"Resultado!G29","v":0}]
[null,null,null,null,null,null,null,null,null,null,null,null,null,null,null,null,null,{"$f":"Resultado!F30","v":0},{"$f":"Resultado!G30","v":0}]
[]
[null,null,null,null,null,null,null,null,null,null,null,null,null,null,null,null,null,null,null,null,"Outras Receitas",null,"Voltar"]
[null,null,null,null,null,null,null,null,null,null,null,null,null,null,null,null,null,null,null,null,"Descrição das atividades","Compartilhamento","Receita Regulatória"]
[null,null,null,null,null,null,null,null,null,null,null,null,null,null,null,null,null,null,null,null,"Serviços Cobráveis",0.6,{"$f":"'VPB e Fator X'!D165","v":0}]
[null,null,null,null,null,null,null,null,null,null,null,null,null,null,null,null,null,null,null,null,{"$f":"'VPB e Fator X'!B166","v":"Arrecadação de convênios ou valores pela fatura e arredação por terceiros"},0.6,{"$f":"'VPB e Fator X'!D166","v":0}]
[null,null,null,null,null,null,null,null,null,null,null,null,null,null,null,null,null,null,null,null,{"$f":"'VPB e Fator X'!B167","v":"Receita proveniente da comercialização de resultados de projetos de P&D"},0.5,{"$f":"'VPB e Fator X'!D167","v":0}]
[null,null,null,null,null,null,null,null,null,null,null,null,null,null,null,null,null,null,null,null,{"$f":"'VPB e Fator X'!B168","v":"Veiculação de publicidade"},0.6,{"$f":"'VPB e Fator X'!D168","v":0}]
[null,null,null,null,null,null,null,null,null,null,null,null,null,null,null,null,null,null,null,null,{"$f":"'VPB e Fator X'!B169","v":"Aluguel ou cessão onerosa de imóveis e espaços físicos"},0.6,{"$f":"'VPB e Fator X'!D169","v":0}]
[null,null,null,null,null,null,null,null,null,null,null,null,null,null,null,null,null,null,null,null,{"$f":"'VPB e Fator X'!B170","v":"Compartilhamento de infraestrutura (Média 24 meses)"},0.6,{"$f":"'VPB e Fator X'!D170","v":0}]
[null,null,null,null,null,null,null,null,null,null,null,null,null,null,null,null,null,null,null,null,{"$f":"'VPB e Fator X'!B171","v":"Serviços de avaliação técnica e aferição de medidores."},0.6,{"$f":"'VPB e Fator X'!D171","v":0}]
[null,null,null,null,null,null,null,null,null,null,null,null,null,null,null,null,null,null,null,null,{"$f":"'VPB e Fator X'!B172","v":"Operacionalização de serviço de créditos tributários"},0.6,{"$f":"'VPB e Fator X'!D172","v":0}]
[null,null,null,null,null,null,null,null,null,null,null,null,null,null,null,null,null,null,null,null,"Elaboração de projeto, construção, operação, manutenção ou reforma de:"]
[null,null,null,null,null,null,null,null,null,null,null,null,null,null,null,null,null,null,null,null,"(1)  redes de distribuição de energia elétrica destinadas à regularização fundiária de interesse específico e ao atendimento dos empreendimentos de múltiplas unidades consumidoras;",0.6,{"$f":"'VPB e Fator X'!D174","v":0}]
[null,null,null,null,null,null,null,null,null,null,null,null,null,null,null,null,null,null,null,null,"(2)  redes de energia elétrica destinadas ao acesso dos sistemas de distribuição ou transmissão;",0.6,{"$f":"'VPB e Fator X'!D175","v":0}]
[null,null,null,null,null,null,null,null,null,null,null,null,null,null,null,null,null,null,null,null,"(3)  subestações de energia;",0.6,{"$f":"'VPB e Fator X'!D176","v":0}]
[null,null,null,null,null,null,null,null,null,null,null,null,null,null,null,null,null,null,null,null,"(4)  instalações elétricas internas de unidades consumidoras;",0.6,{"$f":"'VPB e Fator X'!D177","v":0}]
[null,null,null,null,null,null,null,null,null,null,null,null,null,null,null,null,null,null,null,null,"(5)  banco de capacitores:",0.6,{"$f":"'VPB e Fator X'!D178","v":0}]
[null,null,null,null,null,null,null,null,null,null,null,null,null,null,null,null,null,null,null,null,"(6)  padrões de entrada de unidades consumidoras atendidas em baixa tensão;",0.6,{"$f":"'VPB e Fator X'!D179","v":0}]
[null,null,null,null,null,null,null,null,null,null,null,null,null,null,null,null,null,null,null,null,"(7)  sistemas de medição de energia elétrica;",0.6,{"$f":"'VPB e Fator X'!D180","v":0}]
[null,null,null,null,null,null,null,null,null,null,null,null,null,null,null,null,null,null,null,null,"(8) geradores, incluindo-se unidades de microgeração e minigeração distribuída;",0.3,{"$f":"'VPB e Fator X'!D181","v":0}]
[null,null,null,null,null,null,null,null,null,null,null,null,null,null,null,null,null,null,null,null,"(9)  sistemas de iluminação pública.",0.6,{"$f":"'VPB e Fator X'!D182","v":0}]
[null,null,null,null,null,null,null,null,null,null,null,null,null,null,null,null,null,null,null,null,"Eficientização do consumo de energia elétrica e instalação de cogeração qualificada, desde que não enquadráveis nos projetos de Pesquisa e Desenvolvimento (P&D) ou de Eficiência Energética estabelecidos em lei",0.3,{"$f":"'VPB e Fator X'!D183","v":0}]
[null,null,null,null,null,null,null,null,null,null,null,null,null,null,null,null,null,null,null,null,"Serviços de comunicação de dados",0.3,{"$f":"'VPB e Fator X'!D184","v":0}]
[null,null,null,null,null,null,null,null,null,null,null,null,null,null,null,null,null,null,null,null,"Serviços de consultoria",0.6,{"$f":"'VPB e Fator X'!D185","v":0}]
[null,null,null,null,null,null,null,null,null,null,null,null,null,null,null,null,null,null,null,null,"Total",null,{"$f":"SUM(W98:W118)","v":0},null,"Calculo das Perda",null,null,null,null,"Voltar"]
[null,null,null,null,null,null,null,null,null,null,null,null,null,null,null,null,null,null,null,null,null,null,null,null,"1 - Cálculo do Ponto de Partida (Revisão Tarifária)"]
[null,null,null,null,null,null,null,null,null,null,null,null,null,null,null,null,null,null,null,null,null,null,null,null,"Descrição","Perdas Não Técnica (% BT)"]
[null,null,null,null,null,null,null,null,null,null,null,null,null,null,null,null,null,null,null,null,null,null,null,null,"1. Meta 2º Ciclo",7.5195514320587298E-2]
[null,null,null,null,null,null,null,null,null,null,null,null,null,null,null,null,null,null,null,null,null,null,null,null,"2. Mínimo Histórico",4.2736442901011543E-2]
[null,null,null,null,null,null,null,null,null,null,null,null,null,null,null,null,null,null,null,null,null,null,null,null,"3. Ajuste UC sem Medição",6.4949902318717144E-5]
[null,null,null,null,null,null,null,null,null,null,null,null,null,null,null,null,null,null,null,null,null,null,null,null,"4. Ponto de Partida [mínimo (1 e 2) - 3]",4.2671492998692828E-2]
[]
[null,null,null,null,null,null,null,null,null,null,null,null,null,null,null,null,null,null,null,null,null,null,null,null,"2 - Cálculo da Meta (Final do período tarifário)"]
[null,null,null,null,null,null,null,null,null,null,null,null,null,null,null,null,null,null,null,null,null,null,null,null,"Descrição","Modelo A","Modelo B","Modelo C"]
[null,null,null,null,null,null,null,null,null,null,null,null,null,null,null,null,null,null,null,null,null,null,null,null,"Empresa Benchmark","COELCE","COELCE","COELCE"]
[null,null,null,null,null,null,null,null,null,null,null,null,null,null,null,null,null,null,null,null,null,null,null,null,"PNT/BT Benchmark",7.2104620401687927E-2,7.2104620401687927E-2,7.2104620401687927E-2]
[null,null,null,null,null,null,null,null,null,null,null,null,null,null,null,null,null,null,null,null,null,null,null,null,"PNT/BT COELCE",7.2104620401687927E-2,7.2104620401687927E-2,7.2104620401687927E-2]
[null,null,null,null,null,null,null,null,null,null,null,null,null,null,null,null,null,null,null,null,null,null,null,null,"Probabilidade de Comparação",1,1,1]
[null,null,null,null,null,null,null,null,null,null,null,null,null,null,null,null,null,null,null,null,null,null,null,null,"PNT/BT Meta baseada em cada Benchmark",7.2104509095254177E-2,7.2104612795695994E-2,7.2104567115311449E-2]
[null,null,null,null,null,null,null,null,null,null,null,null,null,null,null,null,null,null,null,null,null,null,null,null,"PNT/BT Meta média dos Benchmarks (medido)",{"$f":"AVERAGE(Z133:AB133)","v":7.2104563002087216E-2}]
[null,null,null,null,null,null,null,null,null,null,null,null,null,null,null,null,null,null,null,null,null,null,null,null,"PNT/BT Diferença entre medido e faturado da Coelce",{"$f":"Z134-Z136","v":2.9368177500676385E-2}]
[null,null,null,null,null,null,null,null,null,null,null,null,null,null,null,null,null,null,null,null,null,null,null,null,"PNT/BT Meta média dos Benchmarks (ajustado faturamento)",4.2736385501410831E-2]
[null,null,null,null,null,null,null,null,null,null,null,null,null,null,null,null,null,null,null,null,null,null,null,null,"PNT/BT Ponto de Partida (faturado)",{"$f":"Z125","v":4.2671492998692828E-2}]
[null,null,null,null,null,null,null,null,null,null,null,null,null,null,null,null,null,null,null,null,null,null,null,null,"PNT/BT Meta",{"$f":"MIN(Z136:AB137)","v":4.2671492998692828E-2}]
[]
[null,null,null,null,null,null,null,null,null,null,null,null,null,null,null,null,null,null,null,null,null,null,null,null,"Descrição","Ponto Partida",{"$f":"YEAR(CAPA!C10)","v":2020},{"$f":"AA140+1","v":2021},{"$f":"AB140+1","v":2022},{"$f":"AC140+1","v":2023}]
[null,null,null,null,null,null,null,null,null,null,null,null,null,null,null,null,null,null,null,null,null,null,null,null,"Trajetória PNT/BT (ponto partida até meta)",4.2671492998692828E-2,4.2671492998692828E-2,4.2671492998692828E-2,4.2671492998692828E-2,4.2671492998692828E-2]
[null,null,null,null,null,null,null,null,null,null,null,null,null,null,null,null,null,null,null,null,null,null,null,null,"Velocidade de Redução (a.a)",0,0,0,0,0]
[null,null,null,null,null,null,null,null,null,null,null,null,null,null,null,null,null,null,null,null,null,null,null,null,"Limite de Redução (a.a)",0,"Não se aplica ","Não se aplica ","Não se aplica ","Não se aplica "]
[null,null,null,null,null,null,null,null,null,null,null,null,null,null,null,null,null,null,null,null,null,null,null,null,"Referencial Regulatório PNT/BT",9.9000000000000008E-3]
[null,null,null,null,null,null,null,null,null,null,null,null,null,null,null,null,null,null,null,null,null,null,null,null,"Referencial Regulatório PT/Einj",6.3500000000000001E-2,{"$f":"Z145","v":6.3500000000000001E-2},{"$f":"AA145","v":6.3500000000000001E-2},{"$f":"AB145","v":6.3500000000000001E-2},{"$f":"AC145","v":6.3500000000000001E-2}]
[]
[null,null,null,null,null,null,null,null,null,null,null,null,null,null,null,null,null,null,null,null,null,null,null,null,null,null,null,null,null,null,null,"Energia Requerida","Voltar"]
[null,null,null,null,null,null,null,null,null,null,null,null,null,null,null,null,null,null,null,null,null,null,null,null,null,null,null,null,null,null,null,"Descrição","Energia (MWh)"]
[null,null,null,null,null,null,null,null,null,null,null,null,null,null,null,null,null,null,null,null,null,null,null,null,null,null,null,null,null,null,null,"Perdas na Rede Básica",{"$f":"Energia!I18+Energia!I19","v":106339.784}]
[null,null,null,null,null,null,null,null,null,null,null,null,null,null,null,null,null,null,null,null,null,null,null,null,null,null,null,null,null,null,null,"Perdas na Distribuição",{"$f":"AG151+AG152","v":673982.35263794684}]
[null,null,null,null,null,null,null,null,null,null,null,null,null,null,null,null,null,null,null,null,null,null,null,null,null,null,null,null,null,null,null,"          Perdas Técnicas",{"$f":"Energia!I17","v":527268.52585575718}]
[null,null,null,null,null,null,null,null,null,null,null,null,null,null,null,null,null,null,null,null,null,null,null,null,null,null,null,null,null,null,null,"          Perdas Não Técnicas",{"$f":"Energia!I16","v":146713.82678218966}]
[null,null,null,null,null,null,null,null,null,null,null,null,null,null,null,null,null,null,null,null,null,null,null,null,null,null,null,null,null,null,null,"Energia Vendida",{"$f":"Energia!D6","v":3708326.7210000036}]
[null,null,null,null,null,null,null,null,null,null,null,null,null,null,null,null,null,null,null,null,null,null,null,null,null,null,null,null,null,null,null,"Energia Requerida",{"$f":"SUM(AG149:AG150,AG153)","v":4488648.8576379502}]
[null,null,null,null,null,null,null,null,null,null,null,null,null,null,null,null,null,null,null,null,null,null,null,null,null,null,null,null,null,null,null,null,null,null,"Transmissão","Voltar"]
[null,null,null,null,null,null,null,null,null,null,null,null,null,null,null,null,null,null,null,null,null,null,null,null,null,null,null,null,null,null,null,null,null,null,"Descrição","Valor (R$)","Colunas1"]
[null,null,null,null,null,null,null,null,null,null,null,null,null,null,null,null,null,null,null,null,null,null,null,null,null,null,null,null,null,null,null,null,null,null,"Rede Básica",{"$f":"Resultado!D30","v":139981258.11400002},{"$f":"IF(AJ157=0,0,1)","v":1}]
[null,null,null,null,null,null,null,null,null,null,null,null,null,null,null,null,null,null,null,null,null,null,null,null,null,null,null,null,null,null,null,null,null,null,"Rede Básica Fronteira",{"$f":"Resultado!D31","v":47534551.097999997},{"$f":"IF(AJ158=0,0,1)","v":1}]
[null,null,null,null,null,null,null,null,null,null,null,null,null,null,null,null,null,null,null,null,null,null,null,null,null,null,null,null,null,null,null,null,null,null,"Rede Básica ONS (A2)",{"$f":"Resultado!D32","v":0},0]
[null,null,null,null,null,null,null,null,null,null,null,null,null,null,null,null,null,null,null,null,null,null,null,null,null,null,null,null,null,null,null,null,null,null,"Rede Básica Export. (A2)",{"$f":"Resultado!D33","v":0},0]
[null,null,null,null,null,null,null,null,null,null,null,null,null,null,null,null,null,null,null,null,null,null,null,null,null,null,null,null,null,null,null,null,null,null,"MUST Itaipu",{"$f":"Resultado!D34","v":0},0]
[null,null,null,null,null,null,null,null,null,null,null,null,null,null,null,null,null,null,null,null,null,null,null,null,null,null,null,null,null,null,null,null,null,null,"Transporte de Itaipu",{"$f":"Resultado!D35","v":0},0]
[null,null,null,null,null,null,null,null,null,null,null,null,null,null,null,null,null,null,null,null,null,null,null,null,null,null,null,null,null,null,null,null,null,null,"Conexão",{"$f":"Resultado!D36","v":12433267.694229867},1]
[null,null,null,null,null,null,null,null,null,null,null,null,null,null,null,null,null,null,null,null,null,null,null,null,null,null,null,null,null,null,null,null,null,null,"Uso do sistema de distribuição",{"$f":"Resultado!D37","v":10347090.223601803},1]
[null,null,null,null,null,null,null,null,null,null,null,null,null,null,null,null,null,null,null,null,null,null,null,null,null,null,null,null,null,null,null,null,null,null,"Total",{"$f":"SUM(AJ157:AJ164)","v":210296167.12983167}]
[null,null,null,null,null,null,null,null,null,null,null,null,null,null,null,null,null,null,null,null,null,null,null,null,null,null,null,null,null,null,null,null,null,null,null,null,null,"Encargos Setoriais","Voltar"]
[null,null,null,null,null,null,null,null,null,null,null,null,null,null,null,null,null,null,null,null,null,null,null,null,null,null,null,null,null,null,null,null,null,null,null,null,null,"Descrição","Valor (R$)","Dispositivo Legal","Colunas1"]
[null,null,null,null,null,null,null,null,null,null,null,null,null,null,null,null,null,null,null,null,null,null,null,null,null,null,null,null,null,null,null,null,null,null,null,null,null,"Taxa de Fisc. de Serviços de E.E. – TFSEE",{"$f":"Resultado!D22","v":3160245.592868228},"Conforme módulo 5.5 do PRORET",{"$f":"IF(AM168=0,0,1)","v":1}]
[null,null,null,null,null,null,null,null,null,null,null,null,null,null,null,null,null,null,null,null,null,null,null,null,null,null,null,null,null,null,null,null,null,null,null,null,null,"Conta de Desenvolvimento Energético – CDE",{"$f":"Resultado!D23","v":71818541.707147211},{"$f":"Encargos!D10","v":"ReH  2.664/2019"},1]
[null,null,null,null,null,null,null,null,null,null,null,null,null,null,null,null,null,null,null,null,null,null,null,null,null,null,null,null,null,null,null,null,null,null,null,null,null,"Compensação financeira - CFURH",{"$f":"Resultado!D24","v":0},{"$f":"Encargos!D11","v":0},0]
[null,null,null,null,null,null,null,null,null,null,null,null,null,null,null,null,null,null,null,null,null,null,null,null,null,null,null,null,null,null,null,null,null,null,null,null,null,"Encargos Serv. Sist. - ESS e Energ. Reserv. - EER",{"$f":"Resultado!D25","v":39636910.267707378},{"$f":"Encargos!D12","v":"DSP 1.191/2020"},1]
[null,null,null,null,null,null,null,null,null,null,null,null,null,null,null,null,null,null,null,null,null,null,null,null,null,null,null,null,null,null,null,null,null,null,null,null,null,"PROINFA",{"$f":"Resultado!D26","v":29514592.215527404},{"$f":"Encargos!D13","v":"ReH  2.653/2019"},1]
[null,null,null,null,null,null,null,null,null,null,null,null,null,null,null,null,null,null,null,null,null,null,null,null,null,null,null,null,null,null,null,null,null,null,null,null,null,"P&D, Efic.Energ e Ressarc.ICMS Sist.Isol.",{"$f":"Resultado!D27","v":19690859.382318214},"Res. Normativa nº 316/2008",1]
[null,null,null,null,null,null,null,null,null,null,null,null,null,null,null,null,null,null,null,null,null,null,null,null,null,null,null,null,null,null,null,null,null,null,null,null,null,"ONS",{"$f":"Resultado!D28","v":85971.892857142855},{"$f":"Encargos!D14","v":"Contribuição 2020"},1]
[null,null,null,null,null,null,null,null,null,null,null,null,null,null,null,null,null,null,null,null,null,null,null,null,null,null,null,null,null,null,null,null,null,null,null,null,null,"Total",{"$f":"SUM(AM168:AM174)","v":163907121.05842555}]
[null,null,null,null,null,null,null,null,null,null,null,null,null,null,null,null,null,null,null,null,null,null,null,null,null,null,null,null,null,null,null,null,null,null,null,null,null,null,null,null,null,"TabRevAvalRTE"]
[null,null,null,null,null,null,null,null,null,null,null,null,null,null,null,null,null,null,null,null,null,null,null,null,null,null,null,null,null,null,null,null,null,null,null,null,null,null,null,null,null,null,"Receita Verificada (R$)","Receita Requerida (R$)","Variação","Participação na Revisão","Participação na Receita"]
[null,null,null,null,null,null,null,null,null,null,null,null,null,null,null,null,null,null,null,null,null,null,null,null,null,null,null,null,null,null,null,null,null,null,null,null,null,null,null,null,null,"PARCELA A [Encargos+Transmissão+Energia]",{"$f":"AQ179+AQ189+AQ198","v":1121445091.9447727},{"$f":"AR179+AR189+AR198","v":1243261063.2342377},{"$f":"IF(ISERROR(AR178/AQ178-1),0,AR178/AQ178-1)","v":0.10862410666777778},{"$f":"IF(ISERROR((AR178-AQ178)/$AQ$207),0,(AR178-AQ178)/$AQ$207)","v":6.4615622894598768E-2},{"$f":"IF(ISERROR(AR178/($AR$207)),0,AR178/($AR$207))","v":0.60244581023610566}]
[null,null,null,null,null,null,null,null,null,null,null,null,null,null,null,null,null,null,null,null,null,null,null,null,null,null,null,null,null,null,null,null,null,null,null,null,null,null,null,null,null,"Encargos Setoriais",{"$f":"SUM(AQ180:AQ188)","v":151430075.39580724},{"$f":"SUM(AR180:AR188)","v":163907121.05842555},{"$f":"IF(ISERROR(AR179/AQ179-1),0,AR179/AQ179-1)","v":8.2394766231251415E-2},6.6182789402768382E-3,7.9424315028923623E-2,"Colunas1"]
[null,null,null,null,null,null,null,null,null,null,null,null,null,null,null,null,null,null,null,null,null,null,null,null,null,null,null,null,null,null,null,null,null,null,null,null,null,null,null,null,null,"Taxa de Fisc. de Serviços de E.E. – TFSEE",{"$f":"Resultado!C22","v":2935034.2997315191},{"$f":"Resultado!D22","v":3160245.592868228},{"$f":"IF(ISERROR(AR180/AQ180-1),0,AR180/AQ180-1)","v":7.6732082196555584E-2},1.1946026317310202E-4,1.5313571485845528E-3,{"$f":"IF(SUM(AQ180:AR180)<>0,1,0)","v":1}]
[null,null,null,null,null,null,null,null,null,null,null,null,null,null,null,null,null,null,null,null,null,null,null,null,null,null,null,null,null,null,null,null,null,null,null,null,null,null,null,null,null,"Conta de Desenvolvimento Energético – CDE (USO)",{"$f":"Mercado!T66+Mercado!H66","v":51169743.092494756},{"$f":"Encargos!G22","v":71818541.707127213},{"$f":"IF(ISERROR(AR181/AQ181-1),0,AR181/AQ181-1)","v":0.40353531924730501},1.0952873998263586E-2,3.4801041252085031E-2,{"$f":"IF(SUM(AQ181:AR181)<>0,1,0)","v":1}]
[null,null,null,null,null,null,null,null,null,null,null,null,null,null,null,null,null,null,null,null,null,null,null,null,null,null,null,null,null,null,null,null,null,null,null,null,null,null,null,null,null,"Conta de Desenvolvimento Energético – CDE (Decr. 7945/2013)",{"$f":"SUM(DADOS_MercadoBase[CDE_E_Dec],DADOS_MercadoBase[RTE_CDE_E_Dec])","v":0},{"$f":"Encargos!G23","v":1.0000000000000001E-5},{"$f":"IF(ISERROR(AR182/AQ182-1),0,AR182/AQ182-1)","v":0},5.3043638047309931E-15,4.8456903224242721E-15,1]
[null,null,null,null,null,null,null,null,null,null,null,null,null,null,null,null,null,null,null,null,null,null,null,null,null,null,null,null,null,null,null,null,null,null,null,null,null,null,null,null,null,"Conta de Desenvolvimento Energético – CDE (Conta-ACR)",{"$f":"SUM(DADOS_MercadoBase[CDE_E_ACR],DADOS_MercadoBase[RTE_CDE_E_ACR])","v":7830932.1647753846},{"$f":"Encargos!G24","v":1.0000000000000001E-5},{"$f":"IF(ISERROR(AR183/AQ183-1),0,AR183/AQ183-1)","v":-0.99999999999872302},-4.1538113132085228E-3,4.8456903224242721E-15,1]
[null,null,null,null,null,null,null,null,null,null,null,null,null,null,null,null,null,null,null,null,null,null,null,null,null,null,null,null,null,null,null,null,null,null,null,null,null,null,null,null,null,"Compensação financeira - CFURH",{"$f":"Resultado!C24","v":0},{"$f":"Resultado!D24","v":0},{"$f":"IF(ISERROR(AR184/AQ184-1),0,AR184/AQ184-1)","v":0},0,0,0]
[null,null,null,null,null,null,null,null,null,null,null,null,null,null,null,null,null,null,null,null,null,null,null,null,null,null,null,null,null,null,null,null,null,null,null,null,null,null,null,null,null,"Encargos Serv. Sist. - ESS e Energ. Reserv. - EER",{"$f":"Resultado!C25","v":35882220.354608662},{"$f":"Resultado!D25","v":39636910.267707378},{"$f":"IF(ISERROR(AR185/AQ185-1),0,AR185/AQ185-1)","v":0.10463928586338067},1.9916241273029382E-3,1.9206819249502891E-2,1]
[null,null,null,null,null,null,null,null,null,null,null,null,null,null,null,null,null,null,null,null,null,null,null,null,null,null,null,null,null,null,null,null,null,null,null,null,null,null,null,null,null,"PROINFA",{"$f":"Resultado!C26","v":34307004.014191039},{"$f":"Resultado!D26","v":29514592.215527404},{"$f":"IF(ISERROR(AR186/AQ186-1),0,AR186/AQ186-1)","v":-0.13969193569573324},-2.5420695682197136E-3,1.4301857386907989E-2,1]
[null,null,null,null,null,null,null,null,null,null,null,null,null,null,null,null,null,null,null,null,null,null,null,null,null,null,null,null,null,null,null,null,null,null,null,null,null,null,null,null,null,"P&D, Efic.Energ e Ressarc.ICMS Sist.Isol.",{"$f":"SUM(DADOS_MercadoBase[PeD],DADOS_MercadoBase[RTE_PeD])","v":19219699.327872701},{"$f":"Resultado!D27","v":19690859.382318214},{"$f":"IF(ISERROR(AR187/AQ187-1),0,AR187/AQ187-1)","v":2.4514434196284629E-2},2.4992043390358607E-4,9.5415806749116535E-3,1]
[null,null,null,null,null,null,null,null,null,null,null,null,null,null,null,null,null,null,null,null,null,null,null,null,null,null,null,null,null,null,null,null,null,null,null,null,null,null,null,null,null,"ONS",{"$f":"Resultado!C28","v":85442.142133178291},{"$f":"Resultado!D28","v":85971.892857142855},{"$f":"IF(ISERROR(AR188/AQ188-1),0,AR188/AQ188-1)","v":6.2001105161764158E-3},2.8099905657276713E-7,4.1659316921835355E-5,1]
[null,null,null,null,null,null,null,null,null,null,null,null,null,null,null,null,null,null,null,null,null,null,null,null,null,null,null,null,null,null,null,null,null,null,null,null,null,null,null,null,null,"Custos de Transmissão",{"$f":"SUM(AQ190:AQ197)","v":149137499.87426963},{"$f":"SUM(AR190:AR197)","v":210296167.12983167},0.41008242264435069,3.2440782093598984E-2,0.10190301019039426,1]
[null,null,null,null,null,null,null,null,null,null,null,null,null,null,null,null,null,null,null,null,null,null,null,null,null,null,null,null,null,null,null,null,null,null,null,null,null,null,null,null,null,"Rede Básica",{"$f":"SUM(DADOS_MercadoBase[TUST_RB])","v":98984794.417323038},{"$f":"Resultado!D30","v":139981258.11400002},0.41416930689207265,2.1746015815462153E-2,6.7830582776378393E-2,1]
[null,null,null,null,null,null,null,null,null,null,null,null,null,null,null,null,null,null,null,null,null,null,null,null,null,null,null,null,null,null,null,null,null,null,null,null,null,null,null,null,null,"Rede Básica Fronteira",{"$f":"SUM(DADOS_MercadoBase[TUST_FR])","v":32324389.624123767},{"$f":"Resultado!D31","v":47534551.097999997},0.47054752311625569,8.0680229986142878E-3,2.3033771423636065E-2,1]
[null,null,null,null,null,null,null,null,null,null,null,null,null,null,null,null,null,null,null,null,null,null,null,null,null,null,null,null,null,null,null,null,null,null,null,null,null,null,null,null,null,"Rede Básica ONS (A2)",{"$f":"SUM(DADOS_MercadoBase[TUSDG_ONS])","v":0},{"$f":"Resultado!D32","v":0},0,0,0,0]
[null,null,null,null,null,null,null,null,null,null,null,null,null,null,null,null,null,null,null,null,null,null,null,null,null,null,null,null,null,null,null,null,null,null,null,null,null,null,null,null,null,"Rede Básica Export. (A2)",{"$f":"SUM(DADOS_MercadoBase[TUSDG_T])","v":0},{"$f":"Resultado!D33","v":0},0,0,0,0]
[null,null,null,null,null,null,null,null,null,null,null,null,null,null,null,null,null,null,null,null,null,null,null,null,null,null,null,null,null,null,null,null,null,null,null,null,null,null,null,null,null,"MUST Itaipu",{"$f":"SUM(DADOS_MercadoBase[TUST_ITAIPU])","v":0},{"$f":"Resultado!D34","v":0},0,0,0,0]
[null,null,null,null,null,null,null,null,null,null,null,null,null,null,null,null,null,null,null,null,null,null,null,null,null,null,null,null,null,null,null,null,null,null,null,null,null,null,null,null,null,"Transporte de Itaipu",{"$f":"SUM(DADOS_MercadoBase[ITAIPU])","v":0},{"$f":"Resultado!D35","v":0},0,0,0,0]
[null,null,null,null,null,null,null,null,null,null,null,null,null,null,null,null,null,null,null,null,null,null,null,null,null,null,null,null,null,null,null,null,null,null,null,null,null,null,null,null,null,"Conexão",{"$f":"SUM(DADOS_MercadoBase[Conexao_T])","v":8237080.1919929022},{"$f":"Resultado!D36","v":12433267.694229867},0.50942656917629536,2.225810510473031E-3,6.0247764942040006E-3,1]
[null,null,null,null,null,null,null,null,null,null,null,null,null,null,null,null,null,null,null,null,null,null,null,null,null,null,null,null,null,null,null,null,null,null,null,null,null,null,null,null,null,"Uso do sistema de distribuição",{"$f":"SUM(DADOS_MercadoBase[CUSD],DADOS_MercadoBase[RTE_CUSD])","v":9591235.6408299226},{"$f":"Resultado!D37","v":10347090.223601803},7.8806799361096358E-2,4.0093276904952095E-4,5.013879496175805E-3,1]
[null,null,null,null,null,null,null,null,null,null,null,null,null,null,null,null,null,null,null,null,null,null,null,null,null,null,null,null,null,null,null,null,null,null,null,null,null,null,null,null,null,"Custos de Aquisição de Energia",{"$f":"SUM(DADOS_MercadoBase[RTE_Energia],DADOS_MercadoBase[EnergiaRevenda],DADOS_MercadoBase[perdasnt],DADOS_MercadoBase[perdasrb_d],DADOS_MercadoBase[perdasrb_c],DADOS_MercadoBase[perdastec])","v":820877516.67469597},{"$f":"Resultado!D38","v":869057775.04598057},{"$f":"IF(ISERROR(AR198/AQ198-1),0,AR198/AQ198-1)","v":5.8693602142325219E-2},2.5556561860722946E-2,0.42111848501678778,1]
[null,null,null,null,null,null,null,null,null,null,null,null,null,null,null,null,null,null,null,null,null,null,null,null,null,null,null,null,null,null,null,null,null,null,null,null,null,null,null,null,null,"PARCELA B",{"$f":"Mercado!Z66","v":763795130.65853786},{"$f":"Resultado!D44","v":820428387.51816952},{"$f":"IF(ISERROR(AR199/AQ199-1),0,AR199/AQ199-1)","v":7.4147182387511279E-2},3.0040339783026337E-2,0.39755418976389445,1]
[null,null,null,null,null,null,null,null,null,null,null,null,null,null,null,null,null,null,null,null,null,null,null,null,null,null,null,null,null,null,null,null,null,null,null,null,null,null,null,null,null,"Custos Operacionais",{"$f":"('VPB e Fator X'!C103-'VPB e Fator X'!C104*(1-(1-'VPB e Fator X'!C105)^('VPB e Fator X'!C7-1)))/('VPB e Fator X'!C104*(1-'VPB e Fator X'!C105)^('VPB e Fator X'!C7-1))*'NT Revisao'!AQ199","v":{"$error":"#N/A"}},{"$f":" Resultado!G20*(1-Resultado!$G$28-Resultado!$G$29)","v":0},{"$f":"IF(ISERROR(AR200/AQ200-1),0,AR200/AQ200-1)","v":0},{"$f":"IF(ISERROR((AR200-AQ200)/$AQ$207),0,(AR200-AQ200)/$AQ$207)","v":0},{"$f":"IF(ISERROR(AR200/($AR$207)),0,AR200/($AR$207))","v":0},{"$error":"#N/A"}]
[null,null,null,null,null,null,null,null,null,null,null,null,null,null,null,null,null,null,null,null,null,null,null,null,null,null,null,null,null,null,null,null,null,null,null,null,null,null,null,null,null,"Anuidades",{"$f":"((Entrada!G63*(1-Entrada!G65))/(SUM(Entrada!G59:G64)*(1-Entrada!G65)-Entrada!G66))*(AQ199-AQ200)","v":{"$error":"#DIV/0!"}},{"$f":" Resultado!G26*(1-Resultado!$G$28-Resultado!$G$29)","v":0},{"$f":"IF(ISERROR(AR201/AQ201-1),0,AR201/AQ201-1)","v":0},{"$f":"IF(ISERROR((AR201-AQ201)/$AQ$207),0,(AR201-AQ201)/$AQ$207)","v":0},{"$f":"IF(ISERROR(AR201/($AR$207)),0,AR201/($AR$207))","v":0},{"$error":"#DIV/0!"}]
[null,null,null,null,null,null,null,null,null,null,null,null,null,null,null,null,null,null,null,null,null,null,null,null,null,null,null,null,null,null,null,null,null,null,null,null,null,null,null,null,null,"Remuneração",{"$f":"((Entrada!G61*(1-Entrada!G65))/(SUM(Entrada!G59:G64)*(1-Entrada!G65)-Entrada!G66))*(AQ199-AQ200)","v":{"$error":"#DIV/0!"}},{"$f":" Resultado!G24*(1-Resultado!$G$28-Resultado!$G$29)","v":0},0,0,0,{"$error":"#DIV/0!"}]
[null,null,null,null,null,null,null,null,null,null,null,null,null,null,null,null,null,null,null,null,null,null,null,null,null,null,null,null,null,null,null,null,null,null,null,null,null,null,null,null,null,"Depreciação",{"$f":"((Entrada!G62*(1-Entrada!G65))/(SUM(Entrada!G59:G64)*(1-Entrada!G65)-Entrada!G66))*(AQ199-AQ200)","v":{"$error":"#DIV/0!"}},{"$f":" Resultado!G25*(1-Resultado!$G$28-Resultado!$G$29)","v":0},0,0,0,{"$error":"#DIV/0!"}]
[null,null,null,null,null,null,null,null,null,null,null,null,null,null,null,null,null,null,null,null,null,null,null,null,null,null,null,null,null,null,null,null,null,null,null,null,null,null,null,null,null,"Receitas Irrecuperáveis",{"$f":"(((Entrada!G59+Entrada!G60)*(1-Entrada!G65))/(SUM(Entrada!G59:G64)*(1-Entrada!G65)-Entrada!G66))*(AQ199-AQ200)","v":{"$error":"#DIV/0!"}},{"$f":" (Resultado!G21 + Resultado!G22)*(1-Resultado!$G$28-Resultado!$G$29)","v":0},0,0,0,{"$error":"#DIV/0!"}]
[null,null,null,null,null,null,null,null,null,null,null,null,null,null,null,null,null,null,null,null,null,null,null,null,null,null,null,null,null,null,null,null,null,null,null,null,null,null,null,null,null,"Outras Receitas",{"$f":"-((Entrada!G66)/(SUM(Entrada!G59:G64)*(1-Entrada!G65)-Entrada!G66))*(AQ199-AQ200)","v":{"$error":"#DIV/0!"}},{"$f":" -Resultado!$G$31","v":0},0,0,0,{"$error":"#DIV/0!"}]
[null,null,null,null,null,null,null,null,null,null,null,null,null,null,null,null,null,null,null,null,null,null,null,null,null,null,null,null,null,null,null,null,null,null,null,null,null,null,null,null,null,"Ajuste Investimentos 2CRTP",{"$f":"((Entrada!G64*(1-Entrada!G65))/(SUM(Entrada!G59:G64)*(1-Entrada!G65)-Entrada!G66))*(AQ199-AQ200)","v":{"$error":"#DIV/0!"}},0,0,0,0,{"$error":"#DIV/0!"}]
[null,null,null,null,null,null,null,null,null,null,null,null,null,null,null,null,null,null,null,null,null,null,null,null,null,null,null,null,null,null,null,null,null,null,null,null,null,null,null,null,null,"Reposicionamento Tarifário",{"$f":"AQ199+AQ178","v":1885240222.6033106},{"$f":"AR199+AR178","v":2063689450.7524071},null,{"$f":"AT199+AT178","v":9.4655962677625105E-2},{"$f":"AU199+AU178","v":1},1]
[null,null,null,null,null,null,null,null,null,null,null,null,null,null,null,null,null,null,null,null,null,null,null,null,null,null,null,null,null,null,null,null,null,null,null,null,null,null,null,null,null,null,null,null,null,null,null,1]
[null,null,null,null,null,null,null,null,null,null,null,null,null,null,null,null,null,null,null,null,null,null,null,null,null,null,null,null,null,null,null,null,null,null,null,null,null,null,null,null,null,"Efeito dos Componentes Financeiros do Processo Atual ",null,null,null,{"$f":"SUM(AT210:AT260)","v":{"$error":"#REF!"}},null,1]
[null,null,null,null,null,null,null,null,null,null,null,null,null,null,null,null,null,null,null,null,null,null,null,null,null,null,null,null,null,null,null,null,null,null,null,null,null,null,null,null,null,{"$f":"#REF!","v":{"$error":"#REF!"}},null,null,null,{"$f":"#REF!","v":{"$error":"#REF!"}},null,{"$f":"IF(AT210=0,0,1)","v":{"$error":"#REF!"}}]
[null,null,null,null,null,null,null,null,null,null,null,null,null,null,null,null,null,null,null,null,null,null,null,null,null,null,null,null,null,null,null,null,null,null,null,null,null,null,null,null,null,{"$f":"#REF!","v":{"$error":"#REF!"}},null,null,null,{"$f":"#REF!","v":{"$error":"#REF!"}},null,{"$f":"IF(AT211=0,0,1)","v":{"$error":"#REF!"}}]
[null,null,null,null,null,null,null,null,null,null,null,null,null,null,null,null,null,null,null,null,null,null,null,null,null,null,null,null,null,null,null,null,null,null,null,null,null,null,null,null,null,{"$f":"#REF!","v":{"$error":"#REF!"}},null,null,null,{"$f":"#REF!","v":{"$error":"#REF!"}},null,{"$error":"#REF!"}]
[null,null,null,null,null,null,null,null,null,null,null,null,null,null,null,null,null,null,null,null,null,null,null,null,null,null,null,null,null,null,null,null,null,null,null,null,null,null,null,null,null,{"$f":"#REF!","v":{"$error":"#REF!"}},null,null,null,{"$f":"#REF!","v":{"$error":"#REF!"}},null,{"$error":"#REF!"}]
[null,null,null,null,null,null,null,null,null,null,null,null,null,null,null,null,null,null,null,null,null,null,null,null,null,null,null,null,null,null,null,null,null,null,null,null,null,null,null,null,null,{"$f":"#REF!","v":{"$error":"#REF!"}},null,null,null,{"$f":"#REF!","v":{"$error":"#REF!"}},null,{"$error":"#REF!"}]
[null,null,null,null,null,null,null,null,null,null,null,null,null,null,null,null,null,null,null,null,null,null,null,null,null,null,null,null,null,null,null,null,null,null,null,null,null,null,null,null,null,{"$f":"#REF!","v":{"$error":"#REF!"}},null,null,null,{"$f":"#REF!","v":{"$error":"#REF!"}},null,{"$error":"#REF!"}]
[null,null,null,null,null,null,null,null,null,null,null,null,null,null,null,null,null,null,null,null,null,null,null,null,null,null,null,null,null,null,null,null,null,null,null,null,null,null,null,null,null,{"$f":"#REF!","v":{"$error":"#REF!"}},null,null,null,{"$f":"#REF!","v":{"$error":"#REF!"}},null,{"$error":"#REF!"}]
[null,null,null,null,null,null,null,null,null,null,null,null,null,null,null,null,null,null,null,null,null,null,null,null,null,null,null,null,null,null,null,null,null,null,null,null,null,null,null,null,null,{"$f":"#REF!","v":{"$error":"#REF!"}},null,null,null,{"$f":"#REF!","v":{"$error":"#REF!"}},null,{"$error":"#REF!"}]
[null,null,null,null,null,null,null,null,null,null,null,null,null,null,null,null,null,null,null,null,null,null,null,null,null,null,null,null,null,null,null,null,null,null,null,null,null,null,null,null,null,{"$f":"#REF!","v":{"$error":"#REF!"}},null,null,null,{"$f":"#REF!","v":{"$error":"#REF!"}},null,{"$error":"#REF!"}]
[null,null,null,null,null,null,null,null,null,null,null,null,null,null,null,null,null,null,null,null,null,null,null,null,null,null,null,null,null,null,null,null,null,null,null,null,null,null,null,null,null,{"$f":"#REF!","v":{"$error":"#REF!"}},null,null,null,{"$f":"#REF!","v":{"$error":"#REF!"}},null,{"$error":"#REF!"}]
[null,null,null,null,null,null,null,null,null,null,null,null,null,null,null,null,null,null,null,null,null,null,null,null,null,null,null,null,null,null,null,null,null,null,null,null,null,null,null,null,null,{"$f":"#REF!","v":{"$error":"#REF!"}},null,null,null,{"$f":"#REF!","v":{"$error":"#REF!"}},null,{"$error":"#REF!"}]
[null,null,null,null,null,null,null,null,null,null,null,null,null,null,null,null,null,null,null,null,null,null,null,null,null,null,null,null,null,null,null,null,null,null,null,null,null,null,null,null,null,{"$f":"#REF!","v":{"$error":"#REF!"}},null,null,null,{"$f":"#REF!","v":{"$error":"#REF!"}},null,{"$error":"#REF!"}]
[null,null,null,null,null,null,null,null,null,null,null,null,null,null,null,null,null,null,null,null,null,null,null,null,null,null,null,null,null,null,null,null,null,null,null,null,null,null,null,null,null,{"$f":"#REF!","v":{"$error":"#REF!"}},null,null,null,{"$f":"#REF!","v":{"$error":"#REF!"}},null,{"$error":"#REF!"}]
[null,null,null,null,null,null,null,null,null,null,null,null,null,null,null,null,null,null,null,null,null,null,null,null,null,null,null,null,null,null,null,null,null,null,null,null,null,null,null,null,null,{"$f":"#REF!","v":{"$error":"#REF!"}},null,null,null,{"$f":"#REF!","v":{"$error":"#REF!"}},null,{"$error":"#REF!"}]
[null,null,null,null,null,null,null,null,null,null,null,null,null,null,null,null,null,null,null,null,null,null,null,null,null,null,null,null,null,null,null,null,null,null,null,null,null,null,null,null,null,{"$f":"#REF!","v":{"$error":"#REF!"}},null,null,null,{"$f":"#REF!","v":{"$error":"#REF!"}},null,{"$error":"#REF!"}]
[null,null,null,null,null,null,null,null,null,null,null,null,null,null,null,null,null,null,null,null,null,null,null,null,null,null,null,null,null,null,null,null,null,null,null,null,null,null,null,null,null,{"$f":"#REF!","v":{"$error":"#REF!"}},null,null,null,{"$f":"#REF!","v":{"$error":"#REF!"}},null,{"$error":"#REF!"}]
[null,null,null,null,null,null,null,null,null,null,null,null,null,null,null,null,null,null,null,null,null,null,null,null,null,null,null,null,null,null,null,null,null,null,null,null,null,null,null,null,null,{"$f":"#REF!","v":{"$error":"#REF!"}},null,null,null,{"$f":"#REF!","v":{"$error":"#REF!"}},null,{"$error":"#REF!"}]
[null,null,null,null,null,null,null,null,null,null,null,null,null,null,null,null,null,null,null,null,null,null,null,null,null,null,null,null,null,null,null,null,null,null,null,null,null,null,null,null,null,{"$f":"#REF!","v":{"$error":"#REF!"}},null,null,null,{"$f":"#REF!","v":{"$error":"#REF!"}},null,{"$error":"#REF!"}]
[null,null,null,null,null,null,null,null,null,null,null,null,null,null,null,null,null,null,null,null,null,null,null,null,null,null,null,null,null,null,null,null,null,null,null,null,null,null,null,null,null,{"$f":"#REF!","v":{"$error":"#REF!"}},null,null,null,{"$f":"#REF!","v":{"$error":"#REF!"}},null,{"$error":"#REF!"}]
[null,null,null,null,null,null,null,null,null,null,null,null,null,null,null,null,null,null,null,null,null,null,null,null,null,null,null,null,null,null,null,null,null,null,null,null,null,null,null,null,null,{"$f":"#REF!","v":{"$error":"#REF!"}},null,null,null,{"$f":"#REF!","v":{"$error":"#REF!"}},null,{"$error":"#REF!"}]
[null,null,null,null,null,null,null,null,null,null,null,null,null,null,null,null,null,null,null,null,null,null,null,null,null,null,null,null,null,null,null,null,null,null,null,null,null,null,null,null,null,{"$f":"#REF!","v":{"$error":"#REF!"}},null,null,null,{"$f":"#REF!","v":{"$error":"#REF!"}},null,{"$error":"#REF!"}]
[null,null,null,null,null,null,null,null,null,null,null,null,null,null,null,null,null,null,null,null,null,null,null,null,null,null,null,null,null,null,null,null,null,null,null,null,null,null,null,null,null,{"$f":"#REF!","v":{"$error":"#REF!"}},null,null,null,{"$f":"#REF!","v":{"$error":"#REF!"}},null,{"$error":"#REF!"}]
[null,null,null,null,null,null,null,null,null,null,null,null,null,null,null,null,null,null,null,null,null,null,null,null,null,null,null,null,null,null,null,null,null,null,null,null,null,null,null,null,null,{"$f":"#REF!","v":{"$error":"#REF!"}},null,null,null,{"$f":"#REF!","v":{"$error":"#REF!"}},null,{"$error":"#REF!"}]
[null,null,null,null,null,null,null,null,null,null,null,null,null,null,null,null,null,null,null,null,null,null,null,null,null,null,null,null,null,null,null,null,null,null,null,null,null,null,null,null,null,{"$f":"#REF!","v":{"$error":"#REF!"}},null,null,null,{"$f":"#REF!","v":{"$error":"#REF!"}},null,{"$error":"#REF!"}]
[null,null,null,null,null,null,null,null,null,null,null,null,null,null,null,null,null,null,null,null,null,null,null,null,null,null,null,null,null,null,null,null,null,null,null,null,null,null,null,null,null,{"$f":"#REF!","v":{"$error":"#REF!"}},null,null,null,{"$f":"#REF!","v":{"$error":"#REF!"}},null,{"$error":"#REF!"}]
[null,null,null,null,null,null,null,null,null,null,null,null,null,null,null,null,null,null,null,null,null,null,null,null,null,null,null,null,null,null,null,null,null,null,null,null,null,null,null,null,null,{"$f":"#REF!","v":{"$error":"#REF!"}},null,null,null,{"$f":"#REF!","v":{"$error":"#REF!"}},null,{"$error":"#REF!"}]
[null,null,null,null,null,null,null,null,null,null,null,null,null,null,null,null,null,null,null,null,null,null,null,null,null,null,null,null,null,null,null,null,null,null,null,null,null,null,null,null,null,{"$f":"#REF!","v":{"$error":"#REF!"}},null,null,null,{"$f":"#REF!","v":{"$error":"#REF!"}},null,{"$error":"#REF!"}]
[null,null,null,null,null,null,null,null,null,null,null,null,null,null,null,null,null,null,null,null,null,null,null,null,null,null,null,null,null,null,null,null,null,null,null,null,null,null,null,null,null,{"$f":"#REF!","v":{"$error":"#REF!"}},null,null,null,{"$f":"#REF!","v":{"$error":"#REF!"}},null,{"$error":"#REF!"}]
[null,null,null,null,null,null,null,null,null,null,null,null,null,null,null,null,null,null,null,null,null,null,null,null,null,null,null,null,null,null,null,null,null,null,null,null,null,null,null,null,null,{"$f":"#REF!","v":{"$error":"#REF!"}},null,null,null,{"$f":"#REF!","v":{"$error":"#REF!"}},null,{"$error":"#REF!"}]
[null,null,null,null,null,null,null,null,null,null,null,null,null,null,null,null,null,null,null,null,null,null,null,null,null,null,null,null,null,null,null,null,null,null,null,null,null,null,null,null,null,{"$f":"#REF!","v":{"$error":"#REF!"}},null,null,null,{"$f":"#REF!","v":{"$error":"#REF!"}},null,{"$error":"#REF!"}]
[null,null,null,null,null,null,null,null,null,null,null,null,null,null,null,null,null,null,null,null,null,null,null,null,null,null,null,null,null,null,null,null,null,null,null,null,null,null,null,null,null,{"$f":"#REF!","v":{"$error":"#REF!"}},null,null,null,{"$f":"#REF!","v":{"$error":"#REF!"}},null,{"$error":"#REF!"}]
[null,null,null,null,null,null,null,null,null,null,null,null,null,null,null,null,null,null,null,null,null,null,null,null,null,null,null,null,null,null,null,null,null,"Total de Encargos Tarifários",{"$f":"SUM(AM168:AM174)","v":163907121.05842555},null,null,null,null,null,null,{"$f":"#REF!","v":{"$error":"#REF!"}},null,null,null,{"$f":"#REF!","v":{"$error":"#REF!"}},null,{"$error":"#REF!"}]
[null,null,null,null,null,null,null,null,null,null,null,null,null,null,null,null,null,null,null,null,null,null,null,null,null,null,null,null,null,null,null,null,null,null,null,null,null,null,null,null,null,{"$f":"#REF!","v":{"$error":"#REF!"}},null,null,null,{"$f":"#REF!","v":{"$error":"#REF!"}},null,{"$error":"#REF!"}]
[null,null,null,null,null,null,null,null,null,null,null,null,null,null,null,null,null,null,null,null,null,null,null,null,null,null,null,null,null,null,null,null,null,null,null,null,null,null,null,null,null,{"$f":"#REF!","v":{"$error":"#REF!"}},null,null,null,{"$f":"#REF!","v":{"$error":"#REF!"}},null,{"$error":"#REF!"}]
[null,null,null,null,null,null,null,null,null,null,null,null,null,null,null,null,null,null,null,null,null,null,null,null,null,null,null,null,null,null,null,null,null,null,null,null,null,null,null,null,null,{"$f":"#REF!","v":{"$error":"#REF!"}},null,null,null,{"$f":"#REF!","v":{"$error":"#REF!"}},null,{"$error":"#REF!"}]
[null,null,null,null,null,null,null,null,null,null,null,null,null,null,null,null,null,null,null,null,null,null,null,null,null,null,null,null,null,null,null,null,null,null,null,null,null,null,null,null,null,{"$f":"#REF!","v":{"$error":"#REF!"}},null,null,null,{"$f":"#REF!","v":{"$error":"#REF!"}},null,{"$error":"#REF!"}]
[null,null,null,null,null,null,null,null,null,null,null,null,null,null,null,null,null,null,null,null,null,null,null,null,null,null,null,null,null,null,null,null,null,null,null,null,null,null,null,null,null,{"$f":"#REF!","v":{"$error":"#REF!"}},null,null,null,{"$f":"#REF!","v":{"$error":"#REF!"}},null,{"$error":"#REF!"}]
[null,null,null,null,null,null,null,null,null,null,null,null,null,null,null,null,null,null,null,null,null,null,null,null,null,null,null,null,null,null,null,null,null,null,null,null,null,null,null,null,null,{"$f":"#REF!","v":{"$error":"#REF!"}},null,null,null,{"$f":"#REF!","v":{"$error":"#REF!"}},null,{"$error":"#REF!"}]
[null,null,null,null,null,null,null,null,null,null,null,null,null,null,null,null,null,null,null,null,null,null,null,null,null,null,null,null,null,null,null,null,null,null,null,null,null,null,null,null,null,{"$f":"#REF!","v":{"$error":"#REF!"}},null,null,null,{"$f":"#REF!","v":{"$error":"#REF!"}},null,{"$error":"#REF!"}]
[null,null,null,null,null,null,null,null,null,null,null,null,null,null,null,null,null,null,null,null,null,null,null,null,null,null,null,null,null,null,null,null,null,null,null,null,null,null,null,null,null,{"$f":"#REF!","v":{"$error":"#REF!"}},null,null,null,{"$f":"#REF!","v":{"$error":"#REF!"}},null,{"$error":"#REF!"}]
[null,null,null,null,null,null,null,null,null,null,null,null,null,null,null,null,null,null,null,null,null,null,null,null,null,null,null,null,null,null,null,null,null,null,null,null,null,null,null,null,null,{"$f":"#REF!","v":{"$error":"#REF!"}},null,null,null,{"$f":"#REF!","v":{"$error":"#REF!"}},null,{"$error":"#REF!"}]
[null,null,null,null,null,null,null,null,null,null,null,null,null,null,null,null,null,null,null,null,null,null,null,null,null,null,null,null,null,null,null,null,null,null,null,null,null,null,null,null,null,{"$f":"#REF!","v":{"$error":"#REF!"}},null,null,null,{"$f":"#REF!","v":{"$error":"#REF!"}},null,{"$error":"#REF!"}]
[null,null,null,null,null,null,null,null,null,null,null,null,null,null,null,null,null,null,null,null,null,null,null,null,null,null,null,null,null,null,null,null,null,null,null,null,null,null,null,null,null,{"$f":"#REF!","v":{"$error":"#REF!"}},null,null,null,{"$f":"#REF!","v":{"$error":"#REF!"}},null,{"$error":"#REF!"}]
[null,null,null,null,null,null,null,null,null,null,null,null,null,null,null,null,null,null,null,null,null,null,null,null,null,null,null,null,null,null,null,null,null,null,null,null,null,null,null,null,null,{"$f":"#REF!","v":{"$error":"#REF!"}},null,null,null,{"$f":"#REF!","v":{"$error":"#REF!"}},null,{"$error":"#REF!"}]
[null,null,null,null,null,null,null,null,null,null,null,null,null,null,null,null,null,null,null,null,null,null,null,null,null,null,null,null,null,null,null,null,null,null,null,null,null,null,null,null,null,{"$f":"#REF!","v":{"$error":"#REF!"}},null,null,null,{"$f":"#REF!","v":{"$error":"#REF!"}},null,{"$error":"#REF!"}]
[null,null,null,null,null,null,null,null,null,null,null,null,null,null,null,null,null,null,null,null,null,null,null,null,null,null,null,null,null,null,null,null,null,null,null,null,null,null,null,null,null,{"$f":"#REF!","v":{"$error":"#REF!"}},null,null,null,{"$f":"#REF!","v":{"$error":"#REF!"}},null,{"$error":"#REF!"}]
[null,null,null,null,null,null,null,null,null,null,null,null,null,null,null,null,null,null,null,null,null,null,null,null,null,null,null,null,null,null,null,null,null,null,null,null,null,null,null,null,null,{"$f":"#REF!","v":{"$error":"#REF!"}},null,null,null,{"$f":"#REF!","v":{"$error":"#REF!"}},null,{"$error":"#REF!"}]
[null,null,null,null,null,null,null,null,null,null,null,null,null,null,null,null,null,null,null,null,null,null,null,null,null,null,null,null,null,null,null,null,null,null,null,null,null,null,null,null,null,{"$f":"#REF!","v":{"$error":"#REF!"}},null,null,null,{"$f":"#REF!","v":{"$error":"#REF!"}},null,{"$error":"#REF!"}]
[null,null,null,null,null,null,null,null,null,null,null,null,null,null,null,null,null,null,null,null,null,null,null,null,null,null,null,null,null,null,null,null,null,null,null,null,null,null,null,null,null,{"$f":"#REF!","v":{"$error":"#REF!"}},null,null,null,{"$f":"#REF!","v":{"$error":"#REF!"}},null,{"$error":"#REF!"}]
[null,null,null,null,null,null,null,null,null,null,null,null,null,null,null,null,null,null,null,null,null,null,null,null,null,null,null,null,null,null,null,null,null,null,null,null,null,null,null,null,null,{"$f":"#REF!","v":{"$error":"#REF!"}},null,null,null,{"$f":"#REF!","v":{"$error":"#REF!"}},null,{"$error":"#REF!"}]
[null,null,null,null,null,null,null,null,null,null,null,null,null,null,null,null,null,null,null,null,null,null,null,null,null,null,null,null,null,null,null,null,null,null,null,null,null,null,null,null,null,{"$f":"#REF!","v":{"$error":"#REF!"}},null,null,null,{"$f":"#REF!","v":{"$error":"#REF!"}},null,{"$error":"#REF!"}]
[null,null,null,null,null,null,null,null,null,null,null,null,null,null,null,null,null,null,null,null,null,null,null,null,null,null,null,null,null,null,null,null,null,null,null,null,null,null,null,null,null,"Efeito da retirada dos Componentes Financeiros do Processo Anterior",null,null,null,{"$f":"AT262-AT207-AT209","v":{"$error":"#REF!"}},null,1,null," Impacto da RTE na Tarifa"]
[null,null,null,null,null,null,null,null,null,null,null,null,null,null,null,null,null,null,null,null,null,null,null,null,null,null,null,null,null,null,null,null,null,null,null,null,null,null,null,null,null,"Efeito Médio a ser percebido pelos Consumidores ",null,null,null,{"$f":"LnkTxtEfeito","v":4.2785211044765736E-2},null,1,null,"Encargos Setoriais",{"$f":"AT179","v":6.6182789402768382E-3}]
[null,null,null,null,null,null,null,null,null,null,null,null,null,null,null,null,null,null,null,null,null,null,null,null,null,null,null,null,null,null,null,null,null,null,null,null,null,null,null,null,null,null,null,null,null,null,null,null,null,"Custos de Transmissão",{"$f":"AT189","v":3.2440782093598984E-2}]
[null,null,null,null,null,null,null,null,null,null,null,null,null,null,null,null,null,null,null,null,null,null,null,null,null,null,null,null,null,null,null,null,null,null,null,null,null,null,null,null,null,null,null,null,null,null,null,null,null,"Custos de Aquisição de Energia",{"$f":"AT198","v":2.5556561860722946E-2}]
[null,null,null,null,null,null,null,null,null,null,null,null,null,null,null,null,null,null,null,null,null,null,null,null,null,null,null,null,null,null,null,null,null,null,null,null,null,null,null,null,null,null,null,null,null,null,null,null,null,"Distribuição",{"$f":"AT199","v":3.0040339783026337E-2}]
[null,null,null,null,null,null,null,null,null,null,null,null,null,null,null,null,null,null,null,null,null,null,null,null,null,null,null,null,null,null,null,null,null,null,null,null,null,null,null,null,null,null,null,null,null,null,null,null,null,"Componentes Financeiros",{"$f":"AT209","v":{"$error":"#REF!"}}]
[null,null,null,null,null,null,null,null,null,null,null,null,null,null,null,null,null,null,null,null,null,null,null,null,null,null,null,null,null,null,null,null,null,null,null,null,null,null,null,null,null,null,null,null,null,null,null,null,null,"Efeito da Retirada dos Financeiros Anteriores",{"$f":"AT261","v":{"$error":"#REF!"}}]
[null,null,null,null,null,null,null,null,null,null,null,null,null,null,null,null,null,null,null,null,null,null,null,null,null,null,null,null,null,null,null,null,null,null,null,null,null,null,null,null,null,null,null,null,null,null,null,null,null,"Efeito Médio Consumidor",{"$f":"AT262","v":4.2785211044765736E-2}]
[]
[null,null,null,null,null,null,null,null,null,null,null,null,null,null,null,null,null,null,null,null,null,null,null,null,null,null,null,null,null,null,null,null,null,null,null,null,null,null,null,null,null,null,null,null,null,null,null,null,null,null,null,null,"Tabela Reposicionamento Tarifário Médio"]
[null,null,null,null,null,null,null,null,null,null,null,null,null,null,null,null,null,null,null,null,null,null,null,null,null,null,null,null,null,null,null,null,null,null,null,null,null,null,null,null,null,null,null,null,null,null,null,null,null,null,null,null,"Descrição","Valores (R$)"]
[null,null,null,null,null,null,null,null,null,null,null,null,null,null,null,null,null,null,null,null,null,null,null,null,null,null,null,null,null,null,null,null,null,null,null,null,null,null,null,null,null,null,null,null,null,null,null,null,null,null,null,null,"VPA+VPB",{"$f":"AR207","v":2063689450.7524071}]
[null,null,null,null,null,null,null,null,null,null,null,null,null,null,null,null,null,null,null,null,null,null,null,null,null,null,null,null,null,null,null,null,null,null,null,null,null,null,null,null,null,null,null,null,null,null,null,null,null,null,null,null,"Receita Verificada",{"$f":"AQ207","v":1885240222.6033106}]
[null,null,null,null,null,null,null,null,null,null,null,null,null,null,null,null,null,null,null,null,null,null,null,null,null,null,null,null,null,null,null,null,null,null,null,null,null,null,null,null,null,null,null,null,null,null,null,null,null,null,null,null,"Reposicionamento Tarifário Médio",{"$f":"BB272/BB273-1","v":9.4655962677625105E-2}]

{"sheet":"Voto","index":25,"n_rows":144,"n_cols":29,"rows_kept":144,"cut":false,"hidden":true,"merged":[[104,21,104,28],[106,9,106,11],[106,12,106,14],[106,15,106,16],[106,26,106,27]]}
[]
[null,"Gráficos"]
[]
[null,"Análise de Impacto da RTE na Tarfia",null,null,null,null,null,"Efeito por Modalidade de Aquisição de Energia"]
[]
[]
[]
[]
[]
[]
[]
[]
[]
[]
[]
[]
[]
[]
[]
[]
[]
[]
[]
[]
[]
[null,"Tabelas"]
[]
[null,"TabAvalRTE"]
[null,"Base",null,null,{"$f":"SUMIFS(BD!$G$86:$G$445,BD!$D$86:$D$445,B29)","v":1885222734.8255439}]
[null,null,"DRA (R$)","DRP (R$)","Variação","Participação no Reajuste","Participação na Receita","Colunas1"]
[null,"PARCELA A [Encargos+Transmissão+Energia]",{"$f":"C32+C41+C50","v":{"$error":"#REF!"}},{"$f":"D32+D41+D50","v":1243261063.2342377},{"$f":"IF(ISERROR(D31/C31-1),0,D31/C31-1)","v":0},{"$f":"IF(ISERROR((D31-C31)/$E$29),0,(D31-C31)/$E$29)","v":0},{"$f":"IF(ISERROR(D31/($D$51+$D$31)),0,D31/($D$51+$D$31))","v":0.60244581023610566},1]
[null,"Encargos Setoriais",{"$f":"SUM(C33:C40)","v":{"$error":"#REF!"}},{"$f":"SUM(D33:D40)","v":134392528.84289816},{"$f":"IF(ISERROR(D32/C32-1),0,D32/C32-1)","v":0},0,{"$f":"IF(D32=0,0,IF(ISERROR(D32/($D$51+$D$31)),0,D32/($D$51+$D$31)))","v":6.5122457642015644E-2},1]
[null,"Taxa de Fisc. de Serviços de E.E. – TFSEE",{"$f":"#REF!","v":{"$error":"#REF!"}},{"$f":"Resultado!D22","v":3160245.592868228},{"$f":"IF(ISERROR(D33/C33-1),0,D33/C33-1)","v":0},0,1.5313571485845528E-3,{"$f":"IF(ABS(F33)+ABS(E33)+ABS(G33)=0,0,1)","v":1}]
[null,"Conta de Desenvolvimento Energético – CDE (USO)",{"$f":"#REF!","v":{"$error":"#REF!"}},{"$f":"Encargos!G22","v":71818541.707127213},{"$f":"IF(ISERROR(D34/C34-1),0,D34/C34-1)","v":0},0,3.4801041252085031E-2,{"$f":"IF(ABS(F34)+ABS(E34)+ABS(G34)=0,0,1)","v":1}]
[null,"Conta de Desenvolvimento Energético – CDE (Decr. 7945/2013)",{"$f":"#REF!","v":{"$error":"#REF!"}},{"$f":"Encargos!G23","v":1.0000000000000001E-5},{"$f":"IF(ISERROR(D35/C35-1),0,D35/C35-1)","v":0},0,4.8456903224242721E-15,{"$f":"IF(ABS(F35)+ABS(E35)+ABS(G35)=0,0,1)","v":1}]
[null,"Conta de Desenvolvimento Energético – CDE (Conta-ACR)",{"$f":"#REF!","v":{"$error":"#REF!"}},{"$f":"Encargos!G24","v":1.0000000000000001E-5},{"$f":"IF(ISERROR(D36/C36-1),0,D36/C36-1)","v":0},0,4.8456903224242721E-15,{"$f":"IF(ABS(F36)+ABS(E36)+ABS(G36)=0,0,1)","v":1}]
[null,"Compensação financeira - CFURH",{"$f":"#REF!","v":{"$error":"#REF!"}},{"$f":"Resultado!D24","v":0},{"$f":"IF(ISERROR(D37/C37-1),0,D37/C37-1)","v":0},0,0,{"$f":"IF(ABS(F37)+ABS(E37)+ABS(G37)=0,0,1)","v":0}]
[null,"Encargos Serv. Sist. - ESS e Energ. Reserv. - EER",{"$f":"#REF!","v":{"$error":"#REF!"}},{"$f":"Resultado!D25","v":39636910.267707378},{"$f":"IF(ISERROR(D38/C38-1),0,D38/C38-1)","v":0},0,1.9206819249502891E-2,{"$f":"IF(ABS(F38)+ABS(E38)+ABS(G38)=0,0,1)","v":1}]
[null,"P&D, Efic.Energ e Ressarc.ICMS Sist.Isol.",{"$f":"#REF!","v":{"$error":"#REF!"}},{"$f":"Resultado!D27","v":19690859.382318214},{"$f":"IF(ISERROR(D39/C39-1),0,D39/C39-1)","v":0},0,9.5415806749116535E-3,{"$f":"IF(ABS(F39)+ABS(E39)+ABS(G39)=0,0,1)","v":1}]
[null,"ONS",{"$f":"#REF!","v":{"$error":"#REF!"}},{"$f":"Resultado!D28","v":85971.892857142855},{"$f":"IF(ISERROR(D40/C40-1),0,D40/C40-1)","v":0},0,4.1659316921835355E-5,{"$f":"IF(ABS(F40)+ABS(E40)+ABS(G40)=0,0,1)","v":1}]
[null,"Custos de Transmissão",{"$f":"SUM(C42:C49)","v":154228944.09105262},{"$f":"SUM(D42:D49)","v":210296167.12983167},0.36353243140715841,2.9740370728113162E-2,0.10190301019039426,1]
[null,{"$f":"Resultado!B30","v":"Rede Básica"},{"$f":"Resultado!C30","v":103257632.34999999},{"$f":"Resultado!D30","v":139981258.11400002},0.35565047278560846,1.9479727825051075E-2,6.7830582776378393E-2,1]
[null,{"$f":"Resultado!B31","v":"Rede Básica Fronteira"},{"$f":"Resultado!C31","v":33344072.695000008},{"$f":"Resultado!D31","v":47534551.097999997},0.42557723925331636,7.527215824878729E-3,2.3033771423636065E-2,1]
[null,{"$f":"Resultado!B32","v":"Rede Básica ONS (A2)"},{"$f":"Resultado!C32","v":0},{"$f":"Resultado!D32","v":0},0,0,0,0]
[null,{"$f":"Resultado!B33","v":"Rede Básica Export. (A2)"},{"$f":"Resultado!C33","v":0},{"$f":"Resultado!D33","v":0},0,0,0,0]
[null,{"$f":"Resultado!B34","v":"MUST Itaipu"},{"$f":"Resultado!C34","v":0},{"$f":"Resultado!D34","v":0},0,0,0,{"$f":"IF(ABS(F46)+ABS(E46)+ABS(G46)=0,0,1)","v":0}]
[null,{"$f":"Resultado!B35","v":"Transporte de Itaipu"},{"$f":"Resultado!C35","v":0},{"$f":"Resultado!D35","v":0},{"$f":"IF(ISERROR(D47/C47-1),0,D47/C47-1)","v":0},0,0,{"$f":"IF(ABS(F47)+ABS(E47)+ABS(G47)=0,0,1)","v":0}]
[null,{"$f":"Resultado!B36","v":"Conexão"},{"$f":"Resultado!C36","v":8225663.8492020871},{"$f":"Resultado!D36","v":12433267.694229867},{"$f":"IF(ISERROR(D48/C48-1),0,D48/C48-1)","v":0.51152149202351982},2.2318868573464059E-3,6.0247764942040006E-3,1]
[null,{"$f":"Resultado!B37","v":"Uso do sistema de distribuição e CCD"},{"$f":"Resultado!C37","v":9401575.196850501},{"$f":"Resultado!D37","v":10347090.223601803},0.10056985206777336,5.0154022083698192E-4,5.013879496175805E-3,1]
[null,"Custos de Aquisição de Energia (incluindo Proinfra)",{"$f":"Resultado!C38+Mercado!S66+Resultado!C26","v":850581940.60074306},{"$f":"Resultado!D38+Resultado!D26","v":898572367.26150799},{"$f":"IF(ISERROR(D50/C50-1),0,D50/C50-1)","v":5.6420697842315626E-2},2.5456104350028382E-2,0.43542034240369581,1]
[null,"PARCELA B",{"$f":"Resultado!C44","v":763302960.40508819},{"$f":"Resultado!D44","v":820428387.51816952},{"$f":"IF(ISERROR(D51/C51-1),0,D51/C51-1)","v":7.4839781942892758E-2},3.0301685873933431E-2,{"$f":"IF(ISERROR(D51/($D$51+$D$31)),0,D51/($D$51+$D$31))","v":0.39755418976389445},1]
[null,"IRT considerando a variação tarifária da RTE",{"$f":"C51+C31","v":{"$error":"#REF!"}},{"$f":"D51+D31","v":2063689450.7524071},null,{"$f":"F51+F31","v":3.0301685873933431E-2},{"$f":"G51+G31","v":1},1]
[null,null,null,null,null,null,null,1]
[null,"Efeito dos Componentes Financeiros do Processo Atual ",null,null,null,{"$f":"SUM(F55:F102)","v":{"$error":"#REF!"}},null,1]
[null,{"$f":"#REF!","v":{"$error":"#REF!"}},null,null,null,{"$f":"#REF!","v":{"$error":"#REF!"}},null,{"$f":"IF(F55=0,0,1)","v":{"$error":"#REF!"}}]
[null,{"$f":"#REF!","v":{"$error":"#REF!"}},null,null,null,{"$f":"#REF!","v":{"$error":"#REF!"}},null,{"$f":"IF(F56=0,0,1)","v":{"$error":"#REF!"}}]
[null,{"$f":"#REF!","v":{"$error":"#REF!"}},null,null,null,{"$f":"#REF!","v":{"$error":"#REF!"}},null,{"$error":"#REF!"}]
[null,{"$f":"#REF!","v":{"$error":"#REF!"}},null,null,null,{"$f":"#REF!","v":{"$error":"#REF!"}},null,{"$error":"#REF!"}]
[null,{"$f":"#REF!","v":{"$error":"#REF!"}},null,null,null,{"$f":"#REF!","v":{"$error":"#REF!"}},null,{"$error":"#REF!"}]
[null,{"$f":"#REF!","v":{"$error":"#REF!"}},null,null,null,{"$f":"#REF!","v":{"$error":"#REF!"}},null,{"$error":"#REF!"}]
[null,{"$f":"#REF!","v":{"$error":"#REF!"}},null,null,null,{"$f":"#REF!","v":{"$error":"#REF!"}},null,{"$error":"#REF!"}]
[null,{"$f":"#REF!","v":{"$error":"#REF!"}},null,null,null,{"$f":"#REF!","v":{"$error":"#REF!"}},null,{"$error":"#REF!"}]
[null,{"$f":"#REF!","v":{"$error":"#REF!"}},null,null,null,{"$f":"#REF!","v":{"$error":"#REF!"}},null,{"$error":"#REF!"}]
[null,{"$f":"#REF!","v":{"$error":"#REF!"}},null,null,null,{"$f":"#REF!","v":{"$error":"#REF!"}},null,{"$error":"#REF!"}]
[null,{"$f":"#REF!","v":{"$error":"#REF!"}},null,null,null,{"$f":"#REF!","v":{"$error":"#REF!"}},null,{"$error":"#REF!"}]
[null,{"$f":"#REF!","v":{"$error":"#REF!"}},null,null,null,{"$f":"#REF!","v":{"$error":"#REF!"}},null,{"$error":"#REF!"}]
[null,{"$f":"#REF!","v":{"$error":"#REF!"}},null,null,null,{"$f":"#REF!","v":{"$error":"#REF!"}},null,{"$error":"#REF!"}]
[null,{"$f":"#REF!","v":{"$error":"#REF!"}},null,null,null,{"$f":"#REF!","v":{"$error":"#REF!"}},null,{"$error":"#REF!"}]
[null,{"$f":"#REF!","v":{"$error":"#REF!"}},null,null,null,{"$f":"#REF!","v":{"$error":"#REF!"}},null,{"$error":"#REF!"}]
[null,{"$f":"#REF!","v":{"$error":"#REF!"}},null,null,null,{"$f":"#REF!","v":{"$error":"#REF!"}},null,{"$error":"#REF!"}]
[null,{"$f":"#REF!","v":{"$error":"#REF!"}},null,null,null,{"$f":"#REF!","v":{"$error":"#REF!"}},null,{"$error":"#REF!"}]
[null,{"$f":"#REF!","v":{"$error":"#REF!"}},null,null,null,{"$f":"#REF!","v":{"$error":"#REF!"}},null,{"$error":"#REF!"}]
[null,{"$f":"#REF!","v":{"$error":"#REF!"}},null,null,null,{"$f":"#REF!","v":{"$error":"#REF!"}},null,{"$error":"#REF!"}]
[null,{"$f":"#REF!","v":{"$error":"#REF!"}},null,null,null,{"$f":"#REF!","v":{"$error":"#REF!"}},null,{"$error":"#REF!"}]
[null,{"$f":"#REF!","v":{"$error":"#REF!"}},null,null,null,{"$f":"#REF!","v":{"$error":"#REF!"}},null,{"$error":"#REF!"}]
[null,{"$f":"#REF!","v":{"$error":"#REF!"}},null,null,null,{"$f":"#REF!","v":{"$error":"#REF!"}},null,{"$error":"#REF!"}]
[null,{"$f":"#REF!","v":{"$error":"#REF!"}},null,null,null,{"$f":"#REF!","v":{"$error":"#REF!"}},null,{"$error":"#REF!"}]
[null,{"$f":"#REF!","v":{"$error":"#REF!"}},null,null,null,{"$f":"#REF!","v":{"$error":"#REF!"}},null,{"$error":"#REF!"}]
[null,{"$f":"#REF!","v":{"$error":"#REF!"}},null,null,null,{"$f":"#REF!","v":{"$error":"#REF!"}},null,{"$error":"#REF!"}]
[null,{"$f":"#REF!","v":{"$error":"#REF!"}},null,null,null,{"$f":"#REF!","v":{"$error":"#REF!"}},null,{"$error":"#REF!"}]
[null,{"$f":"#REF!","v":{"$error":"#REF!"}},null,null,null,{"$f":"#REF!","v":{"$error":"#REF!"}},null,{"$error":"#REF!"}]
[null,{"$f":"#REF!","v":{"$error":"#REF!"}},null,null,null,{"$f":"#REF!","v":{"$error":"#REF!"}},null,{"$error":"#REF!"}]
[null,{"$f":"#REF!","v":{"$error":"#REF!"}},null,null,null,{"$f":"#REF!","v":{"$error":"#REF!"}},null,{"$error":"#REF!"}]
[null,{"$f":"#REF!","v":{"$error":"#REF!"}},null,null,null,{"$f":"#REF!","v":{"$error":"#REF!"}},null,{"$error":"#REF!"}]
[null,{"$f":"#REF!","v":{"$error":"#REF!"}},null,null,null,{"$f":"#REF!","v":{"$error":"#REF!"}},null,{"$error":"#REF!"}]
[null,{"$f":"#REF!","v":{"$error":"#REF!"}},null,null,null,{"$f":"#REF!","v":{"$error":"#REF!"}},null,{"$error":"#REF!"}]
[null,{"$f":"#REF!","v":{"$error":"#REF!"}},null,null,null,{"$f":"#REF!","v":{"$error":"#REF!"}},null,{"$error":"#REF!"}]
[null,{"$f":"#REF!","v":{"$error":"#REF!"}},null,null,null,{"$f":"#REF!","v":{"$error":"#REF!"}},null,{"$error":"#REF!"}]
[null,{"$f":"#REF!","v":{"$error":"#REF!"}},null,null,null,{"$f":"#REF!","v":{"$error":"#REF!"}},null,{"$error":"#REF!"}]
[null,{"$f":"#REF!","v":{"$error":"#REF!"}},null,null,null,{"$f":"#REF!","v":{"$error":"#REF!"}},null,{"$error":"#REF!"}]
[null,{"$f":"#REF!","v":{"$error":"#REF!"}},null,null,null,{"$f":"#REF!","v":{"$error":"#REF!"}},null,{"$error":"#REF!"}]
[null,{"$f":"#REF!","v":{"$error":"#REF!"}},null,null,null,{"$f":"#REF!","v":{"$error":"#REF!"}},null,{"$error":"#REF!"}]
[null,{"$f":"#REF!","v":{"$error":"#REF!"}},null,null,null,{"$f":"#REF!","v":{"$error":"#REF!"}},null,{"$error":"#REF!"}]
[null,{"$f":"#REF!","v":{"$error":"#REF!"}},null,null,null,{"$f":"#REF!","v":{"$error":"#REF!"}},null,{"$error":"#REF!"}]
[null,{"$f":"#REF!","v":{"$error":"#REF!"}},null,null,null,{"$f":"#REF!","v":{"$error":"#REF!"}},null,{"$error":"#REF!"}]
[null,{"$f":"#REF!","v":{"$error":"#REF!"}},null,null,null,{"$f":"#REF!","v":{"$error":"#REF!"}},null,{"$error":"#REF!"}]
[null,{"$f":"#REF!","v":{"$error":"#REF!"}},null,null,null,{"$f":"#REF!","v":{"$error":"#REF!"}},null,{"$error":"#REF!"}]
[null,{"$f":"#REF!","v":{"$error":"#REF!"}},null,null,null,{"$f":"#REF!","v":{"$error":"#REF!"}},null,{"$error":"#REF!"}]
[null,{"$f":"#REF!","v":{"$error":"#REF!"}},null,null,null,{"$f":"#REF!","v":{"$error":"#REF!"}},null,{"$error":"#REF!"}]
[null,{"$f":"#REF!","v":{"$error":"#REF!"}},null,null,null,{"$f":"#REF!","v":{"$error":"#REF!"}},null,{"$error":"#REF!"}]
[null,{"$f":"#REF!","v":{"$error":"#REF!"}},null,null,null,{"$f":"#REF!","v":{"$error":"#REF!"}},null,{"$error":"#REF!"}]
[null,{"$f":"#REF!","v":{"$error":"#REF!"}},null,null,null,{"$f":"#REF!","v":{"$error":"#REF!"}},null,{"$error":"#REF!"}]
[null,{"$f":"#REF!","v":{"$error":"#REF!"}},null,null,null,{"$f":"#REF!","v":{"$error":"#REF!"}},null,{"$f":"IF(F103=0,0,1)","v":{"$error":"#REF!"}}]
[null,{"$f":"#REF!","v":{"$error":"#REF!"}},null,null,null,{"$f":"#REF!","v":{"$error":"#REF!"}},null,{"$f":"IF(F104=0,0,1)","v":{"$error":"#REF!"}}]
[null,{"$f":"#REF!","v":{"$error":"#REF!"}},null,null,null,{"$f":"#REF!","v":{"$error":"#REF!"}},null,{"$f":"IF(F105=0,0,1)","v":{"$error":"#REF!"}},null,null,null,null,null,null,null,null,null,null,null,null,null,"Dados dos Gráficos"]
[null,"Efeito da retirada dos Componentes Financeiros do Processo Anterior",null,null,null,{"$f":"F107-F52-F54","v":{"$error":"#REF!"}},null,null,"TabCompEnergia",null,null,null,null,null,null,null,null,null,null,null,null,null,null,null,null,null,null,{"$f":"F50","v":2.5456104350028382E-2}]
[null,"Efeito Médio a ser percebido pelos Consumidores ",null,null,null,{"$f":"CAPA!C27","v":4.2785211044765736E-2},null,null,null,"Montante de energia (MWh)",null,null,"Custo unitário (R$/MWh)",null,null,"Custo Total (R$)",null,null,null,null,null,null,null,null,null,null,"Gráfico impacto energia"]
[null,null,null,null,null,null,null,null,"Tipo de contrato","Processo A-1","Processo atual","Variação","Processo A-1","Processo atual","Variação","Processo Anterior","Processo Atual","Processo anterior sem Sobra/Exposição","Processo atual sem Sobra/Exposição","Impacto IRT",null,null,null,null,null,null,"Total",{"$f":"SUM(AB109:AB121)","v":{"$error":"#REF!"}},"1"]
[null,null,null,null,null,null,null,null,"Existente - CCEAR-DSP",{"$f":"#REF!","v":{"$error":"#REF!"}},{"$f":"#REF!","v":{"$error":"#REF!"}},{"$f":"IFERROR(K109/J109-1,\"-\")","v":"-"},{"$f":"#REF!","v":{"$error":"#REF!"}},{"$f":"IFERROR(Q109/K109,0)","v":0},{"$f":"IFERROR(N109/M109-1,\"-\")","v":"-"},{"$f":"SUMIFS(BD!M86:M105,BD!J86:J105,\"Existente\",BD!I86:I105,\"CCEAR-DISP\")","v":14731779.560183359},{"$f":"#REF!","v":{"$error":"#REF!"}},{"$f":"(J109+J109*$J$122/SUM($J$109:$J$120))*M109","v":{"$error":"#REF!"}},{"$f":"(K109*$K$122/SUM($K$109:$K$120)+K109)*N109","v":{"$error":"#REF!"}},{"$f":"(S109-R109)/$R$128","v":{"$error":"#REF!"}},null,null,null,null,null,null,{"$f":"I109","v":"Existente - CCEAR-DSP"},{"$f":"S130","v":{"$error":"#REF!"}},{"$f":"IF(AB109=0,0,1)","v":{"$error":"#REF!"}}]
[null,null,null,null,null,null,null,null,"Existente - CCEAR-QTD",{"$f":"#REF!","v":{"$error":"#REF!"}},{"$f":"#REF!","v":{"$error":"#REF!"}},{"$f":"IFERROR(K110/J110-1,\"-\")","v":"-"},{"$f":"#REF!","v":{"$error":"#REF!"}},0,{"$f":"IFERROR(N110/M110-1,\"-\")","v":"-"},{"$f":"SUMIFS(BD!M86:M105,BD!J86:J105,\"Existente\",BD!I86:I105,\"CCEAR-QTD\")","v":57474957.522530891},{"$f":"#REF!","v":{"$error":"#REF!"}},{"$f":"(J110+J110*$J$122/SUM($J$109:$J$120))*M110","v":{"$error":"#REF!"}},{"$f":"(K110*$K$122/SUM($K$109:$K$120)+K110)*N110","v":{"$error":"#REF!"}},{"$error":"#REF!"},null,null,null,null,null,null,"Existente - CCEAR-QTD",{"$error":"#REF!"},{"$f":"IF(AB110=0,0,1)","v":{"$error":"#REF!"}}]
[null,null,null,null,null,null,null,null,"Nova e Alternativa- CCEAR-DSP",{"$f":"#REF!","v":{"$error":"#REF!"}},{"$f":"#REF!","v":{"$error":"#REF!"}},"-",{"$f":"#REF!","v":{"$error":"#REF!"}},0,"-",{"$f":"SUMIFS(BD!M86:M105,BD!J86:J105,\"<>Existente\",BD!I86:I105,\"CCEAR-DISP\",BD!J86:J105,\"<>Madeira\",BD!J86:J105,\"<>Belo Monte\")","v":251656535.50074601},{"$f":"#REF!","v":{"$error":"#REF!"}},{"$error":"#REF!"},{"$error":"#REF!"},{"$error":"#REF!"},null,null,null,null,null,null,"Nova e Alternativa- CCEAR-DSP",{"$error":"#REF!"},{"$error":"#REF!"}]
[null,null,null,null,null,null,null,null,"Nova e Alternativa- CCEAR-QTD",{"$f":"#REF!","v":{"$error":"#REF!"}},{"$f":"#REF!","v":{"$error":"#REF!"}},"-",{"$f":"#REF!","v":{"$error":"#REF!"}},0,"-",{"$f":"SUMIFS(BD!M86:M105,BD!J86:J105,\"<>Existente\",BD!I86:I105,\"CCEAR-QTD\",BD!J86:J105,\"<>Madeira\",BD!J86:J105,\"<>Belo Monte\")","v":148111110.07365894},{"$f":"#REF!","v":{"$error":"#REF!"}},{"$error":"#REF!"},{"$error":"#REF!"},{"$error":"#REF!"},null,null,null,null,null,null,"Nova e Alternativa- CCEAR-QTD",{"$error":"#REF!"},{"$error":"#REF!"}]
[null,null,null,null,null,null,null,null,"Ajuste - CCEAR",{"$f":"#REF!","v":{"$error":"#REF!"}},{"$f":"#REF!","v":{"$error":"#REF!"}},"-",{"$f":"#REF!","v":{"$error":"#REF!"}},0,"-",{"$f":"SUMIFS(BD!M86:M105,BD!I86:I105,\"Leilão de Ajuste\")","v":0},{"$f":"#REF!","v":{"$error":"#REF!"}},{"$error":"#REF!"},{"$error":"#REF!"},{"$error":"#REF!"},null,null,null,null,null,null,"Ajuste - CCEAR",{"$error":"#REF!"},{"$error":"#REF!"}]
[null,null,null,null,null,null,null,null,"Madeira e Belo Monte",{"$f":"#REF!","v":{"$error":"#REF!"}},{"$f":"#REF!","v":{"$error":"#REF!"}},"-",{"$f":"#REF!","v":{"$error":"#REF!"}},0,"-",{"$f":"SUMIFS(BD!M86:M105,BD!J86:J105,\"Belo Monte\",BD!I86:I105,\"CCEAR-QTD\")+SUMIFS(BD!M86:M105,BD!J86:J105,\"Madeira\",BD!I86:I105,\"CCEAR-QTD\")","v":39005124.67241773},{"$f":"#REF!","v":{"$error":"#REF!"}},{"$error":"#REF!"},{"$error":"#REF!"},{"$error":"#REF!"},null,null,null,null,null,null,"Madeira e Belo Monte",{"$error":"#REF!"},{"$error":"#REF!"}]
[null,null,null,null,null,null,null,null,"Bilateral",{"$f":"#REF!","v":{"$error":"#REF!"}},{"$f":"SUM(Energia!H145:H191)","v":438963.6},"-",{"$f":"#REF!","v":{"$error":"#REF!"}},345.55169673750805,"-",{"$f":"SUMIFS(BD!M86:M105,BD!I86:I105,\"Bilateral\")","v":126981647.08818664},{"$f":"SUMPRODUCT(Energia!H145:H191,Energia!L145:L191)","v":151684616.78600478},{"$error":"#REF!"},{"$error":"#REF!"},{"$error":"#REF!"},null,null,null,null,null,null,"Bilateral",{"$error":"#REF!"},{"$error":"#REF!"}]
[null,null,null,null,null,null,null,null,"Cota Angra I e Angra II",{"$f":"#REF!","v":{"$error":"#REF!"}},{"$f":"Energia!H34","v":150388.51302751538},"-",{"$f":"#REF!","v":{"$error":"#REF!"}},269.75,"-",{"$f":"SUMIFS(BD!M86:M105,BD!I86:I105,\"CCEN\")","v":36764822.629489996},{"$f":"Energia!J34","v":40567301.389172271},{"$error":"#REF!"},{"$error":"#REF!"},{"$error":"#REF!"},null,null,null,null,null,null,"Cota Angra I e Angra II",{"$error":"#REF!"},{"$error":"#REF!"}]
[null,null,null,null,null,null,null,null,"Cotas Lei n º 12.783/2013",{"$f":"#REF!","v":{"$error":"#REF!"}},{"$f":"Energia!H35","v":1121823.7823597575},"-",{"$f":"#REF!","v":{"$error":"#REF!"}},114.58540210484824,"-",{"$f":"SUMIFS(BD!M86:M105,BD!I86:I105,\"CCGF\")","v":128029808.43469299},{"$f":"Energia!J35","v":128544629.19247457},{"$error":"#REF!"},{"$error":"#REF!"},{"$error":"#REF!"},null,null,null,null,null,null,"Cotas Lei n º 12.783/2013",{"$error":"#REF!"},{"$error":"#REF!"}]
[null,null,null,null,null,null,null,null,"Geração Própria",{"$f":"#REF!","v":{"$error":"#REF!"}},{"$f":"Energia!H33","v":0},"-",{"$f":"#REF!","v":{"$error":"#REF!"}},0,"-",{"$f":"SUMIFS(BD!M86:M105,BD!I86:I105,\"Geração Própria\")","v":0},{"$f":"Energia!J33","v":0},{"$error":"#REF!"},{"$error":"#REF!"},{"$error":"#REF!"},null,null,null,null,null,null,"Geração Própria",{"$error":"#REF!"},{"$error":"#REF!"}]
[null,null,null,null,null,null,null,null,"Itaipu",{"$f":"#REF!","v":{"$error":"#REF!"}},{"$f":"Energia!H36","v":0},"-",{"$f":"#REF!","v":{"$error":"#REF!"}},0,"-",{"$f":"SUMIFS(BD!M86:M105,BD!I86:I105,\"Itaipu\")","v":0},{"$f":"Energia!J36","v":0},{"$error":"#REF!"},{"$error":"#REF!"},{"$error":"#REF!"},null,null,null,null,null,null,"Itaipu",{"$error":"#REF!"},{"$error":"#REF!"}]
[null,null,null,null,null,null,null,null,"Montante de Reposição",{"$f":"#REF!","v":{"$error":"#REF!"}},0,{"$f":"IFERROR(K120/J120-1,\"-\")","v":"-"},{"$f":"#REF!","v":{"$error":"#REF!"}},0,{"$f":"IFERROR(N120/M120-1,\"-\")","v":"-"},{"$f":"SUMIFS(BD!M86:M105,BD!I86:I105,\"Montante de Reposição\")","v":0},0,{"$error":"#REF!"},{"$error":"#REF!"},{"$error":"#REF!"},null,null,null,null,null,null,{"$f":"I120","v":"Montante de Reposição"},{"$error":"#REF!"},{"$error":"#REF!"}]
[null,null,null,null,null,null,null,null,"Proinfa",{"$f":"#REF!","v":{"$error":"#REF!"}},{"$f":"Energia!C25","v":91817.518510403199},{"$f":"IFERROR(K121/J121-1,\"-\")","v":"-"},{"$f":"Mercado!G66/J121","v":{"$error":"#REF!"}},321.44837602187334,{"$f":"IFERROR(N121/M121-1,\"-\")","v":"-"},{"$f":"IFERROR(VLOOKUP(Encargos!B33,BD!$B$8:$C$53,2,FALSE),0)","v":35425110.010817923},{"$f":"Resultado!D26","v":29514592.215527404},{"$f":"J121*M121","v":{"$error":"#REF!"}},{"$f":"K121*N121","v":29514592.215527404},{"$error":"#REF!"},null,null,null,null,null,null,"Proinfra",{"$error":"#REF!"},1]
[null,null,null,null,null,null,null,null,"Sobra (-) / Exposição (+)",{"$f":"#REF!","v":{"$error":"#REF!"}},{"$f":"(Energia!C32-Energia!H24-Energia!C25)","v":372081.88605080533},"-",{"$f":"#REF!","v":{"$error":"#REF!"}},{"$f":"Energia!I41","v":197.6554723198515},"-",{"$f":"SUMIFS(BD!M86:M105,BD!I86:I105,\"Sobra/Exposição\")","v":36952015.320017695},{"$f":"K122*N122","v":73544020.929033086}]
[null,null,null,null,null,null,null,null,"TOTAL",{"$f":"#REF!","v":{"$error":"#REF!"}},{"$f":"SUM(K109:K122)","v":{"$error":"#REF!"}},"-",{"$f":"R126/J123","v":{"$error":"#REF!"}},{"$f":"Q123/K123","v":{"$error":"#REF!"}},"-",{"$f":"SUM(P109:P122)","v":875132910.81274211},{"$f":"SUM(Q109:Q122)","v":{"$error":"#REF!"}},{"$f":"SUM(R109:R122)","v":{"$error":"#REF!"}},{"$f":"SUM(S109:S122)","v":{"$error":"#REF!"}},{"$f":"SUM(T109:T122)","v":{"$error":"#REF!"}}]
[null,null,null,null,null,null,null,null,null,null,null,null,null,null,null,null,null,null,null,null,null,null,null,null,null,null," Impacto da RTE na Tarifa"]
[]
[null,null,null,null,null,null,null,null,null,null,null,null,null,null,null,"Custo ponderado pelo mercado",null,{"$f":"C50","v":850581940.60074306},null,null,null,null,null,null,null,null,"Encargos Setoriais",{"$f":"F32","v":0}]
[null,null,null,null,null,null,null,null,null,null,null,null,null,null,null,"Delta RA1 e faturado",null,{"$f":"Q123-R126","v":{"$error":"#REF!"}},null,null,null,null,null,null,null,null,"Custos de Transmissão",{"$f":"F41","v":2.9740370728113162E-2}]
[null,null,null,null,null,null,null,null,null,null,null,null,"Incremento em relação ao cuto médio",null,null,"Base faturado",null,{"$f":"SUMIFS(BD!$G$86:$G$445,BD!$D$86:$D$445,B29)","v":1885222734.8255439},null,null,null,null,null,null,null,null,"Custos de Aquisição de Energia",{"$f":"F50","v":2.5456104350028382E-2}]
[null,null,null,null,null,null,null,null,null,"Tipo de Contrato",null,"Variação de montante DRA/DRP","Efeito Montante","Efeito Preço","Efeito Preço montante","Impacto pela mudança de tarifa média","Impacto de Perdas","Impacto total",null,null,null,null,null,null,null,null,"Distribuição",{"$f":"F51","v":3.0301685873933431E-2}]
[null,null,null,null,null,null,null,null,null,"Existente - CCEAR-DSP",null,{"$f":"$L$144/$J$123*J109","v":{"$error":"#REF!"}},{"$f":"(K109-J109*$K$123/$J$123)*(IF(J109=0,N109,M109)-$M$123)/$K$123","v":{"$error":"#REF!"}},{"$f":"IF(OR(K109=0,J109=0),0,(N109-M109)*J109/$J$123)","v":{"$error":"#REF!"}},{"$f":"IF(OR(K109=0,J109=0),0,(N109-M109)*(K109-J109*$K$123/$J$123)/$K$123)","v":{"$error":"#REF!"}},{"$f":"SUM(M130:O130)*$K$123","v":{"$error":"#REF!"}},{"$f":"L130*M109","v":{"$error":"#REF!"}},{"$f":"P130+Q130","v":{"$error":"#REF!"}},{"$f":"(R130+$R$143*R130/SUM($R$130:$R$141))/$R$128","v":{"$error":"#REF!"}},null,null,null,null,null,null,null,"Componentes Financeiros",{"$f":"F54","v":{"$error":"#REF!"}}]
[null,null,null,null,null,null,null,null,null,"Existente - CCEAR-QTD",null,{"$error":"#REF!"},{"$f":"(K110-J110*$K$123/$J$123)*(IF(J110=0,N110,M110)-$M$123)/$K$123","v":{"$error":"#REF!"}},{"$error":"#REF!"},{"$error":"#REF!"},{"$f":"SUM(M131:O131)*$K$123","v":{"$error":"#REF!"}},{"$error":"#REF!"},{"$f":"P131+Q131","v":{"$error":"#REF!"}},{"$error":"#REF!"},null,null,null,null,null,null,null,"Efeito da Retirada dos Financeiros Anteriores",{"$f":"F103","v":{"$error":"#REF!"}}]
[null,null,null,null,null,null,null,null,null,"Nova e Alternativa- CCEAR-DSP",null,{"$error":"#REF!"},{"$error":"#REF!"},{"$error":"#REF!"},{"$error":"#REF!"},{"$error":"#REF!"},{"$error":"#REF!"},{"$error":"#REF!"},{"$error":"#REF!"},null,null,null,null,null,null,null,"Efeito Médio Consumidor",{"$f":"F104","v":{"$error":"#REF!"}}]
[null,null,null,null,null,null,null,null,null,"Nova e Alternativa- CCEAR-QTD",null,{"$error":"#REF!"},{"$error":"#REF!"},{"$error":"#REF!"},{"$error":"#REF!"},{"$error":"#REF!"},{"$error":"#REF!"},{"$error":"#REF!"},{"$error":"#REF!"}]
[null,null,null,null,null,null,null,null,null,"Ajuste - CCEAR",null,{"$error":"#REF!"},{"$error":"#REF!"},{"$error":"#REF!"},{"$error":"#REF!"},{"$error":"#REF!"},{"$error":"#REF!"},{"$error":"#REF!"},{"$error":"#REF!"}]
[null,null,null,null,null,null,null,null,null,"Madeira e Belo Monte",null,{"$error":"#REF!"},{"$error":"#REF!"},{"$error":"#REF!"},{"$error":"#REF!"},{"$error":"#REF!"},{"$error":"#REF!"},{"$error":"#REF!"},{"$error":"#REF!"}]
[null,null,null,null,null,null,null,null,null,"Bilateral",null,{"$error":"#REF!"},{"$error":"#REF!"},{"$error":"#REF!"},{"$error":"#REF!"},{"$error":"#REF!"},{"$error":"#REF!"},{"$error":"#REF!"},{"$error":"#REF!"}]
[null,null,null,null,null,null,null,null,null,"Cota Angra I e Angra II",null,{"$error":"#REF!"},{"$error":"#REF!"},{"$error":"#REF!"},{"$error":"#REF!"},{"$error":"#REF!"},{"$error":"#REF!"},{"$error":"#REF!"},{"$error":"#REF!"}]
[null,null,null,null,null,null,null,null,null,"Cotas Lei n º 12.783/2013",null,{"$error":"#REF!"},{"$error":"#REF!"},{"$error":"#REF!"},{"$error":"#REF!"},{"$error":"#REF!"},{"$error":"#REF!"},{"$error":"#REF!"},{"$error":"#REF!"}]
[null,null,null,null,null,null,null,null,null,"Geração Própria",null,{"$error":"#REF!"},{"$error":"#REF!"},{"$error":"#REF!"},{"$error":"#REF!"},{"$error":"#REF!"},{"$error":"#REF!"},{"$error":"#REF!"},{"$error":"#REF!"}]
[null,null,null,null,null,null,null,null,null,"Itaipu",null,{"$error":"#REF!"},{"$error":"#REF!"},{"$error":"#REF!"},{"$error":"#REF!"},{"$error":"#REF!"},{"$error":"#REF!"},{"$error":"#REF!"},{"$error":"#REF!"}]
[null,null,null,null,null,null,null,null,null,"Montante de Reposição",null,{"$error":"#REF!"},{"$error":"#REF!"},{"$error":"#REF!"},{"$error":"#REF!"},{"$error":"#REF!"},{"$error":"#REF!"},{"$error":"#REF!"},{"$error":"#REF!"}]
[null,null,null,null,null,null,null,null,null,"Proinfa",null,{"$error":"#REF!"},{"$error":"#REF!"},{"$error":"#REF!"},{"$error":"#REF!"},{"$error":"#REF!"},{"$error":"#REF!"},{"$error":"#REF!"},{"$f":"(R142)/R128","v":{"$error":"#REF!"}}]
[null,null,null,null,null,null,null,null,null,"Sobra (-) / Exposição (+)",null,{"$error":"#REF!"},{"$error":"#REF!"},{"$error":"#REF!"},{"$error":"#REF!"},{"$error":"#REF!"},{"$error":"#REF!"},{"$error":"#REF!"}]
[null,null,null,null,null,null,null,null,null,null,null,{"$f":"K123-J123","v":{"$error":"#REF!"}},{"$f":"(K123-J123*$K$123/$J$123)*(M123-$M$123)/$K$123","v":{"$error":"#REF!"}},{"$error":"#REF!"},{"$error":"#REF!"}]

{"sheet":"Aj.Subsidio","index":26,"n_rows":46,"n_cols":18,"rows_kept":46,"cut":false,"hidden":false,"merged":[[14,1,15,1],[14,2,15,2],[26,1,27,1],[26,2,27,2],[38,1,39,1],[38,2,39,2]]}
[]
[null,"Ajuste Subsidio"]
[]
[null,"Cálculo do Ajuste, Previsão e Repasse CDE (Valores Anuais)",null,null,null,null,null,null,null,"Valores Mensais"]
[null,"Tipo",null,"Subsidio Apurado","Reversao da Previsão","Ajuste","Previsão","Repasse CDE",null,"Tipo",null,null,"Ajuste","Previsão",{"$f":"H5","v":"Repasse CDE"}]
[null,"Subsídio Carga Fonte Incentivada",null,{"$f":"SUMPRODUCT(D17:R17,$D$23:$R$23)","v":15676845.082663719},{"$f":"SUMPRODUCT(D29:R29,$D$35:$R$35)","v":14251408.071987281},{"$f":"D6-E6","v":1425437.010676438},{"$f":"ROUND(Resultado!L14,2)","v":16723296.1},{"$f":"G6+F6","v":18148733.110676438},null,"Subsídio Carga Fonte Incentivada",null,null,{"$f":"F6/12","v":118786.41755636984},1393608.0083333333,1512394.4258897032]
[null,"Subsídio Geração Fonte Incentivada",null,11703026.36141618,11293847.758329051,409178.60308712907,{"$f":"ROUND(Resultado!L15,2)","v":11854482.560000001},{"$f":"G7+F7","v":12263661.16308713},null,"Subsídio Geração Fonte Incentivada",null,null,34098.216923927423,987873.54666666675,1021971.7635905942]
[null,"Subsídio Distribuição",null,0,0,0,{"$f":"ROUND(Resultado!L16,2)","v":0},0,null,"Subsídio Distribuição",null,null,0,0,0]
[null,"Subsídio Água, Esgoto e Saneamento",null,11780964.992278332,11311601.643407183,469363.34887114912,{"$f":"ROUND(Resultado!L17,2)","v":8492580.8599999994},8961944.2088711485,null,"Subsídio Água, Esgoto e Saneamento",null,null,39113.612405929096,707715.07166666666,746828.68407259567]
[null,"Subsídio Rural",null,31164343.91079114,29812179.511143222,1352164.3996479176,{"$f":"ROUND(Resultado!L18,2)","v":22557862.329999998},23910026.729647916,null,"Subsídio Rural",null,null,112680.36663732647,1879821.8608333331,1992502.2274706597]
[null,"Subsídio Irrigante/Aquicultor",null,24718546.084267702,23064768.460055597,1653777.6242121048,{"$f":"ROUND(Resultado!L19,2)","v":23022248.109999999},24676025.734212104,null,"Subsídio Irrigante/Aquicultor",null,null,137814.80201767539,1918520.6758333333,2056335.4778510088]
[null,"Total",null,{"$f":"SUM(D6:D11)","v":95043726.431417078},{"$f":"SUM(E6:E11)","v":89733805.444922328},{"$f":"SUM(F6:F11)","v":5309920.9864947386},{"$f":"SUM(G6:G11)","v":82650469.959999993},{"$f":"SUM(H6:H11)","v":87960390.946494728},null,"Total",null,null,{"$f":"SUM(M6:M11)","v":442493.41554122826},{"$f":"SUM(N6:N11)","v":6887539.1633333331},{"$f":"SUM(O6:O11)","v":7330032.5788745619}]
[]
[null,"Subsídio Apurado Conforme o Mercado"]
[null,"Tipo","Abrev",null,null,null,"AnoMes","AnoMes","AnoMes","AnoMes","AnoMes","AnoMes","AnoMes","AnoMes","AnoMes","AnoMes","AnoMes","AnoMes"]
[null,null,null,{"$f":"EDATE(E16,-1)","v":"2019-05-01"},"2019-06-01","2019-07-01","2019-08-01","2019-09-01","2019-10-01","2019-11-01","2019-12-01","2020-01-01","2020-02-01","2020-03-01","2020-04-01","2020-05-01","2020-06-01",{"$f":"DATE(YEAR(CAPA!C10),MONTH(CAPA!C10)-1,1)","v":"2020-07-01"}]
[null,"Subsídio Carga Fonte Incentivada (R$)","Subs_CarFI",{"$f":"F41","v":0},{"$f":"E41","v":0},{"$f":"D41","v":0},{"$f":"DSUM(Mercado_Receita!$A:$AAA,$C17,G$15:G$16)","v":1137893.6225200002},{"$f":"DSUM(Mercado_Receita!$A:$AAA,$C17,H$15:H$16)","v":1185294.09702},{"$f":"DSUM(Mercado_Receita!$A:$AAA,$C17,I$15:I$16)","v":1239427.06819},{"$f":"DSUM(Mercado_Receita!$A:$AAA,$C17,J$15:J$16)","v":1295259.7198405},{"$f":"DSUM(Mercado_Receita!$A:$AAA,$C17,K$15:K$16)","v":1323787.7650160003},{"$f":"DSUM(Mercado_Receita!$A:$AAA,$C17,L$15:L$16)","v":1287498.1172730001},{"$f":"DSUM(Mercado_Receita!$A:$AAA,$C17,M$15:M$16)","v":1465641.0795550002},{"$f":"DSUM(Mercado_Receita!$A:$AAA,$C17,N$15:N$16)","v":1512973.22911},{"$f":"DSUM(Mercado_Receita!$A:$AAA,$C17,O$15:O$16)","v":1244042.7441499999},{"$f":"DSUM(Mercado_Receita!$A:$AAA,$C17,P$15:P$16)","v":1163212.7322124999},{"$f":"DSUM(Mercado_Receita!$A:$AAA,$C17,Q$15:Q$16)","v":899658.64066600008},{"$f":"DSUM(Mercado_Receita!$A:$AAA,$C17,R$15:R$16)","v":899658.64066600008}]
[null,"Subsídio Geração Fonte Incentivada (R$)","Subs_GerFI",0,0,0,{"$f":"DSUM(Mercado_Receita!$A:$AAA,$C18,G$15:G$16)","v":745237},{"$f":"DSUM(Mercado_Receita!$A:$AAA,$C18,H$15:H$16)","v":743984},{"$f":"DSUM(Mercado_Receita!$A:$AAA,$C18,I$15:I$16)","v":743894.5},{"$f":"DSUM(Mercado_Receita!$A:$AAA,$C18,J$15:J$16)","v":752683.39999999991},{"$f":"DSUM(Mercado_Receita!$A:$AAA,$C18,K$15:K$16)","v":867056.02},{"$f":"DSUM(Mercado_Receita!$A:$AAA,$C18,L$15:L$16)","v":1004078.7399999999},{"$f":"DSUM(Mercado_Receita!$A:$AAA,$C18,M$15:M$16)","v":1005968.405},{"$f":"DSUM(Mercado_Receita!$A:$AAA,$C18,N$15:N$16)","v":1025158.975},{"$f":"DSUM(Mercado_Receita!$A:$AAA,$C18,O$15:O$16)","v":1014466.4249999999},{"$f":"DSUM(Mercado_Receita!$A:$AAA,$C18,P$15:P$16)","v":1028908.1},{"$f":"DSUM(Mercado_Receita!$A:$AAA,$C18,Q$15:Q$16)","v":1028786.0800000001},{"$f":"DSUM(Mercado_Receita!$A:$AAA,$C18,R$15:R$16)","v":1028786.0800000001}]
[null,"Subsídio Distribuição (R$)","Subs_Dist",0,0,0,{"$f":"DSUM(Mercado_Receita!$A:$AAA,$C19,G$15:G$16)","v":0},{"$f":"DSUM(Mercado_Receita!$A:$AAA,$C19,H$15:H$16)","v":0},{"$f":"DSUM(Mercado_Receita!$A:$AAA,$C19,I$15:I$16)","v":0},{"$f":"DSUM(Mercado_Receita!$A:$AAA,$C19,J$15:J$16)","v":0},{"$f":"DSUM(Mercado_Receita!$A:$AAA,$C19,K$15:K$16)","v":0},{"$f":"DSUM(Mercado_Receita!$A:$AAA,$C19,L$15:L$16)","v":0},{"$f":"DSUM(Mercado_Receita!$A:$AAA,$C19,M$15:M$16)","v":0},{"$f":"DSUM(Mercado_Receita!$A:$AAA,$C19,N$15:N$16)","v":0},{"$f":"DSUM(Mercado_Receita!$A:$AAA,$C19,O$15:O$16)","v":0},{"$f":"DSUM(Mercado_Receita!$A:$AAA,$C19,P$15:P$16)","v":0},{"$f":"DSUM(Mercado_Receita!$A:$AAA,$C19,Q$15:Q$16)","v":0},{"$f":"DSUM(Mercado_Receita!$A:$AAA,$C19,R$15:R$16)","v":0}]
[null,"Subsídio Água, Esgoto e Saneamento (R$)","Subs_AguaEsgoto",0,0,0,{"$f":"DSUM(Mercado_Receita!$A:$AAA,$C20,G$15:G$16)","v":903169.18709759985},{"$f":"DSUM(Mercado_Receita!$A:$AAA,$C20,H$15:H$16)","v":910802.45734680002},{"$f":"DSUM(Mercado_Receita!$A:$AAA,$C20,I$15:I$16)","v":899568.50758680026},{"$f":"DSUM(Mercado_Receita!$A:$AAA,$C20,J$15:J$16)","v":935313.09405479999},{"$f":"DSUM(Mercado_Receita!$A:$AAA,$C20,K$15:K$16)","v":948481.50395159959},{"$f":"DSUM(Mercado_Receita!$A:$AAA,$C20,L$15:L$16)","v":945341.8058760002},{"$f":"DSUM(Mercado_Receita!$A:$AAA,$C20,M$15:M$16)","v":969770.09508719994},{"$f":"DSUM(Mercado_Receita!$A:$AAA,$C20,N$15:N$16)","v":891153.78425879998},{"$f":"DSUM(Mercado_Receita!$A:$AAA,$C20,O$15:O$16)","v":917039.10185039975},{"$f":"DSUM(Mercado_Receita!$A:$AAA,$C20,P$15:P$16)","v":918773.14739399997},{"$f":"DSUM(Mercado_Receita!$A:$AAA,$C20,Q$15:Q$16)","v":894221.39744279988},{"$f":"DSUM(Mercado_Receita!$A:$AAA,$C20,R$15:R$16)","v":894221.39744279988}]
[null,"Subsídio Rural (R$)","Subs_Rural",0,0,0,{"$f":"DSUM(Mercado_Receita!$A:$AAA,$C21,G$15:G$16)","v":2095364.4095308005},{"$f":"DSUM(Mercado_Receita!$A:$AAA,$C21,H$15:H$16)","v":2294417.9239204},{"$f":"DSUM(Mercado_Receita!$A:$AAA,$C21,I$15:I$16)","v":2504175.2918184004},{"$f":"DSUM(Mercado_Receita!$A:$AAA,$C21,J$15:J$16)","v":2645875.4009547997},{"$f":"DSUM(Mercado_Receita!$A:$AAA,$C21,K$15:K$16)","v":2768880.6792748002},{"$f":"DSUM(Mercado_Receita!$A:$AAA,$C21,L$15:L$16)","v":2749200.8290108005},{"$f":"DSUM(Mercado_Receita!$A:$AAA,$C21,M$15:M$16)","v":2522174.4522432},{"$f":"DSUM(Mercado_Receita!$A:$AAA,$C21,N$15:N$16)","v":2494359.6955000008},{"$f":"DSUM(Mercado_Receita!$A:$AAA,$C21,O$15:O$16)","v":2428828.5904972004},{"$f":"DSUM(Mercado_Receita!$A:$AAA,$C21,P$15:P$16)","v":2416927.3350740005},{"$f":"DSUM(Mercado_Receita!$A:$AAA,$C21,Q$15:Q$16)","v":2115981.7107188003},{"$f":"DSUM(Mercado_Receita!$A:$AAA,$C21,R$15:R$16)","v":2115981.7107188003}]
[null,"Subsídio Irrigante/Aquicultor (R$)","Subs_Irrigante",0,0,0,{"$f":"DSUM(Mercado_Receita!$A:$AAA,$C22,G$15:G$16)","v":1345135.5228815998},{"$f":"DSUM(Mercado_Receita!$A:$AAA,$C22,H$15:H$16)","v":2018772.2316419999},{"$f":"DSUM(Mercado_Receita!$A:$AAA,$C22,I$15:I$16)","v":2575245.9078531},{"$f":"DSUM(Mercado_Receita!$A:$AAA,$C22,J$15:J$16)","v":3009060.3310271995},{"$f":"DSUM(Mercado_Receita!$A:$AAA,$C22,K$15:K$16)","v":3261019.1757237003},{"$f":"DSUM(Mercado_Receita!$A:$AAA,$C22,L$15:L$16)","v":2787207.0159852002},{"$f":"DSUM(Mercado_Receita!$A:$AAA,$C22,M$15:M$16)","v":2241861.0572555996},{"$f":"DSUM(Mercado_Receita!$A:$AAA,$C22,N$15:N$16)","v":1647582.5399273997},{"$f":"DSUM(Mercado_Receita!$A:$AAA,$C22,O$15:O$16)","v":1176277.9189859999},{"$f":"DSUM(Mercado_Receita!$A:$AAA,$C22,P$15:P$16)","v":1093256.0219322003},{"$f":"DSUM(Mercado_Receita!$A:$AAA,$C22,Q$15:Q$16)","v":910160.27986859996},{"$f":"DSUM(Mercado_Receita!$A:$AAA,$C22,R$15:R$16)","v":910160.27986859996}]
[null,"Fator IGPM","IGPM",{"$f":"VLOOKUP($R$16,Índices!$B:$F,2,FALSE)/VLOOKUP(EDATE(D16,-1),Índices!$B:$F,2,FALSE)","v":1.1106978032374208},{"$f":"VLOOKUP($R$16,Índices!$B:$F,2,FALSE)/VLOOKUP(EDATE(E16,-1),Índices!$B:$F,2,FALSE)","v":1.1057719476654904},{"$f":"VLOOKUP($R$16,Índices!$B:$F,2,FALSE)/VLOOKUP(EDATE(F16,-1),Índices!$B:$F,2,FALSE)","v":1.0970476191765943},{"$f":"VLOOKUP($R$16,Índices!$B:$F,2,FALSE)/VLOOKUP(EDATE(G16,-1),Índices!$B:$F,2,FALSE)","v":1.092719189150545},{"$f":"VLOOKUP($R$16,Índices!$B:$F,2,FALSE)/VLOOKUP(EDATE(H16,-1),Índices!$B:$F,2,FALSE)","v":1.1000554045209001},{"$f":"VLOOKUP($R$16,Índices!$B:$F,2,FALSE)/VLOOKUP(EDATE(I16,-1),Índices!$B:$F,2,FALSE)","v":1.1001151607497399},{"$f":"VLOOKUP($R$16,Índices!$B:$F,2,FALSE)/VLOOKUP(EDATE(J16,-1),Índices!$B:$F,2,FALSE)","v":1.0927383510514168},{"$f":"VLOOKUP($R$16,Índices!$B:$F,2,FALSE)/VLOOKUP(EDATE(K16,-1),Índices!$B:$F,2,FALSE)","v":1.089468474550741},{"$f":"VLOOKUP($R$16,Índices!$B:$F,2,FALSE)/VLOOKUP(EDATE(L16,-1),Índices!$B:$F,2,FALSE)","v":1.0671455595485251},{"$f":"VLOOKUP($R$16,Índices!$B:$F,2,FALSE)/VLOOKUP(EDATE(M16,-1),Índices!$B:$F,2,FALSE)","v":1.0620793908222144},{"$f":"VLOOKUP($R$16,Índices!$B:$F,2,FALSE)/VLOOKUP(EDATE(N16,-1),Índices!$B:$F,2,FALSE)","v":1.0625112306423075},{"$f":"VLOOKUP($R$16,Índices!$B:$F,2,FALSE)/VLOOKUP(EDATE(O16,-1),Índices!$B:$F,2,FALSE)","v":1.0494553755110712},{"$f":"VLOOKUP($R$16,Índices!$B:$F,2,FALSE)/VLOOKUP(EDATE(P16,-1),Índices!$B:$F,2,FALSE)","v":1.0411026332057149},{"$f":"VLOOKUP($R$16,Índices!$B:$F,2,FALSE)/VLOOKUP(EDATE(Q16,-1),Índices!$B:$F,2,FALSE)","v":1.0381952632388374},{"$f":"VLOOKUP($R$16,Índices!$B:$F,2,FALSE)/VLOOKUP(EDATE(R16,-1),Índices!$B:$F,2,FALSE)","v":1.0222783366080748}]
[null,"Total Mensal Atualizado",null,{"$f":"SUM(D17:D22)*D23","v":0},0,0,6804143.5651138443,7868994.104458672,8759459.3487292752,9439283.623003589,9989581.7304090466,9362416.4256363045,8714802.2593182791,8044515.0175394733,7115994.6088633556,6893221.0498061646,6072204.8740412984,5979109.8244977724]
[null,null,null,"* Meses em caso de Postergação"]
[null,"Reversão da Previsão de Subsídio"]
[null,"Tipo","Abrev","AnoMes","AnoMes","AnoMes","AnoMes","AnoMes","AnoMes","AnoMes","AnoMes","AnoMes","AnoMes","AnoMes","AnoMes","AnoMes","AnoMes","AnoMes"]
[null,null,null,{"$f":"D16","v":"2019-05-01"},"2019-06-01","2019-07-01","2019-08-01","2019-09-01","2019-10-01","2019-11-01","2019-12-01","2020-01-01","2020-02-01","2020-03-01","2020-04-01","2020-05-01","2020-06-01","2020-07-01"]
[null,"Subsídio Carga Fonte Incentivada (R$)","Subs_CarFI",{"$f":"IFERROR(IF(D17>0,1,0)*VLOOKUP(D$28,SubsidiosConcedidos[#All],2,TRUE),0)","v":0},{"$f":"IFERROR(IF(E17>0,1,0)*VLOOKUP(E$28,SubsidiosConcedidos[#All],2,TRUE),0)","v":0},{"$f":"IFERROR(IF(F17>0,1,0)*VLOOKUP(F$28,SubsidiosConcedidos[#All],2,TRUE),0)","v":0},{"$f":"VLOOKUP(G$28,SubsidiosConcedidos[#All],2,TRUE)","v":1111839.5125},{"$f":"VLOOKUP(H$28,SubsidiosConcedidos[#All],2,TRUE)","v":1111839.5125},{"$f":"VLOOKUP(I$28,SubsidiosConcedidos[#All],2,TRUE)","v":1111839.5125},{"$f":"VLOOKUP(J$28,SubsidiosConcedidos[#All],2,TRUE)","v":1111839.5125},{"$f":"VLOOKUP(K$28,SubsidiosConcedidos[#All],2,TRUE)","v":1111839.5125},{"$f":"VLOOKUP(L$28,SubsidiosConcedidos[#All],2,TRUE)","v":1111839.5125},{"$f":"VLOOKUP(M$28,SubsidiosConcedidos[#All],2,TRUE)","v":1111839.5125},{"$f":"VLOOKUP(N$28,SubsidiosConcedidos[#All],2,TRUE)","v":1111839.5125},{"$f":"VLOOKUP(O$28,SubsidiosConcedidos[#All],2,TRUE)","v":1111839.5125},{"$f":"VLOOKUP(P$28,SubsidiosConcedidos[#All],2,TRUE)","v":1111839.5125},{"$f":"VLOOKUP(Q$28,SubsidiosConcedidos[#All],2,TRUE)","v":1111839.5125},{"$f":"VLOOKUP(R$28,SubsidiosConcedidos[#All],2,TRUE)","v":1111839.5125}]
[null,"Subsídio Geração Fonte Incentivada (R$)","Subs_GerFI",{"$f":"IFERROR(IF(D18>0,1,0)*VLOOKUP(D$28,SubsidiosConcedidos[#All],3,TRUE),0)","v":0},{"$f":"IFERROR(IF(E18>0,1,0)*VLOOKUP(E$28,SubsidiosConcedidos[#All],3,TRUE),0)","v":0},{"$f":"IFERROR(IF(F18>0,1,0)*VLOOKUP(F$28,SubsidiosConcedidos[#All],3,TRUE),0)","v":0},{"$f":"VLOOKUP(G$28,SubsidiosConcedidos[#All],3,TRUE)","v":881102.14250000007},{"$f":"VLOOKUP(H$28,SubsidiosConcedidos[#All],3,TRUE)","v":881102.14250000007},{"$f":"VLOOKUP(I$28,SubsidiosConcedidos[#All],3,TRUE)","v":881102.14250000007},{"$f":"VLOOKUP(J$28,SubsidiosConcedidos[#All],3,TRUE)","v":881102.14250000007},{"$f":"VLOOKUP(K$28,SubsidiosConcedidos[#All],3,TRUE)","v":881102.14250000007},{"$f":"VLOOKUP(L$28,SubsidiosConcedidos[#All],3,TRUE)","v":881102.14250000007},{"$f":"VLOOKUP(M$28,SubsidiosConcedidos[#All],3,TRUE)","v":881102.14250000007},{"$f":"VLOOKUP(N$28,SubsidiosConcedidos[#All],3,TRUE)","v":881102.14250000007},{"$f":"VLOOKUP(O$28,SubsidiosConcedidos[#All],3,TRUE)","v":881102.14250000007},{"$f":"VLOOKUP(P$28,SubsidiosConcedidos[#All],3,TRUE)","v":881102.14250000007},{"$f":"VLOOKUP(Q$28,SubsidiosConcedidos[#All],3,TRUE)","v":881102.14250000007},{"$f":"VLOOKUP(R$28,SubsidiosConcedidos[#All],3,TRUE)","v":881102.14250000007}]
[null,"Subsídio Distribuição (R$)","Subs_Dist",{"$f":"IFERROR(IF(D19>0,1,0)*VLOOKUP(D$28,SubsidiosConcedidos[#All],4,TRUE),0)","v":0},{"$f":"IFERROR(IF(E19>0,1,0)*VLOOKUP(E$28,SubsidiosConcedidos[#All],4,TRUE),0)","v":0},{"$f":"IFERROR(IF(F19>0,1,0)*VLOOKUP(F$28,SubsidiosConcedidos[#All],4,TRUE),0)","v":0},{"$f":"VLOOKUP(G$28,SubsidiosConcedidos[#All],4,TRUE)","v":0},{"$f":"VLOOKUP(H$28,SubsidiosConcedidos[#All],4,TRUE)","v":0},{"$f":"VLOOKUP(I$28,SubsidiosConcedidos[#All],4,TRUE)","v":0},{"$f":"VLOOKUP(J$28,SubsidiosConcedidos[#All],4,TRUE)","v":0},{"$f":"VLOOKUP(K$28,SubsidiosConcedidos[#All],4,TRUE)","v":0},{"$f":"VLOOKUP(L$28,SubsidiosConcedidos[#All],4,TRUE)","v":0},{"$f":"VLOOKUP(M$28,SubsidiosConcedidos[#All],4,TRUE)","v":0},{"$f":"VLOOKUP(N$28,SubsidiosConcedidos[#All],4,TRUE)","v":0},{"$f":"VLOOKUP(O$28,SubsidiosConcedidos[#All],4,TRUE)","v":0},{"$f":"VLOOKUP(P$28,SubsidiosConcedidos[#All],4,TRUE)","v":0},{"$f":"VLOOKUP(Q$28,SubsidiosConcedidos[#All],4,TRUE)","v":0},{"$f":"VLOOKUP(R$28,SubsidiosConcedidos[#All],4,TRUE)","v":0}]
[null,"Subsídio Água, Esgoto e Saneamento (R$)","Subs_AguaEsgoto",{"$f":"IFERROR(IF(D20>0,1,0)*VLOOKUP(D$28,SubsidiosConcedidos[#All],5,TRUE),0)","v":0},{"$f":"IFERROR(IF(E20>0,1,0)*VLOOKUP(E$28,SubsidiosConcedidos[#All],5,TRUE),0)","v":0},{"$f":"IFERROR(IF(F20>0,1,0)*VLOOKUP(F$28,SubsidiosConcedidos[#All],5,TRUE),0)","v":0},{"$f":"VLOOKUP(G$28,SubsidiosConcedidos[#All],5,TRUE)","v":882487.23166666657},{"$f":"VLOOKUP(H$28,SubsidiosConcedidos[#All],5,TRUE)","v":882487.23166666657},{"$f":"VLOOKUP(I$28,SubsidiosConcedidos[#All],5,TRUE)","v":882487.23166666657},{"$f":"VLOOKUP(J$28,SubsidiosConcedidos[#All],5,TRUE)","v":882487.23166666657},{"$f":"VLOOKUP(K$28,SubsidiosConcedidos[#All],5,TRUE)","v":882487.23166666657},{"$f":"VLOOKUP(L$28,SubsidiosConcedidos[#All],5,TRUE)","v":882487.23166666657},{"$f":"VLOOKUP(M$28,SubsidiosConcedidos[#All],5,TRUE)","v":882487.23166666657},{"$f":"VLOOKUP(N$28,SubsidiosConcedidos[#All],5,TRUE)","v":882487.23166666657},{"$f":"VLOOKUP(O$28,SubsidiosConcedidos[#All],5,TRUE)","v":882487.23166666657},{"$f":"VLOOKUP(P$28,SubsidiosConcedidos[#All],5,TRUE)","v":882487.23166666657},{"$f":"VLOOKUP(Q$28,SubsidiosConcedidos[#All],5,TRUE)","v":882487.23166666657},{"$f":"VLOOKUP(R$28,SubsidiosConcedidos[#All],5,TRUE)","v":882487.23166666657}]
[null,"Subsídio Rural (R$)","Subs_Rural",{"$f":"IFERROR(IF(D21>0,1,0)*VLOOKUP(D$28,SubsidiosConcedidos[#All],6,TRUE),0)","v":0},{"$f":"IFERROR(IF(E21>0,1,0)*VLOOKUP(E$28,SubsidiosConcedidos[#All],6,TRUE),0)","v":0},{"$f":"IFERROR(IF(F21>0,1,0)*VLOOKUP(F$28,SubsidiosConcedidos[#All],6,TRUE),0)","v":0},{"$f":"VLOOKUP(G$28,SubsidiosConcedidos[#All],6,TRUE)","v":2325830.4700000002},{"$f":"VLOOKUP(H$28,SubsidiosConcedidos[#All],6,TRUE)","v":2325830.4700000002},{"$f":"VLOOKUP(I$28,SubsidiosConcedidos[#All],6,TRUE)","v":2325830.4700000002},{"$f":"VLOOKUP(J$28,SubsidiosConcedidos[#All],6,TRUE)","v":2325830.4700000002},{"$f":"VLOOKUP(K$28,SubsidiosConcedidos[#All],6,TRUE)","v":2325830.4700000002},{"$f":"VLOOKUP(L$28,SubsidiosConcedidos[#All],6,TRUE)","v":2325830.4700000002},{"$f":"VLOOKUP(M$28,SubsidiosConcedidos[#All],6,TRUE)","v":2325830.4700000002},{"$f":"VLOOKUP(N$28,SubsidiosConcedidos[#All],6,TRUE)","v":2325830.4700000002},{"$f":"VLOOKUP(O$28,SubsidiosConcedidos[#All],6,TRUE)","v":2325830.4700000002},{"$f":"VLOOKUP(P$28,SubsidiosConcedidos[#All],6,TRUE)","v":2325830.4700000002},{"$f":"VLOOKUP(Q$28,SubsidiosConcedidos[#All],6,TRUE)","v":2325830.4700000002},{"$f":"VLOOKUP(R$28,SubsidiosConcedidos[#All],6,TRUE)","v":2325830.4700000002}]
[null,"Subsídio Irrigante/Aquicultor (R$)","Subs_Irrigante",{"$f":"IFERROR(IF(D22>0,1,0)*VLOOKUP(D$28,SubsidiosConcedidos[#All],7,TRUE),0)","v":0},{"$f":"IFERROR(IF(E22>0,1,0)*VLOOKUP(E$28,SubsidiosConcedidos[#All],7,TRUE),0)","v":0},{"$f":"IFERROR(IF(F22>0,1,0)*VLOOKUP(F$28,SubsidiosConcedidos[#All],7,TRUE),0)","v":0},{"$f":"VLOOKUP(G$28,SubsidiosConcedidos[#All],7,TRUE)","v":1799423.6633333333},{"$f":"VLOOKUP(H$28,SubsidiosConcedidos[#All],7,TRUE)","v":1799423.6633333333},{"$f":"VLOOKUP(I$28,SubsidiosConcedidos[#All],7,TRUE)","v":1799423.6633333333},{"$f":"VLOOKUP(J$28,SubsidiosConcedidos[#All],7,TRUE)","v":1799423.6633333333},{"$f":"VLOOKUP(K$28,SubsidiosConcedidos[#All],7,TRUE)","v":1799423.6633333333},{"$f":"VLOOKUP(L$28,SubsidiosConcedidos[#All],7,TRUE)","v":1799423.6633333333},{"$f":"VLOOKUP(M$28,SubsidiosConcedidos[#All],7,TRUE)","v":1799423.6633333333},{"$f":"VLOOKUP(N$28,SubsidiosConcedidos[#All],7,TRUE)","v":1799423.6633333333},{"$f":"VLOOKUP(O$28,SubsidiosConcedidos[#All],7,TRUE)","v":1799423.6633333333},{"$f":"VLOOKUP(P$28,SubsidiosConcedidos[#All],7,TRUE)","v":1799423.6633333333},{"$f":"VLOOKUP(Q$28,SubsidiosConcedidos[#All],7,TRUE)","v":1799423.6633333333},{"$f":"VLOOKUP(R$28,SubsidiosConcedidos[#All],7,TRUE)","v":1799423.6633333333}]
[null,"Fator IGPM","IGPM",{"$f":"D23","v":1.1106978032374208},1.1057719476654904,1.0970476191765943,1.092719189150545,1.1000554045209001,1.1001151607497399,1.0927383510514168,1.089468474550741,1.0671455595485251,1.0620793908222144,1.0625112306423075,1.0494553755110712,1.0411026332057149,1.0381952632388374,1.0222783366080748]
[null,"Total Mensal Atualizado",null,{"$f":"SUM(D29:D34)*D35","v":0},0,0,7649780.6731143892,7701139.1914886972,7701557.5259052748,7649914.8195084529,7627023.4506126754,7470747.7985997591,7435281.1572210202,7438304.3309169058,7346904.4275880801,7288429.5263605369,7268075.9508005595,7156646.5928059937]
[]
[null,"Meses adicionais devido a postergação"]
[null,"Tipo","Abrev"]
[null,null,null,{"$f":"F28","v":"2019-07-01"},{"$f":"E28","v":"2019-06-01"},{"$f":"D28","v":"2019-05-01"}]
[null,"Subsídio Carga Fonte Incentivada (R$)"]
[null,"Subsídio Geração Fonte Incentivada (R$)"]
[null,"Subsídio Distribuição (R$)"]
[null,"Subsídio Água, Esgoto e Saneamento (R$)"]
[null,"Subsídio Rural (R$)"]
[null,"Subsídio Irrigante/Aquicultor (R$)"]

{"sheet":"Financeiro RTE","index":27,"n_rows":1004,"n_cols":20,"rows_kept":1004,"cut":false,"hidden":false,"merged":[]}
[]
[null,"Data de Reajuste (antes da postergação):",{"$f":"LnkTxtDRPData","v":44071}]
[null,"Inicio de apuração (Energia)","2017-04-01",null,"Resumo:"]
[null,"Inicio de apuração (Encargo)","2017-01-01",null,"O valor da RTE apurado mensalmente será dividido pela quantidade de dias do mês. Tal valor será atualizado"]
[null,"Mês limite de apuração (Energia)",{"$f":"DATE(YEAR(C2),MONTH(C2)-3,1)","v":"2020-05-01"},null,"pelo SELIC diário válido. Às parcelas diárias que cairem nos dias não úteis serão aplicadas a SELIC do "]
[null,"Mês limite de apuração (Encargo)",{"$f":"C5","v":"2020-05-01"},null,"último dia útil. O mês limite dependerá da data de Reajuste e Revisão, sendo o corte o dia 10. "]
[null,"Fator Selic Atual",{"$f":"VLOOKUP(C2-1,M10:P1000,4,FALSE)","v":{"$error":"#N/A"}},null,"Antes do dia 10, o limite será de m-2/m-3 para encargo/energia, m-1/m-2 para outros casos"]
[null,null,null,null,null,null,null,null,null,null,null,null,null,null,null,"Fator Selic - Data base 01/03/2015"]
[null,"Competência","Rev Angra III Supridora","Rev Angra III Suprida - TE","Rev Angra III Suprida - TUSD","RTE_CDE_E","Qtd.Dias","Rev Angra III Supridora - Atualizada","Rev Angra III Suprida - TE - Atualizada","Rev Angra III Suprida - TUSD - Atualizada",null,null,"DataRef","VALOR","Fator Diário","Fator Selic","Transporte","Energia","Encargo","Postergação"]
[null,{"$f":"EDATE(B11,-1)","v":43709},{"$f":"SUMIFS(DADOS_MercadoBase[FINCT_TUST_CI],DADOS_MercadoBase[AnoMes],$B10)","v":0},{"$f":"SUMIFS(DADOS_MercadoBase[FinCT_CFURH],DADOS_MercadoBase[AnoMes],$B10)","v":0},{"$f":"SUMIFS(DADOS_MercadoBase[FINCT_RGR],DADOS_MercadoBase[AnoMes],$B10)","v":0},null,{"$f":"DAY(EDATE(B10,1)-1)","v":30},{"$f":"SUMPRODUCT(($M$10:$M$1000>=$B10)*($M$10:$M$1000<EDATE($B10,1))*($M$10:$M$1000<$C$2-1)*($M$10:$M$1000>=$C$3)*($M$10:$M$1000<=EDATE($C$5,1)-1),$C$7/($P$10:$P$1000))*C10/$G10","v":{"$error":"#N/A"}},{"$error":"#N/A"},{"$error":"#N/A"},null,null,{"$f":"Índices!K300","v":42357},{"$f":"Índices!L300","v":0},{"$f":"Índices!M300","v":0},{"$f":"Índices!N300","v":1.1083683126773793},{"$f":"IF(AND(M10>=DATE(2015,3,2),M10<DATE(IF(OR(CAPA!$C$23=124,CAPA!$C$23=125,CAPA!$C$23=126,CAPA!$C$23=134,CAPA!$C$23=137),2016,2015),MONTH($C$2),DAY($C$2))),$C$7/P10,0)","v":0},{"$f":"IF(AND(M10>=$C$3,M10<$C$5),$C$7/P10,0)","v":0},{"$f":"IF(AND(M10>=$C$4,M10<$C$6),$C$7/P10,0)","v":0}]
[null,43739,{"$f":"SUMIFS(DADOS_MercadoBase[FINCT_TUST_CI],DADOS_MercadoBase[AnoMes],B11)","v":0},{"$f":"SUMIFS(DADOS_MercadoBase[FinCT_CFURH],DADOS_MercadoBase[AnoMes],$B11)","v":0},{"$f":"SUMIFS(DADOS_MercadoBase[FINCT_RGR],DADOS_MercadoBase[AnoMes],$B11)","v":0},null,{"$f":"DAY(EDATE(B11,1)-1)","v":31},{"$error":"#N/A"},{"$error":"#N/A"},{"$error":"#N/A"},null,null,{"$f":"Índices!K301","v":42358},{"$f":"Índices!L301","v":0},{"$f":"Índices!M301","v":0},{"$f":"Índices!N301","v":1.1083683126773793},{"$f":"IF(AND(M11>=DATE(2015,3,2),M11<DATE(IF(OR(CAPA!$C$23=124,CAPA!$C$23=125,CAPA!$C$23=126,CAPA!$C$23=134,CAPA!$C$23=137),2016,2015),MONTH($C$2),DAY($C$2))),$C$7/P11,0)","v":0},{"$f":"IF(AND(M11>=$C$3,M11<$C$5),$C$7/P11,0)","v":0},{"$f":"IF(AND(M11>=$C$4,M11<$C$6),$C$7/P11,0)","v":0},{"$f":"IF(AND(M11>=VLOOKUP(\"Data Anterior\",TabPostergacao[#All],2,FALSE),M11<VLOOKUP(\"Data Postergada\",TabPostergacao[#All],2,FALSE)),$C$7/P11,0)","v":0}]
[null,43770,{"$f":"SUMIFS(DADOS_MercadoBase[FINCT_TUST_CI],DADOS_MercadoBase[AnoMes],B12)","v":0},{"$f":"SUMIFS(DADOS_MercadoBase[FinCT_CFURH],DADOS_MercadoBase[AnoMes],$B12)","v":0},{"$f":"SUMIFS(DADOS_MercadoBase[FINCT_RGR],DADOS_MercadoBase[AnoMes],$B12)","v":0},null,30,{"$error":"#N/A"},{"$error":"#N/A"},{"$error":"#N/A"},null,null,{"$f":"Índices!K302","v":42359},{"$f":"Índices!L302","v":"DIA ÚTIL"},{"$f":"Índices!M302","v":5.2531000000000001E-2},{"$f":"Índices!N302","v":1.1089505496357119},{"$f":"IF(AND(M12>=DATE(2015,3,2),M12<DATE(IF(OR(CAPA!$C$23=124,CAPA!$C$23=125,CAPA!$C$23=126,CAPA!$C$23=134,CAPA!$C$23=137),2016,2015),MONTH($C$2),DAY($C$2))),$C$7/P12,0)","v":0},0,0,{"$f":"IF(AND(M12>=VLOOKUP(\"Data Anterior\",TabPostergacao[#All],2,FALSE),M12<VLOOKUP(\"Data Postergada\",TabPostergacao[#All],2,FALSE)),$C$7/P12,0)","v":0}]
[null,43800,{"$f":"SUMIFS(DADOS_MercadoBase[FINCT_TUST_CI],DADOS_MercadoBase[AnoMes],B13)","v":0},{"$f":"SUMIFS(DADOS_MercadoBase[FinCT_CFURH],DADOS_MercadoBase[AnoMes],$B13)","v":0},{"$f":"SUMIFS(DADOS_MercadoBase[FINCT_RGR],DADOS_MercadoBase[AnoMes],$B13)","v":0},null,31,{"$error":"#N/A"},{"$error":"#N/A"},{"$error":"#N/A"},null,null,{"$f":"Índices!K303","v":42360},{"$f":"Índices!L303","v":"DIA ÚTIL"},{"$f":"Índices!M303","v":5.2531000000000001E-2},{"$f":"Índices!N303","v":1.109533092448941},{"$f":"IF(AND(M13>=DATE(2015,3,2),M13<DATE(IF(OR(CAPA!$C$23=124,CAPA!$C$23=125,CAPA!$C$23=126,CAPA!$C$23=134,CAPA!$C$23=137),2016,2015),MONTH($C$2),DAY($C$2))),$C$7/P13,0)","v":0},0,0,{"$f":"IF(AND(M13>=VLOOKUP(\"Data Anterior\",TabPostergacao[#All],2,FALSE),M13<VLOOKUP(\"Data Postergada\",TabPostergacao[#All],2,FALSE)),$C$7/P13,0)","v":0}]
[null,43831,{"$f":"SUMIFS(DADOS_MercadoBase[FINCT_TUST_CI],DADOS_MercadoBase[AnoMes],B14)","v":0},{"$f":"SUMIFS(DADOS_MercadoBase[FinCT_CFURH],DADOS_MercadoBase[AnoMes],$B14)","v":0},{"$f":"SUMIFS(DADOS_MercadoBase[FINCT_RGR],DADOS_MercadoBase[AnoMes],$B14)","v":0},null,31,{"$error":"#N/A"},{"$error":"#N/A"},{"$error":"#N/A"},null,null,{"$f":"Índices!K304","v":42361},{"$f":"Índices!L304","v":"DIA ÚTIL"},{"$f":"Índices!M304","v":5.2531000000000001E-2},{"$f":"Índices!N304","v":1.1101159412777355},{"$f":"IF(AND(M14>=DATE(2015,3,2),M14<DATE(IF(OR(CAPA!$C$23=124,CAPA!$C$23=125,CAPA!$C$23=126,CAPA!$C$23=134,CAPA!$C$23=137),2016,2015),MONTH($C$2),DAY($C$2))),$C$7/P14,0)","v":0},0,0,{"$f":"IF(AND(M14>=VLOOKUP(\"Data Anterior\",TabPostergacao[#All],2,FALSE),M14<VLOOKUP(\"Data Postergada\",TabPostergacao[#All],2,FALSE)),$C$7/P14,0)","v":0}]
[null,43862,{"$f":"SUMIFS(DADOS_MercadoBase[FINCT_TUST_CI],DADOS_MercadoBase[AnoMes],B15)","v":0},{"$f":"SUMIFS(DADOS_MercadoBase[FinCT_CFURH],DADOS_MercadoBase[AnoMes],$B15)","v":0},{"$f":"SUMIFS(DADOS_MercadoBase[FINCT_RGR],DADOS_MercadoBase[AnoMes],$B15)","v":0},null,29,{"$error":"#N/A"},{"$error":"#N/A"},{"$error":"#N/A"},null,null,{"$f":"Índices!K305","v":42362},{"$f":"Índices!L305","v":"DIA ÚTIL"},{"$f":"Índices!M305","v":5.2531000000000001E-2},{"$f":"Índices!N305","v":1.110699096282848},{"$f":"IF(AND(M15>=DATE(2015,3,2),M15<DATE(IF(OR(CAPA!$C$23=124,CAPA!$C$23=125,CAPA!$C$23=126,CAPA!$C$23=134,CAPA!$C$23=137),2016,2015),MONTH($C$2),DAY($C$2))),$C$7/P15,0)","v":0},0,0,{"$f":"IF(AND(M15>=VLOOKUP(\"Data Anterior\",TabPostergacao[#All],2,FALSE),M15<VLOOKUP(\"Data Postergada\",TabPostergacao[#All],2,FALSE)),$C$7/P15,0)","v":0}]
[null,43891,{"$f":"SUMIFS(DADOS_MercadoBase[FINCT_TUST_CI],DADOS_MercadoBase[AnoMes],B16)","v":0},{"$f":"SUMIFS(DADOS_MercadoBase[FinCT_CFURH],DADOS_MercadoBase[AnoMes],$B16)","v":0},{"$f":"SUMIFS(DADOS_MercadoBase[FINCT_RGR],DADOS_MercadoBase[AnoMes],$B16)","v":0},null,31,{"$error":"#N/A"},{"$error":"#N/A"},{"$error":"#N/A"},null,null,{"$f":"Índices!K306","v":42363},{"$f":"Índices!L306","v":0},{"$f":"Índices!M306","v":0},{"$f":"Índices!N306","v":1.110699096282848},{"$f":"IF(AND(M16>=DATE(2015,3,2),M16<DATE(IF(OR(CAPA!$C$23=124,CAPA!$C$23=125,CAPA!$C$23=126,CAPA!$C$23=134,CAPA!$C$23=137),2016,2015),MONTH($C$2),DAY($C$2))),$C$7/P16,0)","v":0},0,0,{"$f":"IF(AND(M16>=VLOOKUP(\"Data Anterior\",TabPostergacao[#All],2,FALSE),M16<VLOOKUP(\"Data Postergada\",TabPostergacao[#All],2,FALSE)),$C$7/P16,0)","v":0}]
[null,43922,{"$f":"SUMIFS(DADOS_MercadoBase[FINCT_TUST_CI],DADOS_MercadoBase[AnoMes],B17)","v":0},{"$f":"SUMIFS(DADOS_MercadoBase[FinCT_CFURH],DADOS_MercadoBase[AnoMes],$B17)","v":0},{"$f":"SUMIFS(DADOS_MercadoBase[FINCT_RGR],DADOS_MercadoBase[AnoMes],$B17)","v":0},null,30,{"$error":"#N/A"},{"$error":"#N/A"},{"$error":"#N/A"},null,null,{"$f":"Índices!K307","v":42364},{"$f":"Índices!L307","v":0},{"$f":"Índices!M307","v":0},{"$f":"Índices!N307","v":1.110699096282848},{"$f":"IF(AND(M17>=DATE(2015,3,2),M17<DATE(IF(OR(CAPA!$C$23=124,CAPA!$C$23=125,CAPA!$C$23=126,CAPA!$C$23=134,CAPA!$C$23=137),2016,2015),MONTH($C$2),DAY($C$2))),$C$7/P17,0)","v":0},0,0,{"$f":"IF(AND(M17>=VLOOKUP(\"Data Anterior\",TabPostergacao[#All],2,FALSE),M17<VLOOKUP(\"Data Postergada\",TabPostergacao[#All],2,FALSE)),$C$7/P17,0)","v":0}]
[null,43952,{"$f":"SUMIFS(DADOS_MercadoBase[FINCT_TUST_CI],DADOS_MercadoBase[AnoMes],B18)","v":0},{"$f":"SUMIFS(DADOS_MercadoBase[FinCT_CFURH],DADOS_MercadoBase[AnoMes],$B18)","v":0},{"$f":"SUMIFS(DADOS_MercadoBase[FINCT_RGR],DADOS_MercadoBase[AnoMes],$B18)","v":0},null,31,{"$error":"#N/A"},{"$error":"#N/A"},{"$error":"#N/A"},null,null,{"$f":"Índices!K308","v":42365},{"$f":"Índices!L308","v":0},{"$f":"Índices!M308","v":0},{"$f":"Índices!N308","v":1.110699096282848},{"$f":"IF(AND(M18>=DATE(2015,3,2),M18<DATE(IF(OR(CAPA!$C$23=124,CAPA!$C$23=125,CAPA!$C$23=126,CAPA!$C$23=134,CAPA!$C$23=137),2016,2015),MONTH($C$2),DAY($C$2))),$C$7/P18,0)","v":0},0,0,{"$f":"IF(AND(M18>=VLOOKUP(\"Data Anterior\",TabPostergacao[#All],2,FALSE),M18<VLOOKUP(\"Data Postergada\",TabPostergacao[#All],2,FALSE)),$C$7/P18,0)","v":0}]
[null,{"$f":"EDATE(B20,-1)","v":43983},{"$f":"SUMIFS(DADOS_MercadoBase[FINCT_TUST_CI],DADOS_MercadoBase[AnoMes],B19)","v":0},{"$f":"SUMIFS(DADOS_MercadoBase[FinCT_CFURH],DADOS_MercadoBase[AnoMes],$B19)","v":0},{"$f":"SUMIFS(DADOS_MercadoBase[FINCT_RGR],DADOS_MercadoBase[AnoMes],$B19)","v":0},null,30,{"$error":"#N/A"},{"$error":"#N/A"},{"$error":"#N/A"},null,null,{"$f":"Índices!K309","v":42366},{"$f":"Índices!L309","v":"DIA ÚTIL"},{"$f":"Índices!M309","v":5.2531000000000001E-2},{"$f":"Índices!N309","v":1.1112825576251164},{"$f":"IF(AND(M19>=DATE(2015,3,2),M19<DATE(IF(OR(CAPA!$C$23=124,CAPA!$C$23=125,CAPA!$C$23=126,CAPA!$C$23=134,CAPA!$C$23=137),2016,2015),MONTH($C$2),DAY($C$2))),$C$7/P19,0)","v":0},0,0,{"$f":"IF(AND(M19>=VLOOKUP(\"Data Anterior\",TabPostergacao[#All],2,FALSE),M19<VLOOKUP(\"Data Postergada\",TabPostergacao[#All],2,FALSE)),$C$7/P19,0)","v":0}]
[null,{"$f":"DATE(YEAR(CAPA!$C$10),MONTH(CAPA!$C$10)-1,1)","v":44013},{"$f":"SUMIFS(DADOS_MercadoBase[FINCT_TUST_CI],DADOS_MercadoBase[AnoMes],B20)","v":0},{"$f":"SUMIFS(DADOS_MercadoBase[FinCT_CFURH],DADOS_MercadoBase[AnoMes],$B20)","v":0},{"$f":"SUMIFS(DADOS_MercadoBase[FINCT_RGR],DADOS_MercadoBase[AnoMes],$B20)","v":0},null,31,{"$error":"#N/A"},{"$error":"#N/A"},{"$error":"#N/A"},null,null,{"$f":"Índices!K310","v":42367},{"$f":"Índices!L310","v":"DIA ÚTIL"},{"$f":"Índices!M310","v":5.2531000000000001E-2},{"$f":"Índices!N310","v":1.1118663254654624},{"$f":"IF(AND(M20>=DATE(2015,3,2),M20<DATE(IF(OR(CAPA!$C$23=124,CAPA!$C$23=125,CAPA!$C$23=126,CAPA!$C$23=134,CAPA!$C$23=137),2016,2015),MONTH($C$2),DAY($C$2))),$C$7/P20,0)","v":0},0,0,{"$f":"IF(AND(M20>=VLOOKUP(\"Data Anterior\",TabPostergacao[#All],2,FALSE),M20<VLOOKUP(\"Data Postergada\",TabPostergacao[#All],2,FALSE)),$C$7/P20,0)","v":0}]
[null,{"$f":"EDATE(B20,1)","v":44044},{"$f":"C20","v":0},{"$f":"D20","v":0},{"$f":"E20","v":0},null,31,{"$error":"#N/A"},{"$error":"#N/A"},{"$error":"#N/A"},null,null,{"$f":"Índices!K311","v":42368},{"$f":"Índices!L311","v":"DIA ÚTIL"},{"$f":"Índices!M311","v":5.2531000000000001E-2},{"$f":"Índices!N311","v":1.1124503999648927},{"$f":"IF(AND(M21>=DATE(2015,3,2),M21<DATE(IF(OR(CAPA!$C$23=124,CAPA!$C$23=125,CAPA!$C$23=126,CAPA!$C$23=134,CAPA!$C$23=137),2016,2015),MONTH($C$2),DAY($C$2))),$C$7/P21,0)","v":0},0,0,{"$f":"IF(AND(M21>=VLOOKUP(\"Data Anterior\",TabPostergacao[#All],2,FALSE),M21<VLOOKUP(\"Data Postergada\",TabPostergacao[#All],2,FALSE)),$C$7/P21,0)","v":0}]
[null,"Total",null,null,null,null,null,null,null,null,null,null,{"$f":"Índices!K312","v":42369},{"$f":"Índices!L312","v":"DIA ÚTIL"},{"$f":"Índices!M312","v":5.2531000000000001E-2},{"$f":"Índices!N312","v":1.1130347812844983},{"$f":"IF(AND(M22>=DATE(2015,3,2),M22<DATE(IF(OR(CAPA!$C$23=124,CAPA!$C$23=125,CAPA!$C$23=126,CAPA!$C$23=134,CAPA!$C$23=137),2016,2015),MONTH($C$2),DAY($C$2))),$C$7/P22,0)","v":0},0,0,{"$f":"IF(AND(M22>=VLOOKUP(\"Data Anterior\",TabPostergacao[#All],2,FALSE),M22<VLOOKUP(\"Data Postergada\",TabPostergacao[#All],2,FALSE)),$C$7/P22,0)","v":0}]
[null,null,null,null,null,null,null,null,null,null,null,null,{"$f":"Índices!K313","v":42370},{"$f":"Índices!L313","v":0},{"$f":"Índices!M313","v":0},{"$f":"Índices!N313","v":1.1130347812844983},{"$f":"IF(AND(M23>=DATE(2015,3,2),M23<DATE(IF(OR(CAPA!$C$23=124,CAPA!$C$23=125,CAPA!$C$23=126,CAPA!$C$23=134,CAPA!$C$23=137),2016,2015),MONTH($C$2),DAY($C$2))),$C$7/P23,0)","v":0},0,0,{"$f":"IF(AND(M23>=VLOOKUP(\"Data Anterior\",TabPostergacao[#All],2,FALSE),M23<VLOOKUP(\"Data Postergada\",TabPostergacao[#All],2,FALSE)),$C$7/P23,0)","v":0}]
[null,null,null,null,null,null,null,null,null,null,null,null,{"$f":"Índices!K314","v":42371},{"$f":"Índices!L314","v":0},{"$f":"Índices!M314","v":0},{"$f":"Índices!N314","v":1.1130347812844983},{"$f":"IF(AND(M24>=DATE(2015,3,2),M24<DATE(IF(OR(CAPA!$C$23=124,CAPA!$C$23=125,CAPA!$C$23=126,CAPA!$C$23=134,CAPA!$C$23=137),2016,2015),MONTH($C$2),DAY($C$2))),$C$7/P24,0)","v":0},0,0,{"$f":"IF(AND(M24>=VLOOKUP(\"Data Anterior\",TabPostergacao[#All],2,FALSE),M24<VLOOKUP(\"Data Postergada\",TabPostergacao[#All],2,FALSE)),$C$7/P24,0)","v":0}]
[null,"Competência","Postergação TUSD","Postergação TE","Qtd. dias","TUSD Atualizada","TE Atualizada",null,null,null,null,null,{"$f":"Índices!K315","v":42372},{"$f":"Índices!L315","v":0},{"$f":"Índices!M315","v":0},{"$f":"Índices!N315","v":1.1130347812844983},{"$f":"IF(AND(M25>=DATE(2015,3,2),M25<DATE(IF(OR(CAPA!$C$23=124,CAPA!$C$23=125,CAPA!$C$23=126,CAPA!$C$23=134,CAPA!$C$23=137),2016,2015),MONTH($C$2),DAY($C$2))),$C$7/P25,0)","v":0},0,0,{"$f":"IF(AND(M25>=VLOOKUP(\"Data Anterior\",TabPostergacao[#All],2,FALSE),M25<VLOOKUP(\"Data Postergada\",TabPostergacao[#All],2,FALSE)),$C$7/P25,0)","v":0}]
[null,{"$f":"DATE(YEAR(B27),MONTH(B27)-1,1)","v":43678},{"$f":"SUMIFS(OFFSET(DADOS_MercadoBase[Código],0,MATCH(\"FinPostTUSD\",Mercado_Receita!$A$1:$DG$1,0)-1),DADOS_MercadoBase[AnoMes],B26)","v":2652879.0913199978},{"$f":"SUMIFS(OFFSET(DADOS_MercadoBase[Código],0,MATCH(\"FinPostTE\",Mercado_Receita!$A$1:$DG$1,0)-1),DADOS_MercadoBase[AnoMes],B26)","v":5160399.6973100007},{"$f":"DAY(EDATE(B26,1)-1)","v":31},{"$f":"IFERROR(SUMPRODUCT(($M$10:$M$622>=$B26)*($M$10:$M$622<DATE(YEAR($B26),MONTH($B26)+1,1)),($T$10:$T$622))*C26/$E26,0)","v":0},{"$f":"IFERROR(SUMPRODUCT(($M$10:$M$622>=$B26)*($M$10:$M$622<DATE(YEAR($B26),MONTH($B26)+1,1)),($T$10:$T$622))*D26/$E26,0)","v":0},null,null,null,null,null,{"$f":"Índices!K316","v":42373},{"$f":"Índices!L316","v":"DIA ÚTIL"},{"$f":"Índices!M316","v":5.2531000000000001E-2},{"$f":"Índices!N316","v":1.1136194695854549},{"$f":"IF(AND(M26>=DATE(2015,3,2),M26<DATE(IF(OR(CAPA!$C$23=124,CAPA!$C$23=125,CAPA!$C$23=126,CAPA!$C$23=134,CAPA!$C$23=137),2016,2015),MONTH($C$2),DAY($C$2))),$C$7/P26,0)","v":0},0,0,{"$f":"IF(AND(M26>=VLOOKUP(\"Data Anterior\",TabPostergacao[#All],2,FALSE),M26<VLOOKUP(\"Data Postergada\",TabPostergacao[#All],2,FALSE)),$C$7/P26,0)","v":0}]
[null,43709,{"$f":"SUMIFS(OFFSET(DADOS_MercadoBase[Código],0,MATCH(\"FinPostTUSD\",Mercado_Receita!$A$1:$DG$1,0)-1),DADOS_MercadoBase[AnoMes],B27)","v":2735373.3482499989},{"$f":"SUMIFS(OFFSET(DADOS_MercadoBase[Código],0,MATCH(\"FinPostTE\",Mercado_Receita!$A$1:$DG$1,0)-1),DADOS_MercadoBase[AnoMes],B27)","v":5367615.8847600054},{"$f":"DAY(EDATE(B27,1)-1)","v":30},{"$f":"IFERROR(SUMPRODUCT(($M$10:$M$622>=$B27)*($M$10:$M$622<DATE(YEAR($B27),MONTH($B27)+1,1)),($T$10:$T$622))*C27/$E27,0)","v":0},0,null,null,null,null,null,{"$f":"Índices!K317","v":42374},{"$f":"Índices!L317","v":"DIA ÚTIL"},{"$f":"Índices!M317","v":5.2531000000000001E-2},{"$f":"Índices!N317","v":1.1142044650290228},{"$f":"IF(AND(M27>=DATE(2015,3,2),M27<DATE(IF(OR(CAPA!$C$23=124,CAPA!$C$23=125,CAPA!$C$23=126,CAPA!$C$23=134,CAPA!$C$23=137),2016,2015),MONTH($C$2),DAY($C$2))),$C$7/P27,0)","v":0},0,0,{"$f":"IF(AND(M27>=VLOOKUP(\"Data Anterior\",TabPostergacao[#All],2,FALSE),M27<VLOOKUP(\"Data Postergada\",TabPostergacao[#All],2,FALSE)),$C$7/P27,0)","v":0}]
[null,43739,{"$f":"SUMIFS(OFFSET(DADOS_MercadoBase[Código],0,MATCH(\"FinPostTUSD\",Mercado_Receita!$A$1:$DG$1,0)-1),DADOS_MercadoBase[AnoMes],B28)","v":2930433.8144399989},{"$f":"SUMIFS(OFFSET(DADOS_MercadoBase[Código],0,MATCH(\"FinPostTE\",Mercado_Receita!$A$1:$DG$1,0)-1),DADOS_MercadoBase[AnoMes],B28)","v":5699910.0162300076},31,0,0,null,null,null,null,null,{"$f":"Índices!K318","v":42375},{"$f":"Índices!L318","v":"DIA ÚTIL"},{"$f":"Índices!M318","v":5.2531000000000001E-2},{"$f":"Índices!N318","v":1.1147897677765473},{"$f":"IF(AND(M28>=DATE(2015,3,2),M28<DATE(IF(OR(CAPA!$C$23=124,CAPA!$C$23=125,CAPA!$C$23=126,CAPA!$C$23=134,CAPA!$C$23=137),2016,2015),MONTH($C$2),DAY($C$2))),$C$7/P28,0)","v":0},0,0,{"$f":"IF(AND(M28>=VLOOKUP(\"Data Anterior\",TabPostergacao[#All],2,FALSE),M28<VLOOKUP(\"Data Postergada\",TabPostergacao[#All],2,FALSE)),$C$7/P28,0)","v":0}]
[null,43770,{"$f":"SUMIFS(OFFSET(DADOS_MercadoBase[Código],0,MATCH(\"FinPostTUSD\",Mercado_Receita!$A$1:$DG$1,0)-1),DADOS_MercadoBase[AnoMes],B29)","v":2998782.410449998},{"$f":"SUMIFS(OFFSET(DADOS_MercadoBase[Código],0,MATCH(\"FinPostTE\",Mercado_Receita!$A$1:$DG$1,0)-1),DADOS_MercadoBase[AnoMes],B29)","v":5896270.8916100059},30,0,0,null,null,null,null,null,{"$f":"Índices!K319","v":42376},{"$f":"Índices!L319","v":"DIA ÚTIL"},{"$f":"Índices!M319","v":5.2531000000000001E-2},{"$f":"Índices!N319","v":1.115375377989458},{"$f":"IF(AND(M29>=DATE(2015,3,2),M29<DATE(IF(OR(CAPA!$C$23=124,CAPA!$C$23=125,CAPA!$C$23=126,CAPA!$C$23=134,CAPA!$C$23=137),2016,2015),MONTH($C$2),DAY($C$2))),$C$7/P29,0)","v":0},0,0,{"$f":"IF(AND(M29>=VLOOKUP(\"Data Anterior\",TabPostergacao[#All],2,FALSE),M29<VLOOKUP(\"Data Postergada\",TabPostergacao[#All],2,FALSE)),$C$7/P29,0)","v":0}]
[null,43800,{"$f":"SUMIFS(OFFSET(DADOS_MercadoBase[Código],0,MATCH(\"FinPostTUSD\",Mercado_Receita!$A$1:$DG$1,0)-1),DADOS_MercadoBase[AnoMes],B30)","v":3110726.670179999},{"$f":"SUMIFS(OFFSET(DADOS_MercadoBase[Código],0,MATCH(\"FinPostTE\",Mercado_Receita!$A$1:$DG$1,0)-1),DADOS_MercadoBase[AnoMes],B30)","v":6185903.6282700086},31,0,0,null,null,null,null,null,{"$f":"Índices!K320","v":42377},{"$f":"Índices!L320","v":"DIA ÚTIL"},{"$f":"Índices!M320","v":5.2531000000000001E-2},{"$f":"Índices!N320","v":1.1159612958292695},{"$f":"IF(AND(M30>=DATE(2015,3,2),M30<DATE(IF(OR(CAPA!$C$23=124,CAPA!$C$23=125,CAPA!$C$23=126,CAPA!$C$23=134,CAPA!$C$23=137),2016,2015),MONTH($C$2),DAY($C$2))),$C$7/P30,0)","v":0},0,0,{"$f":"IF(AND(M30>=VLOOKUP(\"Data Anterior\",TabPostergacao[#All],2,FALSE),M30<VLOOKUP(\"Data Postergada\",TabPostergacao[#All],2,FALSE)),$C$7/P30,0)","v":0}]
[null,43831,{"$f":"SUMIFS(OFFSET(DADOS_MercadoBase[Código],0,MATCH(\"FinPostTUSD\",Mercado_Receita!$A$1:$DG$1,0)-1),DADOS_MercadoBase[AnoMes],B31)","v":3133179.928989999},{"$f":"SUMIFS(OFFSET(DADOS_MercadoBase[Código],0,MATCH(\"FinPostTE\",Mercado_Receita!$A$1:$DG$1,0)-1),DADOS_MercadoBase[AnoMes],B31)","v":6162486.460830004},31,0,0,null,null,null,null,null,{"$f":"Índices!K321","v":42378},{"$f":"Índices!L321","v":0},{"$f":"Índices!M321","v":0},{"$f":"Índices!N321","v":1.1159612958292695},{"$f":"IF(AND(M31>=DATE(2015,3,2),M31<DATE(IF(OR(CAPA!$C$23=124,CAPA!$C$23=125,CAPA!$C$23=126,CAPA!$C$23=134,CAPA!$C$23=137),2016,2015),MONTH($C$2),DAY($C$2))),$C$7/P31,0)","v":0},{"$f":"IF(AND(M31>=$C$3,M31<$C$5),$C$7/P31,0)","v":0},0,{"$f":"IF(AND(M31>=VLOOKUP(\"Data Anterior\",TabPostergacao[#All],2,FALSE),M31<VLOOKUP(\"Data Postergada\",TabPostergacao[#All],2,FALSE)),$C$7/P31,0)","v":0}]
[null,43862,{"$f":"SUMIFS(OFFSET(DADOS_MercadoBase[Código],0,MATCH(\"FinPostTUSD\",Mercado_Receita!$A$1:$DG$1,0)-1),DADOS_MercadoBase[AnoMes],B32)","v":3084762.4902699981},{"$f":"SUMIFS(OFFSET(DADOS_MercadoBase[Código],0,MATCH(\"FinPostTE\",Mercado_Receita!$A$1:$DG$1,0)-1),DADOS_MercadoBase[AnoMes],B32)","v":6079016.7992000086},29,0,0,null,null,null,null,null,{"$f":"Índices!K322","v":42379},{"$f":"Índices!L322","v":0},{"$f":"Índices!M322","v":0},{"$f":"Índices!N322","v":1.1159612958292695},{"$f":"IF(AND(M32>=DATE(2015,3,2),M32<DATE(IF(OR(CAPA!$C$23=124,CAPA!$C$23=125,CAPA!$C$23=126,CAPA!$C$23=134,CAPA!$C$23=137),2016,2015),MONTH($C$2),DAY($C$2))),$C$7/P32,0)","v":0},0,0,{"$f":"IF(AND(M32>=VLOOKUP(\"Data Anterior\",TabPostergacao[#All],2,FALSE),M32<VLOOKUP(\"Data Postergada\",TabPostergacao[#All],2,FALSE)),$C$7/P32,0)","v":0}]
[null,43891,{"$f":"SUMIFS(OFFSET(DADOS_MercadoBase[Código],0,MATCH(\"FinPostTUSD\",Mercado_Receita!$A$1:$DG$1,0)-1),DADOS_MercadoBase[AnoMes],B33)","v":3068726.5901499991},{"$f":"SUMIFS(OFFSET(DADOS_MercadoBase[Código],0,MATCH(\"FinPostTE\",Mercado_Receita!$A$1:$DG$1,0)-1),DADOS_MercadoBase[AnoMes],B33)","v":6016427.587520007},31,0,0,null,null,null,null,null,{"$f":"Índices!K323","v":42380},{"$f":"Índices!L323","v":"DIA ÚTIL"},{"$f":"Índices!M323","v":5.2531000000000001E-2},{"$f":"Índices!N323","v":1.1165475214575815},{"$f":"IF(AND(M33>=DATE(2015,3,2),M33<DATE(IF(OR(CAPA!$C$23=124,CAPA!$C$23=125,CAPA!$C$23=126,CAPA!$C$23=134,CAPA!$C$23=137),2016,2015),MONTH($C$2),DAY($C$2))),$C$7/P33,0)","v":0},0,0,{"$f":"IF(AND(M33>=VLOOKUP(\"Data Anterior\",TabPostergacao[#All],2,FALSE),M33<VLOOKUP(\"Data Postergada\",TabPostergacao[#All],2,FALSE)),$C$7/P33,0)","v":0}]
[null,43922,{"$f":"SUMIFS(OFFSET(DADOS_MercadoBase[Código],0,MATCH(\"FinPostTUSD\",Mercado_Receita!$A$1:$DG$1,0)-1),DADOS_MercadoBase[AnoMes],B34)","v":2834187.4664999973},{"$f":"SUMIFS(OFFSET(DADOS_MercadoBase[Código],0,MATCH(\"FinPostTE\",Mercado_Receita!$A$1:$DG$1,0)-1),DADOS_MercadoBase[AnoMes],B34)","v":5651005.1455500079},30,0,0,null,null,null,null,null,{"$f":"Índices!K324","v":42381},{"$f":"Índices!L324","v":"DIA ÚTIL"},{"$f":"Índices!M324","v":5.2531000000000001E-2},{"$f":"Índices!N324","v":1.1171340550360784},{"$f":"IF(AND(M34>=DATE(2015,3,2),M34<DATE(IF(OR(CAPA!$C$23=124,CAPA!$C$23=125,CAPA!$C$23=126,CAPA!$C$23=134,CAPA!$C$23=137),2016,2015),MONTH($C$2),DAY($C$2))),$C$7/P34,0)","v":0},0,0,{"$f":"IF(AND(M34>=VLOOKUP(\"Data Anterior\",TabPostergacao[#All],2,FALSE),M34<VLOOKUP(\"Data Postergada\",TabPostergacao[#All],2,FALSE)),$C$7/P34,0)","v":0}]
[null,43952,{"$f":"SUMIFS(OFFSET(DADOS_MercadoBase[Código],0,MATCH(\"FinPostTUSD\",Mercado_Receita!$A$1:$DG$1,0)-1),DADOS_MercadoBase[AnoMes],B35)","v":2804479.7516099992},{"$f":"SUMIFS(OFFSET(DADOS_MercadoBase[Código],0,MATCH(\"FinPostTE\",Mercado_Receita!$A$1:$DG$1,0)-1),DADOS_MercadoBase[AnoMes],B35)","v":5577255.4582200032},31,0,0,null,null,null,null,null,{"$f":"Índices!K325","v":42382},{"$f":"Índices!L325","v":"DIA ÚTIL"},{"$f":"Índices!M325","v":5.2531000000000001E-2},{"$f":"Índices!N325","v":1.1177208967265295},{"$f":"IF(AND(M35>=DATE(2015,3,2),M35<DATE(IF(OR(CAPA!$C$23=124,CAPA!$C$23=125,CAPA!$C$23=126,CAPA!$C$23=134,CAPA!$C$23=137),2016,2015),MONTH($C$2),DAY($C$2))),$C$7/P35,0)","v":0},0,0,{"$f":"IF(AND(M35>=VLOOKUP(\"Data Anterior\",TabPostergacao[#All],2,FALSE),M35<VLOOKUP(\"Data Postergada\",TabPostergacao[#All],2,FALSE)),$C$7/P35,0)","v":0}]
[null,{"$f":"DATE(YEAR(B37),MONTH(B37)-1,1)","v":43983},{"$f":"SUMIFS(OFFSET(DADOS_MercadoBase[Código],0,MATCH(\"FinPostTUSD\",Mercado_Receita!$A$1:$DG$1,0)-1),DADOS_MercadoBase[AnoMes],B36)","v":2478290.3774800003},{"$f":"SUMIFS(OFFSET(DADOS_MercadoBase[Código],0,MATCH(\"FinPostTE\",Mercado_Receita!$A$1:$DG$1,0)-1),DADOS_MercadoBase[AnoMes],B36)","v":4881412.0419600038},30,0,0,null,null,null,null,null,{"$f":"Índices!K326","v":42383},{"$f":"Índices!L326","v":"DIA ÚTIL"},{"$f":"Índices!M326","v":5.2531000000000001E-2},{"$f":"Índices!N326","v":1.1183080466907889},{"$f":"IF(AND(M36>=DATE(2015,3,2),M36<DATE(IF(OR(CAPA!$C$23=124,CAPA!$C$23=125,CAPA!$C$23=126,CAPA!$C$23=134,CAPA!$C$23=137),2016,2015),MONTH($C$2),DAY($C$2))),$C$7/P36,0)","v":0},0,0,{"$f":"IF(AND(M36>=VLOOKUP(\"Data Anterior\",TabPostergacao[#All],2,FALSE),M36<VLOOKUP(\"Data Postergada\",TabPostergacao[#All],2,FALSE)),$C$7/P36,0)","v":0}]
[null,{"$f":"DATE(YEAR(CAPA!C10),MONTH(CAPA!C10)-1,1)","v":44013},{"$f":"SUMIFS(OFFSET(DADOS_MercadoBase[Código],0,MATCH(\"FinPostTUSD\",Mercado_Receita!$A$1:$DG$1,0)-1),DADOS_MercadoBase[AnoMes],B37)","v":2478290.3774800003},{"$f":"SUMIFS(OFFSET(DADOS_MercadoBase[Código],0,MATCH(\"FinPostTE\",Mercado_Receita!$A$1:$DG$1,0)-1),DADOS_MercadoBase[AnoMes],B37)","v":4881412.0419600038},31,0,0,null,null,null,null,null,{"$f":"Índices!K327","v":42384},{"$f":"Índices!L327","v":"DIA ÚTIL"},{"$f":"Índices!M327","v":5.2531000000000001E-2},{"$f":"Índices!N327","v":1.118895505090796},{"$f":"IF(AND(M37>=DATE(2015,3,2),M37<DATE(IF(OR(CAPA!$C$23=124,CAPA!$C$23=125,CAPA!$C$23=126,CAPA!$C$23=134,CAPA!$C$23=137),2016,2015),MONTH($C$2),DAY($C$2))),$C$7/P37,0)","v":0},0,0,{"$f":"IF(AND(M37>=VLOOKUP(\"Data Anterior\",TabPostergacao[#All],2,FALSE),M37<VLOOKUP(\"Data Postergada\",TabPostergacao[#All],2,FALSE)),$C$7/P37,0)","v":0}]
[null,{"$f":"DATE(YEAR(CAPA!C10),MONTH(B37)+1,1)","v":44044},{"$f":"C37","v":2478290.3774800003},{"$f":"D37","v":4881412.0419600038},31,0,0,null,null,null,null,null,{"$f":"Índices!K328","v":42385},{"$f":"Índices!L328","v":0},{"$f":"Índices!M328","v":0},{"$f":"Índices!N328","v":1.118895505090796},{"$f":"IF(AND(M38>=DATE(2015,3,2),M38<DATE(IF(OR(CAPA!$C$23=124,CAPA!$C$23=125,CAPA!$C$23=126,CAPA!$C$23=134,CAPA!$C$23=137),2016,2015),MONTH($C$2),DAY($C$2))),$C$7/P38,0)","v":0},0,0,{"$f":"IF(AND(M38>=VLOOKUP(\"Data Anterior\",TabPostergacao[#All],2,FALSE),M38<VLOOKUP(\"Data Postergada\",TabPostergacao[#All],2,FALSE)),$C$7/P38,0)","v":0}]
[null,"Total",{"$f":"SUM(C26:C38)","v":36788402.694599986},{"$f":"SUM(D26:D38)","v":72440527.695380062},null,{"$f":"SUM(F27:F38)+BD!H28","v":0},{"$f":"SUM(G27:G38)","v":0},null,null,null,null,null,{"$f":"Índices!K329","v":42386},{"$f":"Índices!L329","v":0},{"$f":"Índices!M329","v":0},{"$f":"Índices!N329","v":1.118895505090796},{"$f":"IF(AND(M39>=DATE(2015,3,2),M39<DATE(IF(OR(CAPA!$C$23=124,CAPA!$C$23=125,CAPA!$C$23=126,CAPA!$C$23=134,CAPA!$C$23=137),2016,2015),MONTH($C$2),DAY($C$2))),$C$7/P39,0)","v":0},0,0,{"$f":"IF(AND(M39>=VLOOKUP(\"Data Anterior\",TabPostergacao[#All],2,FALSE),M39<VLOOKUP(\"Data Postergada\",TabPostergacao[#All],2,FALSE)),$C$7/P39,0)","v":0}]
[null,null,null,null,null,null,null,null,null,null,null,null,{"$f":"Índices!K330","v":42387},{"$f":"Índices!L330","v":"DIA ÚTIL"},{"$f":"Índices!M330","v":5.2531000000000001E-2},{"$f":"Índices!N330","v":1.1194832720885752},{"$f":"IF(AND(M40>=DATE(2015,3,2),M40<DATE(IF(OR(CAPA!$C$23=124,CAPA!$C$23=125,CAPA!$C$23=126,CAPA!$C$23=134,CAPA!$C$23=137),2016,2015),MONTH($C$2),DAY($C$2))),$C$7/P40,0)","v":0},0,0,{"$f":"IF(AND(M40>=VLOOKUP(\"Data Anterior\",TabPostergacao[#All],2,FALSE),M40<VLOOKUP(\"Data Postergada\",TabPostergacao[#All],2,FALSE)),$C$7/P40,0)","v":0}]
[null,null,null,null,null,null,null,null,null,null,null,null,{"$f":"Índices!K331","v":42388},{"$f":"Índices!L331","v":"DIA ÚTIL"},{"$f":"Índices!M331","v":5.2531000000000001E-2},{"$f":"Índices!N331","v":1.1200713478462361},{"$f":"IF(AND(M41>=DATE(2015,3,2),M41<DATE(IF(OR(CAPA!$C$23=124,CAPA!$C$23=125,CAPA!$C$23=126,CAPA!$C$23=134,CAPA!$C$23=137),2016,2015),MONTH($C$2),DAY($C$2))),$C$7/P41,0)","v":0},0,0,{"$f":"IF(AND(M41>=VLOOKUP(\"Data Anterior\",TabPostergacao[#All],2,FALSE),M41<VLOOKUP(\"Data Postergada\",TabPostergacao[#All],2,FALSE)),$C$7/P41,0)","v":0}]
[null,null,null,null,null,null,null,null,null,null,null,null,{"$f":"Índices!K332","v":42389},{"$f":"Índices!L332","v":"DIA ÚTIL"},{"$f":"Índices!M332","v":5.2531000000000001E-2},{"$f":"Índices!N332","v":1.1206597325259733},{"$f":"IF(AND(M42>=DATE(2015,3,2),M42<DATE(IF(OR(CAPA!$C$23=124,CAPA!$C$23=125,CAPA!$C$23=126,CAPA!$C$23=134,CAPA!$C$23=137),2016,2015),MONTH($C$2),DAY($C$2))),$C$7/P42,0)","v":0},0,0,{"$f":"IF(AND(M42>=VLOOKUP(\"Data Anterior\",TabPostergacao[#All],2,FALSE),M42<VLOOKUP(\"Data Postergada\",TabPostergacao[#All],2,FALSE)),$C$7/P42,0)","v":0}]
[null,null,null,null,null,null,null,null,null,null,null,null,{"$f":"Índices!K333","v":42390},{"$f":"Índices!L333","v":"DIA ÚTIL"},{"$f":"Índices!M333","v":5.2531000000000001E-2},{"$f":"Índices!N333","v":1.1212484262900666},{"$f":"IF(AND(M43>=DATE(2015,3,2),M43<DATE(IF(OR(CAPA!$C$23=124,CAPA!$C$23=125,CAPA!$C$23=126,CAPA!$C$23=134,CAPA!$C$23=137),2016,2015),MONTH($C$2),DAY($C$2))),$C$7/P43,0)","v":0},0,0,{"$f":"IF(AND(M43>=VLOOKUP(\"Data Anterior\",TabPostergacao[#All],2,FALSE),M43<VLOOKUP(\"Data Postergada\",TabPostergacao[#All],2,FALSE)),$C$7/P43,0)","v":0}]
[null,null,null,null,null,null,null,null,null,null,null,null,{"$f":"Índices!K334","v":42391},{"$f":"Índices!L334","v":"DIA ÚTIL"},{"$f":"Índices!M334","v":5.2531000000000001E-2},{"$f":"Índices!N334","v":1.121837429300881},{"$f":"IF(AND(M44>=DATE(2015,3,2),M44<DATE(IF(OR(CAPA!$C$23=124,CAPA!$C$23=125,CAPA!$C$23=126,CAPA!$C$23=134,CAPA!$C$23=137),2016,2015),MONTH($C$2),DAY($C$2))),$C$7/P44,0)","v":0},0,0,{"$f":"IF(AND(M44>=VLOOKUP(\"Data Anterior\",TabPostergacao[#All],2,FALSE),M44<VLOOKUP(\"Data Postergada\",TabPostergacao[#All],2,FALSE)),$C$7/P44,0)","v":0}]
[null,null,null,null,null,null,null,null,null,null,null,null,{"$f":"Índices!K335","v":42392},{"$f":"Índices!L335","v":0},{"$f":"Índices!M335","v":0},{"$f":"Índices!N335","v":1.121837429300881},{"$f":"IF(AND(M45>=DATE(2015,3,2),M45<DATE(IF(OR(CAPA!$C$23=124,CAPA!$C$23=125,CAPA!$C$23=126,CAPA!$C$23=134,CAPA!$C$23=137),2016,2015),MONTH($C$2),DAY($C$2))),$C$7/P45,0)","v":0},0,0,{"$f":"IF(AND(M45>=VLOOKUP(\"Data Anterior\",TabPostergacao[#All],2,FALSE),M45<VLOOKUP(\"Data Postergada\",TabPostergacao[#All],2,FALSE)),$C$7/P45,0)","v":0}]
[null,null,null,null,null,null,null,null,null,null,null,null,{"$f":"Índices!K336","v":42393},{"$f":"Índices!L336","v":0},{"$f":"Índices!M336","v":0},{"$f":"Índices!N336","v":1.121837429300881},{"$f":"IF(AND(M46>=DATE(2015,3,2),M46<DATE(IF(OR(CAPA!$C$23=124,CAPA!$C$23=125,CAPA!$C$23=126,CAPA!$C$23=134,CAPA!$C$23=137),2016,2015),MONTH($C$2),DAY($C$2))),$C$7/P46,0)","v":0},0,0,{"$f":"IF(AND(M46>=VLOOKUP(\"Data Anterior\",TabPostergacao[#All],2,FALSE),M46<VLOOKUP(\"Data Postergada\",TabPostergacao[#All],2,FALSE)),$C$7/P46,0)","v":0}]
[null,null,null,null,null,null,null,null,null,null,null,null,{"$f":"Índices!K337","v":42394},{"$f":"Índices!L337","v":"DIA ÚTIL"},{"$f":"Índices!M337","v":5.2531000000000001E-2},{"$f":"Índices!N337","v":1.1224267417208671},{"$f":"IF(AND(M47>=DATE(2015,3,2),M47<DATE(IF(OR(CAPA!$C$23=124,CAPA!$C$23=125,CAPA!$C$23=126,CAPA!$C$23=134,CAPA!$C$23=137),2016,2015),MONTH($C$2),DAY($C$2))),$C$7/P47,0)","v":0},0,0,{"$f":"IF(AND(M47>=VLOOKUP(\"Data Anterior\",TabPostergacao[#All],2,FALSE),M47<VLOOKUP(\"Data Postergada\",TabPostergacao[#All],2,FALSE)),$C$7/P47,0)","v":0}]
[null,null,null,null,null,null,null,null,null,null,null,null,{"$f":"Índices!K338","v":42395},{"$f":"Índices!L338","v":"DIA ÚTIL"},{"$f":"Índices!M338","v":5.2531000000000001E-2},{"$f":"Índices!N338","v":1.1230163637125605},{"$f":"IF(AND(M48>=DATE(2015,3,2),M48<DATE(IF(OR(CAPA!$C$23=124,CAPA!$C$23=125,CAPA!$C$23=126,CAPA!$C$23=134,CAPA!$C$23=137),2016,2015),MONTH($C$2),DAY($C$2))),$C$7/P48,0)","v":0},0,0,{"$f":"IF(AND(M48>=VLOOKUP(\"Data Anterior\",TabPostergacao[#All],2,FALSE),M48<VLOOKUP(\"Data Postergada\",TabPostergacao[#All],2,FALSE)),$C$7/P48,0)","v":0}]
[null,null,null,null,null,null,null,null,null,null,null,null,{"$f":"Índices!K339","v":42396},{"$f":"Índices!L339","v":"DIA ÚTIL"},{"$f":"Índices!M339","v":5.2531000000000001E-2},{"$f":"Índices!N339","v":1.1236062954385824},{"$f":"IF(AND(M49>=DATE(2015,3,2),M49<DATE(IF(OR(CAPA!$C$23=124,CAPA!$C$23=125,CAPA!$C$23=126,CAPA!$C$23=134,CAPA!$C$23=137),2016,2015),MONTH($C$2),DAY($C$2))),$C$7/P49,0)","v":0},0,0,{"$f":"IF(AND(M49>=VLOOKUP(\"Data Anterior\",TabPostergacao[#All],2,FALSE),M49<VLOOKUP(\"Data Postergada\",TabPostergacao[#All],2,FALSE)),$C$7/P49,0)","v":0}]
[null,null,null,null,null,null,null,null,null,null,null,null,{"$f":"Índices!K340","v":42397},{"$f":"Índices!L340","v":"DIA ÚTIL"},{"$f":"Índices!M340","v":5.2531000000000001E-2},{"$f":"Índices!N340","v":1.1241965370616391},{"$f":"IF(AND(M50>=DATE(2015,3,2),M50<DATE(IF(OR(CAPA!$C$23=124,CAPA!$C$23=125,CAPA!$C$23=126,CAPA!$C$23=134,CAPA!$C$23=137),2016,2015),MONTH($C$2),DAY($C$2))),$C$7/P50,0)","v":0},0,0,{"$f":"IF(AND(M50>=VLOOKUP(\"Data Anterior\",TabPostergacao[#All],2,FALSE),M50<VLOOKUP(\"Data Postergada\",TabPostergacao[#All],2,FALSE)),$C$7/P50,0)","v":0}]
[null,null,null,null,null,null,null,null,null,null,null,null,{"$f":"Índices!K341","v":42398},{"$f":"Índices!L341","v":"DIA ÚTIL"},{"$f":"Índices!M341","v":5.2531000000000001E-2},{"$f":"Índices!N341","v":1.124787088744523},{"$f":"IF(AND(M51>=DATE(2015,3,2),M51<DATE(IF(OR(CAPA!$C$23=124,CAPA!$C$23=125,CAPA!$C$23=126,CAPA!$C$23=134,CAPA!$C$23=137),2016,2015),MONTH($C$2),DAY($C$2))),$C$7/P51,0)","v":0},0,0,{"$f":"IF(AND(M51>=VLOOKUP(\"Data Anterior\",TabPostergacao[#All],2,FALSE),M51<VLOOKUP(\"Data Postergada\",TabPostergacao[#All],2,FALSE)),$C$7/P51,0)","v":0}]
[null,null,null,null,null,null,null,null,null,null,null,null,{"$f":"Índices!K342","v":42399},{"$f":"Índices!L342","v":0},{"$f":"Índices!M342","v":0},{"$f":"Índices!N342","v":1.124787088744523},{"$f":"IF(AND(M52>=DATE(2015,3,2),M52<DATE(IF(OR(CAPA!$C$23=124,CAPA!$C$23=125,CAPA!$C$23=126,CAPA!$C$23=134,CAPA!$C$23=137),2016,2015),MONTH($C$2),DAY($C$2))),$C$7/P52,0)","v":0},0,0,{"$f":"IF(AND(M52>=VLOOKUP(\"Data Anterior\",TabPostergacao[#All],2,FALSE),M52<VLOOKUP(\"Data Postergada\",TabPostergacao[#All],2,FALSE)),$C$7/P52,0)","v":0}]
[null,null,null,null,null,null,null,null,null,null,null,null,{"$f":"Índices!K343","v":42400},{"$f":"Índices!L343","v":0},{"$f":"Índices!M343","v":0},{"$f":"Índices!N343","v":1.124787088744523},{"$f":"IF(AND(M53>=DATE(2015,3,2),M53<DATE(IF(OR(CAPA!$C$23=124,CAPA!$C$23=125,CAPA!$C$23=126,CAPA!$C$23=134,CAPA!$C$23=137),2016,2015),MONTH($C$2),DAY($C$2))),$C$7/P53,0)","v":0},0,0,{"$f":"IF(AND(M53>=VLOOKUP(\"Data Anterior\",TabPostergacao[#All],2,FALSE),M53<VLOOKUP(\"Data Postergada\",TabPostergacao[#All],2,FALSE)),$C$7/P53,0)","v":0}]
[null,null,null,null,null,null,null,null,null,null,null,null,{"$f":"Índices!K344","v":42401},{"$f":"Índices!L344","v":"DIA ÚTIL"},{"$f":"Índices!M344","v":5.2531000000000001E-2},{"$f":"Índices!N344","v":1.1253779506501114},{"$f":"IF(AND(M54>=DATE(2015,3,2),M54<DATE(IF(OR(CAPA!$C$23=124,CAPA!$C$23=125,CAPA!$C$23=126,CAPA!$C$23=134,CAPA!$C$23=137),2016,2015),MONTH($C$2),DAY($C$2))),$C$7/P54,0)","v":0},0,0,{"$f":"IF(AND(M54>=VLOOKUP(\"Data Anterior\",TabPostergacao[#All],2,FALSE),M54<VLOOKUP(\"Data Postergada\",TabPostergacao[#All],2,FALSE)),$C$7/P54,0)","v":0}]
[null,null,null,null,null,null,null,null,null,null,null,null,{"$f":"Índices!K345","v":42402},{"$f":"Índices!L345","v":"DIA ÚTIL"},{"$f":"Índices!M345","v":5.2531000000000001E-2},{"$f":"Índices!N345","v":1.1259691229413673},{"$f":"IF(AND(M55>=DATE(2015,3,2),M55<DATE(IF(OR(CAPA!$C$23=124,CAPA!$C$23=125,CAPA!$C$23=126,CAPA!$C$23=134,CAPA!$C$23=137),2016,2015),MONTH($C$2),DAY($C$2))),$C$7/P55,0)","v":0},0,0,{"$f":"IF(AND(M55>=VLOOKUP(\"Data Anterior\",TabPostergacao[#All],2,FALSE),M55<VLOOKUP(\"Data Postergada\",TabPostergacao[#All],2,FALSE)),$C$7/P55,0)","v":0}]
[null,null,null,null,null,null,null,null,null,null,null,null,{"$f":"Índices!K346","v":42403},{"$f":"Índices!L346","v":"DIA ÚTIL"},{"$f":"Índices!M346","v":5.2531000000000001E-2},{"$f":"Índices!N346","v":1.1265606057813395},{"$f":"IF(AND(M56>=DATE(2015,3,2),M56<DATE(IF(OR(CAPA!$C$23=124,CAPA!$C$23=125,CAPA!$C$23=126,CAPA!$C$23=134,CAPA!$C$23=137),2016,2015),MONTH($C$2),DAY($C$2))),$C$7/P56,0)","v":0},0,0,{"$f":"IF(AND(M56>=VLOOKUP(\"Data Anterior\",TabPostergacao[#All],2,FALSE),M56<VLOOKUP(\"Data Postergada\",TabPostergacao[#All],2,FALSE)),$C$7/P56,0)","v":0}]
[null,null,null,null,null,null,null,null,null,null,null,null,{"$f":"Índices!K347","v":42404},{"$f":"Índices!L347","v":"DIA ÚTIL"},{"$f":"Índices!M347","v":5.2531000000000001E-2},{"$f":"Índices!N347","v":1.1271523993331625},{"$f":"IF(AND(M57>=DATE(2015,3,2),M57<DATE(IF(OR(CAPA!$C$23=124,CAPA!$C$23=125,CAPA!$C$23=126,CAPA!$C$23=134,CAPA!$C$23=137),2016,2015),MONTH($C$2),DAY($C$2))),$C$7/P57,0)","v":0},0,0,{"$f":"IF(AND(M57>=VLOOKUP(\"Data Anterior\",TabPostergacao[#All],2,FALSE),M57<VLOOKUP(\"Data Postergada\",TabPostergacao[#All],2,FALSE)),$C$7/P57,0)","v":0}]
[null,null,null,null,null,null,null,null,null,null,null,null,{"$f":"Índices!K348","v":42405},{"$f":"Índices!L348","v":"DIA ÚTIL"},{"$f":"Índices!M348","v":5.2531000000000001E-2},{"$f":"Índices!N348","v":1.1277445037600562},{"$f":"IF(AND(M58>=DATE(2015,3,2),M58<DATE(IF(OR(CAPA!$C$23=124,CAPA!$C$23=125,CAPA!$C$23=126,CAPA!$C$23=134,CAPA!$C$23=137),2016,2015),MONTH($C$2),DAY($C$2))),$C$7/P58,0)","v":0},0,0,{"$f":"IF(AND(M58>=VLOOKUP(\"Data Anterior\",TabPostergacao[#All],2,FALSE),M58<VLOOKUP(\"Data Postergada\",TabPostergacao[#All],2,FALSE)),$C$7/P58,0)","v":0}]
[null,null,null,null,null,null,null,null,null,null,null,null,{"$f":"Índices!K349","v":42406},{"$f":"Índices!L349","v":0},{"$f":"Índices!M349","v":0},{"$f":"Índices!N349","v":1.1277445037600562},{"$f":"IF(AND(M59>=DATE(2015,3,2),M59<DATE(IF(OR(CAPA!$C$23=124,CAPA!$C$23=125,CAPA!$C$23=126,CAPA!$C$23=134,CAPA!$C$23=137),2016,2015),MONTH($C$2),DAY($C$2))),$C$7/P59,0)","v":0},0,0,{"$f":"IF(AND(M59>=VLOOKUP(\"Data Anterior\",TabPostergacao[#All],2,FALSE),M59<VLOOKUP(\"Data Postergada\",TabPostergacao[#All],2,FALSE)),$C$7/P59,0)","v":0}]
[null,null,null,null,null,null,null,null,null,null,null,null,{"$f":"Índices!K350","v":42407},{"$f":"Índices!L350","v":0},{"$f":"Índices!M350","v":0},{"$f":"Índices!N350","v":1.1277445037600562},{"$f":"IF(AND(M60>=DATE(2015,3,2),M60<DATE(IF(OR(CAPA!$C$23=124,CAPA!$C$23=125,CAPA!$C$23=126,CAPA!$C$23=134,CAPA!$C$23=137),2016,2015),MONTH($C$2),DAY($C$2))),$C$7/P60,0)","v":0},0,0,{"$f":"IF(AND(M60>=VLOOKUP(\"Data Anterior\",TabPostergacao[#All],2,FALSE),M60<VLOOKUP(\"Data Postergada\",TabPostergacao[#All],2,FALSE)),$C$7/P60,0)","v":0}]
[null,null,null,null,null,null,null,null,null,null,null,null,{"$f":"Índices!K351","v":42408},{"$f":"Índices!L351","v":0},{"$f":"Índices!M351","v":0},{"$f":"Índices!N351","v":1.1277445037600562},{"$f":"IF(AND(M61>=DATE(2015,3,2),M61<DATE(IF(OR(CAPA!$C$23=124,CAPA!$C$23=125,CAPA!$C$23=126,CAPA!$C$23=134,CAPA!$C$23=137),2016,2015),MONTH($C$2),DAY($C$2))),$C$7/P61,0)","v":0},0,0,{"$f":"IF(AND(M61>=VLOOKUP(\"Data Anterior\",TabPostergacao[#All],2,FALSE),M61<VLOOKUP(\"Data Postergada\",TabPostergacao[#All],2,FALSE)),$C$7/P61,0)","v":0}]
[null,null,null,null,null,null,null,null,null,null,null,null,{"$f":"Índices!K352","v":42409},{"$f":"Índices!L352","v":0},{"$f":"Índices!M352","v":0},{"$f":"Índices!N352","v":1.1277445037600562},{"$f":"IF(AND(M62>=DATE(2015,3,2),M62<DATE(IF(OR(CAPA!$C$23=124,CAPA!$C$23=125,CAPA!$C$23=126,CAPA!$C$23=134,CAPA!$C$23=137),2016,2015),MONTH($C$2),DAY($C$2))),$C$7/P62,0)","v":0},0,0,{"$f":"IF(AND(M62>=VLOOKUP(\"Data Anterior\",TabPostergacao[#All],2,FALSE),M62<VLOOKUP(\"Data Postergada\",TabPostergacao[#All],2,FALSE)),$C$7/P62,0)","v":0}]
[null,null,null,null,null,null,null,null,null,null,null,null,{"$f":"Índices!K353","v":42410},{"$f":"Índices!L353","v":"DIA ÚTIL"},{"$f":"Índices!M353","v":5.2531000000000001E-2},{"$f":"Índices!N353","v":1.1283369192253263},{"$f":"IF(AND(M63>=DATE(2015,3,2),M63<DATE(IF(OR(CAPA!$C$23=124,CAPA!$C$23=125,CAPA!$C$23=126,CAPA!$C$23=134,CAPA!$C$23=137),2016,2015),MONTH($C$2),DAY($C$2))),$C$7/P63,0)","v":0},0,0,{"$f":"IF(AND(M63>=VLOOKUP(\"Data Anterior\",TabPostergacao[#All],2,FALSE),M63<VLOOKUP(\"Data Postergada\",TabPostergacao[#All],2,FALSE)),$C$7/P63,0)","v":0}]
[null,null,null,null,null,null,null,null,null,null,null,null,{"$f":"Índices!K354","v":42411},{"$f":"Índices!L354","v":"DIA ÚTIL"},{"$f":"Índices!M354","v":5.2531000000000001E-2},{"$f":"Índices!N354","v":1.1289296458923646},{"$f":"IF(AND(M64>=DATE(2015,3,2),M64<DATE(IF(OR(CAPA!$C$23=124,CAPA!$C$23=125,CAPA!$C$23=126,CAPA!$C$23=134,CAPA!$C$23=137),2016,2015),MONTH($C$2),DAY($C$2))),$C$7/P64,0)","v":0},0,0,{"$f":"IF(AND(M64>=VLOOKUP(\"Data Anterior\",TabPostergacao[#All],2,FALSE),M64<VLOOKUP(\"Data Postergada\",TabPostergacao[#All],2,FALSE)),$C$7/P64,0)","v":0}]
[null,null,null,null,null,null,null,null,null,null,null,null,{"$f":"Índices!K355","v":42412},{"$f":"Índices!L355","v":"DIA ÚTIL"},{"$f":"Índices!M355","v":5.2531000000000001E-2},{"$f":"Índices!N355","v":1.1295226839246482},{"$f":"IF(AND(M65>=DATE(2015,3,2),M65<DATE(IF(OR(CAPA!$C$23=124,CAPA!$C$23=125,CAPA!$C$23=126,CAPA!$C$23=134,CAPA!$C$23=137),2016,2015),MONTH($C$2),DAY($C$2))),$C$7/P65,0)","v":0},0,0,{"$f":"IF(AND(M65>=VLOOKUP(\"Data Anterior\",TabPostergacao[#All],2,FALSE),M65<VLOOKUP(\"Data Postergada\",TabPostergacao[#All],2,FALSE)),$C$7/P65,0)","v":0}]
[null,null,null,null,null,null,null,null,null,null,null,null,{"$f":"Índices!K356","v":42413},{"$f":"Índices!L356","v":0},{"$f":"Índices!M356","v":0},{"$f":"Índices!N356","v":1.1295226839246482},{"$f":"IF(AND(M66>=DATE(2015,3,2),M66<DATE(IF(OR(CAPA!$C$23=124,CAPA!$C$23=125,CAPA!$C$23=126,CAPA!$C$23=134,CAPA!$C$23=137),2016,2015),MONTH($C$2),DAY($C$2))),$C$7/P66,0)","v":0},0,0,{"$f":"IF(AND(M66>=VLOOKUP(\"Data Anterior\",TabPostergacao[#All],2,FALSE),M66<VLOOKUP(\"Data Postergada\",TabPostergacao[#All],2,FALSE)),$C$7/P66,0)","v":0}]
[null,null,null,null,null,null,null,null,null,null,null,null,{"$f":"Índices!K357","v":42414},{"$f":"Índices!L357","v":0},{"$f":"Índices!M357","v":0},{"$f":"Índices!N357","v":1.1295226839246482},{"$f":"IF(AND(M67>=DATE(2015,3,2),M67<DATE(IF(OR(CAPA!$C$23=124,CAPA!$C$23=125,CAPA!$C$23=126,CAPA!$C$23=134,CAPA!$C$23=137),2016,2015),MONTH($C$2),DAY($C$2))),$C$7/P67,0)","v":0},0,0,{"$f":"IF(AND(M67>=VLOOKUP(\"Data Anterior\",TabPostergacao[#All],2,FALSE),M67<VLOOKUP(\"Data Postergada\",TabPostergacao[#All],2,FALSE)),$C$7/P67,0)","v":0}]
[null,null,null,null,null,null,null,null,null,null,null,null,{"$f":"Índices!K358","v":42415},{"$f":"Índices!L358","v":"DIA ÚTIL"},{"$f":"Índices!M358","v":5.2531000000000001E-2},{"$f":"Índices!N358","v":1.1301160334857405},{"$f":"IF(AND(M68>=DATE(2015,3,2),M68<DATE(IF(OR(CAPA!$C$23=124,CAPA!$C$23=125,CAPA!$C$23=126,CAPA!$C$23=134,CAPA!$C$23=137),2016,2015),MONTH($C$2),DAY($C$2))),$C$7/P68,0)","v":0},0,0,{"$f":"IF(AND(M68>=VLOOKUP(\"Data Anterior\",TabPostergacao[#All],2,FALSE),M68<VLOOKUP(\"Data Postergada\",TabPostergacao[#All],2,FALSE)),$C$7/P68,0)","v":0}]
[null,null,null,null,null,null,null,null,null,null,null,null,{"$f":"Índices!K359","v":42416},{"$f":"Índices!L359","v":"DIA ÚTIL"},{"$f":"Índices!M359","v":5.2531000000000001E-2},{"$f":"Índices!N359","v":1.1307096947392909},{"$f":"IF(AND(M69>=DATE(2015,3,2),M69<DATE(IF(OR(CAPA!$C$23=124,CAPA!$C$23=125,CAPA!$C$23=126,CAPA!$C$23=134,CAPA!$C$23=137),2016,2015),MONTH($C$2),DAY($C$2))),$C$7/P69,0)","v":0},0,0,{"$f":"IF(AND(M69>=VLOOKUP(\"Data Anterior\",TabPostergacao[#All],2,FALSE),M69<VLOOKUP(\"Data Postergada\",TabPostergacao[#All],2,FALSE)),$C$7/P69,0)","v":0}]
[null,null,null,null,null,null,null,null,null,null,null,null,{"$f":"Índices!K360","v":42417},{"$f":"Índices!L360","v":"DIA ÚTIL"},{"$f":"Índices!M360","v":5.2531000000000001E-2},{"$f":"Índices!N360","v":1.1313036678490345},{"$f":"IF(AND(M70>=DATE(2015,3,2),M70<DATE(IF(OR(CAPA!$C$23=124,CAPA!$C$23=125,CAPA!$C$23=126,CAPA!$C$23=134,CAPA!$C$23=137),2016,2015),MONTH($C$2),DAY($C$2))),$C$7/P70,0)","v":0},0,0,{"$f":"IF(AND(M70>=VLOOKUP(\"Data Anterior\",TabPostergacao[#All],2,FALSE),M70<VLOOKUP(\"Data Postergada\",TabPostergacao[#All],2,FALSE)),$C$7/P70,0)","v":0}]
[null,null,null,null,null,null,null,null,null,null,null,null,{"$f":"Índices!K361","v":42418},{"$f":"Índices!L361","v":"DIA ÚTIL"},{"$f":"Índices!M361","v":5.2531000000000001E-2},{"$f":"Índices!N361","v":1.1318979529787923},{"$f":"IF(AND(M71>=DATE(2015,3,2),M71<DATE(IF(OR(CAPA!$C$23=124,CAPA!$C$23=125,CAPA!$C$23=126,CAPA!$C$23=134,CAPA!$C$23=137),2016,2015),MONTH($C$2),DAY($C$2))),$C$7/P71,0)","v":0},0,0,{"$f":"IF(AND(M71>=VLOOKUP(\"Data Anterior\",TabPostergacao[#All],2,FALSE),M71<VLOOKUP(\"Data Postergada\",TabPostergacao[#All],2,FALSE)),$C$7/P71,0)","v":0}]
[null,null,null,null,null,null,null,null,null,null,null,null,{"$f":"Índices!K362","v":42419},{"$f":"Índices!L362","v":"DIA ÚTIL"},{"$f":"Índices!M362","v":5.2531000000000001E-2},{"$f":"Índices!N362","v":1.1324925502924716},{"$f":"IF(AND(M72>=DATE(2015,3,2),M72<DATE(IF(OR(CAPA!$C$23=124,CAPA!$C$23=125,CAPA!$C$23=126,CAPA!$C$23=134,CAPA!$C$23=137),2016,2015),MONTH($C$2),DAY($C$2))),$C$7/P72,0)","v":0},0,0,{"$f":"IF(AND(M72>=VLOOKUP(\"Data Anterior\",TabPostergacao[#All],2,FALSE),M72<VLOOKUP(\"Data Postergada\",TabPostergacao[#All],2,FALSE)),$C$7/P72,0)","v":0}]
[null,null,null,null,null,null,null,null,null,null,null,null,{"$f":"Índices!K363","v":42420},{"$f":"Índices!L363","v":0},{"$f":"Índices!M363","v":0},{"$f":"Índices!N363","v":1.1324925502924716},{"$f":"IF(AND(M73>=DATE(2015,3,2),M73<DATE(IF(OR(CAPA!$C$23=124,CAPA!$C$23=125,CAPA!$C$23=126,CAPA!$C$23=134,CAPA!$C$23=137),2016,2015),MONTH($C$2),DAY($C$2))),$C$7/P73,0)","v":0},0,0,{"$f":"IF(AND(M73>=VLOOKUP(\"Data Anterior\",TabPostergacao[#All],2,FALSE),M73<VLOOKUP(\"Data Postergada\",TabPostergacao[#All],2,FALSE)),$C$7/P73,0)","v":0}]
[null,null,null,null,null,null,null,null,null,null,null,null,{"$f":"Índices!K364","v":42421},{"$f":"Índices!L364","v":0},{"$f":"Índices!M364","v":0},{"$f":"Índices!N364","v":1.1324925502924716},{"$f":"IF(AND(M74>=DATE(2015,3,2),M74<DATE(IF(OR(CAPA!$C$23=124,CAPA!$C$23=125,CAPA!$C$23=126,CAPA!$C$23=134,CAPA!$C$23=137),2016,2015),MONTH($C$2),DAY($C$2))),$C$7/P74,0)","v":0},0,{"$f":"IF(AND(M74>=$C$4,M74<$C$6),$C$7/P74,0)","v":0},{"$f":"IF(AND(M74>=VLOOKUP(\"Data Anterior\",TabPostergacao[#All],2,FALSE),M74<VLOOKUP(\"Data Postergada\",TabPostergacao[#All],2,FALSE)),$C$7/P74,0)","v":0}]
[null,null,null,null,null,null,null,null,null,null,null,null,{"$f":"Índices!K365","v":42422},{"$f":"Índices!L365","v":"DIA ÚTIL"},{"$f":"Índices!M365","v":5.2531000000000001E-2},{"$f":"Índices!N365","v":1.1330874599540657},{"$f":"IF(AND(M75>=DATE(2015,3,2),M75<DATE(IF(OR(CAPA!$C$23=124,CAPA!$C$23=125,CAPA!$C$23=126,CAPA!$C$23=134,CAPA!$C$23=137),2016,2015),MONTH($C$2),DAY($C$2))),$C$7/P75,0)","v":0},{"$f":"IF(AND(M75>=$C$3,M75<$C$5),$C$7/P75,0)","v":0},0,{"$f":"IF(AND(M75>=VLOOKUP(\"Data Anterior\",TabPostergacao[#All],2,FALSE),M75<VLOOKUP(\"Data Postergada\",TabPostergacao[#All],2,FALSE)),$C$7/P75,0)","v":0}]
[null,null,null,null,null,null,null,null,null,null,null,null,{"$f":"Índices!K366","v":42423},{"$f":"Índices!L366","v":"DIA ÚTIL"},{"$f":"Índices!M366","v":5.2531000000000001E-2},{"$f":"Índices!N366","v":1.1336826821276542},{"$f":"IF(AND(M76>=DATE(2015,3,2),M76<DATE(IF(OR(CAPA!$C$23=124,CAPA!$C$23=125,CAPA!$C$23=126,CAPA!$C$23=134,CAPA!$C$23=137),2016,2015),MONTH($C$2),DAY($C$2))),$C$7/P76,0)","v":0},0,0,{"$f":"IF(AND(M76>=VLOOKUP(\"Data Anterior\",TabPostergacao[#All],2,FALSE),M76<VLOOKUP(\"Data Postergada\",TabPostergacao[#All],2,FALSE)),$C$7/P76,0)","v":0}]
[null,null,null,null,null,null,null,null,null,null,null,null,{"$f":"Índices!K367","v":42424},{"$f":"Índices!L367","v":"DIA ÚTIL"},{"$f":"Índices!M367","v":5.2531000000000001E-2},{"$f":"Índices!N367","v":1.1342782169774026},{"$f":"IF(AND(M77>=DATE(2015,3,2),M77<DATE(IF(OR(CAPA!$C$23=124,CAPA!$C$23=125,CAPA!$C$23=126,CAPA!$C$23=134,CAPA!$C$23=137),2016,2015),MONTH($C$2),DAY($C$2))),$C$7/P77,0)","v":0},0,0,{"$f":"IF(AND(M77>=VLOOKUP(\"Data Anterior\",TabPostergacao[#All],2,FALSE),M77<VLOOKUP(\"Data Postergada\",TabPostergacao[#All],2,FALSE)),$C$7/P77,0)","v":0}]
[null,null,null,null,null,null,null,null,null,null,null,null,{"$f":"Índices!K368","v":42425},{"$f":"Índices!L368","v":"DIA ÚTIL"},{"$f":"Índices!M368","v":5.2531000000000001E-2},{"$f":"Índices!N368","v":1.134874064667563},{"$f":"IF(AND(M78>=DATE(2015,3,2),M78<DATE(IF(OR(CAPA!$C$23=124,CAPA!$C$23=125,CAPA!$C$23=126,CAPA!$C$23=134,CAPA!$C$23=137),2016,2015),MONTH($C$2),DAY($C$2))),$C$7/P78,0)","v":0},0,0,{"$f":"IF(AND(M78>=VLOOKUP(\"Data Anterior\",TabPostergacao[#All],2,FALSE),M78<VLOOKUP(\"Data Postergada\",TabPostergacao[#All],2,FALSE)),$C$7/P78,0)","v":0}]
[null,null,null,null,null,null,null,null,null,null,null,null,{"$f":"Índices!K369","v":42426},{"$f":"Índices!L369","v":"DIA ÚTIL"},{"$f":"Índices!M369","v":5.2531000000000001E-2},{"$f":"Índices!N369","v":1.1354702253624736},{"$f":"IF(AND(M79>=DATE(2015,3,2),M79<DATE(IF(OR(CAPA!$C$23=124,CAPA!$C$23=125,CAPA!$C$23=126,CAPA!$C$23=134,CAPA!$C$23=137),2016,2015),MONTH($C$2),DAY($C$2))),$C$7/P79,0)","v":0},0,0,{"$f":"IF(AND(M79>=VLOOKUP(\"Data Anterior\",TabPostergacao[#All],2,FALSE),M79<VLOOKUP(\"Data Postergada\",TabPostergacao[#All],2,FALSE)),$C$7/P79,0)","v":0}]
[null,null,null,null,null,null,null,null,null,null,null,null,{"$f":"Índices!K370","v":42427},{"$f":"Índices!L370","v":0},{"$f":"Índices!M370","v":0},{"$f":"Índices!N370","v":1.1354702253624736},{"$f":"IF(AND(M80>=DATE(2015,3,2),M80<DATE(IF(OR(CAPA!$C$23=124,CAPA!$C$23=125,CAPA!$C$23=126,CAPA!$C$23=134,CAPA!$C$23=137),2016,2015),MONTH($C$2),DAY($C$2))),$C$7/P80,0)","v":0},0,0,{"$f":"IF(AND(M80>=VLOOKUP(\"Data Anterior\",TabPostergacao[#All],2,FALSE),M80<VLOOKUP(\"Data Postergada\",TabPostergacao[#All],2,FALSE)),$C$7/P80,0)","v":0}]
[null,null,null,null,null,null,null,null,null,null,null,null,{"$f":"Índices!K371","v":42428},{"$f":"Índices!L371","v":0},{"$f":"Índices!M371","v":0},{"$f":"Índices!N371","v":1.1354702253624736},{"$f":"IF(AND(M81>=DATE(2015,3,2),M81<DATE(IF(OR(CAPA!$C$23=124,CAPA!$C$23=125,CAPA!$C$23=126,CAPA!$C$23=134,CAPA!$C$23=137),2016,2015),MONTH($C$2),DAY($C$2))),$C$7/P81,0)","v":0},0,0,{"$f":"IF(AND(M81>=VLOOKUP(\"Data Anterior\",TabPostergacao[#All],2,FALSE),M81<VLOOKUP(\"Data Postergada\",TabPostergacao[#All],2,FALSE)),$C$7/P81,0)","v":0}]
[null,null,null,null,null,null,null,null,null,null,null,null,{"$f":"Índices!K372","v":42429},{"$f":"Índices!L372","v":"DIA ÚTIL"},{"$f":"Índices!M372","v":5.2531000000000001E-2},{"$f":"Índices!N372","v":1.1360666992265587},{"$f":"IF(AND(M82>=DATE(2015,3,2),M82<DATE(IF(OR(CAPA!$C$23=124,CAPA!$C$23=125,CAPA!$C$23=126,CAPA!$C$23=134,CAPA!$C$23=137),2016,2015),MONTH($C$2),DAY($C$2))),$C$7/P82,0)","v":0},0,0,{"$f":"IF(AND(M82>=VLOOKUP(\"Data Anterior\",TabPostergacao[#All],2,FALSE),M82<VLOOKUP(\"Data Postergada\",TabPostergacao[#All],2,FALSE)),$C$7/P82,0)","v":0}]
[null,null,null,null,null,null,null,null,null,null,null,null,{"$f":"Índices!K373","v":42430},{"$f":"Índices!L373","v":"DIA ÚTIL"},{"$f":"Índices!M373","v":5.2531000000000001E-2},{"$f":"Índices!N373","v":1.1366634864243295},{"$f":"IF(AND(M83>=DATE(2015,3,2),M83<DATE(IF(OR(CAPA!$C$23=124,CAPA!$C$23=125,CAPA!$C$23=126,CAPA!$C$23=134,CAPA!$C$23=137),2016,2015),MONTH($C$2),DAY($C$2))),$C$7/P83,0)","v":0},0,0,{"$f":"IF(AND(M83>=VLOOKUP(\"Data Anterior\",TabPostergacao[#All],2,FALSE),M83<VLOOKUP(\"Data Postergada\",TabPostergacao[#All],2,FALSE)),$C$7/P83,0)","v":0}]
[null,null,null,null,null,null,null,null,null,null,null,null,{"$f":"Índices!K374","v":42431},{"$f":"Índices!L374","v":"DIA ÚTIL"},{"$f":"Índices!M374","v":5.2531000000000001E-2},{"$f":"Índices!N374","v":1.1372605871203831},{"$f":"IF(AND(M84>=DATE(2015,3,2),M84<DATE(IF(OR(CAPA!$C$23=124,CAPA!$C$23=125,CAPA!$C$23=126,CAPA!$C$23=134,CAPA!$C$23=137),2016,2015),MONTH($C$2),DAY($C$2))),$C$7/P84,0)","v":0},0,0,{"$f":"IF(AND(M84>=VLOOKUP(\"Data Anterior\",TabPostergacao[#All],2,FALSE),M84<VLOOKUP(\"Data Postergada\",TabPostergacao[#All],2,FALSE)),$C$7/P84,0)","v":0}]
[null,null,null,null,null,null,null,null,null,null,null,null,{"$f":"Índices!K375","v":42432},{"$f":"Índices!L375","v":"DIA ÚTIL"},{"$f":"Índices!M375","v":5.2531000000000001E-2},{"$f":"Índices!N375","v":1.1378580014794033},{"$f":"IF(AND(M85>=DATE(2015,3,2),M85<DATE(IF(OR(CAPA!$C$23=124,CAPA!$C$23=125,CAPA!$C$23=126,CAPA!$C$23=134,CAPA!$C$23=137),2016,2015),MONTH($C$2),DAY($C$2))),$C$7/P85,0)","v":0},0,0,{"$f":"IF(AND(M85>=VLOOKUP(\"Data Anterior\",TabPostergacao[#All],2,FALSE),M85<VLOOKUP(\"Data Postergada\",TabPostergacao[#All],2,FALSE)),$C$7/P85,0)","v":0}]
[null,null,null,null,null,null,null,null,null,null,null,null,{"$f":"Índices!K376","v":42433},{"$f":"Índices!L376","v":"DIA ÚTIL"},{"$f":"Índices!M376","v":5.2531000000000001E-2},{"$f":"Índices!N376","v":1.1384557296661604},{"$f":"IF(AND(M86>=DATE(2015,3,2),M86<DATE(IF(OR(CAPA!$C$23=124,CAPA!$C$23=125,CAPA!$C$23=126,CAPA!$C$23=134,CAPA!$C$23=137),2016,2015),MONTH($C$2),DAY($C$2))),$C$7/P86,0)","v":0},0,0,{"$f":"IF(AND(M86>=VLOOKUP(\"Data Anterior\",TabPostergacao[#All],2,FALSE),M86<VLOOKUP(\"Data Postergada\",TabPostergacao[#All],2,FALSE)),$C$7/P86,0)","v":0}]
[null,null,null,null,null,null,null,null,null,null,null,null,{"$f":"Índices!K377","v":42434},{"$f":"Índices!L377","v":0},{"$f":"Índices!M377","v":0},{"$f":"Índices!N377","v":1.1384557296661604},{"$f":"IF(AND(M87>=DATE(2015,3,2),M87<DATE(IF(OR(CAPA!$C$23=124,CAPA!$C$23=125,CAPA!$C$23=126,CAPA!$C$23=134,CAPA!$C$23=137),2016,2015),MONTH($C$2),DAY($C$2))),$C$7/P87,0)","v":0},0,0,{"$f":"IF(AND(M87>=VLOOKUP(\"Data Anterior\",TabPostergacao[#All],2,FALSE),M87<VLOOKUP(\"Data Postergada\",TabPostergacao[#All],2,FALSE)),$C$7/P87,0)","v":0}]
[null,null,null,null,null,null,null,null,null,null,null,null,{"$f":"Índices!K378","v":42435},{"$f":"Índices!L378","v":0},{"$f":"Índices!M378","v":0},{"$f":"Índices!N378","v":1.1384557296661604},{"$f":"IF(AND(M88>=DATE(2015,3,2),M88<DATE(IF(OR(CAPA!$C$23=124,CAPA!$C$23=125,CAPA!$C$23=126,CAPA!$C$23=134,CAPA!$C$23=137),2016,2015),MONTH($C$2),DAY($C$2))),$C$7/P88,0)","v":0},0,0,{"$f":"IF(AND(M88>=VLOOKUP(\"Data Anterior\",TabPostergacao[#All],2,FALSE),M88<VLOOKUP(\"Data Postergada\",TabPostergacao[#All],2,FALSE)),$C$7/P88,0)","v":0}]
[null,null,null,null,null,null,null,null,null,null,null,null,{"$f":"Índices!K379","v":42436},{"$f":"Índices!L379","v":"DIA ÚTIL"},{"$f":"Índices!M379","v":5.2531000000000001E-2},{"$f":"Índices!N379","v":1.1390537718455114},{"$f":"IF(AND(M89>=DATE(2015,3,2),M89<DATE(IF(OR(CAPA!$C$23=124,CAPA!$C$23=125,CAPA!$C$23=126,CAPA!$C$23=134,CAPA!$C$23=137),2016,2015),MONTH($C$2),DAY($C$2))),$C$7/P89,0)","v":0},0,0,{"$f":"IF(AND(M89>=VLOOKUP(\"Data Anterior\",TabPostergacao[#All],2,FALSE),M89<VLOOKUP(\"Data Postergada\",TabPostergacao[#All],2,FALSE)),$C$7/P89,0)","v":0}]
[null,null,null,null,null,null,null,null,null,null,null,null,{"$f":"Índices!K380","v":42437},{"$f":"Índices!L380","v":"DIA ÚTIL"},{"$f":"Índices!M380","v":5.2531000000000001E-2},{"$f":"Índices!N380","v":1.1396521281823995},{"$f":"IF(AND(M90>=DATE(2015,3,2),M90<DATE(IF(OR(CAPA!$C$23=124,CAPA!$C$23=125,CAPA!$C$23=126,CAPA!$C$23=134,CAPA!$C$23=137),2016,2015),MONTH($C$2),DAY($C$2))),$C$7/P90,0)","v":0},0,0,{"$f":"IF(AND(M90>=VLOOKUP(\"Data Anterior\",TabPostergacao[#All],2,FALSE),M90<VLOOKUP(\"Data Postergada\",TabPostergacao[#All],2,FALSE)),$C$7/P90,0)","v":0}]
[null,null,null,null,null,null,null,null,null,null,null,null,{"$f":"Índices!K381","v":42438},{"$f":"Índices!L381","v":"DIA ÚTIL"},{"$f":"Índices!M381","v":5.2531000000000001E-2},{"$f":"Índices!N381","v":1.1402507988418549},{"$f":"IF(AND(M91>=DATE(2015,3,2),M91<DATE(IF(OR(CAPA!$C$23=124,CAPA!$C$23=125,CAPA!$C$23=126,CAPA!$C$23=134,CAPA!$C$23=137),2016,2015),MONTH($C$2),DAY($C$2))),$C$7/P91,0)","v":0},0,0,{"$f":"IF(AND(M91>=VLOOKUP(\"Data Anterior\",TabPostergacao[#All],2,FALSE),M91<VLOOKUP(\"Data Postergada\",TabPostergacao[#All],2,FALSE)),$C$7/P91,0)","v":0}]
[null,null,null,null,null,null,null,null,null,null,null,null,{"$f":"Índices!K382","v":42439},{"$f":"Índices!L382","v":"DIA ÚTIL"},{"$f":"Índices!M382","v":5.2531000000000001E-2},{"$f":"Índices!N382","v":1.1408497839889944},{"$f":"IF(AND(M92>=DATE(2015,3,2),M92<DATE(IF(OR(CAPA!$C$23=124,CAPA!$C$23=125,CAPA!$C$23=126,CAPA!$C$23=134,CAPA!$C$23=137),2016,2015),MONTH($C$2),DAY($C$2))),$C$7/P92,0)","v":0},0,0,{"$f":"IF(AND(M92>=VLOOKUP(\"Data Anterior\",TabPostergacao[#All],2,FALSE),M92<VLOOKUP(\"Data Postergada\",TabPostergacao[#All],2,FALSE)),$C$7/P92,0)","v":0}]
[null,null,null,null,null,null,null,null,null,null,null,null,{"$f":"Índices!K383","v":42440},{"$f":"Índices!L383","v":"DIA ÚTIL"},{"$f":"Índices!M383","v":5.2531000000000001E-2},{"$f":"Índices!N383","v":1.1414490837890217},{"$f":"IF(AND(M93>=DATE(2015,3,2),M93<DATE(IF(OR(CAPA!$C$23=124,CAPA!$C$23=125,CAPA!$C$23=126,CAPA!$C$23=134,CAPA!$C$23=137),2016,2015),MONTH($C$2),DAY($C$2))),$C$7/P93,0)","v":0},0,0,{"$f":"IF(AND(M93>=VLOOKUP(\"Data Anterior\",TabPostergacao[#All],2,FALSE),M93<VLOOKUP(\"Data Postergada\",TabPostergacao[#All],2,FALSE)),$C$7/P93,0)","v":0}]
[null,null,null,null,null,null,null,null,null,null,null,null,{"$f":"Índices!K384","v":42441},{"$f":"Índices!L384","v":0},{"$f":"Índices!M384","v":0},{"$f":"Índices!N384","v":1.1414490837890217},{"$f":"IF(AND(M94>=DATE(2015,3,2),M94<DATE(IF(OR(CAPA!$C$23=124,CAPA!$C$23=125,CAPA!$C$23=126,CAPA!$C$23=134,CAPA!$C$23=137),2016,2015),MONTH($C$2),DAY($C$2))),$C$7/P94,0)","v":0},0,0,{"$f":"IF(AND(M94>=VLOOKUP(\"Data Anterior\",TabPostergacao[#All],2,FALSE),M94<VLOOKUP(\"Data Postergada\",TabPostergacao[#All],2,FALSE)),$C$7/P94,0)","v":0}]
[null,null,null,null,null,null,null,null,null,null,null,null,{"$f":"Índices!K385","v":42442},{"$f":"Índices!L385","v":0},{"$f":"Índices!M385","v":0},{"$f":"Índices!N385","v":1.1414490837890217},{"$f":"IF(AND(M95>=DATE(2015,3,2),M95<DATE(IF(OR(CAPA!$C$23=124,CAPA!$C$23=125,CAPA!$C$23=126,CAPA!$C$23=134,CAPA!$C$23=137),2016,2015),MONTH($C$2),DAY($C$2))),$C$7/P95,0)","v":0},0,0,{"$f":"IF(AND(M95>=VLOOKUP(\"Data Anterior\",TabPostergacao[#All],2,FALSE),M95<VLOOKUP(\"Data Postergada\",TabPostergacao[#All],2,FALSE)),$C$7/P95,0)","v":0}]
[null,null,null,null,null,null,null,null,null,null,null,null,{"$f":"Índices!K386","v":42443},{"$f":"Índices!L386","v":"DIA ÚTIL"},{"$f":"Índices!M386","v":5.2531000000000001E-2},{"$f":"Índices!N386","v":1.1420486984072269},{"$f":"IF(AND(M96>=DATE(2015,3,2),M96<DATE(IF(OR(CAPA!$C$23=124,CAPA!$C$23=125,CAPA!$C$23=126,CAPA!$C$23=134,CAPA!$C$23=137),2016,2015),MONTH($C$2),DAY($C$2))),$C$7/P96,0)","v":0},0,0,{"$f":"IF(AND(M96>=VLOOKUP(\"Data Anterior\",TabPostergacao[#All],2,FALSE),M96<VLOOKUP(\"Data Postergada\",TabPostergacao[#All],2,FALSE)),$C$7/P96,0)","v":0}]
[null,null,null,null,null,null,null,null,null,null,null,null,{"$f":"Índices!K387","v":42444},{"$f":"Índices!L387","v":"DIA ÚTIL"},{"$f":"Índices!M387","v":5.2531000000000001E-2},{"$f":"Índices!N387","v":1.1426486280089871},{"$f":"IF(AND(M97>=DATE(2015,3,2),M97<DATE(IF(OR(CAPA!$C$23=124,CAPA!$C$23=125,CAPA!$C$23=126,CAPA!$C$23=134,CAPA!$C$23=137),2016,2015),MONTH($C$2),DAY($C$2))),$C$7/P97,0)","v":0},0,0,{"$f":"IF(AND(M97>=VLOOKUP(\"Data Anterior\",TabPostergacao[#All],2,FALSE),M97<VLOOKUP(\"Data Postergada\",TabPostergacao[#All],2,FALSE)),$C$7/P97,0)","v":0}]
[null,null,null,null,null,null,null,null,null,null,null,null,{"$f":"Índices!K388","v":42445},{"$f":"Índices!L388","v":"DIA ÚTIL"},{"$f":"Índices!M388","v":5.2531000000000001E-2},{"$f":"Índices!N388","v":1.1432488727597665},{"$f":"IF(AND(M98>=DATE(2015,3,2),M98<DATE(IF(OR(CAPA!$C$23=124,CAPA!$C$23=125,CAPA!$C$23=126,CAPA!$C$23=134,CAPA!$C$23=137),2016,2015),MONTH($C$2),DAY($C$2))),$C$7/P98,0)","v":0},0,0,{"$f":"IF(AND(M98>=VLOOKUP(\"Data Anterior\",TabPostergacao[#All],2,FALSE),M98<VLOOKUP(\"Data Postergada\",TabPostergacao[#All],2,FALSE)),$C$7/P98,0)","v":0}]
[null,null,null,null,null,null,null,null,null,null,null,null,{"$f":"Índices!K389","v":42446},{"$f":"Índices!L389","v":"DIA ÚTIL"},{"$f":"Índices!M389","v":5.2531000000000001E-2},{"$f":"Índices!N389","v":1.1438494328251159},{"$f":"IF(AND(M99>=DATE(2015,3,2),M99<DATE(IF(OR(CAPA!$C$23=124,CAPA!$C$23=125,CAPA!$C$23=126,CAPA!$C$23=134,CAPA!$C$23=137),2016,2015),MONTH($C$2),DAY($C$2))),$C$7/P99,0)","v":0},0,0,{"$f":"IF(AND(M99>=VLOOKUP(\"Data Anterior\",TabPostergacao[#All],2,FALSE),M99<VLOOKUP(\"Data Postergada\",TabPostergacao[#All],2,FALSE)),$C$7/P99,0)","v":0}]
[null,null,null,null,null,null,null,null,null,null,null,null,{"$f":"Índices!K390","v":42447},{"$f":"Índices!L390","v":"DIA ÚTIL"},{"$f":"Índices!M390","v":5.2531000000000001E-2},{"$f":"Índices!N390","v":1.1444503083706732},{"$f":"IF(AND(M100>=DATE(2015,3,2),M100<DATE(IF(OR(CAPA!$C$23=124,CAPA!$C$23=125,CAPA!$C$23=126,CAPA!$C$23=134,CAPA!$C$23=137),2016,2015),MONTH($C$2),DAY($C$2))),$C$7/P100,0)","v":0},0,0,{"$f":"IF(AND(M100>=VLOOKUP(\"Data Anterior\",TabPostergacao[#All],2,FALSE),M100<VLOOKUP(\"Data Postergada\",TabPostergacao[#All],2,FALSE)),$C$7/P100,0)","v":0}]
[null,null,null,null,null,null,null,null,null,null,null,null,{"$f":"Índices!K391","v":42448},{"$f":"Índices!L391","v":0},{"$f":"Índices!M391","v":0},{"$f":"Índices!N391","v":1.1444503083706732},{"$f":"IF(AND(M101>=DATE(2015,3,2),M101<DATE(IF(OR(CAPA!$C$23=124,CAPA!$C$23=125,CAPA!$C$23=126,CAPA!$C$23=134,CAPA!$C$23=137),2016,2015),MONTH($C$2),DAY($C$2))),$C$7/P101,0)","v":0},0,0,{"$f":"IF(AND(M101>=VLOOKUP(\"Data Anterior\",TabPostergacao[#All],2,FALSE),M101<VLOOKUP(\"Data Postergada\",TabPostergacao[#All],2,FALSE)),$C$7/P101,0)","v":0}]
[null,null,null,null,null,null,null,null,null,null,null,null,{"$f":"Índices!K392","v":42449},{"$f":"Índices!L392","v":0},{"$f":"Índices!M392","v":0},{"$f":"Índices!N392","v":1.1444503083706732},{"$f":"IF(AND(M102>=DATE(2015,3,2),M102<DATE(IF(OR(CAPA!$C$23=124,CAPA!$C$23=125,CAPA!$C$23=126,CAPA!$C$23=134,CAPA!$C$23=137),2016,2015),MONTH($C$2),DAY($C$2))),$C$7/P102,0)","v":0},0,0,{"$f":"IF(AND(M102>=VLOOKUP(\"Data Anterior\",TabPostergacao[#All],2,FALSE),M102<VLOOKUP(\"Data Postergada\",TabPostergacao[#All],2,FALSE)),$C$7/P102,0)","v":0}]
[null,null,null,null,null,null,null,null,null,null,null,null,{"$f":"Índices!K393","v":42450},{"$f":"Índices!L393","v":"DIA ÚTIL"},{"$f":"Índices!M393","v":5.2531000000000001E-2},{"$f":"Índices!N393","v":1.1450514995621635},{"$f":"IF(AND(M103>=DATE(2015,3,2),M103<DATE(IF(OR(CAPA!$C$23=124,CAPA!$C$23=125,CAPA!$C$23=126,CAPA!$C$23=134,CAPA!$C$23=137),2016,2015),MONTH($C$2),DAY($C$2))),$C$7/P103,0)","v":0},0,0,{"$f":"IF(AND(M103>=VLOOKUP(\"Data Anterior\",TabPostergacao[#All],2,FALSE),M103<VLOOKUP(\"Data Postergada\",TabPostergacao[#All],2,FALSE)),$C$7/P103,0)","v":0}]
[null,null,null,null,null,null,null,null,null,null,null,null,{"$f":"Índices!K394","v":42451},{"$f":"Índices!L394","v":"DIA ÚTIL"},{"$f":"Índices!M394","v":5.2531000000000001E-2},{"$f":"Índices!N394","v":1.1456530065653985},{"$f":"IF(AND(M104>=DATE(2015,3,2),M104<DATE(IF(OR(CAPA!$C$23=124,CAPA!$C$23=125,CAPA!$C$23=126,CAPA!$C$23=134,CAPA!$C$23=137),2016,2015),MONTH($C$2),DAY($C$2))),$C$7/P104,0)","v":0},0,0,{"$f":"IF(AND(M104>=VLOOKUP(\"Data Anterior\",TabPostergacao[#All],2,FALSE),M104<VLOOKUP(\"Data Postergada\",TabPostergacao[#All],2,FALSE)),$C$7/P104,0)","v":0}]
[null,null,null,null,null,null,null,null,null,null,null,null,{"$f":"Índices!K395","v":42452},{"$f":"Índices!L395","v":"DIA ÚTIL"},{"$f":"Índices!M395","v":5.2531000000000001E-2},{"$f":"Índices!N395","v":1.1462548295462773},{"$f":"IF(AND(M105>=DATE(2015,3,2),M105<DATE(IF(OR(CAPA!$C$23=124,CAPA!$C$23=125,CAPA!$C$23=126,CAPA!$C$23=134,CAPA!$C$23=137),2016,2015),MONTH($C$2),DAY($C$2))),$C$7/P105,0)","v":0},0,0,{"$f":"IF(AND(M105>=VLOOKUP(\"Data Anterior\",TabPostergacao[#All],2,FALSE),M105<VLOOKUP(\"Data Postergada\",TabPostergacao[#All],2,FALSE)),$C$7/P105,0)","v":0}]
[null,null,null,null,null,null,null,null,null,null,null,null,{"$f":"Índices!K396","v":42453},{"$f":"Índices!L396","v":"DIA ÚTIL"},{"$f":"Índices!M396","v":5.2531000000000001E-2},{"$f":"Índices!N396","v":1.1468569686707863},{"$f":"IF(AND(M106>=DATE(2015,3,2),M106<DATE(IF(OR(CAPA!$C$23=124,CAPA!$C$23=125,CAPA!$C$23=126,CAPA!$C$23=134,CAPA!$C$23=137),2016,2015),MONTH($C$2),DAY($C$2))),$C$7/P106,0)","v":0},0,0,{"$f":"IF(AND(M106>=VLOOKUP(\"Data Anterior\",TabPostergacao[#All],2,FALSE),M106<VLOOKUP(\"Data Postergada\",TabPostergacao[#All],2,FALSE)),$C$7/P106,0)","v":0}]
[null,null,null,null,null,null,null,null,null,null,null,null,{"$f":"Índices!K397","v":42454},{"$f":"Índices!L397","v":0},{"$f":"Índices!M397","v":0},{"$f":"Índices!N397","v":1.1468569686707863},{"$f":"IF(AND(M107>=DATE(2015,3,2),M107<DATE(IF(OR(CAPA!$C$23=124,CAPA!$C$23=125,CAPA!$C$23=126,CAPA!$C$23=134,CAPA!$C$23=137),2016,2015),MONTH($C$2),DAY($C$2))),$C$7/P107,0)","v":0},0,0,{"$f":"IF(AND(M107>=VLOOKUP(\"Data Anterior\",TabPostergacao[#All],2,FALSE),M107<VLOOKUP(\"Data Postergada\",TabPostergacao[#All],2,FALSE)),$C$7/P107,0)","v":0}]
[null,null,null,null,null,null,null,null,null,null,null,null,{"$f":"Índices!K398","v":42455},{"$f":"Índices!L398","v":0},{"$f":"Índices!M398","v":0},{"$f":"Índices!N398","v":1.1468569686707863},{"$f":"IF(AND(M108>=DATE(2015,3,2),M108<DATE(IF(OR(CAPA!$C$23=124,CAPA!$C$23=125,CAPA!$C$23=126,CAPA!$C$23=134,CAPA!$C$23=137),2016,2015),MONTH($C$2),DAY($C$2))),$C$7/P108,0)","v":0},0,0,{"$f":"IF(AND(M108>=VLOOKUP(\"Data Anterior\",TabPostergacao[#All],2,FALSE),M108<VLOOKUP(\"Data Postergada\",TabPostergacao[#All],2,FALSE)),$C$7/P108,0)","v":0}]
[null,null,null,null,null,null,null,null,null,null,null,null,{"$f":"Índices!K399","v":42456},{"$f":"Índices!L399","v":0},{"$f":"Índices!M399","v":0},{"$f":"Índices!N399","v":1.1468569686707863},{"$f":"IF(AND(M109>=DATE(2015,3,2),M109<DATE(IF(OR(CAPA!$C$23=124,CAPA!$C$23=125,CAPA!$C$23=126,CAPA!$C$23=134,CAPA!$C$23=137),2016,2015),MONTH($C$2),DAY($C$2))),$C$7/P109,0)","v":0},0,0,{"$f":"IF(AND(M109>=VLOOKUP(\"Data Anterior\",TabPostergacao[#All],2,FALSE),M109<VLOOKUP(\"Data Postergada\",TabPostergacao[#All],2,FALSE)),$C$7/P109,0)","v":0}]
[null,null,null,null,null,null,null,null,null,null,null,null,{"$f":"Índices!K400","v":42457},{"$f":"Índices!L400","v":"DIA ÚTIL"},{"$f":"Índices!M400","v":5.2531000000000001E-2},{"$f":"Índices!N400","v":1.1474594241049989},{"$f":"IF(AND(M110>=DATE(2015,3,2),M110<DATE(IF(OR(CAPA!$C$23=124,CAPA!$C$23=125,CAPA!$C$23=126,CAPA!$C$23=134,CAPA!$C$23=137),2016,2015),MONTH($C$2),DAY($C$2))),$C$7/P110,0)","v":0},0,0,{"$f":"IF(AND(M110>=VLOOKUP(\"Data Anterior\",TabPostergacao[#All],2,FALSE),M110<VLOOKUP(\"Data Postergada\",TabPostergacao[#All],2,FALSE)),$C$7/P110,0)","v":0}]
[null,null,null,null,null,null,null,null,null,null,null,null,{"$f":"Índices!K401","v":42458},{"$f":"Índices!L401","v":"DIA ÚTIL"},{"$f":"Índices!M401","v":5.2531000000000001E-2},{"$f":"Índices!N401","v":1.1480621960150754},{"$f":"IF(AND(M111>=DATE(2015,3,2),M111<DATE(IF(OR(CAPA!$C$23=124,CAPA!$C$23=125,CAPA!$C$23=126,CAPA!$C$23=134,CAPA!$C$23=137),2016,2015),MONTH($C$2),DAY($C$2))),$C$7/P111,0)","v":0},0,0,{"$f":"IF(AND(M111>=VLOOKUP(\"Data Anterior\",TabPostergacao[#All],2,FALSE),M111<VLOOKUP(\"Data Postergada\",TabPostergacao[#All],2,FALSE)),$C$7/P111,0)","v":0}]
[null,null,null,null,null,null,null,null,null,null,null,null,{"$f":"Índices!K402","v":42459},{"$f":"Índices!L402","v":"DIA ÚTIL"},{"$f":"Índices!M402","v":5.2531000000000001E-2},{"$f":"Índices!N402","v":1.148665284567264},{"$f":"IF(AND(M112>=DATE(2015,3,2),M112<DATE(IF(OR(CAPA!$C$23=124,CAPA!$C$23=125,CAPA!$C$23=126,CAPA!$C$23=134,CAPA!$C$23=137),2016,2015),MONTH($C$2),DAY($C$2))),$C$7/P112,0)","v":0},0,0,{"$f":"IF(AND(M112>=VLOOKUP(\"Data Anterior\",TabPostergacao[#All],2,FALSE),M112<VLOOKUP(\"Data Postergada\",TabPostergacao[#All],2,FALSE)),$C$7/P112,0)","v":0}]
[null,null,null,null,null,null,null,null,null,null,null,null,{"$f":"Índices!K403","v":42460},{"$f":"Índices!L403","v":"DIA ÚTIL"},{"$f":"Índices!M403","v":5.2531000000000001E-2},{"$f":"Índices!N403","v":1.1492686899279001},{"$f":"IF(AND(M113>=DATE(2015,3,2),M113<DATE(IF(OR(CAPA!$C$23=124,CAPA!$C$23=125,CAPA!$C$23=126,CAPA!$C$23=134,CAPA!$C$23=137),2016,2015),MONTH($C$2),DAY($C$2))),$C$7/P113,0)","v":0},0,0,{"$f":"IF(AND(M113>=VLOOKUP(\"Data Anterior\",TabPostergacao[#All],2,FALSE),M113<VLOOKUP(\"Data Postergada\",TabPostergacao[#All],2,FALSE)),$C$7/P113,0)","v":0}]
[null,null,null,null,null,null,null,null,null,null,null,null,{"$f":"Índices!K404","v":42461},{"$f":"Índices!L404","v":"DIA ÚTIL"},{"$f":"Índices!M404","v":5.2531000000000001E-2},{"$f":"Índices!N404","v":1.1498724122634061},{"$f":"IF(AND(M114>=DATE(2015,3,2),M114<DATE(IF(OR(CAPA!$C$23=124,CAPA!$C$23=125,CAPA!$C$23=126,CAPA!$C$23=134,CAPA!$C$23=137),2016,2015),MONTH($C$2),DAY($C$2))),$C$7/P114,0)","v":0},0,0,{"$f":"IF(AND(M114>=VLOOKUP(\"Data Anterior\",TabPostergacao[#All],2,FALSE),M114<VLOOKUP(\"Data Postergada\",TabPostergacao[#All],2,FALSE)),$C$7/P114,0)","v":0}]
[null,null,null,null,null,null,null,null,null,null,null,null,{"$f":"Índices!K405","v":42462},{"$f":"Índices!L405","v":0},{"$f":"Índices!M405","v":0},{"$f":"Índices!N405","v":1.1498724122634061},{"$f":"IF(AND(M115>=DATE(2015,3,2),M115<DATE(IF(OR(CAPA!$C$23=124,CAPA!$C$23=125,CAPA!$C$23=126,CAPA!$C$23=134,CAPA!$C$23=137),2016,2015),MONTH($C$2),DAY($C$2))),$C$7/P115,0)","v":0},0,0,{"$f":"IF(AND(M115>=VLOOKUP(\"Data Anterior\",TabPostergacao[#All],2,FALSE),M115<VLOOKUP(\"Data Postergada\",TabPostergacao[#All],2,FALSE)),$C$7/P115,0)","v":0}]
[null,null,null,null,null,null,null,null,null,null,null,null,{"$f":"Índices!K406","v":42463},{"$f":"Índices!L406","v":0},{"$f":"Índices!M406","v":0},{"$f":"Índices!N406","v":1.1498724122634061},{"$f":"IF(AND(M116>=DATE(2015,3,2),M116<DATE(IF(OR(CAPA!$C$23=124,CAPA!$C$23=125,CAPA!$C$23=126,CAPA!$C$23=134,CAPA!$C$23=137),2016,2015),MONTH($C$2),DAY($C$2))),$C$7/P116,0)","v":0},0,0,{"$f":"IF(AND(M116>=VLOOKUP(\"Data Anterior\",TabPostergacao[#All],2,FALSE),M116<VLOOKUP(\"Data Postergada\",TabPostergacao[#All],2,FALSE)),$C$7/P116,0)","v":0}]
[null,null,null,null,null,null,null,null,null,null,null,null,{"$f":"Índices!K407","v":42464},{"$f":"Índices!L407","v":"DIA ÚTIL"},{"$f":"Índices!M407","v":5.2531000000000001E-2},{"$f":"Índices!N407","v":1.1504764517402921},{"$f":"IF(AND(M117>=DATE(2015,3,2),M117<DATE(IF(OR(CAPA!$C$23=124,CAPA!$C$23=125,CAPA!$C$23=126,CAPA!$C$23=134,CAPA!$C$23=137),2016,2015),MONTH($C$2),DAY($C$2))),$C$7/P117,0)","v":0},0,0,{"$f":"IF(AND(M117>=VLOOKUP(\"Data Anterior\",TabPostergacao[#All],2,FALSE),M117<VLOOKUP(\"Data Postergada\",TabPostergacao[#All],2,FALSE)),$C$7/P117,0)","v":0}]
[null,null,null,null,null,null,null,null,null,null,null,null,{"$f":"Índices!K408","v":42465},{"$f":"Índices!L408","v":"DIA ÚTIL"},{"$f":"Índices!M408","v":5.2531000000000001E-2},{"$f":"Índices!N408","v":1.1510808085251558},{"$f":"IF(AND(M118>=DATE(2015,3,2),M118<DATE(IF(OR(CAPA!$C$23=124,CAPA!$C$23=125,CAPA!$C$23=126,CAPA!$C$23=134,CAPA!$C$23=137),2016,2015),MONTH($C$2),DAY($C$2))),$C$7/P118,0)","v":0},0,0,{"$f":"IF(AND(M118>=VLOOKUP(\"Data Anterior\",TabPostergacao[#All],2,FALSE),M118<VLOOKUP(\"Data Postergada\",TabPostergacao[#All],2,FALSE)),$C$7/P118,0)","v":0}]
[null,null,null,null,null,null,null,null,null,null,null,null,{"$f":"Índices!K409","v":42466},{"$f":"Índices!L409","v":"DIA ÚTIL"},{"$f":"Índices!M409","v":5.2531000000000001E-2},{"$f":"Índices!N409","v":1.1516854827846821},{"$f":"IF(AND(M119>=DATE(2015,3,2),M119<DATE(IF(OR(CAPA!$C$23=124,CAPA!$C$23=125,CAPA!$C$23=126,CAPA!$C$23=134,CAPA!$C$23=137),2016,2015),MONTH($C$2),DAY($C$2))),$C$7/P119,0)","v":0},0,0,{"$f":"IF(AND(M119>=VLOOKUP(\"Data Anterior\",TabPostergacao[#All],2,FALSE),M119<VLOOKUP(\"Data Postergada\",TabPostergacao[#All],2,FALSE)),$C$7/P119,0)","v":0}]
[null,null,null,null,null,null,null,null,null,null,null,null,{"$f":"Índices!K410","v":42467},{"$f":"Índices!L410","v":"DIA ÚTIL"},{"$f":"Índices!M410","v":5.2531000000000001E-2},{"$f":"Índices!N410","v":1.1522904746856437},{"$f":"IF(AND(M120>=DATE(2015,3,2),M120<DATE(IF(OR(CAPA!$C$23=124,CAPA!$C$23=125,CAPA!$C$23=126,CAPA!$C$23=134,CAPA!$C$23=137),2016,2015),MONTH($C$2),DAY($C$2))),$C$7/P120,0)","v":0},0,0,{"$f":"IF(AND(M120>=VLOOKUP(\"Data Anterior\",TabPostergacao[#All],2,FALSE),M120<VLOOKUP(\"Data Postergada\",TabPostergacao[#All],2,FALSE)),$C$7/P120,0)","v":0}]
[null,null,null,null,null,null,null,null,null,null,null,null,{"$f":"Índices!K411","v":42468},{"$f":"Índices!L411","v":"DIA ÚTIL"},{"$f":"Índices!M411","v":5.2531000000000001E-2},{"$f":"Índices!N411","v":1.1528957843949008},{"$f":"IF(AND(M121>=DATE(2015,3,2),M121<DATE(IF(OR(CAPA!$C$23=124,CAPA!$C$23=125,CAPA!$C$23=126,CAPA!$C$23=134,CAPA!$C$23=137),2016,2015),MONTH($C$2),DAY($C$2))),$C$7/P121,0)","v":0},0,0,{"$f":"IF(AND(M121>=VLOOKUP(\"Data Anterior\",TabPostergacao[#All],2,FALSE),M121<VLOOKUP(\"Data Postergada\",TabPostergacao[#All],2,FALSE)),$C$7/P121,0)","v":0}]
[null,null,null,null,null,null,null,null,null,null,null,null,{"$f":"Índices!K412","v":42469},{"$f":"Índices!L412","v":0},{"$f":"Índices!M412","v":0},{"$f":"Índices!N412","v":1.1528957843949008},{"$f":"IF(AND(M122>=DATE(2015,3,2),M122<DATE(IF(OR(CAPA!$C$23=124,CAPA!$C$23=125,CAPA!$C$23=126,CAPA!$C$23=134,CAPA!$C$23=137),2016,2015),MONTH($C$2),DAY($C$2))),$C$7/P122,0)","v":0},0,0,{"$f":"IF(AND(M122>=VLOOKUP(\"Data Anterior\",TabPostergacao[#All],2,FALSE),M122<VLOOKUP(\"Data Postergada\",TabPostergacao[#All],2,FALSE)),$C$7/P122,0)","v":0}]
[null,null,null,null,null,null,null,null,null,null,null,null,{"$f":"Índices!K413","v":42470},{"$f":"Índices!L413","v":0},{"$f":"Índices!M413","v":0},{"$f":"Índices!N413","v":1.1528957843949008},{"$f":"IF(AND(M123>=DATE(2015,3,2),M123<DATE(IF(OR(CAPA!$C$23=124,CAPA!$C$23=125,CAPA!$C$23=126,CAPA!$C$23=134,CAPA!$C$23=137),2016,2015),MONTH($C$2),DAY($C$2))),$C$7/P123,0)","v":0},0,0,{"$f":"IF(AND(M123>=VLOOKUP(\"Data Anterior\",TabPostergacao[#All],2,FALSE),M123<VLOOKUP(\"Data Postergada\",TabPostergacao[#All],2,FALSE)),$C$7/P123,0)","v":0}]
[null,null,null,null,null,null,null,null,null,null,null,null,{"$f":"Índices!K414","v":42471},{"$f":"Índices!L414","v":"DIA ÚTIL"},{"$f":"Índices!M414","v":5.2531000000000001E-2},{"$f":"Índices!N414","v":1.1535014120794014},{"$f":"IF(AND(M124>=DATE(2015,3,2),M124<DATE(IF(OR(CAPA!$C$23=124,CAPA!$C$23=125,CAPA!$C$23=126,CAPA!$C$23=134,CAPA!$C$23=137),2016,2015),MONTH($C$2),DAY($C$2))),$C$7/P124,0)","v":0},0,0,{"$f":"IF(AND(M124>=VLOOKUP(\"Data Anterior\",TabPostergacao[#All],2,FALSE),M124<VLOOKUP(\"Data Postergada\",TabPostergacao[#All],2,FALSE)),$C$7/P124,0)","v":0}]
[null,null,null,null,null,null,null,null,null,null,null,null,{"$f":"Índices!K415","v":42472},{"$f":"Índices!L415","v":"DIA ÚTIL"},{"$f":"Índices!M415","v":5.2531000000000001E-2},{"$f":"Índices!N415","v":1.1541073579061809},{"$f":"IF(AND(M125>=DATE(2015,3,2),M125<DATE(IF(OR(CAPA!$C$23=124,CAPA!$C$23=125,CAPA!$C$23=126,CAPA!$C$23=134,CAPA!$C$23=137),2016,2015),MONTH($C$2),DAY($C$2))),$C$7/P125,0)","v":0},0,0,{"$f":"IF(AND(M125>=VLOOKUP(\"Data Anterior\",TabPostergacao[#All],2,FALSE),M125<VLOOKUP(\"Data Postergada\",TabPostergacao[#All],2,FALSE)),$C$7/P125,0)","v":0}]
[null,null,null,null,null,null,null,null,null,null,null,null,{"$f":"Índices!K416","v":42473},{"$f":"Índices!L416","v":"DIA ÚTIL"},{"$f":"Índices!M416","v":5.2531000000000001E-2},{"$f":"Índices!N416","v":1.1547136220423626},{"$f":"IF(AND(M126>=DATE(2015,3,2),M126<DATE(IF(OR(CAPA!$C$23=124,CAPA!$C$23=125,CAPA!$C$23=126,CAPA!$C$23=134,CAPA!$C$23=137),2016,2015),MONTH($C$2),DAY($C$2))),$C$7/P126,0)","v":0},0,0,{"$f":"IF(AND(M126>=VLOOKUP(\"Data Anterior\",TabPostergacao[#All],2,FALSE),M126<VLOOKUP(\"Data Postergada\",TabPostergacao[#All],2,FALSE)),$C$7/P126,0)","v":0}]
[null,null,null,null,null,null,null,null,null,null,null,null,{"$f":"Índices!K417","v":42474},{"$f":"Índices!L417","v":"DIA ÚTIL"},{"$f":"Índices!M417","v":5.2531000000000001E-2},{"$f":"Índices!N417","v":1.1553202046551576},{"$f":"IF(AND(M127>=DATE(2015,3,2),M127<DATE(IF(OR(CAPA!$C$23=124,CAPA!$C$23=125,CAPA!$C$23=126,CAPA!$C$23=134,CAPA!$C$23=137),2016,2015),MONTH($C$2),DAY($C$2))),$C$7/P127,0)","v":0},0,0,{"$f":"IF(AND(M127>=VLOOKUP(\"Data Anterior\",TabPostergacao[#All],2,FALSE),M127<VLOOKUP(\"Data Postergada\",TabPostergacao[#All],2,FALSE)),$C$7/P127,0)","v":0}]
[null,null,null,null,null,null,null,null,null,null,null,null,{"$f":"Índices!K418","v":42475},{"$f":"Índices!L418","v":"DIA ÚTIL"},{"$f":"Índices!M418","v":5.2531000000000001E-2},{"$f":"Índices!N418","v":1.155927105911865},{"$f":"IF(AND(M128>=DATE(2015,3,2),M128<DATE(IF(OR(CAPA!$C$23=124,CAPA!$C$23=125,CAPA!$C$23=126,CAPA!$C$23=134,CAPA!$C$23=137),2016,2015),MONTH($C$2),DAY($C$2))),$C$7/P128,0)","v":0},0,0,{"$f":"IF(AND(M128>=VLOOKUP(\"Data Anterior\",TabPostergacao[#All],2,FALSE),M128<VLOOKUP(\"Data Postergada\",TabPostergacao[#All],2,FALSE)),$C$7/P128,0)","v":0}]
[null,null,null,null,null,null,null,null,null,null,null,null,{"$f":"Índices!K419","v":42476},{"$f":"Índices!L419","v":0},{"$f":"Índices!M419","v":0},{"$f":"Índices!N419","v":1.155927105911865},{"$f":"IF(AND(M129>=DATE(2015,3,2),M129<DATE(IF(OR(CAPA!$C$23=124,CAPA!$C$23=125,CAPA!$C$23=126,CAPA!$C$23=134,CAPA!$C$23=137),2016,2015),MONTH($C$2),DAY($C$2))),$C$7/P129,0)","v":0},0,0,{"$f":"IF(AND(M129>=VLOOKUP(\"Data Anterior\",TabPostergacao[#All],2,FALSE),M129<VLOOKUP(\"Data Postergada\",TabPostergacao[#All],2,FALSE)),$C$7/P129,0)","v":0}]
[null,null,null,null,null,null,null,null,null,null,null,null,{"$f":"Índices!K420","v":42477},{"$f":"Índices!L420","v":0},{"$f":"Índices!M420","v":0},{"$f":"Índices!N420","v":1.155927105911865},{"$f":"IF(AND(M130>=DATE(2015,3,2),M130<DATE(IF(OR(CAPA!$C$23=124,CAPA!$C$23=125,CAPA!$C$23=126,CAPA!$C$23=134,CAPA!$C$23=137),2016,2015),MONTH($C$2),DAY($C$2))),$C$7/P130,0)","v":0},0,0,{"$f":"IF(AND(M130>=VLOOKUP(\"Data Anterior\",TabPostergacao[#All],2,FALSE),M130<VLOOKUP(\"Data Postergada\",TabPostergacao[#All],2,FALSE)),$C$7/P130,0)","v":0}]
[null,null,null,null,null,null,null,null,null,null,null,null,{"$f":"Índices!K421","v":42478},{"$f":"Índices!L421","v":"DIA ÚTIL"},{"$f":"Índices!M421","v":5.2531000000000001E-2},{"$f":"Índices!N421","v":1.1565343259798715},{"$f":"IF(AND(M131>=DATE(2015,3,2),M131<DATE(IF(OR(CAPA!$C$23=124,CAPA!$C$23=125,CAPA!$C$23=126,CAPA!$C$23=134,CAPA!$C$23=137),2016,2015),MONTH($C$2),DAY($C$2))),$C$7/P131,0)","v":0},0,0,{"$f":"IF(AND(M131>=VLOOKUP(\"Data Anterior\",TabPostergacao[#All],2,FALSE),M131<VLOOKUP(\"Data Postergada\",TabPostergacao[#All],2,FALSE)),$C$7/P131,0)","v":0}]
[null,null,null,null,null,null,null,null,null,null,null,null,{"$f":"Índices!K422","v":42479},{"$f":"Índices!L422","v":"DIA ÚTIL"},{"$f":"Índices!M422","v":5.2531000000000001E-2},{"$f":"Índices!N422","v":1.1571418650266521},{"$f":"IF(AND(M132>=DATE(2015,3,2),M132<DATE(IF(OR(CAPA!$C$23=124,CAPA!$C$23=125,CAPA!$C$23=126,CAPA!$C$23=134,CAPA!$C$23=137),2016,2015),MONTH($C$2),DAY($C$2))),$C$7/P132,0)","v":0},0,0,{"$f":"IF(AND(M132>=VLOOKUP(\"Data Anterior\",TabPostergacao[#All],2,FALSE),M132<VLOOKUP(\"Data Postergada\",TabPostergacao[#All],2,FALSE)),$C$7/P132,0)","v":0}]
[null,null,null,null,null,null,null,null,null,null,null,null,{"$f":"Índices!K423","v":42480},{"$f":"Índices!L423","v":"DIA ÚTIL"},{"$f":"Índices!M423","v":5.2531000000000001E-2},{"$f":"Índices!N423","v":1.1577497232197693},{"$f":"IF(AND(M133>=DATE(2015,3,2),M133<DATE(IF(OR(CAPA!$C$23=124,CAPA!$C$23=125,CAPA!$C$23=126,CAPA!$C$23=134,CAPA!$C$23=137),2016,2015),MONTH($C$2),DAY($C$2))),$C$7/P133,0)","v":0},0,0,{"$f":"IF(AND(M133>=VLOOKUP(\"Data Anterior\",TabPostergacao[#All],2,FALSE),M133<VLOOKUP(\"Data Postergada\",TabPostergacao[#All],2,FALSE)),$C$7/P133,0)","v":0}]
[null,null,null,null,null,null,null,null,null,null,null,null,{"$f":"Índices!K424","v":42481},{"$f":"Índices!L424","v":0},{"$f":"Índices!M424","v":0},{"$f":"Índices!N424","v":1.1577497232197693},{"$f":"IF(AND(M134>=DATE(2015,3,2),M134<DATE(IF(OR(CAPA!$C$23=124,CAPA!$C$23=125,CAPA!$C$23=126,CAPA!$C$23=134,CAPA!$C$23=137),2016,2015),MONTH($C$2),DAY($C$2))),$C$7/P134,0)","v":0},0,0,{"$f":"IF(AND(M134>=VLOOKUP(\"Data Anterior\",TabPostergacao[#All],2,FALSE),M134<VLOOKUP(\"Data Postergada\",TabPostergacao[#All],2,FALSE)),$C$7/P134,0)","v":0}]
[null,null,null,null,null,null,null,null,null,null,null,null,{"$f":"Índices!K425","v":42482},{"$f":"Índices!L425","v":"DIA ÚTIL"},{"$f":"Índices!M425","v":5.2531000000000001E-2},{"$f":"Índices!N425","v":1.1583579007268738},{"$f":"IF(AND(M135>=DATE(2015,3,2),M135<DATE(IF(OR(CAPA!$C$23=124,CAPA!$C$23=125,CAPA!$C$23=126,CAPA!$C$23=134,CAPA!$C$23=137),2016,2015),MONTH($C$2),DAY($C$2))),$C$7/P135,0)","v":0},0,0,{"$f":"IF(AND(M135>=VLOOKUP(\"Data Anterior\",TabPostergacao[#All],2,FALSE),M135<VLOOKUP(\"Data Postergada\",TabPostergacao[#All],2,FALSE)),$C$7/P135,0)","v":0}]
[null,null,null,null,null,null,null,null,null,null,null,null,{"$f":"Índices!K426","v":42483},{"$f":"Índices!L426","v":0},{"$f":"Índices!M426","v":0},{"$f":"Índices!N426","v":1.1583579007268738},{"$f":"IF(AND(M136>=DATE(2015,3,2),M136<DATE(IF(OR(CAPA!$C$23=124,CAPA!$C$23=125,CAPA!$C$23=126,CAPA!$C$23=134,CAPA!$C$23=137),2016,2015),MONTH($C$2),DAY($C$2))),$C$7/P136,0)","v":0},0,0,{"$f":"IF(AND(M136>=VLOOKUP(\"Data Anterior\",TabPostergacao[#All],2,FALSE),M136<VLOOKUP(\"Data Postergada\",TabPostergacao[#All],2,FALSE)),$C$7/P136,0)","v":0}]
[null,null,null,null,null,null,null,null,null,null,null,null,{"$f":"Índices!K427","v":42484},{"$f":"Índices!L427","v":0},{"$f":"Índices!M427","v":0},{"$f":"Índices!N427","v":1.1583579007268738},{"$f":"IF(AND(M137>=DATE(2015,3,2),M137<DATE(IF(OR(CAPA!$C$23=124,CAPA!$C$23=125,CAPA!$C$23=126,CAPA!$C$23=134,CAPA!$C$23=137),2016,2015),MONTH($C$2),DAY($C$2))),$C$7/P137,0)","v":0},0,0,{"$f":"IF(AND(M137>=VLOOKUP(\"Data Anterior\",TabPostergacao[#All],2,FALSE),M137<VLOOKUP(\"Data Postergada\",TabPostergacao[#All],2,FALSE)),$C$7/P137,0)","v":0}]
[null,null,null,null,null,null,null,null,null,null,null,null,{"$f":"Índices!K428","v":42485},{"$f":"Índices!L428","v":"DIA ÚTIL"},{"$f":"Índices!M428","v":5.2531000000000001E-2},{"$f":"Índices!N428","v":1.1589663977157048},{"$f":"IF(AND(M138>=DATE(2015,3,2),M138<DATE(IF(OR(CAPA!$C$23=124,CAPA!$C$23=125,CAPA!$C$23=126,CAPA!$C$23=134,CAPA!$C$23=137),2016,2015),MONTH($C$2),DAY($C$2))),$C$7/P138,0)","v":0},0,{"$f":"IF(AND(M138>=$C$4,M138<$C$6),$C$7/P138,0)","v":0},{"$f":"IF(AND(M138>=VLOOKUP(\"Data Anterior\",TabPostergacao[#All],2,FALSE),M138<VLOOKUP(\"Data Postergada\",TabPostergacao[#All],2,FALSE)),$C$7/P138,0)","v":0}]
[null,null,null,null,null,null,null,null,null,null,null,null,{"$f":"Índices!K429","v":42486},{"$f":"Índices!L429","v":"DIA ÚTIL"},{"$f":"Índices!M429","v":5.2531000000000001E-2},{"$f":"Índices!N429","v":1.1595752143540887},{"$f":"IF(AND(M139>=DATE(2015,3,2),M139<DATE(IF(OR(CAPA!$C$23=124,CAPA!$C$23=125,CAPA!$C$23=126,CAPA!$C$23=134,CAPA!$C$23=137),2016,2015),MONTH($C$2),DAY($C$2))),$C$7/P139,0)","v":0},{"$f":"IF(AND(M139>=$C$3,M139<$C$5),$C$7/P139,0)","v":0},0,{"$f":"IF(AND(M139>=VLOOKUP(\"Data Anterior\",TabPostergacao[#All],2,FALSE),M139<VLOOKUP(\"Data Postergada\",TabPostergacao[#All],2,FALSE)),$C$7/P139,0)","v":0}]
[null,null,null,null,null,null,null,null,null,null,null,null,{"$f":"Índices!K430","v":42487},{"$f":"Índices!L430","v":"DIA ÚTIL"},{"$f":"Índices!M430","v":5.2531000000000001E-2},{"$f":"Índices!N430","v":1.160184350809941},{"$f":"IF(AND(M140>=DATE(2015,3,2),M140<DATE(IF(OR(CAPA!$C$23=124,CAPA!$C$23=125,CAPA!$C$23=126,CAPA!$C$23=134,CAPA!$C$23=137),2016,2015),MONTH($C$2),DAY($C$2))),$C$7/P140,0)","v":0},0,0,{"$f":"IF(AND(M140>=VLOOKUP(\"Data Anterior\",TabPostergacao[#All],2,FALSE),M140<VLOOKUP(\"Data Postergada\",TabPostergacao[#All],2,FALSE)),$C$7/P140,0)","v":0}]
[null,null,null,null,null,null,null,null,null,null,null,null,{"$f":"Índices!K431","v":42488},{"$f":"Índices!L431","v":"DIA ÚTIL"},{"$f":"Índices!M431","v":5.2531000000000001E-2},{"$f":"Índices!N431","v":1.1607938072512649},{"$f":"IF(AND(M141>=DATE(2015,3,2),M141<DATE(IF(OR(CAPA!$C$23=124,CAPA!$C$23=125,CAPA!$C$23=126,CAPA!$C$23=134,CAPA!$C$23=137),2016,2015),MONTH($C$2),DAY($C$2))),$C$7/P141,0)","v":0},0,0,{"$f":"IF(AND(M141>=VLOOKUP(\"Data Anterior\",TabPostergacao[#All],2,FALSE),M141<VLOOKUP(\"Data Postergada\",TabPostergacao[#All],2,FALSE)),$C$7/P141,0)","v":0}]
[null,null,null,null,null,null,null,null,null,null,null,null,{"$f":"Índices!K432","v":42489},{"$f":"Índices!L432","v":"DIA ÚTIL"},{"$f":"Índices!M432","v":5.2531000000000001E-2},{"$f":"Índices!N432","v":1.1614035838461521},{"$f":"IF(AND(M142>=DATE(2015,3,2),M142<DATE(IF(OR(CAPA!$C$23=124,CAPA!$C$23=125,CAPA!$C$23=126,CAPA!$C$23=134,CAPA!$C$23=137),2016,2015),MONTH($C$2),DAY($C$2))),$C$7/P142,0)","v":0},0,0,{"$f":"IF(AND(M142>=VLOOKUP(\"Data Anterior\",TabPostergacao[#All],2,FALSE),M142<VLOOKUP(\"Data Postergada\",TabPostergacao[#All],2,FALSE)),$C$7/P142,0)","v":0}]
[null,null,null,null,null,null,null,null,null,null,null,null,{"$f":"Índices!K433","v":42490},{"$f":"Índices!L433","v":0},{"$f":"Índices!M433","v":0},{"$f":"Índices!N433","v":1.1614035838461521},{"$f":"IF(AND(M143>=DATE(2015,3,2),M143<DATE(IF(OR(CAPA!$C$23=124,CAPA!$C$23=125,CAPA!$C$23=126,CAPA!$C$23=134,CAPA!$C$23=137),2016,2015),MONTH($C$2),DAY($C$2))),$C$7/P143,0)","v":0},0,0,{"$f":"IF(AND(M143>=VLOOKUP(\"Data Anterior\",TabPostergacao[#All],2,FALSE),M143<VLOOKUP(\"Data Postergada\",TabPostergacao[#All],2,FALSE)),$C$7/P143,0)","v":0}]
[null,null,null,null,null,null,null,null,null,null,null,null,{"$f":"Índices!K434","v":42491},{"$f":"Índices!L434","v":0},{"$f":"Índices!M434","v":0},{"$f":"Índices!N434","v":1.1614035838461521},{"$f":"IF(AND(M144>=DATE(2015,3,2),M144<DATE(IF(OR(CAPA!$C$23=124,CAPA!$C$23=125,CAPA!$C$23=126,CAPA!$C$23=134,CAPA!$C$23=137),2016,2015),MONTH($C$2),DAY($C$2))),$C$7/P144,0)","v":0},0,0,{"$f":"IF(AND(M144>=VLOOKUP(\"Data Anterior\",TabPostergacao[#All],2,FALSE),M144<VLOOKUP(\"Data Postergada\",TabPostergacao[#All],2,FALSE)),$C$7/P144,0)","v":0}]
[null,null,null,null,null,null,null,null,null,null,null,null,{"$f":"Índices!K435","v":42492},{"$f":"Índices!L435","v":"DIA ÚTIL"},{"$f":"Índices!M435","v":5.2531000000000001E-2},{"$f":"Índices!N435","v":1.1620136807627823},{"$f":"IF(AND(M145>=DATE(2015,3,2),M145<DATE(IF(OR(CAPA!$C$23=124,CAPA!$C$23=125,CAPA!$C$23=126,CAPA!$C$23=134,CAPA!$C$23=137),2016,2015),MONTH($C$2),DAY($C$2))),$C$7/P145,0)","v":0},0,0,{"$f":"IF(AND(M145>=VLOOKUP(\"Data Anterior\",TabPostergacao[#All],2,FALSE),M145<VLOOKUP(\"Data Postergada\",TabPostergacao[#All],2,FALSE)),$C$7/P145,0)","v":0}]
[null,null,null,null,null,null,null,null,null,null,null,null,{"$f":"Índices!K436","v":42493},{"$f":"Índices!L436","v":"DIA ÚTIL"},{"$f":"Índices!M436","v":5.2531000000000001E-2},{"$f":"Índices!N436","v":1.1626240981694238},{"$f":"IF(AND(M146>=DATE(2015,3,2),M146<DATE(IF(OR(CAPA!$C$23=124,CAPA!$C$23=125,CAPA!$C$23=126,CAPA!$C$23=134,CAPA!$C$23=137),2016,2015),MONTH($C$2),DAY($C$2))),$C$7/P146,0)","v":0},0,{"$f":"IF(AND(M146>=$C$4,M146<$C$6),$C$7/P146,0)","v":0},{"$f":"IF(AND(M146>=VLOOKUP(\"Data Anterior\",TabPostergacao[#All],2,FALSE),M146<VLOOKUP(\"Data Postergada\",TabPostergacao[#All],2,FALSE)),$C$7/P146,0)","v":0}]
[null,null,null,null,null,null,null,null,null,null,null,null,{"$f":"Índices!K437","v":42494},{"$f":"Índices!L437","v":"DIA ÚTIL"},{"$f":"Índices!M437","v":5.2531000000000001E-2},{"$f":"Índices!N437","v":1.1632348362344331},{"$f":"IF(AND(M147>=DATE(2015,3,2),M147<DATE(IF(OR(CAPA!$C$23=124,CAPA!$C$23=125,CAPA!$C$23=126,CAPA!$C$23=134,CAPA!$C$23=137),2016,2015),MONTH($C$2),DAY($C$2))),$C$7/P147,0)","v":0},0,0,{"$f":"IF(AND(M147>=VLOOKUP(\"Data Anterior\",TabPostergacao[#All],2,FALSE),M147<VLOOKUP(\"Data Postergada\",TabPostergacao[#All],2,FALSE)),$C$7/P147,0)","v":0}]
[null,null,null,null,null,null,null,null,null,null,null,null,{"$f":"Índices!K438","v":42495},{"$f":"Índices!L438","v":"DIA ÚTIL"},{"$f":"Índices!M438","v":5.2531000000000001E-2},{"$f":"Índices!N438","v":1.1638458951262554},{"$f":"IF(AND(M148>=DATE(2015,3,2),M148<DATE(IF(OR(CAPA!$C$23=124,CAPA!$C$23=125,CAPA!$C$23=126,CAPA!$C$23=134,CAPA!$C$23=137),2016,2015),MONTH($C$2),DAY($C$2))),$C$7/P148,0)","v":0},0,0,{"$f":"IF(AND(M148>=VLOOKUP(\"Data Anterior\",TabPostergacao[#All],2,FALSE),M148<VLOOKUP(\"Data Postergada\",TabPostergacao[#All],2,FALSE)),$C$7/P148,0)","v":0}]
[null,null,null,null,null,null,null,null,null,null,null,null,{"$f":"Índices!K439","v":42496},{"$f":"Índices!L439","v":"DIA ÚTIL"},{"$f":"Índices!M439","v":5.2531000000000001E-2},{"$f":"Índices!N439","v":1.1644572750134241},{"$f":"IF(AND(M149>=DATE(2015,3,2),M149<DATE(IF(OR(CAPA!$C$23=124,CAPA!$C$23=125,CAPA!$C$23=126,CAPA!$C$23=134,CAPA!$C$23=137),2016,2015),MONTH($C$2),DAY($C$2))),$C$7/P149,0)","v":0},0,0,{"$f":"IF(AND(M149>=VLOOKUP(\"Data Anterior\",TabPostergacao[#All],2,FALSE),M149<VLOOKUP(\"Data Postergada\",TabPostergacao[#All],2,FALSE)),$C$7/P149,0)","v":0}]
[null,null,null,null,null,null,null,null,null,null,null,null,{"$f":"Índices!K440","v":42497},{"$f":"Índices!L440","v":0},{"$f":"Índices!M440","v":0},{"$f":"Índices!N440","v":1.1644572750134241},{"$f":"IF(AND(M150>=DATE(2015,3,2),M150<DATE(IF(OR(CAPA!$C$23=124,CAPA!$C$23=125,CAPA!$C$23=126,CAPA!$C$23=134,CAPA!$C$23=137),2016,2015),MONTH($C$2),DAY($C$2))),$C$7/P150,0)","v":0},0,0,{"$f":"IF(AND(M150>=VLOOKUP(\"Data Anterior\",TabPostergacao[#All],2,FALSE),M150<VLOOKUP(\"Data Postergada\",TabPostergacao[#All],2,FALSE)),$C$7/P150,0)","v":0}]
[null,null,null,null,null,null,null,null,null,null,null,null,{"$f":"Índices!K441","v":42498},{"$f":"Índices!L441","v":0},{"$f":"Índices!M441","v":0},{"$f":"Índices!N441","v":1.1644572750134241},{"$f":"IF(AND(M151>=DATE(2015,3,2),M151<DATE(IF(OR(CAPA!$C$23=124,CAPA!$C$23=125,CAPA!$C$23=126,CAPA!$C$23=134,CAPA!$C$23=137),2016,2015),MONTH($C$2),DAY($C$2))),$C$7/P151,0)","v":0},0,0,{"$f":"IF(AND(M151>=VLOOKUP(\"Data Anterior\",TabPostergacao[#All],2,FALSE),M151<VLOOKUP(\"Data Postergada\",TabPostergacao[#All],2,FALSE)),$C$7/P151,0)","v":0}]
[null,null,null,null,null,null,null,null,null,null,null,null,{"$f":"Índices!K442","v":42499},{"$f":"Índices!L442","v":"DIA ÚTIL"},{"$f":"Índices!M442","v":5.2531000000000001E-2},{"$f":"Índices!N442","v":1.1650689760645614},{"$f":"IF(AND(M152>=DATE(2015,3,2),M152<DATE(IF(OR(CAPA!$C$23=124,CAPA!$C$23=125,CAPA!$C$23=126,CAPA!$C$23=134,CAPA!$C$23=137),2016,2015),MONTH($C$2),DAY($C$2))),$C$7/P152,0)","v":0},0,0,{"$f":"IF(AND(M152>=VLOOKUP(\"Data Anterior\",TabPostergacao[#All],2,FALSE),M152<VLOOKUP(\"Data Postergada\",TabPostergacao[#All],2,FALSE)),$C$7/P152,0)","v":0}]
[null,null,null,null,null,null,null,null,null,null,null,null,{"$f":"Índices!K443","v":42500},{"$f":"Índices!L443","v":"DIA ÚTIL"},{"$f":"Índices!M443","v":5.2531000000000001E-2},{"$f":"Índices!N443","v":1.1656809984483778},{"$f":"IF(AND(M153>=DATE(2015,3,2),M153<DATE(IF(OR(CAPA!$C$23=124,CAPA!$C$23=125,CAPA!$C$23=126,CAPA!$C$23=134,CAPA!$C$23=137),2016,2015),MONTH($C$2),DAY($C$2))),$C$7/P153,0)","v":0},0,0,{"$f":"IF(AND(M153>=VLOOKUP(\"Data Anterior\",TabPostergacao[#All],2,FALSE),M153<VLOOKUP(\"Data Postergada\",TabPostergacao[#All],2,FALSE)),$C$7/P153,0)","v":0}]
[null,null,null,null,null,null,null,null,null,null,null,null,{"$f":"Índices!K444","v":42501},{"$f":"Índices!L444","v":"DIA ÚTIL"},{"$f":"Índices!M444","v":5.2531000000000001E-2},{"$f":"Índices!N444","v":1.1662933423336728},{"$f":"IF(AND(M154>=DATE(2015,3,2),M154<DATE(IF(OR(CAPA!$C$23=124,CAPA!$C$23=125,CAPA!$C$23=126,CAPA!$C$23=134,CAPA!$C$23=137),2016,2015),MONTH($C$2),DAY($C$2))),$C$7/P154,0)","v":0},0,0,{"$f":"IF(AND(M154>=VLOOKUP(\"Data Anterior\",TabPostergacao[#All],2,FALSE),M154<VLOOKUP(\"Data Postergada\",TabPostergacao[#All],2,FALSE)),$C$7/P154,0)","v":0}]
[null,null,null,null,null,null,null,null,null,null,null,null,{"$f":"Índices!K445","v":42502},{"$f":"Índices!L445","v":"DIA ÚTIL"},{"$f":"Índices!M445","v":5.2531000000000001E-2},{"$f":"Índices!N445","v":1.1669060078893341},{"$f":"IF(AND(M155>=DATE(2015,3,2),M155<DATE(IF(OR(CAPA!$C$23=124,CAPA!$C$23=125,CAPA!$C$23=126,CAPA!$C$23=134,CAPA!$C$23=137),2016,2015),MONTH($C$2),DAY($C$2))),$C$7/P155,0)","v":0},0,0,{"$f":"IF(AND(M155>=VLOOKUP(\"Data Anterior\",TabPostergacao[#All],2,FALSE),M155<VLOOKUP(\"Data Postergada\",TabPostergacao[#All],2,FALSE)),$C$7/P155,0)","v":0}]
[null,null,null,null,null,null,null,null,null,null,null,null,{"$f":"Índices!K446","v":42503},{"$f":"Índices!L446","v":"DIA ÚTIL"},{"$f":"Índices!M446","v":5.2531000000000001E-2},{"$f":"Índices!N446","v":1.1675189952843383},{"$f":"IF(AND(M156>=DATE(2015,3,2),M156<DATE(IF(OR(CAPA!$C$23=124,CAPA!$C$23=125,CAPA!$C$23=126,CAPA!$C$23=134,CAPA!$C$23=137),2016,2015),MONTH($C$2),DAY($C$2))),$C$7/P156,0)","v":0},0,0,{"$f":"IF(AND(M156>=VLOOKUP(\"Data Anterior\",TabPostergacao[#All],2,FALSE),M156<VLOOKUP(\"Data Postergada\",TabPostergacao[#All],2,FALSE)),$C$7/P156,0)","v":0}]
[null,null,null,null,null,null,null,null,null,null,null,null,{"$f":"Índices!K447","v":42504},{"$f":"Índices!L447","v":0},{"$f":"Índices!M447","v":0},{"$f":"Índices!N447","v":1.1675189952843383},{"$f":"IF(AND(M157>=DATE(2015,3,2),M157<DATE(IF(OR(CAPA!$C$23=124,CAPA!$C$23=125,CAPA!$C$23=126,CAPA!$C$23=134,CAPA!$C$23=137),2016,2015),MONTH($C$2),DAY($C$2))),$C$7/P157,0)","v":0},0,0,{"$f":"IF(AND(M157>=VLOOKUP(\"Data Anterior\",TabPostergacao[#All],2,FALSE),M157<VLOOKUP(\"Data Postergada\",TabPostergacao[#All],2,FALSE)),$C$7/P157,0)","v":0}]
[null,null,null,null,null,null,null,null,null,null,null,null,{"$f":"Índices!K448","v":42505},{"$f":"Índices!L448","v":0},{"$f":"Índices!M448","v":0},{"$f":"Índices!N448","v":1.1675189952843383},{"$f":"IF(AND(M158>=DATE(2015,3,2),M158<DATE(IF(OR(CAPA!$C$23=124,CAPA!$C$23=125,CAPA!$C$23=126,CAPA!$C$23=134,CAPA!$C$23=137),2016,2015),MONTH($C$2),DAY($C$2))),$C$7/P158,0)","v":0},0,0,{"$f":"IF(AND(M158>=VLOOKUP(\"Data Anterior\",TabPostergacao[#All],2,FALSE),M158<VLOOKUP(\"Data Postergada\",TabPostergacao[#All],2,FALSE)),$C$7/P158,0)","v":0}]
[null,null,null,null,null,null,null,null,null,null,null,null,{"$f":"Índices!K449","v":42506},{"$f":"Índices!L449","v":"DIA ÚTIL"},{"$f":"Índices!M449","v":5.2531000000000001E-2},{"$f":"Índices!N449","v":1.1681323046877512},{"$f":"IF(AND(M159>=DATE(2015,3,2),M159<DATE(IF(OR(CAPA!$C$23=124,CAPA!$C$23=125,CAPA!$C$23=126,CAPA!$C$23=134,CAPA!$C$23=137),2016,2015),MONTH($C$2),DAY($C$2))),$C$7/P159,0)","v":0},0,0,{"$f":"IF(AND(M159>=VLOOKUP(\"Data Anterior\",TabPostergacao[#All],2,FALSE),M159<VLOOKUP(\"Data Postergada\",TabPostergacao[#All],2,FALSE)),$C$7/P159,0)","v":0}]
[null,null,null,null,null,null,null,null,null,null,null,null,{"$f":"Índices!K450","v":42507},{"$f":"Índices!L450","v":"DIA ÚTIL"},{"$f":"Índices!M450","v":5.2531000000000001E-2},{"$f":"Índices!N450","v":1.1687459362687267},{"$f":"IF(AND(M160>=DATE(2015,3,2),M160<DATE(IF(OR(CAPA!$C$23=124,CAPA!$C$23=125,CAPA!$C$23=126,CAPA!$C$23=134,CAPA!$C$23=137),2016,2015),MONTH($C$2),DAY($C$2))),$C$7/P160,0)","v":0},0,0,{"$f":"IF(AND(M160>=VLOOKUP(\"Data Anterior\",TabPostergacao[#All],2,FALSE),M160<VLOOKUP(\"Data Postergada\",TabPostergacao[#All],2,FALSE)),$C$7/P160,0)","v":0}]
[null,null,null,null,null,null,null,null,null,null,null,null,{"$f":"Índices!K451","v":42508},{"$f":"Índices!L451","v":"DIA ÚTIL"},{"$f":"Índices!M451","v":5.2531000000000001E-2},{"$f":"Índices!N451","v":1.1693598901965081},{"$f":"IF(AND(M161>=DATE(2015,3,2),M161<DATE(IF(OR(CAPA!$C$23=124,CAPA!$C$23=125,CAPA!$C$23=126,CAPA!$C$23=134,CAPA!$C$23=137),2016,2015),MONTH($C$2),DAY($C$2))),$C$7/P161,0)","v":0},0,0,{"$f":"IF(AND(M161>=VLOOKUP(\"Data Anterior\",TabPostergacao[#All],2,FALSE),M161<VLOOKUP(\"Data Postergada\",TabPostergacao[#All],2,FALSE)),$C$7/P161,0)","v":0}]
[null,null,null,null,null,null,null,null,null,null,null,null,{"$f":"Índices!K452","v":42509},{"$f":"Índices!L452","v":"DIA ÚTIL"},{"$f":"Índices!M452","v":5.2531000000000001E-2},{"$f":"Índices!N452","v":1.1699741666404273},{"$f":"IF(AND(M162>=DATE(2015,3,2),M162<DATE(IF(OR(CAPA!$C$23=124,CAPA!$C$23=125,CAPA!$C$23=126,CAPA!$C$23=134,CAPA!$C$23=137),2016,2015),MONTH($C$2),DAY($C$2))),$C$7/P162,0)","v":0},0,0,{"$f":"IF(AND(M162>=VLOOKUP(\"Data Anterior\",TabPostergacao[#All],2,FALSE),M162<VLOOKUP(\"Data Postergada\",TabPostergacao[#All],2,FALSE)),$C$7/P162,0)","v":0}]
[null,null,null,null,null,null,null,null,null,null,null,null,{"$f":"Índices!K453","v":42510},{"$f":"Índices!L453","v":"DIA ÚTIL"},{"$f":"Índices!M453","v":5.2531000000000001E-2},{"$f":"Índices!N453","v":1.1705887657699052},{"$f":"IF(AND(M163>=DATE(2015,3,2),M163<DATE(IF(OR(CAPA!$C$23=124,CAPA!$C$23=125,CAPA!$C$23=126,CAPA!$C$23=134,CAPA!$C$23=137),2016,2015),MONTH($C$2),DAY($C$2))),$C$7/P163,0)","v":0},0,0,{"$f":"IF(AND(M163>=VLOOKUP(\"Data Anterior\",TabPostergacao[#All],2,FALSE),M163<VLOOKUP(\"Data Postergada\",TabPostergacao[#All],2,FALSE)),$C$7/P163,0)","v":0}]
[null,null,null,null,null,null,null,null,null,null,null,null,{"$f":"Índices!K454","v":42511},{"$f":"Índices!L454","v":0},{"$f":"Índices!M454","v":0},{"$f":"Índices!N454","v":1.1705887657699052},{"$f":"IF(AND(M164>=DATE(2015,3,2),M164<DATE(IF(OR(CAPA!$C$23=124,CAPA!$C$23=125,CAPA!$C$23=126,CAPA!$C$23=134,CAPA!$C$23=137),2016,2015),MONTH($C$2),DAY($C$2))),$C$7/P164,0)","v":0},0,0,{"$f":"IF(AND(M164>=VLOOKUP(\"Data Anterior\",TabPostergacao[#All],2,FALSE),M164<VLOOKUP(\"Data Postergada\",TabPostergacao[#All],2,FALSE)),$C$7/P164,0)","v":0}]
[null,null,null,null,null,null,null,null,null,null,null,null,{"$f":"Índices!K455","v":42512},{"$f":"Índices!L455","v":0},{"$f":"Índices!M455","v":0},{"$f":"Índices!N455","v":1.1705887657699052},{"$f":"IF(AND(M165>=DATE(2015,3,2),M165<DATE(IF(OR(CAPA!$C$23=124,CAPA!$C$23=125,CAPA!$C$23=126,CAPA!$C$23=134,CAPA!$C$23=137),2016,2015),MONTH($C$2),DAY($C$2))),$C$7/P165,0)","v":0},0,0,{"$f":"IF(AND(M165>=VLOOKUP(\"Data Anterior\",TabPostergacao[#All],2,FALSE),M165<VLOOKUP(\"Data Postergada\",TabPostergacao[#All],2,FALSE)),$C$7/P165,0)","v":0}]
[null,null,null,null,null,null,null,null,null,null,null,null,{"$f":"Índices!K456","v":42513},{"$f":"Índices!L456","v":"DIA ÚTIL"},{"$f":"Índices!M456","v":5.2531000000000001E-2},{"$f":"Índices!N456","v":1.1712036877544518},{"$f":"IF(AND(M166>=DATE(2015,3,2),M166<DATE(IF(OR(CAPA!$C$23=124,CAPA!$C$23=125,CAPA!$C$23=126,CAPA!$C$23=134,CAPA!$C$23=137),2016,2015),MONTH($C$2),DAY($C$2))),$C$7/P166,0)","v":0},0,0,{"$f":"IF(AND(M166>=VLOOKUP(\"Data Anterior\",TabPostergacao[#All],2,FALSE),M166<VLOOKUP(\"Data Postergada\",TabPostergacao[#All],2,FALSE)),$C$7/P166,0)","v":0}]
[null,null,null,null,null,null,null,null,null,null,null,null,{"$f":"Índices!K457","v":42514},{"$f":"Índices!L457","v":"DIA ÚTIL"},{"$f":"Índices!M457","v":5.2531000000000001E-2},{"$f":"Índices!N457","v":1.1718189327636661},{"$f":"IF(AND(M167>=DATE(2015,3,2),M167<DATE(IF(OR(CAPA!$C$23=124,CAPA!$C$23=125,CAPA!$C$23=126,CAPA!$C$23=134,CAPA!$C$23=137),2016,2015),MONTH($C$2),DAY($C$2))),$C$7/P167,0)","v":0},0,0,{"$f":"IF(AND(M167>=VLOOKUP(\"Data Anterior\",TabPostergacao[#All],2,FALSE),M167<VLOOKUP(\"Data Postergada\",TabPostergacao[#All],2,FALSE)),$C$7/P167,0)","v":0}]
[null,null,null,null,null,null,null,null,null,null,null,null,{"$f":"Índices!K458","v":42515},{"$f":"Índices!L458","v":"DIA ÚTIL"},{"$f":"Índices!M458","v":5.2531000000000001E-2},{"$f":"Índices!N458","v":1.1724345009672361},{"$f":"IF(AND(M168>=DATE(2015,3,2),M168<DATE(IF(OR(CAPA!$C$23=124,CAPA!$C$23=125,CAPA!$C$23=126,CAPA!$C$23=134,CAPA!$C$23=137),2016,2015),MONTH($C$2),DAY($C$2))),$C$7/P168,0)","v":0},0,0,{"$f":"IF(AND(M168>=VLOOKUP(\"Data Anterior\",TabPostergacao[#All],2,FALSE),M168<VLOOKUP(\"Data Postergada\",TabPostergacao[#All],2,FALSE)),$C$7/P168,0)","v":0}]
[null,null,null,null,null,null,null,null,null,null,null,null,{"$f":"Índices!K459","v":42516},{"$f":"Índices!L459","v":0},{"$f":"Índices!M459","v":0},{"$f":"Índices!N459","v":1.1724345009672361},{"$f":"IF(AND(M169>=DATE(2015,3,2),M169<DATE(IF(OR(CAPA!$C$23=124,CAPA!$C$23=125,CAPA!$C$23=126,CAPA!$C$23=134,CAPA!$C$23=137),2016,2015),MONTH($C$2),DAY($C$2))),$C$7/P169,0)","v":0},0,0,{"$f":"IF(AND(M169>=VLOOKUP(\"Data Anterior\",TabPostergacao[#All],2,FALSE),M169<VLOOKUP(\"Data Postergada\",TabPostergacao[#All],2,FALSE)),$C$7/P169,0)","v":0}]
[null,null,null,null,null,null,null,null,null,null,null,null,{"$f":"Índices!K460","v":42517},{"$f":"Índices!L460","v":"DIA ÚTIL"},{"$f":"Índices!M460","v":5.2531000000000001E-2},{"$f":"Índices!N460","v":1.1730503925349391},{"$f":"IF(AND(M170>=DATE(2015,3,2),M170<DATE(IF(OR(CAPA!$C$23=124,CAPA!$C$23=125,CAPA!$C$23=126,CAPA!$C$23=134,CAPA!$C$23=137),2016,2015),MONTH($C$2),DAY($C$2))),$C$7/P170,0)","v":0},0,0,{"$f":"IF(AND(M170>=VLOOKUP(\"Data Anterior\",TabPostergacao[#All],2,FALSE),M170<VLOOKUP(\"Data Postergada\",TabPostergacao[#All],2,FALSE)),$C$7/P170,0)","v":0}]
[null,null,null,null,null,null,null,null,null,null,null,null,{"$f":"Índices!K461","v":42518},{"$f":"Índices!L461","v":0},{"$f":"Índices!M461","v":0},{"$f":"Índices!N461","v":1.1730503925349391},{"$f":"IF(AND(M171>=DATE(2015,3,2),M171<DATE(IF(OR(CAPA!$C$23=124,CAPA!$C$23=125,CAPA!$C$23=126,CAPA!$C$23=134,CAPA!$C$23=137),2016,2015),MONTH($C$2),DAY($C$2))),$C$7/P171,0)","v":0},0,0,{"$f":"IF(AND(M171>=VLOOKUP(\"Data Anterior\",TabPostergacao[#All],2,FALSE),M171<VLOOKUP(\"Data Postergada\",TabPostergacao[#All],2,FALSE)),$C$7/P171,0)","v":0}]
[null,null,null,null,null,null,null,null,null,null,null,null,{"$f":"Índices!K462","v":42519},{"$f":"Índices!L462","v":0},{"$f":"Índices!M462","v":0},{"$f":"Índices!N462","v":1.1730503925349391},{"$f":"IF(AND(M172>=DATE(2015,3,2),M172<DATE(IF(OR(CAPA!$C$23=124,CAPA!$C$23=125,CAPA!$C$23=126,CAPA!$C$23=134,CAPA!$C$23=137),2016,2015),MONTH($C$2),DAY($C$2))),$C$7/P172,0)","v":0},0,0,{"$f":"IF(AND(M172>=VLOOKUP(\"Data Anterior\",TabPostergacao[#All],2,FALSE),M172<VLOOKUP(\"Data Postergada\",TabPostergacao[#All],2,FALSE)),$C$7/P172,0)","v":0}]
[null,null,null,null,null,null,null,null,null,null,null,null,{"$f":"Índices!K463","v":42520},{"$f":"Índices!L463","v":"DIA ÚTIL"},{"$f":"Índices!M463","v":5.2531000000000001E-2},{"$f":"Índices!N463","v":1.1736666076366418},{"$f":"IF(AND(M173>=DATE(2015,3,2),M173<DATE(IF(OR(CAPA!$C$23=124,CAPA!$C$23=125,CAPA!$C$23=126,CAPA!$C$23=134,CAPA!$C$23=137),2016,2015),MONTH($C$2),DAY($C$2))),$C$7/P173,0)","v":0},0,0,{"$f":"IF(AND(M173>=VLOOKUP(\"Data Anterior\",TabPostergacao[#All],2,FALSE),M173<VLOOKUP(\"Data Postergada\",TabPostergacao[#All],2,FALSE)),$C$7/P173,0)","v":0}]
[null,null,null,null,null,null,null,null,null,null,null,null,{"$f":"Índices!K464","v":42521},{"$f":"Índices!L464","v":"DIA ÚTIL"},{"$f":"Índices!M464","v":5.2531000000000001E-2},{"$f":"Índices!N464","v":1.1742831464422994},{"$f":"IF(AND(M174>=DATE(2015,3,2),M174<DATE(IF(OR(CAPA!$C$23=124,CAPA!$C$23=125,CAPA!$C$23=126,CAPA!$C$23=134,CAPA!$C$23=137),2016,2015),MONTH($C$2),DAY($C$2))),$C$7/P174,0)","v":0},0,0,{"$f":"IF(AND(M174>=VLOOKUP(\"Data Anterior\",TabPostergacao[#All],2,FALSE),M174<VLOOKUP(\"Data Postergada\",TabPostergacao[#All],2,FALSE)),$C$7/P174,0)","v":0}]
[null,null,null,null,null,null,null,null,null,null,null,null,{"$f":"Índices!K465","v":42522},{"$f":"Índices!L465","v":"DIA ÚTIL"},{"$f":"Índices!M465","v":5.2531000000000001E-2},{"$f":"Índices!N465","v":1.174900009121957},{"$f":"IF(AND(M175>=DATE(2015,3,2),M175<DATE(IF(OR(CAPA!$C$23=124,CAPA!$C$23=125,CAPA!$C$23=126,CAPA!$C$23=134,CAPA!$C$23=137),2016,2015),MONTH($C$2),DAY($C$2))),$C$7/P175,0)","v":0},0,0,{"$f":"IF(AND(M175>=VLOOKUP(\"Data Anterior\",TabPostergacao[#All],2,FALSE),M175<VLOOKUP(\"Data Postergada\",TabPostergacao[#All],2,FALSE)),$C$7/P175,0)","v":0}]
[null,null,null,null,null,null,null,null,null,null,null,null,{"$f":"Índices!K466","v":42523},{"$f":"Índices!L466","v":"DIA ÚTIL"},{"$f":"Índices!M466","v":5.2531000000000001E-2},{"$f":"Índices!N466","v":1.1755171958457489},{"$f":"IF(AND(M176>=DATE(2015,3,2),M176<DATE(IF(OR(CAPA!$C$23=124,CAPA!$C$23=125,CAPA!$C$23=126,CAPA!$C$23=134,CAPA!$C$23=137),2016,2015),MONTH($C$2),DAY($C$2))),$C$7/P176,0)","v":0},0,0,{"$f":"IF(AND(M176>=VLOOKUP(\"Data Anterior\",TabPostergacao[#All],2,FALSE),M176<VLOOKUP(\"Data Postergada\",TabPostergacao[#All],2,FALSE)),$C$7/P176,0)","v":0}]
[null,null,null,null,null,null,null,null,null,null,null,null,{"$f":"Índices!K467","v":42524},{"$f":"Índices!L467","v":"DIA ÚTIL"},{"$f":"Índices!M467","v":5.2531000000000001E-2},{"$f":"Índices!N467","v":1.1761347067838985},{"$f":"IF(AND(M177>=DATE(2015,3,2),M177<DATE(IF(OR(CAPA!$C$23=124,CAPA!$C$23=125,CAPA!$C$23=126,CAPA!$C$23=134,CAPA!$C$23=137),2016,2015),MONTH($C$2),DAY($C$2))),$C$7/P177,0)","v":0},0,0,{"$f":"IF(AND(M177>=VLOOKUP(\"Data Anterior\",TabPostergacao[#All],2,FALSE),M177<VLOOKUP(\"Data Postergada\",TabPostergacao[#All],2,FALSE)),$C$7/P177,0)","v":0}]
[null,null,null,null,null,null,null,null,null,null,null,null,{"$f":"Índices!K468","v":42525},{"$f":"Índices!L468","v":0},{"$f":"Índices!M468","v":0},{"$f":"Índices!N468","v":1.1761347067838985},{"$f":"IF(AND(M178>=DATE(2015,3,2),M178<DATE(IF(OR(CAPA!$C$23=124,CAPA!$C$23=125,CAPA!$C$23=126,CAPA!$C$23=134,CAPA!$C$23=137),2016,2015),MONTH($C$2),DAY($C$2))),$C$7/P178,0)","v":0},0,0,{"$f":"IF(AND(M178>=VLOOKUP(\"Data Anterior\",TabPostergacao[#All],2,FALSE),M178<VLOOKUP(\"Data Postergada\",TabPostergacao[#All],2,FALSE)),$C$7/P178,0)","v":0}]
[null,null,null,null,null,null,null,null,null,null,null,null,{"$f":"Índices!K469","v":42526},{"$f":"Índices!L469","v":0},{"$f":"Índices!M469","v":0},{"$f":"Índices!N469","v":1.1761347067838985},{"$f":"IF(AND(M179>=DATE(2015,3,2),M179<DATE(IF(OR(CAPA!$C$23=124,CAPA!$C$23=125,CAPA!$C$23=126,CAPA!$C$23=134,CAPA!$C$23=137),2016,2015),MONTH($C$2),DAY($C$2))),$C$7/P179,0)","v":0},0,0,{"$f":"IF(AND(M179>=VLOOKUP(\"Data Anterior\",TabPostergacao[#All],2,FALSE),M179<VLOOKUP(\"Data Postergada\",TabPostergacao[#All],2,FALSE)),$C$7/P179,0)","v":0}]
[null,null,null,null,null,null,null,null,null,null,null,null,{"$f":"Índices!K470","v":42527},{"$f":"Índices!L470","v":"DIA ÚTIL"},{"$f":"Índices!M470","v":5.2531000000000001E-2},{"$f":"Índices!N470","v":1.1767525421067191},{"$f":"IF(AND(M180>=DATE(2015,3,2),M180<DATE(IF(OR(CAPA!$C$23=124,CAPA!$C$23=125,CAPA!$C$23=126,CAPA!$C$23=134,CAPA!$C$23=137),2016,2015),MONTH($C$2),DAY($C$2))),$C$7/P180,0)","v":0},0,0,{"$f":"IF(AND(M180>=VLOOKUP(\"Data Anterior\",TabPostergacao[#All],2,FALSE),M180<VLOOKUP(\"Data Postergada\",TabPostergacao[#All],2,FALSE)),$C$7/P180,0)","v":0}]
[null,null,null,null,null,null,null,null,null,null,null,null,{"$f":"Índices!K471","v":42528},{"$f":"Índices!L471","v":"DIA ÚTIL"},{"$f":"Índices!M471","v":5.2531000000000001E-2},{"$f":"Índices!N471","v":1.1773707019846131},{"$f":"IF(AND(M181>=DATE(2015,3,2),M181<DATE(IF(OR(CAPA!$C$23=124,CAPA!$C$23=125,CAPA!$C$23=126,CAPA!$C$23=134,CAPA!$C$23=137),2016,2015),MONTH($C$2),DAY($C$2))),$C$7/P181,0)","v":0},0,0,{"$f":"IF(AND(M181>=VLOOKUP(\"Data Anterior\",TabPostergacao[#All],2,FALSE),M181<VLOOKUP(\"Data Postergada\",TabPostergacao[#All],2,FALSE)),$C$7/P181,0)","v":0}]
[null,null,null,null,null,null,null,null,null,null,null,null,{"$f":"Índices!K472","v":42529},{"$f":"Índices!L472","v":"DIA ÚTIL"},{"$f":"Índices!M472","v":5.2531000000000001E-2},{"$f":"Índices!N472","v":1.1779891865880727},{"$f":"IF(AND(M182>=DATE(2015,3,2),M182<DATE(IF(OR(CAPA!$C$23=124,CAPA!$C$23=125,CAPA!$C$23=126,CAPA!$C$23=134,CAPA!$C$23=137),2016,2015),MONTH($C$2),DAY($C$2))),$C$7/P182,0)","v":0},0,0,{"$f":"IF(AND(M182>=VLOOKUP(\"Data Anterior\",TabPostergacao[#All],2,FALSE),M182<VLOOKUP(\"Data Postergada\",TabPostergacao[#All],2,FALSE)),$C$7/P182,0)","v":0}]
[null,null,null,null,null,null,null,null,null,null,null,null,{"$f":"Índices!K473","v":42530},{"$f":"Índices!L473","v":"DIA ÚTIL"},{"$f":"Índices!M473","v":5.2531000000000001E-2},{"$f":"Índices!N473","v":1.1786079960876794},{"$f":"IF(AND(M183>=DATE(2015,3,2),M183<DATE(IF(OR(CAPA!$C$23=124,CAPA!$C$23=125,CAPA!$C$23=126,CAPA!$C$23=134,CAPA!$C$23=137),2016,2015),MONTH($C$2),DAY($C$2))),$C$7/P183,0)","v":0},0,0,{"$f":"IF(AND(M183>=VLOOKUP(\"Data Anterior\",TabPostergacao[#All],2,FALSE),M183<VLOOKUP(\"Data Postergada\",TabPostergacao[#All],2,FALSE)),$C$7/P183,0)","v":0}]
[null,null,null,null,null,null,null,null,null,null,null,null,{"$f":"Índices!K474","v":42531},{"$f":"Índices!L474","v":"DIA ÚTIL"},{"$f":"Índices!M474","v":5.2531000000000001E-2},{"$f":"Índices!N474","v":1.1792271306541042},{"$f":"IF(AND(M184>=DATE(2015,3,2),M184<DATE(IF(OR(CAPA!$C$23=124,CAPA!$C$23=125,CAPA!$C$23=126,CAPA!$C$23=134,CAPA!$C$23=137),2016,2015),MONTH($C$2),DAY($C$2))),$C$7/P184,0)","v":0},0,0,{"$f":"IF(AND(M184>=VLOOKUP(\"Data Anterior\",TabPostergacao[#All],2,FALSE),M184<VLOOKUP(\"Data Postergada\",TabPostergacao[#All],2,FALSE)),$C$7/P184,0)","v":0}]
[null,null,null,null,null,null,null,null,null,null,null,null,{"$f":"Índices!K475","v":42532},{"$f":"Índices!L475","v":0},{"$f":"Índices!M475","v":0},{"$f":"Índices!N475","v":1.1792271306541042},{"$f":"IF(AND(M185>=DATE(2015,3,2),M185<DATE(IF(OR(CAPA!$C$23=124,CAPA!$C$23=125,CAPA!$C$23=126,CAPA!$C$23=134,CAPA!$C$23=137),2016,2015),MONTH($C$2),DAY($C$2))),$C$7/P185,0)","v":0},0,0,{"$f":"IF(AND(M185>=VLOOKUP(\"Data Anterior\",TabPostergacao[#All],2,FALSE),M185<VLOOKUP(\"Data Postergada\",TabPostergacao[#All],2,FALSE)),$C$7/P185,0)","v":0}]
[null,null,null,null,null,null,null,null,null,null,null,null,{"$f":"Índices!K476","v":42533},{"$f":"Índices!L476","v":0},{"$f":"Índices!M476","v":0},{"$f":"Índices!N476","v":1.1792271306541042},{"$f":"IF(AND(M186>=DATE(2015,3,2),M186<DATE(IF(OR(CAPA!$C$23=124,CAPA!$C$23=125,CAPA!$C$23=126,CAPA!$C$23=134,CAPA!$C$23=137),2016,2015),MONTH($C$2),DAY($C$2))),$C$7/P186,0)","v":0},0,0,{"$f":"IF(AND(M186>=VLOOKUP(\"Data Anterior\",TabPostergacao[#All],2,FALSE),M186<VLOOKUP(\"Data Postergada\",TabPostergacao[#All],2,FALSE)),$C$7/P186,0)","v":0}]
[null,null,null,null,null,null,null,null,null,null,null,null,{"$f":"Índices!K477","v":42534},{"$f":"Índices!L477","v":"DIA ÚTIL"},{"$f":"Índices!M477","v":5.2531000000000001E-2},{"$f":"Índices!N477","v":1.1798465904581081},{"$f":"IF(AND(M187>=DATE(2015,3,2),M187<DATE(IF(OR(CAPA!$C$23=124,CAPA!$C$23=125,CAPA!$C$23=126,CAPA!$C$23=134,CAPA!$C$23=137),2016,2015),MONTH($C$2),DAY($C$2))),$C$7/P187,0)","v":0},0,0,{"$f":"IF(AND(M187>=VLOOKUP(\"Data Anterior\",TabPostergacao[#All],2,FALSE),M187<VLOOKUP(\"Data Postergada\",TabPostergacao[#All],2,FALSE)),$C$7/P187,0)","v":0}]
[null,null,null,null,null,null,null,null,null,null,null,null,{"$f":"Índices!K478","v":42535},{"$f":"Índices!L478","v":"DIA ÚTIL"},{"$f":"Índices!M478","v":5.2531000000000001E-2},{"$f":"Índices!N478","v":1.1804663756705416},{"$f":"IF(AND(M188>=DATE(2015,3,2),M188<DATE(IF(OR(CAPA!$C$23=124,CAPA!$C$23=125,CAPA!$C$23=126,CAPA!$C$23=134,CAPA!$C$23=137),2016,2015),MONTH($C$2),DAY($C$2))),$C$7/P188,0)","v":0},0,0,{"$f":"IF(AND(M188>=VLOOKUP(\"Data Anterior\",TabPostergacao[#All],2,FALSE),M188<VLOOKUP(\"Data Postergada\",TabPostergacao[#All],2,FALSE)),$C$7/P188,0)","v":0}]
[null,null,null,null,null,null,null,null,null,null,null,null,{"$f":"Índices!K479","v":42536},{"$f":"Índices!L479","v":"DIA ÚTIL"},{"$f":"Índices!M479","v":5.2531000000000001E-2},{"$f":"Índices!N479","v":1.1810864864623452},{"$f":"IF(AND(M189>=DATE(2015,3,2),M189<DATE(IF(OR(CAPA!$C$23=124,CAPA!$C$23=125,CAPA!$C$23=126,CAPA!$C$23=134,CAPA!$C$23=137),2016,2015),MONTH($C$2),DAY($C$2))),$C$7/P189,0)","v":0},0,0,{"$f":"IF(AND(M189>=VLOOKUP(\"Data Anterior\",TabPostergacao[#All],2,FALSE),M189<VLOOKUP(\"Data Postergada\",TabPostergacao[#All],2,FALSE)),$C$7/P189,0)","v":0}]
[null,null,null,null,null,null,null,null,null,null,null,null,{"$f":"Índices!K480","v":42537},{"$f":"Índices!L480","v":"DIA ÚTIL"},{"$f":"Índices!M480","v":5.2531000000000001E-2},{"$f":"Índices!N480","v":1.1817069230045487},{"$f":"IF(AND(M190>=DATE(2015,3,2),M190<DATE(IF(OR(CAPA!$C$23=124,CAPA!$C$23=125,CAPA!$C$23=126,CAPA!$C$23=134,CAPA!$C$23=137),2016,2015),MONTH($C$2),DAY($C$2))),$C$7/P190,0)","v":0},0,0,{"$f":"IF(AND(M190>=VLOOKUP(\"Data Anterior\",TabPostergacao[#All],2,FALSE),M190<VLOOKUP(\"Data Postergada\",TabPostergacao[#All],2,FALSE)),$C$7/P190,0)","v":0}]
[null,null,null,null,null,null,null,null,null,null,null,null,{"$f":"Índices!K481","v":42538},{"$f":"Índices!L481","v":"DIA ÚTIL"},{"$f":"Índices!M481","v":5.2531000000000001E-2},{"$f":"Índices!N481","v":1.1823276854682723},{"$f":"IF(AND(M191>=DATE(2015,3,2),M191<DATE(IF(OR(CAPA!$C$23=124,CAPA!$C$23=125,CAPA!$C$23=126,CAPA!$C$23=134,CAPA!$C$23=137),2016,2015),MONTH($C$2),DAY($C$2))),$C$7/P191,0)","v":0},0,0,{"$f":"IF(AND(M191>=VLOOKUP(\"Data Anterior\",TabPostergacao[#All],2,FALSE),M191<VLOOKUP(\"Data Postergada\",TabPostergacao[#All],2,FALSE)),$C$7/P191,0)","v":0}]
[null,null,null,null,null,null,null,null,null,null,null,null,{"$f":"Índices!K482","v":42539},{"$f":"Índices!L482","v":0},{"$f":"Índices!M482","v":0},{"$f":"Índices!N482","v":1.1823276854682723},{"$f":"IF(AND(M192>=DATE(2015,3,2),M192<DATE(IF(OR(CAPA!$C$23=124,CAPA!$C$23=125,CAPA!$C$23=126,CAPA!$C$23=134,CAPA!$C$23=137),2016,2015),MONTH($C$2),DAY($C$2))),$C$7/P192,0)","v":0},0,0,{"$f":"IF(AND(M192>=VLOOKUP(\"Data Anterior\",TabPostergacao[#All],2,FALSE),M192<VLOOKUP(\"Data Postergada\",TabPostergacao[#All],2,FALSE)),$C$7/P192,0)","v":0}]
[null,null,null,null,null,null,null,null,null,null,null,null,{"$f":"Índices!K483","v":42540},{"$f":"Índices!L483","v":0},{"$f":"Índices!M483","v":0},{"$f":"Índices!N483","v":1.1823276854682723},{"$f":"IF(AND(M193>=DATE(2015,3,2),M193<DATE(IF(OR(CAPA!$C$23=124,CAPA!$C$23=125,CAPA!$C$23=126,CAPA!$C$23=134,CAPA!$C$23=137),2016,2015),MONTH($C$2),DAY($C$2))),$C$7/P193,0)","v":0},0,0,{"$f":"IF(AND(M193>=VLOOKUP(\"Data Anterior\",TabPostergacao[#All],2,FALSE),M193<VLOOKUP(\"Data Postergada\",TabPostergacao[#All],2,FALSE)),$C$7/P193,0)","v":0}]
[null,null,null,null,null,null,null,null,null,null,null,null,{"$f":"Índices!K484","v":42541},{"$f":"Índices!L484","v":"DIA ÚTIL"},{"$f":"Índices!M484","v":5.2531000000000001E-2},{"$f":"Índices!N484","v":1.1829487740247255},{"$f":"IF(AND(M194>=DATE(2015,3,2),M194<DATE(IF(OR(CAPA!$C$23=124,CAPA!$C$23=125,CAPA!$C$23=126,CAPA!$C$23=134,CAPA!$C$23=137),2016,2015),MONTH($C$2),DAY($C$2))),$C$7/P194,0)","v":0},0,0,{"$f":"IF(AND(M194>=VLOOKUP(\"Data Anterior\",TabPostergacao[#All],2,FALSE),M194<VLOOKUP(\"Data Postergada\",TabPostergacao[#All],2,FALSE)),$C$7/P194,0)","v":0}]
[null,null,null,null,null,null,null,null,null,null,null,null,{"$f":"Índices!K485","v":42542},{"$f":"Índices!L485","v":"DIA ÚTIL"},{"$f":"Índices!M485","v":5.2531000000000001E-2},{"$f":"Índices!N485","v":1.1835701888452084},{"$f":"IF(AND(M195>=DATE(2015,3,2),M195<DATE(IF(OR(CAPA!$C$23=124,CAPA!$C$23=125,CAPA!$C$23=126,CAPA!$C$23=134,CAPA!$C$23=137),2016,2015),MONTH($C$2),DAY($C$2))),$C$7/P195,0)","v":0},0,0,{"$f":"IF(AND(M195>=VLOOKUP(\"Data Anterior\",TabPostergacao[#All],2,FALSE),M195<VLOOKUP(\"Data Postergada\",TabPostergacao[#All],2,FALSE)),$C$7/P195,0)","v":0}]
[null,null,null,null,null,null,null,null,null,null,null,null,{"$f":"Índices!K486","v":42543},{"$f":"Índices!L486","v":"DIA ÚTIL"},{"$f":"Índices!M486","v":5.2531000000000001E-2},{"$f":"Índices!N486","v":1.1841919301011106},{"$f":"IF(AND(M196>=DATE(2015,3,2),M196<DATE(IF(OR(CAPA!$C$23=124,CAPA!$C$23=125,CAPA!$C$23=126,CAPA!$C$23=134,CAPA!$C$23=137),2016,2015),MONTH($C$2),DAY($C$2))),$C$7/P196,0)","v":0},0,0,{"$f":"IF(AND(M196>=VLOOKUP(\"Data Anterior\",TabPostergacao[#All],2,FALSE),M196<VLOOKUP(\"Data Postergada\",TabPostergacao[#All],2,FALSE)),$C$7/P196,0)","v":0}]
[null,null,null,null,null,null,null,null,null,null,null,null,{"$f":"Índices!K487","v":42544},{"$f":"Índices!L487","v":"DIA ÚTIL"},{"$f":"Índices!M487","v":5.2531000000000001E-2},{"$f":"Índices!N487","v":1.1848139979639121},{"$f":"IF(AND(M197>=DATE(2015,3,2),M197<DATE(IF(OR(CAPA!$C$23=124,CAPA!$C$23=125,CAPA!$C$23=126,CAPA!$C$23=134,CAPA!$C$23=137),2016,2015),MONTH($C$2),DAY($C$2))),$C$7/P197,0)","v":0},0,0,{"$f":"IF(AND(M197>=VLOOKUP(\"Data Anterior\",TabPostergacao[#All],2,FALSE),M197<VLOOKUP(\"Data Postergada\",TabPostergacao[#All],2,FALSE)),$C$7/P197,0)","v":0}]
[null,null,null,null,null,null,null,null,null,null,null,null,{"$f":"Índices!K488","v":42545},{"$f":"Índices!L488","v":"DIA ÚTIL"},{"$f":"Índices!M488","v":5.2531000000000001E-2},{"$f":"Índices!N488","v":1.1854363926051825},{"$f":"IF(AND(M198>=DATE(2015,3,2),M198<DATE(IF(OR(CAPA!$C$23=124,CAPA!$C$23=125,CAPA!$C$23=126,CAPA!$C$23=134,CAPA!$C$23=137),2016,2015),MONTH($C$2),DAY($C$2))),$C$7/P198,0)","v":0},0,0,{"$f":"IF(AND(M198>=VLOOKUP(\"Data Anterior\",TabPostergacao[#All],2,FALSE),M198<VLOOKUP(\"Data Postergada\",TabPostergacao[#All],2,FALSE)),$C$7/P198,0)","v":0}]
[null,null,null,null,null,null,null,null,null,null,null,null,{"$f":"Índices!K489","v":42546},{"$f":"Índices!L489","v":0},{"$f":"Índices!M489","v":0},{"$f":"Índices!N489","v":1.1854363926051825},{"$f":"IF(AND(M199>=DATE(2015,3,2),M199<DATE(IF(OR(CAPA!$C$23=124,CAPA!$C$23=125,CAPA!$C$23=126,CAPA!$C$23=134,CAPA!$C$23=137),2016,2015),MONTH($C$2),DAY($C$2))),$C$7/P199,0)","v":0},0,0,{"$f":"IF(AND(M199>=VLOOKUP(\"Data Anterior\",TabPostergacao[#All],2,FALSE),M199<VLOOKUP(\"Data Postergada\",TabPostergacao[#All],2,FALSE)),$C$7/P199,0)","v":0}]
[null,null,null,null,null,null,null,null,null,null,null,null,{"$f":"Índices!K490","v":42547},{"$f":"Índices!L490","v":0},{"$f":"Índices!M490","v":0},{"$f":"Índices!N490","v":1.1854363926051825},{"$f":"IF(AND(M200>=DATE(2015,3,2),M200<DATE(IF(OR(CAPA!$C$23=124,CAPA!$C$23=125,CAPA!$C$23=126,CAPA!$C$23=134,CAPA!$C$23=137),2016,2015),MONTH($C$2),DAY($C$2))),$C$7/P200,0)","v":0},0,0,{"$f":"IF(AND(M200>=VLOOKUP(\"Data Anterior\",TabPostergacao[#All],2,FALSE),M200<VLOOKUP(\"Data Postergada\",TabPostergacao[#All],2,FALSE)),$C$7/P200,0)","v":0}]
[null,null,null,null,null,null,null,null,null,null,null,null,{"$f":"Índices!K491","v":42548},{"$f":"Índices!L491","v":"DIA ÚTIL"},{"$f":"Índices!M491","v":5.2531000000000001E-2},{"$f":"Índices!N491","v":1.1860591141965819},{"$f":"IF(AND(M201>=DATE(2015,3,2),M201<DATE(IF(OR(CAPA!$C$23=124,CAPA!$C$23=125,CAPA!$C$23=126,CAPA!$C$23=134,CAPA!$C$23=137),2016,2015),MONTH($C$2),DAY($C$2))),$C$7/P201,0)","v":0},0,0,{"$f":"IF(AND(M201>=VLOOKUP(\"Data Anterior\",TabPostergacao[#All],2,FALSE),M201<VLOOKUP(\"Data Postergada\",TabPostergacao[#All],2,FALSE)),$C$7/P201,0)","v":0}]
[null,null,null,null,null,null,null,null,null,null,null,null,{"$f":"Índices!K492","v":42549},{"$f":"Índices!L492","v":"DIA ÚTIL"},{"$f":"Índices!M492","v":5.2531000000000001E-2},{"$f":"Índices!N492","v":1.1866821629098605},{"$f":"IF(AND(M202>=DATE(2015,3,2),M202<DATE(IF(OR(CAPA!$C$23=124,CAPA!$C$23=125,CAPA!$C$23=126,CAPA!$C$23=134,CAPA!$C$23=137),2016,2015),MONTH($C$2),DAY($C$2))),$C$7/P202,0)","v":0},0,{"$f":"IF(AND(M202>=$C$4,M202<$C$6),$C$7/P202,0)","v":0},{"$f":"IF(AND(M202>=VLOOKUP(\"Data Anterior\",TabPostergacao[#All],2,FALSE),M202<VLOOKUP(\"Data Postergada\",TabPostergacao[#All],2,FALSE)),$C$7/P202,0)","v":0}]
[null,null,null,null,null,null,null,null,null,null,null,null,{"$f":"Índices!K493","v":42550},{"$f":"Índices!L493","v":"DIA ÚTIL"},{"$f":"Índices!M493","v":5.2531000000000001E-2},{"$f":"Índices!N493","v":1.1873055389168587},{"$f":"IF(AND(M203>=DATE(2015,3,2),M203<DATE(IF(OR(CAPA!$C$23=124,CAPA!$C$23=125,CAPA!$C$23=126,CAPA!$C$23=134,CAPA!$C$23=137),2016,2015),MONTH($C$2),DAY($C$2))),$C$7/P203,0)","v":0},{"$f":"IF(AND(M203>=$C$3,M203<$C$5),$C$7/P203,0)","v":0},0,{"$f":"IF(AND(M203>=VLOOKUP(\"Data Anterior\",TabPostergacao[#All],2,FALSE),M203<VLOOKUP(\"Data Postergada\",TabPostergacao[#All],2,FALSE)),$C$7/P203,0)","v":0}]
[null,null,null,null,null,null,null,null,null,null,null,null,{"$f":"Índices!K494","v":42551},{"$f":"Índices!L494","v":"DIA ÚTIL"},{"$f":"Índices!M494","v":5.2531000000000001E-2},{"$f":"Índices!N494","v":1.1879292423895071},{"$f":"IF(AND(M204>=DATE(2015,3,2),M204<DATE(IF(OR(CAPA!$C$23=124,CAPA!$C$23=125,CAPA!$C$23=126,CAPA!$C$23=134,CAPA!$C$23=137),2016,2015),MONTH($C$2),DAY($C$2))),$C$7/P204,0)","v":0},0,0,{"$f":"IF(AND(M204>=VLOOKUP(\"Data Anterior\",TabPostergacao[#All],2,FALSE),M204<VLOOKUP(\"Data Postergada\",TabPostergacao[#All],2,FALSE)),$C$7/P204,0)","v":0}]
[null,null,null,null,null,null,null,null,null,null,null,null,{"$f":"Índices!K495","v":42552},{"$f":"Índices!L495","v":"DIA ÚTIL"},{"$f":"Índices!M495","v":5.2531000000000001E-2},{"$f":"Índices!N495","v":1.1885532734998268},{"$f":"IF(AND(M205>=DATE(2015,3,2),M205<DATE(IF(OR(CAPA!$C$23=124,CAPA!$C$23=125,CAPA!$C$23=126,CAPA!$C$23=134,CAPA!$C$23=137),2016,2015),MONTH($C$2),DAY($C$2))),$C$7/P205,0)","v":0},0,0,{"$f":"IF(AND(M205>=VLOOKUP(\"Data Anterior\",TabPostergacao[#All],2,FALSE),M205<VLOOKUP(\"Data Postergada\",TabPostergacao[#All],2,FALSE)),$C$7/P205,0)","v":0}]
[null,null,null,null,null,null,null,null,null,null,null,null,{"$f":"Índices!K496","v":42553},{"$f":"Índices!L496","v":0},{"$f":"Índices!M496","v":0},{"$f":"Índices!N496","v":1.1885532734998268},{"$f":"IF(AND(M206>=DATE(2015,3,2),M206<DATE(IF(OR(CAPA!$C$23=124,CAPA!$C$23=125,CAPA!$C$23=126,CAPA!$C$23=134,CAPA!$C$23=137),2016,2015),MONTH($C$2),DAY($C$2))),$C$7/P206,0)","v":0},0,0,{"$f":"IF(AND(M206>=VLOOKUP(\"Data Anterior\",TabPostergacao[#All],2,FALSE),M206<VLOOKUP(\"Data Postergada\",TabPostergacao[#All],2,FALSE)),$C$7/P206,0)","v":0}]
[null,null,null,null,null,null,null,null,null,null,null,null,{"$f":"Índices!K497","v":42554},{"$f":"Índices!L497","v":0},{"$f":"Índices!M497","v":0},{"$f":"Índices!N497","v":1.1885532734998268},{"$f":"IF(AND(M207>=DATE(2015,3,2),M207<DATE(IF(OR(CAPA!$C$23=124,CAPA!$C$23=125,CAPA!$C$23=126,CAPA!$C$23=134,CAPA!$C$23=137),2016,2015),MONTH($C$2),DAY($C$2))),$C$7/P207,0)","v":0},0,0,{"$f":"IF(AND(M207>=VLOOKUP(\"Data Anterior\",TabPostergacao[#All],2,FALSE),M207<VLOOKUP(\"Data Postergada\",TabPostergacao[#All],2,FALSE)),$C$7/P207,0)","v":0}]
[null,null,null,null,null,null,null,null,null,null,null,null,{"$f":"Índices!K498","v":42555},{"$f":"Índices!L498","v":"DIA ÚTIL"},{"$f":"Índices!M498","v":5.2531000000000001E-2},{"$f":"Índices!N498","v":1.189177632419929},{"$f":"IF(AND(M208>=DATE(2015,3,2),M208<DATE(IF(OR(CAPA!$C$23=124,CAPA!$C$23=125,CAPA!$C$23=126,CAPA!$C$23=134,CAPA!$C$23=137),2016,2015),MONTH($C$2),DAY($C$2))),$C$7/P208,0)","v":0},0,0,{"$f":"IF(AND(M208>=VLOOKUP(\"Data Anterior\",TabPostergacao[#All],2,FALSE),M208<VLOOKUP(\"Data Postergada\",TabPostergacao[#All],2,FALSE)),$C$7/P208,0)","v":0}]
[null,null,null,null,null,null,null,null,null,null,null,null,{"$f":"Índices!K499","v":42556},{"$f":"Índices!L499","v":"DIA ÚTIL"},{"$f":"Índices!M499","v":5.2531000000000001E-2},{"$f":"Índices!N499","v":1.1898023193220155},{"$f":"IF(AND(M209>=DATE(2015,3,2),M209<DATE(IF(OR(CAPA!$C$23=124,CAPA!$C$23=125,CAPA!$C$23=126,CAPA!$C$23=134,CAPA!$C$23=137),2016,2015),MONTH($C$2),DAY($C$2))),$C$7/P209,0)","v":0},0,0,{"$f":"IF(AND(M209>=VLOOKUP(\"Data Anterior\",TabPostergacao[#All],2,FALSE),M209<VLOOKUP(\"Data Postergada\",TabPostergacao[#All],2,FALSE)),$C$7/P209,0)","v":0}]
[null,null,null,null,null,null,null,null,null,null,null,null,{"$f":"Índices!K500","v":42557},{"$f":"Índices!L500","v":"DIA ÚTIL"},{"$f":"Índices!M500","v":5.2531000000000001E-2},{"$f":"Índices!N500","v":1.1904273343783787},{"$f":"IF(AND(M210>=DATE(2015,3,2),M210<DATE(IF(OR(CAPA!$C$23=124,CAPA!$C$23=125,CAPA!$C$23=126,CAPA!$C$23=134,CAPA!$C$23=137),2016,2015),MONTH($C$2),DAY($C$2))),$C$7/P210,0)","v":0},0,0,{"$f":"IF(AND(M210>=VLOOKUP(\"Data Anterior\",TabPostergacao[#All],2,FALSE),M210<VLOOKUP(\"Data Postergada\",TabPostergacao[#All],2,FALSE)),$C$7/P210,0)","v":0}]
[null,null,null,null,null,null,null,null,null,null,null,null,{"$f":"Índices!K501","v":42558},{"$f":"Índices!L501","v":"DIA ÚTIL"},{"$f":"Índices!M501","v":5.2531000000000001E-2},{"$f":"Índices!N501","v":1.191052677761401},{"$f":"IF(AND(M211>=DATE(2015,3,2),M211<DATE(IF(OR(CAPA!$C$23=124,CAPA!$C$23=125,CAPA!$C$23=126,CAPA!$C$23=134,CAPA!$C$23=137),2016,2015),MONTH($C$2),DAY($C$2))),$C$7/P211,0)","v":0},0,0,{"$f":"IF(AND(M211>=VLOOKUP(\"Data Anterior\",TabPostergacao[#All],2,FALSE),M211<VLOOKUP(\"Data Postergada\",TabPostergacao[#All],2,FALSE)),$C$7/P211,0)","v":0}]
[null,null,null,null,null,null,null,null,null,null,null,null,{"$f":"Índices!K502","v":42559},{"$f":"Índices!L502","v":"DIA ÚTIL"},{"$f":"Índices!M502","v":5.2531000000000001E-2},{"$f":"Índices!N502","v":1.1916783496435559},{"$f":"IF(AND(M212>=DATE(2015,3,2),M212<DATE(IF(OR(CAPA!$C$23=124,CAPA!$C$23=125,CAPA!$C$23=126,CAPA!$C$23=134,CAPA!$C$23=137),2016,2015),MONTH($C$2),DAY($C$2))),$C$7/P212,0)","v":0},0,0,{"$f":"IF(AND(M212>=VLOOKUP(\"Data Anterior\",TabPostergacao[#All],2,FALSE),M212<VLOOKUP(\"Data Postergada\",TabPostergacao[#All],2,FALSE)),$C$7/P212,0)","v":0}]
[null,null,null,null,null,null,null,null,null,null,null,null,{"$f":"Índices!K503","v":42560},{"$f":"Índices!L503","v":0},{"$f":"Índices!M503","v":0},{"$f":"Índices!N503","v":1.1916783496435559},{"$f":"IF(AND(M213>=DATE(2015,3,2),M213<DATE(IF(OR(CAPA!$C$23=124,CAPA!$C$23=125,CAPA!$C$23=126,CAPA!$C$23=134,CAPA!$C$23=137),2016,2015),MONTH($C$2),DAY($C$2))),$C$7/P213,0)","v":0},0,0,{"$f":"IF(AND(M213>=VLOOKUP(\"Data Anterior\",TabPostergacao[#All],2,FALSE),M213<VLOOKUP(\"Data Postergada\",TabPostergacao[#All],2,FALSE)),$C$7/P213,0)","v":0}]
[null,null,null,null,null,null,null,null,null,null,null,null,{"$f":"Índices!K504","v":42561},{"$f":"Índices!L504","v":0},{"$f":"Índices!M504","v":0},{"$f":"Índices!N504","v":1.1916783496435559},{"$f":"IF(AND(M214>=DATE(2015,3,2),M214<DATE(IF(OR(CAPA!$C$23=124,CAPA!$C$23=125,CAPA!$C$23=126,CAPA!$C$23=134,CAPA!$C$23=137),2016,2015),MONTH($C$2),DAY($C$2))),$C$7/P214,0)","v":0},0,0,{"$f":"IF(AND(M214>=VLOOKUP(\"Data Anterior\",TabPostergacao[#All],2,FALSE),M214<VLOOKUP(\"Data Postergada\",TabPostergacao[#All],2,FALSE)),$C$7/P214,0)","v":0}]
[null,null,null,null,null,null,null,null,null,null,null,null,{"$f":"Índices!K505","v":42562},{"$f":"Índices!L505","v":"DIA ÚTIL"},{"$f":"Índices!M505","v":5.2531000000000001E-2},{"$f":"Índices!N505","v":1.1923043501974071},{"$f":"IF(AND(M215>=DATE(2015,3,2),M215<DATE(IF(OR(CAPA!$C$23=124,CAPA!$C$23=125,CAPA!$C$23=126,CAPA!$C$23=134,CAPA!$C$23=137),2016,2015),MONTH($C$2),DAY($C$2))),$C$7/P215,0)","v":0},0,0,{"$f":"IF(AND(M215>=VLOOKUP(\"Data Anterior\",TabPostergacao[#All],2,FALSE),M215<VLOOKUP(\"Data Postergada\",TabPostergacao[#All],2,FALSE)),$C$7/P215,0)","v":0}]
[null,null,null,null,null,null,null,null,null,null,null,null,{"$f":"Índices!K506","v":42563},{"$f":"Índices!L506","v":"DIA ÚTIL"},{"$f":"Índices!M506","v":5.2531000000000001E-2},{"$f":"Índices!N506","v":1.1929306795956094},{"$f":"IF(AND(M216>=DATE(2015,3,2),M216<DATE(IF(OR(CAPA!$C$23=124,CAPA!$C$23=125,CAPA!$C$23=126,CAPA!$C$23=134,CAPA!$C$23=137),2016,2015),MONTH($C$2),DAY($C$2))),$C$7/P216,0)","v":0},0,0,{"$f":"IF(AND(M216>=VLOOKUP(\"Data Anterior\",TabPostergacao[#All],2,FALSE),M216<VLOOKUP(\"Data Postergada\",TabPostergacao[#All],2,FALSE)),$C$7/P216,0)","v":0}]
[null,null,null,null,null,null,null,null,null,null,null,null,{"$f":"Índices!K507","v":42564},{"$f":"Índices!L507","v":"DIA ÚTIL"},{"$f":"Índices!M507","v":5.2531000000000001E-2},{"$f":"Índices!N507","v":1.1935573380109077},{"$f":"IF(AND(M217>=DATE(2015,3,2),M217<DATE(IF(OR(CAPA!$C$23=124,CAPA!$C$23=125,CAPA!$C$23=126,CAPA!$C$23=134,CAPA!$C$23=137),2016,2015),MONTH($C$2),DAY($C$2))),$C$7/P217,0)","v":0},0,0,{"$f":"IF(AND(M217>=VLOOKUP(\"Data Anterior\",TabPostergacao[#All],2,FALSE),M217<VLOOKUP(\"Data Postergada\",TabPostergacao[#All],2,FALSE)),$C$7/P217,0)","v":0}]
[null,null,null,null,null,null,null,null,null,null,null,null,{"$f":"Índices!K508","v":42565},{"$f":"Índices!L508","v":"DIA ÚTIL"},{"$f":"Índices!M508","v":5.2531000000000001E-2},{"$f":"Índices!N508","v":1.1941843256161382},{"$f":"IF(AND(M218>=DATE(2015,3,2),M218<DATE(IF(OR(CAPA!$C$23=124,CAPA!$C$23=125,CAPA!$C$23=126,CAPA!$C$23=134,CAPA!$C$23=137),2016,2015),MONTH($C$2),DAY($C$2))),$C$7/P218,0)","v":0},0,0,{"$f":"IF(AND(M218>=VLOOKUP(\"Data Anterior\",TabPostergacao[#All],2,FALSE),M218<VLOOKUP(\"Data Postergada\",TabPostergacao[#All],2,FALSE)),$C$7/P218,0)","v":0}]
[null,null,null,null,null,null,null,null,null,null,null,null,{"$f":"Índices!K509","v":42566},{"$f":"Índices!L509","v":"DIA ÚTIL"},{"$f":"Índices!M509","v":5.2531000000000001E-2},{"$f":"Índices!N509","v":1.1948116425842277},{"$f":"IF(AND(M219>=DATE(2015,3,2),M219<DATE(IF(OR(CAPA!$C$23=124,CAPA!$C$23=125,CAPA!$C$23=126,CAPA!$C$23=134,CAPA!$C$23=137),2016,2015),MONTH($C$2),DAY($C$2))),$C$7/P219,0)","v":0},0,0,{"$f":"IF(AND(M219>=VLOOKUP(\"Data Anterior\",TabPostergacao[#All],2,FALSE),M219<VLOOKUP(\"Data Postergada\",TabPostergacao[#All],2,FALSE)),$C$7/P219,0)","v":0}]
[null,null,null,null,null,null,null,null,null,null,null,null,{"$f":"Índices!K510","v":42567},{"$f":"Índices!L510","v":0},{"$f":"Índices!M510","v":0},{"$f":"Índices!N510","v":1.1948116425842277},{"$f":"IF(AND(M220>=DATE(2015,3,2),M220<DATE(IF(OR(CAPA!$C$23=124,CAPA!$C$23=125,CAPA!$C$23=126,CAPA!$C$23=134,CAPA!$C$23=137),2016,2015),MONTH($C$2),DAY($C$2))),$C$7/P220,0)","v":0},0,0,{"$f":"IF(AND(M220>=VLOOKUP(\"Data Anterior\",TabPostergacao[#All],2,FALSE),M220<VLOOKUP(\"Data Postergada\",TabPostergacao[#All],2,FALSE)),$C$7/P220,0)","v":0}]
[null,null,null,null,null,null,null,null,null,null,null,null,{"$f":"Índices!K511","v":42568},{"$f":"Índices!L511","v":0},{"$f":"Índices!M511","v":0},{"$f":"Índices!N511","v":1.1948116425842277},{"$f":"IF(AND(M221>=DATE(2015,3,2),M221<DATE(IF(OR(CAPA!$C$23=124,CAPA!$C$23=125,CAPA!$C$23=126,CAPA!$C$23=134,CAPA!$C$23=137),2016,2015),MONTH($C$2),DAY($C$2))),$C$7/P221,0)","v":0},0,0,{"$f":"IF(AND(M221>=VLOOKUP(\"Data Anterior\",TabPostergacao[#All],2,FALSE),M221<VLOOKUP(\"Data Postergada\",TabPostergacao[#All],2,FALSE)),$C$7/P221,0)","v":0}]
[null,null,null,null,null,null,null,null,null,null,null,null,{"$f":"Índices!K512","v":42569},{"$f":"Índices!L512","v":"DIA ÚTIL"},{"$f":"Índices!M512","v":5.2531000000000001E-2},{"$f":"Índices!N512","v":1.1954392890881935},{"$f":"IF(AND(M222>=DATE(2015,3,2),M222<DATE(IF(OR(CAPA!$C$23=124,CAPA!$C$23=125,CAPA!$C$23=126,CAPA!$C$23=134,CAPA!$C$23=137),2016,2015),MONTH($C$2),DAY($C$2))),$C$7/P222,0)","v":0},0,0,{"$f":"IF(AND(M222>=VLOOKUP(\"Data Anterior\",TabPostergacao[#All],2,FALSE),M222<VLOOKUP(\"Data Postergada\",TabPostergacao[#All],2,FALSE)),$C$7/P222,0)","v":0}]
[null,null,null,null,null,null,null,null,null,null,null,null,{"$f":"Índices!K513","v":42570},{"$f":"Índices!L513","v":"DIA ÚTIL"},{"$f":"Índices!M513","v":5.2531000000000001E-2},{"$f":"Índices!N513","v":1.1960672653011444},{"$f":"IF(AND(M223>=DATE(2015,3,2),M223<DATE(IF(OR(CAPA!$C$23=124,CAPA!$C$23=125,CAPA!$C$23=126,CAPA!$C$23=134,CAPA!$C$23=137),2016,2015),MONTH($C$2),DAY($C$2))),$C$7/P223,0)","v":0},0,0,{"$f":"IF(AND(M223>=VLOOKUP(\"Data Anterior\",TabPostergacao[#All],2,FALSE),M223<VLOOKUP(\"Data Postergada\",TabPostergacao[#All],2,FALSE)),$C$7/P223,0)","v":0}]
[null,null,null,null,null,null,null,null,null,null,null,null,{"$f":"Índices!K514","v":42571},{"$f":"Índices!L514","v":"DIA ÚTIL"},{"$f":"Índices!M514","v":5.2531000000000001E-2},{"$f":"Índices!N514","v":1.1966955713962797},{"$f":"IF(AND(M224>=DATE(2015,3,2),M224<DATE(IF(OR(CAPA!$C$23=124,CAPA!$C$23=125,CAPA!$C$23=126,CAPA!$C$23=134,CAPA!$C$23=137),2016,2015),MONTH($C$2),DAY($C$2))),$C$7/P224,0)","v":0},0,0,{"$f":"IF(AND(M224>=VLOOKUP(\"Data Anterior\",TabPostergacao[#All],2,FALSE),M224<VLOOKUP(\"Data Postergada\",TabPostergacao[#All],2,FALSE)),$C$7/P224,0)","v":0}]
[null,null,null,null,null,null,null,null,null,null,null,null,{"$f":"Índices!K515","v":42572},{"$f":"Índices!L515","v":"DIA ÚTIL"},{"$f":"Índices!M515","v":5.2531000000000001E-2},{"$f":"Índices!N515","v":1.19732420754689},{"$f":"IF(AND(M225>=DATE(2015,3,2),M225<DATE(IF(OR(CAPA!$C$23=124,CAPA!$C$23=125,CAPA!$C$23=126,CAPA!$C$23=134,CAPA!$C$23=137),2016,2015),MONTH($C$2),DAY($C$2))),$C$7/P225,0)","v":0},0,0,{"$f":"IF(AND(M225>=VLOOKUP(\"Data Anterior\",TabPostergacao[#All],2,FALSE),M225<VLOOKUP(\"Data Postergada\",TabPostergacao[#All],2,FALSE)),$C$7/P225,0)","v":0}]
[null,null,null,null,null,null,null,null,null,null,null,null,{"$f":"Índices!K516","v":42573},{"$f":"Índices!L516","v":"DIA ÚTIL"},{"$f":"Índices!M516","v":5.2531000000000001E-2},{"$f":"Índices!N516","v":1.1979531739263565},{"$f":"IF(AND(M226>=DATE(2015,3,2),M226<DATE(IF(OR(CAPA!$C$23=124,CAPA!$C$23=125,CAPA!$C$23=126,CAPA!$C$23=134,CAPA!$C$23=137),2016,2015),MONTH($C$2),DAY($C$2))),$C$7/P226,0)","v":0},0,0,{"$f":"IF(AND(M226>=VLOOKUP(\"Data Anterior\",TabPostergacao[#All],2,FALSE),M226<VLOOKUP(\"Data Postergada\",TabPostergacao[#All],2,FALSE)),$C$7/P226,0)","v":0}]
[null,null,null,null,null,null,null,null,null,null,null,null,{"$f":"Índices!K517","v":42574},{"$f":"Índices!L517","v":0},{"$f":"Índices!M517","v":0},{"$f":"Índices!N517","v":1.1979531739263565},{"$f":"IF(AND(M227>=DATE(2015,3,2),M227<DATE(IF(OR(CAPA!$C$23=124,CAPA!$C$23=125,CAPA!$C$23=126,CAPA!$C$23=134,CAPA!$C$23=137),2016,2015),MONTH($C$2),DAY($C$2))),$C$7/P227,0)","v":0},0,0,{"$f":"IF(AND(M227>=VLOOKUP(\"Data Anterior\",TabPostergacao[#All],2,FALSE),M227<VLOOKUP(\"Data Postergada\",TabPostergacao[#All],2,FALSE)),$C$7/P227,0)","v":0}]
[null,null,null,null,null,null,null,null,null,null,null,null,{"$f":"Índices!K518","v":42575},{"$f":"Índices!L518","v":0},{"$f":"Índices!M518","v":0},{"$f":"Índices!N518","v":1.1979531739263565},{"$f":"IF(AND(M228>=DATE(2015,3,2),M228<DATE(IF(OR(CAPA!$C$23=124,CAPA!$C$23=125,CAPA!$C$23=126,CAPA!$C$23=134,CAPA!$C$23=137),2016,2015),MONTH($C$2),DAY($C$2))),$C$7/P228,0)","v":0},0,0,{"$f":"IF(AND(M228>=VLOOKUP(\"Data Anterior\",TabPostergacao[#All],2,FALSE),M228<VLOOKUP(\"Data Postergada\",TabPostergacao[#All],2,FALSE)),$C$7/P228,0)","v":0}]
[null,null,null,null,null,null,null,null,null,null,null,null,{"$f":"Índices!K519","v":42576},{"$f":"Índices!L519","v":"DIA ÚTIL"},{"$f":"Índices!M519","v":5.2531000000000001E-2},{"$f":"Índices!N519","v":1.1985824707081518},{"$f":"IF(AND(M229>=DATE(2015,3,2),M229<DATE(IF(OR(CAPA!$C$23=124,CAPA!$C$23=125,CAPA!$C$23=126,CAPA!$C$23=134,CAPA!$C$23=137),2016,2015),MONTH($C$2),DAY($C$2))),$C$7/P229,0)","v":0},0,0,{"$f":"IF(AND(M229>=VLOOKUP(\"Data Anterior\",TabPostergacao[#All],2,FALSE),M229<VLOOKUP(\"Data Postergada\",TabPostergacao[#All],2,FALSE)),$C$7/P229,0)","v":0}]
[null,null,null,null,null,null,null,null,null,null,null,null,{"$f":"Índices!K520","v":42577},{"$f":"Índices!L520","v":"DIA ÚTIL"},{"$f":"Índices!M520","v":5.2531000000000001E-2},{"$f":"Índices!N520","v":1.1992120980658396},{"$f":"IF(AND(M230>=DATE(2015,3,2),M230<DATE(IF(OR(CAPA!$C$23=124,CAPA!$C$23=125,CAPA!$C$23=126,CAPA!$C$23=134,CAPA!$C$23=137),2016,2015),MONTH($C$2),DAY($C$2))),$C$7/P230,0)","v":0},0,0,{"$f":"IF(AND(M230>=VLOOKUP(\"Data Anterior\",TabPostergacao[#All],2,FALSE),M230<VLOOKUP(\"Data Postergada\",TabPostergacao[#All],2,FALSE)),$C$7/P230,0)","v":0}]
[null,null,null,null,null,null,null,null,null,null,null,null,{"$f":"Índices!K521","v":42578},{"$f":"Índices!L521","v":"DIA ÚTIL"},{"$f":"Índices!M521","v":5.2531000000000001E-2},{"$f":"Índices!N521","v":1.1998420561730745},{"$f":"IF(AND(M231>=DATE(2015,3,2),M231<DATE(IF(OR(CAPA!$C$23=124,CAPA!$C$23=125,CAPA!$C$23=126,CAPA!$C$23=134,CAPA!$C$23=137),2016,2015),MONTH($C$2),DAY($C$2))),$C$7/P231,0)","v":0},0,0,{"$f":"IF(AND(M231>=VLOOKUP(\"Data Anterior\",TabPostergacao[#All],2,FALSE),M231<VLOOKUP(\"Data Postergada\",TabPostergacao[#All],2,FALSE)),$C$7/P231,0)","v":0}]
[null,null,null,null,null,null,null,null,null,null,null,null,{"$f":"Índices!K522","v":42579},{"$f":"Índices!L522","v":"DIA ÚTIL"},{"$f":"Índices!M522","v":5.2531000000000001E-2},{"$f":"Índices!N522","v":1.2004723452036028},{"$f":"IF(AND(M232>=DATE(2015,3,2),M232<DATE(IF(OR(CAPA!$C$23=124,CAPA!$C$23=125,CAPA!$C$23=126,CAPA!$C$23=134,CAPA!$C$23=137),2016,2015),MONTH($C$2),DAY($C$2))),$C$7/P232,0)","v":0},0,0,{"$f":"IF(AND(M232>=VLOOKUP(\"Data Anterior\",TabPostergacao[#All],2,FALSE),M232<VLOOKUP(\"Data Postergada\",TabPostergacao[#All],2,FALSE)),$C$7/P232,0)","v":0}]
[null,null,null,null,null,null,null,null,null,null,null,null,{"$f":"Índices!K523","v":42580},{"$f":"Índices!L523","v":"DIA ÚTIL"},{"$f":"Índices!M523","v":5.2531000000000001E-2},{"$f":"Índices!N523","v":1.2011029653312617},{"$f":"IF(AND(M233>=DATE(2015,3,2),M233<DATE(IF(OR(CAPA!$C$23=124,CAPA!$C$23=125,CAPA!$C$23=126,CAPA!$C$23=134,CAPA!$C$23=137),2016,2015),MONTH($C$2),DAY($C$2))),$C$7/P233,0)","v":0},0,0,{"$f":"IF(AND(M233>=VLOOKUP(\"Data Anterior\",TabPostergacao[#All],2,FALSE),M233<VLOOKUP(\"Data Postergada\",TabPostergacao[#All],2,FALSE)),$C$7/P233,0)","v":0}]
[null,null,null,null,null,null,null,null,null,null,null,null,{"$f":"Índices!K524","v":42581},{"$f":"Índices!L524","v":0},{"$f":"Índices!M524","v":0},{"$f":"Índices!N524","v":1.2011029653312617},{"$f":"IF(AND(M234>=DATE(2015,3,2),M234<DATE(IF(OR(CAPA!$C$23=124,CAPA!$C$23=125,CAPA!$C$23=126,CAPA!$C$23=134,CAPA!$C$23=137),2016,2015),MONTH($C$2),DAY($C$2))),$C$7/P234,0)","v":0},0,0,{"$f":"IF(AND(M234>=VLOOKUP(\"Data Anterior\",TabPostergacao[#All],2,FALSE),M234<VLOOKUP(\"Data Postergada\",TabPostergacao[#All],2,FALSE)),$C$7/P234,0)","v":0}]
[null,null,null,null,null,null,null,null,null,null,null,null,{"$f":"Índices!K525","v":42582},{"$f":"Índices!L525","v":0},{"$f":"Índices!M525","v":0},{"$f":"Índices!N525","v":1.2011029653312617},{"$f":"IF(AND(M235>=DATE(2015,3,2),M235<DATE(IF(OR(CAPA!$C$23=124,CAPA!$C$23=125,CAPA!$C$23=126,CAPA!$C$23=134,CAPA!$C$23=137),2016,2015),MONTH($C$2),DAY($C$2))),$C$7/P235,0)","v":0},0,0,{"$f":"IF(AND(M235>=VLOOKUP(\"Data Anterior\",TabPostergacao[#All],2,FALSE),M235<VLOOKUP(\"Data Postergada\",TabPostergacao[#All],2,FALSE)),$C$7/P235,0)","v":0}]
[null,null,null,null,null,null,null,null,null,null,null,null,{"$f":"Índices!K526","v":42583},{"$f":"Índices!L526","v":"DIA ÚTIL"},{"$f":"Índices!M526","v":5.2531000000000001E-2},{"$f":"Índices!N526","v":1.2017339167299799},{"$f":"IF(AND(M236>=DATE(2015,3,2),M236<DATE(IF(OR(CAPA!$C$23=124,CAPA!$C$23=125,CAPA!$C$23=126,CAPA!$C$23=134,CAPA!$C$23=137),2016,2015),MONTH($C$2),DAY($C$2))),$C$7/P236,0)","v":0},0,0,{"$f":"IF(AND(M236>=VLOOKUP(\"Data Anterior\",TabPostergacao[#All],2,FALSE),M236<VLOOKUP(\"Data Postergada\",TabPostergacao[#All],2,FALSE)),$C$7/P236,0)","v":0}]
[null,null,null,null,null,null,null,null,null,null,null,null,{"$f":"Índices!K527","v":42584},{"$f":"Índices!L527","v":"DIA ÚTIL"},{"$f":"Índices!M527","v":5.2531000000000001E-2},{"$f":"Índices!N527","v":1.2023651995737772},{"$f":"IF(AND(M237>=DATE(2015,3,2),M237<DATE(IF(OR(CAPA!$C$23=124,CAPA!$C$23=125,CAPA!$C$23=126,CAPA!$C$23=134,CAPA!$C$23=137),2016,2015),MONTH($C$2),DAY($C$2))),$C$7/P237,0)","v":0},0,0,{"$f":"IF(AND(M237>=VLOOKUP(\"Data Anterior\",TabPostergacao[#All],2,FALSE),M237<VLOOKUP(\"Data Postergada\",TabPostergacao[#All],2,FALSE)),$C$7/P237,0)","v":0}]
[null,null,null,null,null,null,null,null,null,null,null,null,{"$f":"Índices!K528","v":42585},{"$f":"Índices!L528","v":"DIA ÚTIL"},{"$f":"Índices!M528","v":5.2531000000000001E-2},{"$f":"Índices!N528","v":1.2029968140367653},{"$f":"IF(AND(M238>=DATE(2015,3,2),M238<DATE(IF(OR(CAPA!$C$23=124,CAPA!$C$23=125,CAPA!$C$23=126,CAPA!$C$23=134,CAPA!$C$23=137),2016,2015),MONTH($C$2),DAY($C$2))),$C$7/P238,0)","v":0},0,0,{"$f":"IF(AND(M238>=VLOOKUP(\"Data Anterior\",TabPostergacao[#All],2,FALSE),M238<VLOOKUP(\"Data Postergada\",TabPostergacao[#All],2,FALSE)),$C$7/P238,0)","v":0}]
[null,null,null,null,null,null,null,null,null,null,null,null,{"$f":"Índices!K529","v":42586},{"$f":"Índices!L529","v":"DIA ÚTIL"},{"$f":"Índices!M529","v":5.2531000000000001E-2},{"$f":"Índices!N529","v":1.203628760293147},{"$f":"IF(AND(M239>=DATE(2015,3,2),M239<DATE(IF(OR(CAPA!$C$23=124,CAPA!$C$23=125,CAPA!$C$23=126,CAPA!$C$23=134,CAPA!$C$23=137),2016,2015),MONTH($C$2),DAY($C$2))),$C$7/P239,0)","v":0},0,0,{"$f":"IF(AND(M239>=VLOOKUP(\"Data Anterior\",TabPostergacao[#All],2,FALSE),M239<VLOOKUP(\"Data Postergada\",TabPostergacao[#All],2,FALSE)),$C$7/P239,0)","v":0}]
[null,null,null,null,null,null,null,null,null,null,null,null,{"$f":"Índices!K530","v":42587},{"$f":"Índices!L530","v":"DIA ÚTIL"},{"$f":"Índices!M530","v":5.2531000000000001E-2},{"$f":"Índices!N530","v":1.2042610385172166},{"$f":"IF(AND(M240>=DATE(2015,3,2),M240<DATE(IF(OR(CAPA!$C$23=124,CAPA!$C$23=125,CAPA!$C$23=126,CAPA!$C$23=134,CAPA!$C$23=137),2016,2015),MONTH($C$2),DAY($C$2))),$C$7/P240,0)","v":0},0,0,{"$f":"IF(AND(M240>=VLOOKUP(\"Data Anterior\",TabPostergacao[#All],2,FALSE),M240<VLOOKUP(\"Data Postergada\",TabPostergacao[#All],2,FALSE)),$C$7/P240,0)","v":0}]
[null,null,null,null,null,null,null,null,null,null,null,null,{"$f":"Índices!K531","v":42588},{"$f":"Índices!L531","v":0},{"$f":"Índices!M531","v":0},{"$f":"Índices!N531","v":1.2042610385172166},{"$f":"IF(AND(M241>=DATE(2015,3,2),M241<DATE(IF(OR(CAPA!$C$23=124,CAPA!$C$23=125,CAPA!$C$23=126,CAPA!$C$23=134,CAPA!$C$23=137),2016,2015),MONTH($C$2),DAY($C$2))),$C$7/P241,0)","v":0},0,0,{"$f":"IF(AND(M241>=VLOOKUP(\"Data Anterior\",TabPostergacao[#All],2,FALSE),M241<VLOOKUP(\"Data Postergada\",TabPostergacao[#All],2,FALSE)),$C$7/P241,0)","v":0}]
[null,null,null,null,null,null,null,null,null,null,null,null,{"$f":"Índices!K532","v":42589},{"$f":"Índices!L532","v":0},{"$f":"Índices!M532","v":0},{"$f":"Índices!N532","v":1.2042610385172166},{"$f":"IF(AND(M242>=DATE(2015,3,2),M242<DATE(IF(OR(CAPA!$C$23=124,CAPA!$C$23=125,CAPA!$C$23=126,CAPA!$C$23=134,CAPA!$C$23=137),2016,2015),MONTH($C$2),DAY($C$2))),$C$7/P242,0)","v":0},0,0,{"$f":"IF(AND(M242>=VLOOKUP(\"Data Anterior\",TabPostergacao[#All],2,FALSE),M242<VLOOKUP(\"Data Postergada\",TabPostergacao[#All],2,FALSE)),$C$7/P242,0)","v":0}]
[null,null,null,null,null,null,null,null,null,null,null,null,{"$f":"Índices!K533","v":42590},{"$f":"Índices!L533","v":"DIA ÚTIL"},{"$f":"Índices!M533","v":5.2531000000000001E-2},{"$f":"Índices!N533","v":1.2048936488833599},{"$f":"IF(AND(M243>=DATE(2015,3,2),M243<DATE(IF(OR(CAPA!$C$23=124,CAPA!$C$23=125,CAPA!$C$23=126,CAPA!$C$23=134,CAPA!$C$23=137),2016,2015),MONTH($C$2),DAY($C$2))),$C$7/P243,0)","v":0},0,0,{"$f":"IF(AND(M243>=VLOOKUP(\"Data Anterior\",TabPostergacao[#All],2,FALSE),M243<VLOOKUP(\"Data Postergada\",TabPostergacao[#All],2,FALSE)),$C$7/P243,0)","v":0}]
[null,null,null,null,null,null,null,null,null,null,null,null,{"$f":"Índices!K534","v":42591},{"$f":"Índices!L534","v":"DIA ÚTIL"},{"$f":"Índices!M534","v":5.2531000000000001E-2},{"$f":"Índices!N534","v":1.2055265915660549},{"$f":"IF(AND(M244>=DATE(2015,3,2),M244<DATE(IF(OR(CAPA!$C$23=124,CAPA!$C$23=125,CAPA!$C$23=126,CAPA!$C$23=134,CAPA!$C$23=137),2016,2015),MONTH($C$2),DAY($C$2))),$C$7/P244,0)","v":0},0,0,{"$f":"IF(AND(M244>=VLOOKUP(\"Data Anterior\",TabPostergacao[#All],2,FALSE),M244<VLOOKUP(\"Data Postergada\",TabPostergacao[#All],2,FALSE)),$C$7/P244,0)","v":0}]
[null,null,null,null,null,null,null,null,null,null,null,null,{"$f":"Índices!K535","v":42592},{"$f":"Índices!L535","v":"DIA ÚTIL"},{"$f":"Índices!M535","v":5.2531000000000001E-2},{"$f":"Índices!N535","v":1.2061598667398705},{"$f":"IF(AND(M245>=DATE(2015,3,2),M245<DATE(IF(OR(CAPA!$C$23=124,CAPA!$C$23=125,CAPA!$C$23=126,CAPA!$C$23=134,CAPA!$C$23=137),2016,2015),MONTH($C$2),DAY($C$2))),$C$7/P245,0)","v":0},0,0,{"$f":"IF(AND(M245>=VLOOKUP(\"Data Anterior\",TabPostergacao[#All],2,FALSE),M245<VLOOKUP(\"Data Postergada\",TabPostergacao[#All],2,FALSE)),$C$7/P245,0)","v":0}]
[null,null,null,null,null,null,null,null,null,null,null,null,{"$f":"Índices!K536","v":42593},{"$f":"Índices!L536","v":"DIA ÚTIL"},{"$f":"Índices!M536","v":5.2531000000000001E-2},{"$f":"Índices!N536","v":1.2067934745794677},{"$f":"IF(AND(M246>=DATE(2015,3,2),M246<DATE(IF(OR(CAPA!$C$23=124,CAPA!$C$23=125,CAPA!$C$23=126,CAPA!$C$23=134,CAPA!$C$23=137),2016,2015),MONTH($C$2),DAY($C$2))),$C$7/P246,0)","v":0},0,0,{"$f":"IF(AND(M246>=VLOOKUP(\"Data Anterior\",TabPostergacao[#All],2,FALSE),M246<VLOOKUP(\"Data Postergada\",TabPostergacao[#All],2,FALSE)),$C$7/P246,0)","v":0}]
[null,null,null,null,null,null,null,null,null,null,null,null,{"$f":"Índices!K537","v":42594},{"$f":"Índices!L537","v":"DIA ÚTIL"},{"$f":"Índices!M537","v":5.2531000000000001E-2},{"$f":"Índices!N537","v":1.2074274152595992},{"$f":"IF(AND(M247>=DATE(2015,3,2),M247<DATE(IF(OR(CAPA!$C$23=124,CAPA!$C$23=125,CAPA!$C$23=126,CAPA!$C$23=134,CAPA!$C$23=137),2016,2015),MONTH($C$2),DAY($C$2))),$C$7/P247,0)","v":0},0,0,{"$f":"IF(AND(M247>=VLOOKUP(\"Data Anterior\",TabPostergacao[#All],2,FALSE),M247<VLOOKUP(\"Data Postergada\",TabPostergacao[#All],2,FALSE)),$C$7/P247,0)","v":0}]
[null,null,null,null,null,null,null,null,null,null,null,null,{"$f":"Índices!K538","v":42595},{"$f":"Índices!L538","v":0},{"$f":"Índices!M538","v":0},{"$f":"Índices!N538","v":1.2074274152595992},{"$f":"IF(AND(M248>=DATE(2015,3,2),M248<DATE(IF(OR(CAPA!$C$23=124,CAPA!$C$23=125,CAPA!$C$23=126,CAPA!$C$23=134,CAPA!$C$23=137),2016,2015),MONTH($C$2),DAY($C$2))),$C$7/P248,0)","v":0},0,0,{"$f":"IF(AND(M248>=VLOOKUP(\"Data Anterior\",TabPostergacao[#All],2,FALSE),M248<VLOOKUP(\"Data Postergada\",TabPostergacao[#All],2,FALSE)),$C$7/P248,0)","v":0}]
[null,null,null,null,null,null,null,null,null,null,null,null,{"$f":"Índices!K539","v":42596},{"$f":"Índices!L539","v":0},{"$f":"Índices!M539","v":0},{"$f":"Índices!N539","v":1.2074274152595992},{"$f":"IF(AND(M249>=DATE(2015,3,2),M249<DATE(IF(OR(CAPA!$C$23=124,CAPA!$C$23=125,CAPA!$C$23=126,CAPA!$C$23=134,CAPA!$C$23=137),2016,2015),MONTH($C$2),DAY($C$2))),$C$7/P249,0)","v":0},0,0,{"$f":"IF(AND(M249>=VLOOKUP(\"Data Anterior\",TabPostergacao[#All],2,FALSE),M249<VLOOKUP(\"Data Postergada\",TabPostergacao[#All],2,FALSE)),$C$7/P249,0)","v":0}]
[null,null,null,null,null,null,null,null,null,null,null,null,{"$f":"Índices!K540","v":42597},{"$f":"Índices!L540","v":"DIA ÚTIL"},{"$f":"Índices!M540","v":5.2531000000000001E-2},{"$f":"Índices!N540","v":1.2080616889551092},{"$f":"IF(AND(M250>=DATE(2015,3,2),M250<DATE(IF(OR(CAPA!$C$23=124,CAPA!$C$23=125,CAPA!$C$23=126,CAPA!$C$23=134,CAPA!$C$23=137),2016,2015),MONTH($C$2),DAY($C$2))),$C$7/P250,0)","v":0},0,0,{"$f":"IF(AND(M250>=VLOOKUP(\"Data Anterior\",TabPostergacao[#All],2,FALSE),M250<VLOOKUP(\"Data Postergada\",TabPostergacao[#All],2,FALSE)),$C$7/P250,0)","v":0}]
[null,null,null,null,null,null,null,null,null,null,null,null,{"$f":"Índices!K541","v":42598},{"$f":"Índices!L541","v":"DIA ÚTIL"},{"$f":"Índices!M541","v":5.2531000000000001E-2},{"$f":"Índices!N541","v":1.2086962958409342},{"$f":"IF(AND(M251>=DATE(2015,3,2),M251<DATE(IF(OR(CAPA!$C$23=124,CAPA!$C$23=125,CAPA!$C$23=126,CAPA!$C$23=134,CAPA!$C$23=137),2016,2015),MONTH($C$2),DAY($C$2))),$C$7/P251,0)","v":0},0,0,{"$f":"IF(AND(M251>=VLOOKUP(\"Data Anterior\",TabPostergacao[#All],2,FALSE),M251<VLOOKUP(\"Data Postergada\",TabPostergacao[#All],2,FALSE)),$C$7/P251,0)","v":0}]
[null,null,null,null,null,null,null,null,null,null,null,null,{"$f":"Índices!K542","v":42599},{"$f":"Índices!L542","v":"DIA ÚTIL"},{"$f":"Índices!M542","v":5.2531000000000001E-2},{"$f":"Índices!N542","v":1.2093312360921025},{"$f":"IF(AND(M252>=DATE(2015,3,2),M252<DATE(IF(OR(CAPA!$C$23=124,CAPA!$C$23=125,CAPA!$C$23=126,CAPA!$C$23=134,CAPA!$C$23=137),2016,2015),MONTH($C$2),DAY($C$2))),$C$7/P252,0)","v":0},0,0,{"$f":"IF(AND(M252>=VLOOKUP(\"Data Anterior\",TabPostergacao[#All],2,FALSE),M252<VLOOKUP(\"Data Postergada\",TabPostergacao[#All],2,FALSE)),$C$7/P252,0)","v":0}]
[null,null,null,null,null,null,null,null,null,null,null,null,{"$f":"Índices!K543","v":42600},{"$f":"Índices!L543","v":"DIA ÚTIL"},{"$f":"Índices!M543","v":5.2531000000000001E-2},{"$f":"Índices!N543","v":1.209966509883734},{"$f":"IF(AND(M253>=DATE(2015,3,2),M253<DATE(IF(OR(CAPA!$C$23=124,CAPA!$C$23=125,CAPA!$C$23=126,CAPA!$C$23=134,CAPA!$C$23=137),2016,2015),MONTH($C$2),DAY($C$2))),$C$7/P253,0)","v":0},0,0,{"$f":"IF(AND(M253>=VLOOKUP(\"Data Anterior\",TabPostergacao[#All],2,FALSE),M253<VLOOKUP(\"Data Postergada\",TabPostergacao[#All],2,FALSE)),$C$7/P253,0)","v":0}]
[null,null,null,null,null,null,null,null,null,null,null,null,{"$f":"Índices!K544","v":42601},{"$f":"Índices!L544","v":"DIA ÚTIL"},{"$f":"Índices!M544","v":5.2531000000000001E-2},{"$f":"Índices!N544","v":1.2106021173910411},{"$f":"IF(AND(M254>=DATE(2015,3,2),M254<DATE(IF(OR(CAPA!$C$23=124,CAPA!$C$23=125,CAPA!$C$23=126,CAPA!$C$23=134,CAPA!$C$23=137),2016,2015),MONTH($C$2),DAY($C$2))),$C$7/P254,0)","v":0},0,0,{"$f":"IF(AND(M254>=VLOOKUP(\"Data Anterior\",TabPostergacao[#All],2,FALSE),M254<VLOOKUP(\"Data Postergada\",TabPostergacao[#All],2,FALSE)),$C$7/P254,0)","v":0}]
[null,null,null,null,null,null,null,null,null,null,null,null,{"$f":"Índices!K545","v":42602},{"$f":"Índices!L545","v":0},{"$f":"Índices!M545","v":0},{"$f":"Índices!N545","v":1.2106021173910411},{"$f":"IF(AND(M255>=DATE(2015,3,2),M255<DATE(IF(OR(CAPA!$C$23=124,CAPA!$C$23=125,CAPA!$C$23=126,CAPA!$C$23=134,CAPA!$C$23=137),2016,2015),MONTH($C$2),DAY($C$2))),$C$7/P255,0)","v":0},0,0,{"$f":"IF(AND(M255>=VLOOKUP(\"Data Anterior\",TabPostergacao[#All],2,FALSE),M255<VLOOKUP(\"Data Postergada\",TabPostergacao[#All],2,FALSE)),$C$7/P255,0)","v":0}]
[null,null,null,null,null,null,null,null,null,null,null,null,{"$f":"Índices!K546","v":42603},{"$f":"Índices!L546","v":0},{"$f":"Índices!M546","v":0},{"$f":"Índices!N546","v":1.2106021173910411},{"$f":"IF(AND(M256>=DATE(2015,3,2),M256<DATE(IF(OR(CAPA!$C$23=124,CAPA!$C$23=125,CAPA!$C$23=126,CAPA!$C$23=134,CAPA!$C$23=137),2016,2015),MONTH($C$2),DAY($C$2))),$C$7/P256,0)","v":0},0,0,{"$f":"IF(AND(M256>=VLOOKUP(\"Data Anterior\",TabPostergacao[#All],2,FALSE),M256<VLOOKUP(\"Data Postergada\",TabPostergacao[#All],2,FALSE)),$C$7/P256,0)","v":0}]
[null,null,null,null,null,null,null,null,null,null,null,null,{"$f":"Índices!K547","v":42604},{"$f":"Índices!L547","v":"DIA ÚTIL"},{"$f":"Índices!M547","v":5.2531000000000001E-2},{"$f":"Índices!N547","v":1.2112380587893277},{"$f":"IF(AND(M257>=DATE(2015,3,2),M257<DATE(IF(OR(CAPA!$C$23=124,CAPA!$C$23=125,CAPA!$C$23=126,CAPA!$C$23=134,CAPA!$C$23=137),2016,2015),MONTH($C$2),DAY($C$2))),$C$7/P257,0)","v":0},0,0,{"$f":"IF(AND(M257>=VLOOKUP(\"Data Anterior\",TabPostergacao[#All],2,FALSE),M257<VLOOKUP(\"Data Postergada\",TabPostergacao[#All],2,FALSE)),$C$7/P257,0)","v":0}]
[null,null,null,null,null,null,null,null,null,null,null,null,{"$f":"Índices!K548","v":42605},{"$f":"Índices!L548","v":"DIA ÚTIL"},{"$f":"Índices!M548","v":5.2531000000000001E-2},{"$f":"Índices!N548","v":1.2118743342539904},{"$f":"IF(AND(M258>=DATE(2015,3,2),M258<DATE(IF(OR(CAPA!$C$23=124,CAPA!$C$23=125,CAPA!$C$23=126,CAPA!$C$23=134,CAPA!$C$23=137),2016,2015),MONTH($C$2),DAY($C$2))),$C$7/P258,0)","v":0},0,0,{"$f":"IF(AND(M258>=VLOOKUP(\"Data Anterior\",TabPostergacao[#All],2,FALSE),M258<VLOOKUP(\"Data Postergada\",TabPostergacao[#All],2,FALSE)),$C$7/P258,0)","v":0}]
[null,null,null,null,null,null,null,null,null,null,null,null,{"$f":"Índices!K549","v":42606},{"$f":"Índices!L549","v":"DIA ÚTIL"},{"$f":"Índices!M549","v":5.2531000000000001E-2},{"$f":"Índices!N549","v":1.2125109439605173},{"$f":"IF(AND(M259>=DATE(2015,3,2),M259<DATE(IF(OR(CAPA!$C$23=124,CAPA!$C$23=125,CAPA!$C$23=126,CAPA!$C$23=134,CAPA!$C$23=137),2016,2015),MONTH($C$2),DAY($C$2))),$C$7/P259,0)","v":0},0,0,{"$f":"IF(AND(M259>=VLOOKUP(\"Data Anterior\",TabPostergacao[#All],2,FALSE),M259<VLOOKUP(\"Data Postergada\",TabPostergacao[#All],2,FALSE)),$C$7/P259,0)","v":0}]
[null,null,null,null,null,null,null,null,null,null,null,null,{"$f":"Índices!K550","v":42607},{"$f":"Índices!L550","v":"DIA ÚTIL"},{"$f":"Índices!M550","v":5.2531000000000001E-2},{"$f":"Índices!N550","v":1.2131478880844893},{"$f":"IF(AND(M260>=DATE(2015,3,2),M260<DATE(IF(OR(CAPA!$C$23=124,CAPA!$C$23=125,CAPA!$C$23=126,CAPA!$C$23=134,CAPA!$C$23=137),2016,2015),MONTH($C$2),DAY($C$2))),$C$7/P260,0)","v":0},0,0,{"$f":"IF(AND(M260>=VLOOKUP(\"Data Anterior\",TabPostergacao[#All],2,FALSE),M260<VLOOKUP(\"Data Postergada\",TabPostergacao[#All],2,FALSE)),$C$7/P260,0)","v":0}]
[null,null,null,null,null,null,null,null,null,null,null,null,{"$f":"Índices!K551","v":42608},{"$f":"Índices!L551","v":"DIA ÚTIL"},{"$f":"Índices!M551","v":5.2531000000000001E-2},{"$f":"Índices!N551","v":1.2137851668015789},{"$f":"IF(AND(M261>=DATE(2015,3,2),M261<DATE(IF(OR(CAPA!$C$23=124,CAPA!$C$23=125,CAPA!$C$23=126,CAPA!$C$23=134,CAPA!$C$23=137),2016,2015),MONTH($C$2),DAY($C$2))),$C$7/P261,0)","v":0},0,0,{"$f":"IF(AND(M261>=VLOOKUP(\"Data Anterior\",TabPostergacao[#All],2,FALSE),M261<VLOOKUP(\"Data Postergada\",TabPostergacao[#All],2,FALSE)),$C$7/P261,0)","v":0}]
[null,null,null,null,null,null,null,null,null,null,null,null,{"$f":"Índices!K552","v":42609},{"$f":"Índices!L552","v":0},{"$f":"Índices!M552","v":0},{"$f":"Índices!N552","v":1.2137851668015789},{"$f":"IF(AND(M262>=DATE(2015,3,2),M262<DATE(IF(OR(CAPA!$C$23=124,CAPA!$C$23=125,CAPA!$C$23=126,CAPA!$C$23=134,CAPA!$C$23=137),2016,2015),MONTH($C$2),DAY($C$2))),$C$7/P262,0)","v":0},0,0,{"$f":"IF(AND(M262>=VLOOKUP(\"Data Anterior\",TabPostergacao[#All],2,FALSE),M262<VLOOKUP(\"Data Postergada\",TabPostergacao[#All],2,FALSE)),$C$7/P262,0)","v":0}]
[null,null,null,null,null,null,null,null,null,null,null,null,{"$f":"Índices!K553","v":42610},{"$f":"Índices!L553","v":0},{"$f":"Índices!M553","v":0},{"$f":"Índices!N553","v":1.2137851668015789},{"$f":"IF(AND(M263>=DATE(2015,3,2),M263<DATE(IF(OR(CAPA!$C$23=124,CAPA!$C$23=125,CAPA!$C$23=126,CAPA!$C$23=134,CAPA!$C$23=137),2016,2015),MONTH($C$2),DAY($C$2))),$C$7/P263,0)","v":0},0,0,{"$f":"IF(AND(M263>=VLOOKUP(\"Data Anterior\",TabPostergacao[#All],2,FALSE),M263<VLOOKUP(\"Data Postergada\",TabPostergacao[#All],2,FALSE)),$C$7/P263,0)","v":0}]
[null,null,null,null,null,null,null,null,null,null,null,null,{"$f":"Índices!K554","v":42611},{"$f":"Índices!L554","v":"DIA ÚTIL"},{"$f":"Índices!M554","v":5.2531000000000001E-2},{"$f":"Índices!N554","v":1.2144227802875514},{"$f":"IF(AND(M264>=DATE(2015,3,2),M264<DATE(IF(OR(CAPA!$C$23=124,CAPA!$C$23=125,CAPA!$C$23=126,CAPA!$C$23=134,CAPA!$C$23=137),2016,2015),MONTH($C$2),DAY($C$2))),$C$7/P264,0)","v":0},0,0,{"$f":"IF(AND(M264>=VLOOKUP(\"Data Anterior\",TabPostergacao[#All],2,FALSE),M264<VLOOKUP(\"Data Postergada\",TabPostergacao[#All],2,FALSE)),$C$7/P264,0)","v":0}]
[null,null,null,null,null,null,null,null,null,null,null,null,{"$f":"Índices!K555","v":42612},{"$f":"Índices!L555","v":"DIA ÚTIL"},{"$f":"Índices!M555","v":5.2531000000000001E-2},{"$f":"Índices!N555","v":1.2150607287182642},{"$f":"IF(AND(M265>=DATE(2015,3,2),M265<DATE(IF(OR(CAPA!$C$23=124,CAPA!$C$23=125,CAPA!$C$23=126,CAPA!$C$23=134,CAPA!$C$23=137),2016,2015),MONTH($C$2),DAY($C$2))),$C$7/P265,0)","v":0},0,0,{"$f":"IF(AND(M265>=VLOOKUP(\"Data Anterior\",TabPostergacao[#All],2,FALSE),M265<VLOOKUP(\"Data Postergada\",TabPostergacao[#All],2,FALSE)),$C$7/P265,0)","v":0}]
[null,null,null,null,null,null,null,null,null,null,null,null,{"$f":"Índices!K556","v":42613},{"$f":"Índices!L556","v":"DIA ÚTIL"},{"$f":"Índices!M556","v":5.2531000000000001E-2},{"$f":"Índices!N556","v":1.2156990122696671},{"$f":"IF(AND(M266>=DATE(2015,3,2),M266<DATE(IF(OR(CAPA!$C$23=124,CAPA!$C$23=125,CAPA!$C$23=126,CAPA!$C$23=134,CAPA!$C$23=137),2016,2015),MONTH($C$2),DAY($C$2))),$C$7/P266,0)","v":0},0,{"$f":"IF(AND(M266>=$C$4,M266<$C$6),$C$7/P266,0)","v":0},{"$f":"IF(AND(M266>=VLOOKUP(\"Data Anterior\",TabPostergacao[#All],2,FALSE),M266<VLOOKUP(\"Data Postergada\",TabPostergacao[#All],2,FALSE)),$C$7/P266,0)","v":0}]
[null,null,null,null,null,null,null,null,null,null,null,null,{"$f":"Índices!K557","v":42614},{"$f":"Índices!L557","v":"DIA ÚTIL"},{"$f":"Índices!M557","v":5.2531000000000001E-2},{"$f":"Índices!N557","v":1.2163376311178025},{"$f":"IF(AND(M267>=DATE(2015,3,2),M267<DATE(IF(OR(CAPA!$C$23=124,CAPA!$C$23=125,CAPA!$C$23=126,CAPA!$C$23=134,CAPA!$C$23=137),2016,2015),MONTH($C$2),DAY($C$2))),$C$7/P267,0)","v":0},{"$f":"IF(AND(M267>=$C$3,M267<$C$5),$C$7/P267,0)","v":0},0,{"$f":"IF(AND(M267>=VLOOKUP(\"Data Anterior\",TabPostergacao[#All],2,FALSE),M267<VLOOKUP(\"Data Postergada\",TabPostergacao[#All],2,FALSE)),$C$7/P267,0)","v":0}]
[null,null,null,null,null,null,null,null,null,null,null,null,{"$f":"Índices!K558","v":42615},{"$f":"Índices!L558","v":"DIA ÚTIL"},{"$f":"Índices!M558","v":5.2531000000000001E-2},{"$f":"Índices!N558","v":1.216976585438805},{"$f":"IF(AND(M268>=DATE(2015,3,2),M268<DATE(IF(OR(CAPA!$C$23=124,CAPA!$C$23=125,CAPA!$C$23=126,CAPA!$C$23=134,CAPA!$C$23=137),2016,2015),MONTH($C$2),DAY($C$2))),$C$7/P268,0)","v":0},0,0,{"$f":"IF(AND(M268>=VLOOKUP(\"Data Anterior\",TabPostergacao[#All],2,FALSE),M268<VLOOKUP(\"Data Postergada\",TabPostergacao[#All],2,FALSE)),$C$7/P268,0)","v":0}]
[null,null,null,null,null,null,null,null,null,null,null,null,{"$f":"Índices!K559","v":42616},{"$f":"Índices!L559","v":0},{"$f":"Índices!M559","v":0},{"$f":"Índices!N559","v":1.216976585438805},{"$f":"IF(AND(M269>=DATE(2015,3,2),M269<DATE(IF(OR(CAPA!$C$23=124,CAPA!$C$23=125,CAPA!$C$23=126,CAPA!$C$23=134,CAPA!$C$23=137),2016,2015),MONTH($C$2),DAY($C$2))),$C$7/P269,0)","v":0},0,0,{"$f":"IF(AND(M269>=VLOOKUP(\"Data Anterior\",TabPostergacao[#All],2,FALSE),M269<VLOOKUP(\"Data Postergada\",TabPostergacao[#All],2,FALSE)),$C$7/P269,0)","v":0}]
[null,null,null,null,null,null,null,null,null,null,null,null,{"$f":"Índices!K560","v":42617},{"$f":"Índices!L560","v":0},{"$f":"Índices!M560","v":0},{"$f":"Índices!N560","v":1.216976585438805},{"$f":"IF(AND(M270>=DATE(2015,3,2),M270<DATE(IF(OR(CAPA!$C$23=124,CAPA!$C$23=125,CAPA!$C$23=126,CAPA!$C$23=134,CAPA!$C$23=137),2016,2015),MONTH($C$2),DAY($C$2))),$C$7/P270,0)","v":0},0,0,{"$f":"IF(AND(M270>=VLOOKUP(\"Data Anterior\",TabPostergacao[#All],2,FALSE),M270<VLOOKUP(\"Data Postergada\",TabPostergacao[#All],2,FALSE)),$C$7/P270,0)","v":0}]
[null,null,null,null,null,null,null,null,null,null,null,null,{"$f":"Índices!K561","v":42618},{"$f":"Índices!L561","v":"DIA ÚTIL"},{"$f":"Índices!M561","v":5.2531000000000001E-2},{"$f":"Índices!N561","v":1.2176158754089019},{"$f":"IF(AND(M271>=DATE(2015,3,2),M271<DATE(IF(OR(CAPA!$C$23=124,CAPA!$C$23=125,CAPA!$C$23=126,CAPA!$C$23=134,CAPA!$C$23=137),2016,2015),MONTH($C$2),DAY($C$2))),$C$7/P271,0)","v":0},0,0,{"$f":"IF(AND(M271>=VLOOKUP(\"Data Anterior\",TabPostergacao[#All],2,FALSE),M271<VLOOKUP(\"Data Postergada\",TabPostergacao[#All],2,FALSE)),$C$7/P271,0)","v":0}]
[null,null,null,null,null,null,null,null,null,null,null,null,{"$f":"Índices!K562","v":42619},{"$f":"Índices!L562","v":"DIA ÚTIL"},{"$f":"Índices!M562","v":5.2531000000000001E-2},{"$f":"Índices!N562","v":1.2182555012044129},{"$f":"IF(AND(M272>=DATE(2015,3,2),M272<DATE(IF(OR(CAPA!$C$23=124,CAPA!$C$23=125,CAPA!$C$23=126,CAPA!$C$23=134,CAPA!$C$23=137),2016,2015),MONTH($C$2),DAY($C$2))),$C$7/P272,0)","v":0},0,0,{"$f":"IF(AND(M272>=VLOOKUP(\"Data Anterior\",TabPostergacao[#All],2,FALSE),M272<VLOOKUP(\"Data Postergada\",TabPostergacao[#All],2,FALSE)),$C$7/P272,0)","v":0}]
[null,null,null,null,null,null,null,null,null,null,null,null,{"$f":"Índices!K563","v":42620},{"$f":"Índices!L563","v":0},{"$f":"Índices!M563","v":0},{"$f":"Índices!N563","v":1.2182555012044129},{"$f":"IF(AND(M273>=DATE(2015,3,2),M273<DATE(IF(OR(CAPA!$C$23=124,CAPA!$C$23=125,CAPA!$C$23=126,CAPA!$C$23=134,CAPA!$C$23=137),2016,2015),MONTH($C$2),DAY($C$2))),$C$7/P273,0)","v":0},0,0,{"$f":"IF(AND(M273>=VLOOKUP(\"Data Anterior\",TabPostergacao[#All],2,FALSE),M273<VLOOKUP(\"Data Postergada\",TabPostergacao[#All],2,FALSE)),$C$7/P273,0)","v":0}]
[null,null,null,null,null,null,null,null,null,null,null,null,{"$f":"Índices!K564","v":42621},{"$f":"Índices!L564","v":"DIA ÚTIL"},{"$f":"Índices!M564","v":5.2531000000000001E-2},{"$f":"Índices!N564","v":1.2188954630017506},{"$f":"IF(AND(M274>=DATE(2015,3,2),M274<DATE(IF(OR(CAPA!$C$23=124,CAPA!$C$23=125,CAPA!$C$23=126,CAPA!$C$23=134,CAPA!$C$23=137),2016,2015),MONTH($C$2),DAY($C$2))),$C$7/P274,0)","v":0},0,0,{"$f":"IF(AND(M274>=VLOOKUP(\"Data Anterior\",TabPostergacao[#All],2,FALSE),M274<VLOOKUP(\"Data Postergada\",TabPostergacao[#All],2,FALSE)),$C$7/P274,0)","v":0}]
[null,null,null,null,null,null,null,null,null,null,null,null,{"$f":"Índices!K565","v":42622},{"$f":"Índices!L565","v":"DIA ÚTIL"},{"$f":"Índices!M565","v":5.2531000000000001E-2},{"$f":"Índices!N565","v":1.21953576097742},{"$f":"IF(AND(M275>=DATE(2015,3,2),M275<DATE(IF(OR(CAPA!$C$23=124,CAPA!$C$23=125,CAPA!$C$23=126,CAPA!$C$23=134,CAPA!$C$23=137),2016,2015),MONTH($C$2),DAY($C$2))),$C$7/P275,0)","v":0},0,0,{"$f":"IF(AND(M275>=VLOOKUP(\"Data Anterior\",TabPostergacao[#All],2,FALSE),M275<VLOOKUP(\"Data Postergada\",TabPostergacao[#All],2,FALSE)),$C$7/P275,0)","v":0}]
[null,null,null,null,null,null,null,null,null,null,null,null,{"$f":"Índices!K566","v":42623},{"$f":"Índices!L566","v":0},{"$f":"Índices!M566","v":0},{"$f":"Índices!N566","v":1.21953576097742},{"$f":"IF(AND(M276>=DATE(2015,3,2),M276<DATE(IF(OR(CAPA!$C$23=124,CAPA!$C$23=125,CAPA!$C$23=126,CAPA!$C$23=134,CAPA!$C$23=137),2016,2015),MONTH($C$2),DAY($C$2))),$C$7/P276,0)","v":0},0,0,{"$f":"IF(AND(M276>=VLOOKUP(\"Data Anterior\",TabPostergacao[#All],2,FALSE),M276<VLOOKUP(\"Data Postergada\",TabPostergacao[#All],2,FALSE)),$C$7/P276,0)","v":0}]
[null,null,null,null,null,null,null,null,null,null,null,null,{"$f":"Índices!K567","v":42624},{"$f":"Índices!L567","v":0},{"$f":"Índices!M567","v":0},{"$f":"Índices!N567","v":1.21953576097742},{"$f":"IF(AND(M277>=DATE(2015,3,2),M277<DATE(IF(OR(CAPA!$C$23=124,CAPA!$C$23=125,CAPA!$C$23=126,CAPA!$C$23=134,CAPA!$C$23=137),2016,2015),MONTH($C$2),DAY($C$2))),$C$7/P277,0)","v":0},0,0,{"$f":"IF(AND(M277>=VLOOKUP(\"Data Anterior\",TabPostergacao[#All],2,FALSE),M277<VLOOKUP(\"Data Postergada\",TabPostergacao[#All],2,FALSE)),$C$7/P277,0)","v":0}]
[null,null,null,null,null,null,null,null,null,null,null,null,{"$f":"Índices!K568","v":42625},{"$f":"Índices!L568","v":"DIA ÚTIL"},{"$f":"Índices!M568","v":5.2531000000000001E-2},{"$f":"Índices!N568","v":1.2201763953080191},{"$f":"IF(AND(M278>=DATE(2015,3,2),M278<DATE(IF(OR(CAPA!$C$23=124,CAPA!$C$23=125,CAPA!$C$23=126,CAPA!$C$23=134,CAPA!$C$23=137),2016,2015),MONTH($C$2),DAY($C$2))),$C$7/P278,0)","v":0},0,0,{"$f":"IF(AND(M278>=VLOOKUP(\"Data Anterior\",TabPostergacao[#All],2,FALSE),M278<VLOOKUP(\"Data Postergada\",TabPostergacao[#All],2,FALSE)),$C$7/P278,0)","v":0}]
[null,null,null,null,null,null,null,null,null,null,null,null,{"$f":"Índices!K569","v":42626},{"$f":"Índices!L569","v":"DIA ÚTIL"},{"$f":"Índices!M569","v":5.2531000000000001E-2},{"$f":"Índices!N569","v":1.2208173661702384},{"$f":"IF(AND(M279>=DATE(2015,3,2),M279<DATE(IF(OR(CAPA!$C$23=124,CAPA!$C$23=125,CAPA!$C$23=126,CAPA!$C$23=134,CAPA!$C$23=137),2016,2015),MONTH($C$2),DAY($C$2))),$C$7/P279,0)","v":0},0,0,{"$f":"IF(AND(M279>=VLOOKUP(\"Data Anterior\",TabPostergacao[#All],2,FALSE),M279<VLOOKUP(\"Data Postergada\",TabPostergacao[#All],2,FALSE)),$C$7/P279,0)","v":0}]
[null,null,null,null,null,null,null,null,null,null,null,null,{"$f":"Índices!K570","v":42627},{"$f":"Índices!L570","v":"DIA ÚTIL"},{"$f":"Índices!M570","v":5.2531000000000001E-2},{"$f":"Índices!N570","v":1.2214586737408613},{"$f":"IF(AND(M280>=DATE(2015,3,2),M280<DATE(IF(OR(CAPA!$C$23=124,CAPA!$C$23=125,CAPA!$C$23=126,CAPA!$C$23=134,CAPA!$C$23=137),2016,2015),MONTH($C$2),DAY($C$2))),$C$7/P280,0)","v":0},0,0,{"$f":"IF(AND(M280>=VLOOKUP(\"Data Anterior\",TabPostergacao[#All],2,FALSE),M280<VLOOKUP(\"Data Postergada\",TabPostergacao[#All],2,FALSE)),$C$7/P280,0)","v":0}]
[null,null,null,null,null,null,null,null,null,null,null,null,{"$f":"Índices!K571","v":42628},{"$f":"Índices!L571","v":"DIA ÚTIL"},{"$f":"Índices!M571","v":5.2531000000000001E-2},{"$f":"Índices!N571","v":1.222100318196764},{"$f":"IF(AND(M281>=DATE(2015,3,2),M281<DATE(IF(OR(CAPA!$C$23=124,CAPA!$C$23=125,CAPA!$C$23=126,CAPA!$C$23=134,CAPA!$C$23=137),2016,2015),MONTH($C$2),DAY($C$2))),$C$7/P281,0)","v":0},0,0,{"$f":"IF(AND(M281>=VLOOKUP(\"Data Anterior\",TabPostergacao[#All],2,FALSE),M281<VLOOKUP(\"Data Postergada\",TabPostergacao[#All],2,FALSE)),$C$7/P281,0)","v":0}]
[null,null,null,null,null,null,null,null,null,null,null,null,{"$f":"Índices!K572","v":42629},{"$f":"Índices!L572","v":"DIA ÚTIL"},{"$f":"Índices!M572","v":5.2531000000000001E-2},{"$f":"Índices!N572","v":1.222742299714916},{"$f":"IF(AND(M282>=DATE(2015,3,2),M282<DATE(IF(OR(CAPA!$C$23=124,CAPA!$C$23=125,CAPA!$C$23=126,CAPA!$C$23=134,CAPA!$C$23=137),2016,2015),MONTH($C$2),DAY($C$2))),$C$7/P282,0)","v":0},0,0,{"$f":"IF(AND(M282>=VLOOKUP(\"Data Anterior\",TabPostergacao[#All],2,FALSE),M282<VLOOKUP(\"Data Postergada\",TabPostergacao[#All],2,FALSE)),$C$7/P282,0)","v":0}]
[null,null,null,null,null,null,null,null,null,null,null,null,{"$f":"Índices!K573","v":42630},{"$f":"Índices!L573","v":0},{"$f":"Índices!M573","v":0},{"$f":"Índices!N573","v":1.222742299714916},{"$f":"IF(AND(M283>=DATE(2015,3,2),M283<DATE(IF(OR(CAPA!$C$23=124,CAPA!$C$23=125,CAPA!$C$23=126,CAPA!$C$23=134,CAPA!$C$23=137),2016,2015),MONTH($C$2),DAY($C$2))),$C$7/P283,0)","v":0},0,0,{"$f":"IF(AND(M283>=VLOOKUP(\"Data Anterior\",TabPostergacao[#All],2,FALSE),M283<VLOOKUP(\"Data Postergada\",TabPostergacao[#All],2,FALSE)),$C$7/P283,0)","v":0}]
[null,null,null,null,null,null,null,null,null,null,null,null,{"$f":"Índices!K574","v":42631},{"$f":"Índices!L574","v":0},{"$f":"Índices!M574","v":0},{"$f":"Índices!N574","v":1.222742299714916},{"$f":"IF(AND(M284>=DATE(2015,3,2),M284<DATE(IF(OR(CAPA!$C$23=124,CAPA!$C$23=125,CAPA!$C$23=126,CAPA!$C$23=134,CAPA!$C$23=137),2016,2015),MONTH($C$2),DAY($C$2))),$C$7/P284,0)","v":0},0,0,{"$f":"IF(AND(M284>=VLOOKUP(\"Data Anterior\",TabPostergacao[#All],2,FALSE),M284<VLOOKUP(\"Data Postergada\",TabPostergacao[#All],2,FALSE)),$C$7/P284,0)","v":0}]
[null,null,null,null,null,null,null,null,null,null,null,null,{"$f":"Índices!K575","v":42632},{"$f":"Índices!L575","v":"DIA ÚTIL"},{"$f":"Índices!M575","v":5.2531000000000001E-2},{"$f":"Índices!N575","v":1.2233846184723793},{"$f":"IF(AND(M285>=DATE(2015,3,2),M285<DATE(IF(OR(CAPA!$C$23=124,CAPA!$C$23=125,CAPA!$C$23=126,CAPA!$C$23=134,CAPA!$C$23=137),2016,2015),MONTH($C$2),DAY($C$2))),$C$7/P285,0)","v":0},0,0,{"$f":"IF(AND(M285>=VLOOKUP(\"Data Anterior\",TabPostergacao[#All],2,FALSE),M285<VLOOKUP(\"Data Postergada\",TabPostergacao[#All],2,FALSE)),$C$7/P285,0)","v":0}]
[null,null,null,null,null,null,null,null,null,null,null,null,{"$f":"Índices!K576","v":42633},{"$f":"Índices!L576","v":"DIA ÚTIL"},{"$f":"Índices!M576","v":5.2531000000000001E-2},{"$f":"Índices!N576","v":1.224027274646309},{"$f":"IF(AND(M286>=DATE(2015,3,2),M286<DATE(IF(OR(CAPA!$C$23=124,CAPA!$C$23=125,CAPA!$C$23=126,CAPA!$C$23=134,CAPA!$C$23=137),2016,2015),MONTH($C$2),DAY($C$2))),$C$7/P286,0)","v":0},0,0,{"$f":"IF(AND(M286>=VLOOKUP(\"Data Anterior\",TabPostergacao[#All],2,FALSE),M286<VLOOKUP(\"Data Postergada\",TabPostergacao[#All],2,FALSE)),$C$7/P286,0)","v":0}]
[null,null,null,null,null,null,null,null,null,null,null,null,{"$f":"Índices!K577","v":42634},{"$f":"Índices!L577","v":"DIA ÚTIL"},{"$f":"Índices!M577","v":5.2531000000000001E-2},{"$f":"Índices!N577","v":1.2246702684139534},{"$f":"IF(AND(M287>=DATE(2015,3,2),M287<DATE(IF(OR(CAPA!$C$23=124,CAPA!$C$23=125,CAPA!$C$23=126,CAPA!$C$23=134,CAPA!$C$23=137),2016,2015),MONTH($C$2),DAY($C$2))),$C$7/P287,0)","v":0},0,0,{"$f":"IF(AND(M287>=VLOOKUP(\"Data Anterior\",TabPostergacao[#All],2,FALSE),M287<VLOOKUP(\"Data Postergada\",TabPostergacao[#All],2,FALSE)),$C$7/P287,0)","v":0}]
[null,null,null,null,null,null,null,null,null,null,null,null,{"$f":"Índices!K578","v":42635},{"$f":"Índices!L578","v":"DIA ÚTIL"},{"$f":"Índices!M578","v":5.2531000000000001E-2},{"$f":"Índices!N578","v":1.2253135999526539},{"$f":"IF(AND(M288>=DATE(2015,3,2),M288<DATE(IF(OR(CAPA!$C$23=124,CAPA!$C$23=125,CAPA!$C$23=126,CAPA!$C$23=134,CAPA!$C$23=137),2016,2015),MONTH($C$2),DAY($C$2))),$C$7/P288,0)","v":0},0,0,{"$f":"IF(AND(M288>=VLOOKUP(\"Data Anterior\",TabPostergacao[#All],2,FALSE),M288<VLOOKUP(\"Data Postergada\",TabPostergacao[#All],2,FALSE)),$C$7/P288,0)","v":0}]
[null,null,null,null,null,null,null,null,null,null,null,null,{"$f":"Índices!K579","v":42636},{"$f":"Índices!L579","v":"DIA ÚTIL"},{"$f":"Índices!M579","v":5.2531000000000001E-2},{"$f":"Índices!N579","v":1.2259572694398451},{"$f":"IF(AND(M289>=DATE(2015,3,2),M289<DATE(IF(OR(CAPA!$C$23=124,CAPA!$C$23=125,CAPA!$C$23=126,CAPA!$C$23=134,CAPA!$C$23=137),2016,2015),MONTH($C$2),DAY($C$2))),$C$7/P289,0)","v":0},0,0,{"$f":"IF(AND(M289>=VLOOKUP(\"Data Anterior\",TabPostergacao[#All],2,FALSE),M289<VLOOKUP(\"Data Postergada\",TabPostergacao[#All],2,FALSE)),$C$7/P289,0)","v":0}]
[null,null,null,null,null,null,null,null,null,null,null,null,{"$f":"Índices!K580","v":42637},{"$f":"Índices!L580","v":0},{"$f":"Índices!M580","v":0},{"$f":"Índices!N580","v":1.2259572694398451},{"$f":"IF(AND(M290>=DATE(2015,3,2),M290<DATE(IF(OR(CAPA!$C$23=124,CAPA!$C$23=125,CAPA!$C$23=126,CAPA!$C$23=134,CAPA!$C$23=137),2016,2015),MONTH($C$2),DAY($C$2))),$C$7/P290,0)","v":0},0,0,{"$f":"IF(AND(M290>=VLOOKUP(\"Data Anterior\",TabPostergacao[#All],2,FALSE),M290<VLOOKUP(\"Data Postergada\",TabPostergacao[#All],2,FALSE)),$C$7/P290,0)","v":0}]
[null,null,null,null,null,null,null,null,null,null,null,null,{"$f":"Índices!K581","v":42638},{"$f":"Índices!L581","v":0},{"$f":"Índices!M581","v":0},{"$f":"Índices!N581","v":1.2259572694398451},{"$f":"IF(AND(M291>=DATE(2015,3,2),M291<DATE(IF(OR(CAPA!$C$23=124,CAPA!$C$23=125,CAPA!$C$23=126,CAPA!$C$23=134,CAPA!$C$23=137),2016,2015),MONTH($C$2),DAY($C$2))),$C$7/P291,0)","v":0},0,0,{"$f":"IF(AND(M291>=VLOOKUP(\"Data Anterior\",TabPostergacao[#All],2,FALSE),M291<VLOOKUP(\"Data Postergada\",TabPostergacao[#All],2,FALSE)),$C$7/P291,0)","v":0}]
[null,null,null,null,null,null,null,null,null,null,null,null,{"$f":"Índices!K582","v":42639},{"$f":"Índices!L582","v":"DIA ÚTIL"},{"$f":"Índices!M582","v":5.2531000000000001E-2},{"$f":"Índices!N582","v":1.2266012770530546},{"$f":"IF(AND(M292>=DATE(2015,3,2),M292<DATE(IF(OR(CAPA!$C$23=124,CAPA!$C$23=125,CAPA!$C$23=126,CAPA!$C$23=134,CAPA!$C$23=137),2016,2015),MONTH($C$2),DAY($C$2))),$C$7/P292,0)","v":0},0,0,{"$f":"IF(AND(M292>=VLOOKUP(\"Data Anterior\",TabPostergacao[#All],2,FALSE),M292<VLOOKUP(\"Data Postergada\",TabPostergacao[#All],2,FALSE)),$C$7/P292,0)","v":0}]
[null,null,null,null,null,null,null,null,null,null,null,null,{"$f":"Índices!K583","v":42640},{"$f":"Índices!L583","v":"DIA ÚTIL"},{"$f":"Índices!M583","v":5.2531000000000001E-2},{"$f":"Índices!N583","v":1.2272456229699034},{"$f":"IF(AND(M293>=DATE(2015,3,2),M293<DATE(IF(OR(CAPA!$C$23=124,CAPA!$C$23=125,CAPA!$C$23=126,CAPA!$C$23=134,CAPA!$C$23=137),2016,2015),MONTH($C$2),DAY($C$2))),$C$7/P293,0)","v":0},0,0,{"$f":"IF(AND(M293>=VLOOKUP(\"Data Anterior\",TabPostergacao[#All],2,FALSE),M293<VLOOKUP(\"Data Postergada\",TabPostergacao[#All],2,FALSE)),$C$7/P293,0)","v":0}]
[null,null,null,null,null,null,null,null,null,null,null,null,{"$f":"Índices!K584","v":42641},{"$f":"Índices!L584","v":"DIA ÚTIL"},{"$f":"Índices!M584","v":5.2531000000000001E-2},{"$f":"Índices!N584","v":1.2278903073681058},{"$f":"IF(AND(M294>=DATE(2015,3,2),M294<DATE(IF(OR(CAPA!$C$23=124,CAPA!$C$23=125,CAPA!$C$23=126,CAPA!$C$23=134,CAPA!$C$23=137),2016,2015),MONTH($C$2),DAY($C$2))),$C$7/P294,0)","v":0},0,0,{"$f":"IF(AND(M294>=VLOOKUP(\"Data Anterior\",TabPostergacao[#All],2,FALSE),M294<VLOOKUP(\"Data Postergada\",TabPostergacao[#All],2,FALSE)),$C$7/P294,0)","v":0}]
[null,null,null,null,null,null,null,null,null,null,null,null,{"$f":"Índices!K585","v":42642},{"$f":"Índices!L585","v":"DIA ÚTIL"},{"$f":"Índices!M585","v":5.2531000000000001E-2},{"$f":"Índices!N585","v":1.2285353304254694},{"$f":"IF(AND(M295>=DATE(2015,3,2),M295<DATE(IF(OR(CAPA!$C$23=124,CAPA!$C$23=125,CAPA!$C$23=126,CAPA!$C$23=134,CAPA!$C$23=137),2016,2015),MONTH($C$2),DAY($C$2))),$C$7/P295,0)","v":0},0,0,{"$f":"IF(AND(M295>=VLOOKUP(\"Data Anterior\",TabPostergacao[#All],2,FALSE),M295<VLOOKUP(\"Data Postergada\",TabPostergacao[#All],2,FALSE)),$C$7/P295,0)","v":0}]
[null,null,null,null,null,null,null,null,null,null,null,null,{"$f":"Índices!K586","v":42643},{"$f":"Índices!L586","v":"DIA ÚTIL"},{"$f":"Índices!M586","v":5.2531000000000001E-2},{"$f":"Índices!N586","v":1.2291806923198951},{"$f":"IF(AND(M296>=DATE(2015,3,2),M296<DATE(IF(OR(CAPA!$C$23=124,CAPA!$C$23=125,CAPA!$C$23=126,CAPA!$C$23=134,CAPA!$C$23=137),2016,2015),MONTH($C$2),DAY($C$2))),$C$7/P296,0)","v":0},0,0,{"$f":"IF(AND(M296>=VLOOKUP(\"Data Anterior\",TabPostergacao[#All],2,FALSE),M296<VLOOKUP(\"Data Postergada\",TabPostergacao[#All],2,FALSE)),$C$7/P296,0)","v":0}]
[null,null,null,null,null,null,null,null,null,null,null,null,{"$f":"Índices!K587","v":42644},{"$f":"Índices!L587","v":0},{"$f":"Índices!M587","v":0},{"$f":"Índices!N587","v":1.2291806923198951},{"$f":"IF(AND(M297>=DATE(2015,3,2),M297<DATE(IF(OR(CAPA!$C$23=124,CAPA!$C$23=125,CAPA!$C$23=126,CAPA!$C$23=134,CAPA!$C$23=137),2016,2015),MONTH($C$2),DAY($C$2))),$C$7/P297,0)","v":0},0,0,{"$f":"IF(AND(M297>=VLOOKUP(\"Data Anterior\",TabPostergacao[#All],2,FALSE),M297<VLOOKUP(\"Data Postergada\",TabPostergacao[#All],2,FALSE)),$C$7/P297,0)","v":0}]
[null,null,null,null,null,null,null,null,null,null,null,null,{"$f":"Índices!K588","v":42645},{"$f":"Índices!L588","v":0},{"$f":"Índices!M588","v":0},{"$f":"Índices!N588","v":1.2291806923198951},{"$f":"IF(AND(M298>=DATE(2015,3,2),M298<DATE(IF(OR(CAPA!$C$23=124,CAPA!$C$23=125,CAPA!$C$23=126,CAPA!$C$23=134,CAPA!$C$23=137),2016,2015),MONTH($C$2),DAY($C$2))),$C$7/P298,0)","v":0},0,0,{"$f":"IF(AND(M298>=VLOOKUP(\"Data Anterior\",TabPostergacao[#All],2,FALSE),M298<VLOOKUP(\"Data Postergada\",TabPostergacao[#All],2,FALSE)),$C$7/P298,0)","v":0}]
[null,null,null,null,null,null,null,null,null,null,null,null,{"$f":"Índices!K589","v":42646},{"$f":"Índices!L589","v":"DIA ÚTIL"},{"$f":"Índices!M589","v":5.2531000000000001E-2},{"$f":"Índices!N589","v":1.2298263932293776},{"$f":"IF(AND(M299>=DATE(2015,3,2),M299<DATE(IF(OR(CAPA!$C$23=124,CAPA!$C$23=125,CAPA!$C$23=126,CAPA!$C$23=134,CAPA!$C$23=137),2016,2015),MONTH($C$2),DAY($C$2))),$C$7/P299,0)","v":0},0,0,{"$f":"IF(AND(M299>=VLOOKUP(\"Data Anterior\",TabPostergacao[#All],2,FALSE),M299<VLOOKUP(\"Data Postergada\",TabPostergacao[#All],2,FALSE)),$C$7/P299,0)","v":0}]
[null,null,null,null,null,null,null,null,null,null,null,null,{"$f":"Índices!K590","v":42647},{"$f":"Índices!L590","v":"DIA ÚTIL"},{"$f":"Índices!M590","v":5.2531000000000001E-2},{"$f":"Índices!N590","v":1.230472433332005},{"$f":"IF(AND(M300>=DATE(2015,3,2),M300<DATE(IF(OR(CAPA!$C$23=124,CAPA!$C$23=125,CAPA!$C$23=126,CAPA!$C$23=134,CAPA!$C$23=137),2016,2015),MONTH($C$2),DAY($C$2))),$C$7/P300,0)","v":0},0,0,{"$f":"IF(AND(M300>=VLOOKUP(\"Data Anterior\",TabPostergacao[#All],2,FALSE),M300<VLOOKUP(\"Data Postergada\",TabPostergacao[#All],2,FALSE)),$C$7/P300,0)","v":0}]
[null,null,null,null,null,null,null,null,null,null,null,null,{"$f":"Índices!K591","v":42648},{"$f":"Índices!L591","v":"DIA ÚTIL"},{"$f":"Índices!M591","v":5.2531000000000001E-2},{"$f":"Índices!N591","v":1.2311188128059587},{"$f":"IF(AND(M301>=DATE(2015,3,2),M301<DATE(IF(OR(CAPA!$C$23=124,CAPA!$C$23=125,CAPA!$C$23=126,CAPA!$C$23=134,CAPA!$C$23=137),2016,2015),MONTH($C$2),DAY($C$2))),$C$7/P301,0)","v":0},0,0,{"$f":"IF(AND(M301>=VLOOKUP(\"Data Anterior\",TabPostergacao[#All],2,FALSE),M301<VLOOKUP(\"Data Postergada\",TabPostergacao[#All],2,FALSE)),$C$7/P301,0)","v":0}]
[null,null,null,null,null,null,null,null,null,null,null,null,{"$f":"Índices!K592","v":42649},{"$f":"Índices!L592","v":"DIA ÚTIL"},{"$f":"Índices!M592","v":5.2531000000000001E-2},{"$f":"Índices!N592","v":1.2317655318295138},{"$f":"IF(AND(M302>=DATE(2015,3,2),M302<DATE(IF(OR(CAPA!$C$23=124,CAPA!$C$23=125,CAPA!$C$23=126,CAPA!$C$23=134,CAPA!$C$23=137),2016,2015),MONTH($C$2),DAY($C$2))),$C$7/P302,0)","v":0},0,0,{"$f":"IF(AND(M302>=VLOOKUP(\"Data Anterior\",TabPostergacao[#All],2,FALSE),M302<VLOOKUP(\"Data Postergada\",TabPostergacao[#All],2,FALSE)),$C$7/P302,0)","v":0}]
[null,null,null,null,null,null,null,null,null,null,null,null,{"$f":"Índices!K593","v":42650},{"$f":"Índices!L593","v":"DIA ÚTIL"},{"$f":"Índices!M593","v":5.2531000000000001E-2},{"$f":"Índices!N593","v":1.232412590581039},{"$f":"IF(AND(M303>=DATE(2015,3,2),M303<DATE(IF(OR(CAPA!$C$23=124,CAPA!$C$23=125,CAPA!$C$23=126,CAPA!$C$23=134,CAPA!$C$23=137),2016,2015),MONTH($C$2),DAY($C$2))),$C$7/P303,0)","v":0},0,0,{"$f":"IF(AND(M303>=VLOOKUP(\"Data Anterior\",TabPostergacao[#All],2,FALSE),M303<VLOOKUP(\"Data Postergada\",TabPostergacao[#All],2,FALSE)),$C$7/P303,0)","v":0}]
[null,null,null,null,null,null,null,null,null,null,null,null,{"$f":"Índices!K594","v":42651},{"$f":"Índices!L594","v":0},{"$f":"Índices!M594","v":0},{"$f":"Índices!N594","v":1.232412590581039},{"$f":"IF(AND(M304>=DATE(2015,3,2),M304<DATE(IF(OR(CAPA!$C$23=124,CAPA!$C$23=125,CAPA!$C$23=126,CAPA!$C$23=134,CAPA!$C$23=137),2016,2015),MONTH($C$2),DAY($C$2))),$C$7/P304,0)","v":0},0,0,{"$f":"IF(AND(M304>=VLOOKUP(\"Data Anterior\",TabPostergacao[#All],2,FALSE),M304<VLOOKUP(\"Data Postergada\",TabPostergacao[#All],2,FALSE)),$C$7/P304,0)","v":0}]
[null,null,null,null,null,null,null,null,null,null,null,null,{"$f":"Índices!K595","v":42652},{"$f":"Índices!L595","v":0},{"$f":"Índices!M595","v":0},{"$f":"Índices!N595","v":1.232412590581039},{"$f":"IF(AND(M305>=DATE(2015,3,2),M305<DATE(IF(OR(CAPA!$C$23=124,CAPA!$C$23=125,CAPA!$C$23=126,CAPA!$C$23=134,CAPA!$C$23=137),2016,2015),MONTH($C$2),DAY($C$2))),$C$7/P305,0)","v":0},0,0,{"$f":"IF(AND(M305>=VLOOKUP(\"Data Anterior\",TabPostergacao[#All],2,FALSE),M305<VLOOKUP(\"Data Postergada\",TabPostergacao[#All],2,FALSE)),$C$7/P305,0)","v":0}]
[null,null,null,null,null,null,null,null,null,null,null,null,{"$f":"Índices!K596","v":42653},{"$f":"Índices!L596","v":"DIA ÚTIL"},{"$f":"Índices!M596","v":5.2531000000000001E-2},{"$f":"Índices!N596","v":1.2330599892389971},{"$f":"IF(AND(M306>=DATE(2015,3,2),M306<DATE(IF(OR(CAPA!$C$23=124,CAPA!$C$23=125,CAPA!$C$23=126,CAPA!$C$23=134,CAPA!$C$23=137),2016,2015),MONTH($C$2),DAY($C$2))),$C$7/P306,0)","v":0},0,0,{"$f":"IF(AND(M306>=VLOOKUP(\"Data Anterior\",TabPostergacao[#All],2,FALSE),M306<VLOOKUP(\"Data Postergada\",TabPostergacao[#All],2,FALSE)),$C$7/P306,0)","v":0}]
[null,null,null,null,null,null,null,null,null,null,null,null,{"$f":"Índices!K597","v":42654},{"$f":"Índices!L597","v":"DIA ÚTIL"},{"$f":"Índices!M597","v":5.2531000000000001E-2},{"$f":"Índices!N597","v":1.2337077279819442},{"$f":"IF(AND(M307>=DATE(2015,3,2),M307<DATE(IF(OR(CAPA!$C$23=124,CAPA!$C$23=125,CAPA!$C$23=126,CAPA!$C$23=134,CAPA!$C$23=137),2016,2015),MONTH($C$2),DAY($C$2))),$C$7/P307,0)","v":0},0,0,{"$f":"IF(AND(M307>=VLOOKUP(\"Data Anterior\",TabPostergacao[#All],2,FALSE),M307<VLOOKUP(\"Data Postergada\",TabPostergacao[#All],2,FALSE)),$C$7/P307,0)","v":0}]
[null,null,null,null,null,null,null,null,null,null,null,null,{"$f":"Índices!K598","v":42655},{"$f":"Índices!L598","v":0},{"$f":"Índices!M598","v":0},{"$f":"Índices!N598","v":1.2337077279819442},{"$f":"IF(AND(M308>=DATE(2015,3,2),M308<DATE(IF(OR(CAPA!$C$23=124,CAPA!$C$23=125,CAPA!$C$23=126,CAPA!$C$23=134,CAPA!$C$23=137),2016,2015),MONTH($C$2),DAY($C$2))),$C$7/P308,0)","v":0},0,0,{"$f":"IF(AND(M308>=VLOOKUP(\"Data Anterior\",TabPostergacao[#All],2,FALSE),M308<VLOOKUP(\"Data Postergada\",TabPostergacao[#All],2,FALSE)),$C$7/P308,0)","v":0}]
[null,null,null,null,null,null,null,null,null,null,null,null,{"$f":"Índices!K599","v":42656},{"$f":"Índices!L599","v":"DIA ÚTIL"},{"$f":"Índices!M599","v":5.2531000000000001E-2},{"$f":"Índices!N599","v":1.2343558069885303},{"$f":"IF(AND(M309>=DATE(2015,3,2),M309<DATE(IF(OR(CAPA!$C$23=124,CAPA!$C$23=125,CAPA!$C$23=126,CAPA!$C$23=134,CAPA!$C$23=137),2016,2015),MONTH($C$2),DAY($C$2))),$C$7/P309,0)","v":0},0,0,{"$f":"IF(AND(M309>=VLOOKUP(\"Data Anterior\",TabPostergacao[#All],2,FALSE),M309<VLOOKUP(\"Data Postergada\",TabPostergacao[#All],2,FALSE)),$C$7/P309,0)","v":0}]
[null,null,null,null,null,null,null,null,null,null,null,null,{"$f":"Índices!K600","v":42657},{"$f":"Índices!L600","v":"DIA ÚTIL"},{"$f":"Índices!M600","v":5.2531000000000001E-2},{"$f":"Índices!N600","v":1.2350042264374994},{"$f":"IF(AND(M310>=DATE(2015,3,2),M310<DATE(IF(OR(CAPA!$C$23=124,CAPA!$C$23=125,CAPA!$C$23=126,CAPA!$C$23=134,CAPA!$C$23=137),2016,2015),MONTH($C$2),DAY($C$2))),$C$7/P310,0)","v":0},0,0,{"$f":"IF(AND(M310>=VLOOKUP(\"Data Anterior\",TabPostergacao[#All],2,FALSE),M310<VLOOKUP(\"Data Postergada\",TabPostergacao[#All],2,FALSE)),$C$7/P310,0)","v":0}]
[null,null,null,null,null,null,null,null,null,null,null,null,{"$f":"Índices!K601","v":42658},{"$f":"Índices!L601","v":0},{"$f":"Índices!M601","v":0},{"$f":"Índices!N601","v":1.2350042264374994},{"$f":"IF(AND(M311>=DATE(2015,3,2),M311<DATE(IF(OR(CAPA!$C$23=124,CAPA!$C$23=125,CAPA!$C$23=126,CAPA!$C$23=134,CAPA!$C$23=137),2016,2015),MONTH($C$2),DAY($C$2))),$C$7/P311,0)","v":0},0,0,{"$f":"IF(AND(M311>=VLOOKUP(\"Data Anterior\",TabPostergacao[#All],2,FALSE),M311<VLOOKUP(\"Data Postergada\",TabPostergacao[#All],2,FALSE)),$C$7/P311,0)","v":0}]
[null,null,null,null,null,null,null,null,null,null,null,null,{"$f":"Índices!K602","v":42659},{"$f":"Índices!L602","v":0},{"$f":"Índices!M602","v":0},{"$f":"Índices!N602","v":1.2350042264374994},{"$f":"IF(AND(M312>=DATE(2015,3,2),M312<DATE(IF(OR(CAPA!$C$23=124,CAPA!$C$23=125,CAPA!$C$23=126,CAPA!$C$23=134,CAPA!$C$23=137),2016,2015),MONTH($C$2),DAY($C$2))),$C$7/P312,0)","v":0},0,0,{"$f":"IF(AND(M312>=VLOOKUP(\"Data Anterior\",TabPostergacao[#All],2,FALSE),M312<VLOOKUP(\"Data Postergada\",TabPostergacao[#All],2,FALSE)),$C$7/P312,0)","v":0}]
[null,null,null,null,null,null,null,null,null,null,null,null,{"$f":"Índices!K603","v":42660},{"$f":"Índices!L603","v":"DIA ÚTIL"},{"$f":"Índices!M603","v":5.2531000000000001E-2},{"$f":"Índices!N603","v":1.2356529865076893},{"$f":"IF(AND(M313>=DATE(2015,3,2),M313<DATE(IF(OR(CAPA!$C$23=124,CAPA!$C$23=125,CAPA!$C$23=126,CAPA!$C$23=134,CAPA!$C$23=137),2016,2015),MONTH($C$2),DAY($C$2))),$C$7/P313,0)","v":0},0,0,{"$f":"IF(AND(M313>=VLOOKUP(\"Data Anterior\",TabPostergacao[#All],2,FALSE),M313<VLOOKUP(\"Data Postergada\",TabPostergacao[#All],2,FALSE)),$C$7/P313,0)","v":0}]
[null,null,null,null,null,null,null,null,null,null,null,null,{"$f":"Índices!K604","v":42661},{"$f":"Índices!L604","v":"DIA ÚTIL"},{"$f":"Índices!M604","v":5.2531000000000001E-2},{"$f":"Índices!N604","v":1.2363020873780317},{"$f":"IF(AND(M314>=DATE(2015,3,2),M314<DATE(IF(OR(CAPA!$C$23=124,CAPA!$C$23=125,CAPA!$C$23=126,CAPA!$C$23=134,CAPA!$C$23=137),2016,2015),MONTH($C$2),DAY($C$2))),$C$7/P314,0)","v":0},0,0,{"$f":"IF(AND(M314>=VLOOKUP(\"Data Anterior\",TabPostergacao[#All],2,FALSE),M314<VLOOKUP(\"Data Postergada\",TabPostergacao[#All],2,FALSE)),$C$7/P314,0)","v":0}]
[null,null,null,null,null,null,null,null,null,null,null,null,{"$f":"Índices!K605","v":42662},{"$f":"Índices!L605","v":"DIA ÚTIL"},{"$f":"Índices!M605","v":5.2531000000000001E-2},{"$f":"Índices!N605","v":1.2369515292275524},{"$f":"IF(AND(M315>=DATE(2015,3,2),M315<DATE(IF(OR(CAPA!$C$23=124,CAPA!$C$23=125,CAPA!$C$23=126,CAPA!$C$23=134,CAPA!$C$23=137),2016,2015),MONTH($C$2),DAY($C$2))),$C$7/P315,0)","v":0},0,0,{"$f":"IF(AND(M315>=VLOOKUP(\"Data Anterior\",TabPostergacao[#All],2,FALSE),M315<VLOOKUP(\"Data Postergada\",TabPostergacao[#All],2,FALSE)),$C$7/P315,0)","v":0}]
[null,null,null,null,null,null,null,null,null,null,null,null,{"$f":"Índices!K606","v":42663},{"$f":"Índices!L606","v":"DIA ÚTIL"},{"$f":"Índices!M606","v":5.1659999999999998E-2},{"$f":"Índices!N606","v":1.2375905383875514},{"$f":"IF(AND(M316>=DATE(2015,3,2),M316<DATE(IF(OR(CAPA!$C$23=124,CAPA!$C$23=125,CAPA!$C$23=126,CAPA!$C$23=134,CAPA!$C$23=137),2016,2015),MONTH($C$2),DAY($C$2))),$C$7/P316,0)","v":0},0,0,{"$f":"IF(AND(M316>=VLOOKUP(\"Data Anterior\",TabPostergacao[#All],2,FALSE),M316<VLOOKUP(\"Data Postergada\",TabPostergacao[#All],2,FALSE)),$C$7/P316,0)","v":0}]
[null,null,null,null,null,null,null,null,null,null,null,null,{"$f":"Índices!K607","v":42664},{"$f":"Índices!L607","v":"DIA ÚTIL"},{"$f":"Índices!M607","v":5.1659999999999998E-2},{"$f":"Índices!N607","v":1.2382298776596825},{"$f":"IF(AND(M317>=DATE(2015,3,2),M317<DATE(IF(OR(CAPA!$C$23=124,CAPA!$C$23=125,CAPA!$C$23=126,CAPA!$C$23=134,CAPA!$C$23=137),2016,2015),MONTH($C$2),DAY($C$2))),$C$7/P317,0)","v":0},0,0,{"$f":"IF(AND(M317>=VLOOKUP(\"Data Anterior\",TabPostergacao[#All],2,FALSE),M317<VLOOKUP(\"Data Postergada\",TabPostergacao[#All],2,FALSE)),$C$7/P317,0)","v":0}]
[null,null,null,null,null,null,null,null,null,null,null,null,{"$f":"Índices!K608","v":42665},{"$f":"Índices!L608","v":0},{"$f":"Índices!M608","v":0},{"$f":"Índices!N608","v":1.2382298776596825},{"$f":"IF(AND(M318>=DATE(2015,3,2),M318<DATE(IF(OR(CAPA!$C$23=124,CAPA!$C$23=125,CAPA!$C$23=126,CAPA!$C$23=134,CAPA!$C$23=137),2016,2015),MONTH($C$2),DAY($C$2))),$C$7/P318,0)","v":0},0,0,{"$f":"IF(AND(M318>=VLOOKUP(\"Data Anterior\",TabPostergacao[#All],2,FALSE),M318<VLOOKUP(\"Data Postergada\",TabPostergacao[#All],2,FALSE)),$C$7/P318,0)","v":0}]
[null,null,null,null,null,null,null,null,null,null,null,null,{"$f":"Índices!K609","v":42666},{"$f":"Índices!L609","v":0},{"$f":"Índices!M609","v":0},{"$f":"Índices!N609","v":1.2382298776596825},{"$f":"IF(AND(M319>=DATE(2015,3,2),M319<DATE(IF(OR(CAPA!$C$23=124,CAPA!$C$23=125,CAPA!$C$23=126,CAPA!$C$23=134,CAPA!$C$23=137),2016,2015),MONTH($C$2),DAY($C$2))),$C$7/P319,0)","v":0},0,0,{"$f":"IF(AND(M319>=VLOOKUP(\"Data Anterior\",TabPostergacao[#All],2,FALSE),M319<VLOOKUP(\"Data Postergada\",TabPostergacao[#All],2,FALSE)),$C$7/P319,0)","v":0}]
[null,null,null,null,null,null,null,null,null,null,null,null,{"$f":"Índices!K610","v":42667},{"$f":"Índices!L610","v":"DIA ÚTIL"},{"$f":"Índices!M610","v":5.1659999999999998E-2},{"$f":"Índices!N610","v":1.2388695472144815},{"$f":"IF(AND(M320>=DATE(2015,3,2),M320<DATE(IF(OR(CAPA!$C$23=124,CAPA!$C$23=125,CAPA!$C$23=126,CAPA!$C$23=134,CAPA!$C$23=137),2016,2015),MONTH($C$2),DAY($C$2))),$C$7/P320,0)","v":0},0,0,{"$f":"IF(AND(M320>=VLOOKUP(\"Data Anterior\",TabPostergacao[#All],2,FALSE),M320<VLOOKUP(\"Data Postergada\",TabPostergacao[#All],2,FALSE)),$C$7/P320,0)","v":0}]
[null,null,null,null,null,null,null,null,null,null,null,null,{"$f":"Índices!K611","v":42668},{"$f":"Índices!L611","v":"DIA ÚTIL"},{"$f":"Índices!M611","v":5.1659999999999998E-2},{"$f":"Índices!N611","v":1.2395095472225726},{"$f":"IF(AND(M321>=DATE(2015,3,2),M321<DATE(IF(OR(CAPA!$C$23=124,CAPA!$C$23=125,CAPA!$C$23=126,CAPA!$C$23=134,CAPA!$C$23=137),2016,2015),MONTH($C$2),DAY($C$2))),$C$7/P321,0)","v":0},0,0,{"$f":"IF(AND(M321>=VLOOKUP(\"Data Anterior\",TabPostergacao[#All],2,FALSE),M321<VLOOKUP(\"Data Postergada\",TabPostergacao[#All],2,FALSE)),$C$7/P321,0)","v":0}]
[null,null,null,null,null,null,null,null,null,null,null,null,{"$f":"Índices!K612","v":42669},{"$f":"Índices!L612","v":"DIA ÚTIL"},{"$f":"Índices!M612","v":5.1659999999999998E-2},{"$f":"Índices!N612","v":1.2401498778546678},{"$f":"IF(AND(M322>=DATE(2015,3,2),M322<DATE(IF(OR(CAPA!$C$23=124,CAPA!$C$23=125,CAPA!$C$23=126,CAPA!$C$23=134,CAPA!$C$23=137),2016,2015),MONTH($C$2),DAY($C$2))),$C$7/P322,0)","v":0},0,0,{"$f":"IF(AND(M322>=VLOOKUP(\"Data Anterior\",TabPostergacao[#All],2,FALSE),M322<VLOOKUP(\"Data Postergada\",TabPostergacao[#All],2,FALSE)),$C$7/P322,0)","v":0}]
[null,null,null,null,null,null,null,null,null,null,null,null,{"$f":"Índices!K613","v":42670},{"$f":"Índices!L613","v":"DIA ÚTIL"},{"$f":"Índices!M613","v":5.1659999999999998E-2},{"$f":"Índices!N613","v":1.2407905392815677},{"$f":"IF(AND(M323>=DATE(2015,3,2),M323<DATE(IF(OR(CAPA!$C$23=124,CAPA!$C$23=125,CAPA!$C$23=126,CAPA!$C$23=134,CAPA!$C$23=137),2016,2015),MONTH($C$2),DAY($C$2))),$C$7/P323,0)","v":0},0,0,{"$f":"IF(AND(M323>=VLOOKUP(\"Data Anterior\",TabPostergacao[#All],2,FALSE),M323<VLOOKUP(\"Data Postergada\",TabPostergacao[#All],2,FALSE)),$C$7/P323,0)","v":0}]
[null,null,null,null,null,null,null,null,null,null,null,null,{"$f":"Índices!K614","v":42671},{"$f":"Índices!L614","v":"DIA ÚTIL"},{"$f":"Índices!M614","v":5.1659999999999998E-2},{"$f":"Índices!N614","v":1.2414315316741606},{"$f":"IF(AND(M324>=DATE(2015,3,2),M324<DATE(IF(OR(CAPA!$C$23=124,CAPA!$C$23=125,CAPA!$C$23=126,CAPA!$C$23=134,CAPA!$C$23=137),2016,2015),MONTH($C$2),DAY($C$2))),$C$7/P324,0)","v":0},0,0,{"$f":"IF(AND(M324>=VLOOKUP(\"Data Anterior\",TabPostergacao[#All],2,FALSE),M324<VLOOKUP(\"Data Postergada\",TabPostergacao[#All],2,FALSE)),$C$7/P324,0)","v":0}]
[null,null,null,null,null,null,null,null,null,null,null,null,{"$f":"Índices!K615","v":42672},{"$f":"Índices!L615","v":0},{"$f":"Índices!M615","v":0},{"$f":"Índices!N615","v":1.2414315316741606},{"$f":"IF(AND(M325>=DATE(2015,3,2),M325<DATE(IF(OR(CAPA!$C$23=124,CAPA!$C$23=125,CAPA!$C$23=126,CAPA!$C$23=134,CAPA!$C$23=137),2016,2015),MONTH($C$2),DAY($C$2))),$C$7/P325,0)","v":0},0,0,{"$f":"IF(AND(M325>=VLOOKUP(\"Data Anterior\",TabPostergacao[#All],2,FALSE),M325<VLOOKUP(\"Data Postergada\",TabPostergacao[#All],2,FALSE)),$C$7/P325,0)","v":0}]
[null,null,null,null,null,null,null,null,null,null,null,null,{"$f":"Índices!K616","v":42673},{"$f":"Índices!L616","v":0},{"$f":"Índices!M616","v":0},{"$f":"Índices!N616","v":1.2414315316741606},{"$f":"IF(AND(M326>=DATE(2015,3,2),M326<DATE(IF(OR(CAPA!$C$23=124,CAPA!$C$23=125,CAPA!$C$23=126,CAPA!$C$23=134,CAPA!$C$23=137),2016,2015),MONTH($C$2),DAY($C$2))),$C$7/P326,0)","v":0},0,0,{"$f":"IF(AND(M326>=VLOOKUP(\"Data Anterior\",TabPostergacao[#All],2,FALSE),M326<VLOOKUP(\"Data Postergada\",TabPostergacao[#All],2,FALSE)),$C$7/P326,0)","v":0}]
[null,null,null,null,null,null,null,null,null,null,null,null,{"$f":"Índices!K617","v":42674},{"$f":"Índices!L617","v":"DIA ÚTIL"},{"$f":"Índices!M617","v":5.1659999999999998E-2},{"$f":"Índices!N617","v":1.2420728552034237},{"$f":"IF(AND(M327>=DATE(2015,3,2),M327<DATE(IF(OR(CAPA!$C$23=124,CAPA!$C$23=125,CAPA!$C$23=126,CAPA!$C$23=134,CAPA!$C$23=137),2016,2015),MONTH($C$2),DAY($C$2))),$C$7/P327,0)","v":0},0,0,{"$f":"IF(AND(M327>=VLOOKUP(\"Data Anterior\",TabPostergacao[#All],2,FALSE),M327<VLOOKUP(\"Data Postergada\",TabPostergacao[#All],2,FALSE)),$C$7/P327,0)","v":0}]
[null,null,null,null,null,null,null,null,null,null,null,null,{"$f":"Índices!K618","v":42675},{"$f":"Índices!L618","v":"DIA ÚTIL"},{"$f":"Índices!M618","v":5.1659999999999998E-2},{"$f":"Índices!N618","v":1.242714510040422},{"$f":"IF(AND(M328>=DATE(2015,3,2),M328<DATE(IF(OR(CAPA!$C$23=124,CAPA!$C$23=125,CAPA!$C$23=126,CAPA!$C$23=134,CAPA!$C$23=137),2016,2015),MONTH($C$2),DAY($C$2))),$C$7/P328,0)","v":0},0,0,{"$f":"IF(AND(M328>=VLOOKUP(\"Data Anterior\",TabPostergacao[#All],2,FALSE),M328<VLOOKUP(\"Data Postergada\",TabPostergacao[#All],2,FALSE)),$C$7/P328,0)","v":0}]
[null,null,null,null,null,null,null,null,null,null,null,null,{"$f":"Índices!K619","v":42676},{"$f":"Índices!L619","v":0},{"$f":"Índices!M619","v":0},{"$f":"Índices!N619","v":1.242714510040422},{"$f":"IF(AND(M329>=DATE(2015,3,2),M329<DATE(IF(OR(CAPA!$C$23=124,CAPA!$C$23=125,CAPA!$C$23=126,CAPA!$C$23=134,CAPA!$C$23=137),2016,2015),MONTH($C$2),DAY($C$2))),$C$7/P329,0)","v":0},0,0,{"$f":"IF(AND(M329>=VLOOKUP(\"Data Anterior\",TabPostergacao[#All],2,FALSE),M329<VLOOKUP(\"Data Postergada\",TabPostergacao[#All],2,FALSE)),$C$7/P329,0)","v":0}]
[null,null,null,null,null,null,null,null,null,null,null,null,{"$f":"Índices!K620","v":42677},{"$f":"Índices!L620","v":"DIA ÚTIL"},{"$f":"Índices!M620","v":5.1659999999999998E-2},{"$f":"Índices!N620","v":1.2433564963563091},{"$f":"IF(AND(M330>=DATE(2015,3,2),M330<DATE(IF(OR(CAPA!$C$23=124,CAPA!$C$23=125,CAPA!$C$23=126,CAPA!$C$23=134,CAPA!$C$23=137),2016,2015),MONTH($C$2),DAY($C$2))),$C$7/P330,0)","v":0},0,{"$f":"IF(AND(M330>=$C$4,M330<$C$6),$C$7/P330,0)","v":0},{"$f":"IF(AND(M330>=VLOOKUP(\"Data Anterior\",TabPostergacao[#All],2,FALSE),M330<VLOOKUP(\"Data Postergada\",TabPostergacao[#All],2,FALSE)),$C$7/P330,0)","v":0}]
[null,null,null,null,null,null,null,null,null,null,null,null,{"$f":"Índices!K621","v":42678},{"$f":"Índices!L621","v":"DIA ÚTIL"},{"$f":"Índices!M621","v":5.1659999999999998E-2},{"$f":"Índices!N621","v":1.2439988143223268},{"$f":"IF(AND(M331>=DATE(2015,3,2),M331<DATE(IF(OR(CAPA!$C$23=124,CAPA!$C$23=125,CAPA!$C$23=126,CAPA!$C$23=134,CAPA!$C$23=137),2016,2015),MONTH($C$2),DAY($C$2))),$C$7/P331,0)","v":0},{"$f":"IF(AND(M331>=$C$3,M331<$C$5),$C$7/P331,0)","v":0},0,{"$f":"IF(AND(M331>=VLOOKUP(\"Data Anterior\",TabPostergacao[#All],2,FALSE),M331<VLOOKUP(\"Data Postergada\",TabPostergacao[#All],2,FALSE)),$C$7/P331,0)","v":0}]
[null,null,null,null,null,null,null,null,null,null,null,null,{"$f":"Índices!K622","v":42679},{"$f":"Índices!L622","v":0},{"$f":"Índices!M622","v":0},{"$f":"Índices!N622","v":1.2439988143223268},{"$f":"IF(AND(M332>=DATE(2015,3,2),M332<DATE(IF(OR(CAPA!$C$23=124,CAPA!$C$23=125,CAPA!$C$23=126,CAPA!$C$23=134,CAPA!$C$23=137),2016,2015),MONTH($C$2),DAY($C$2))),$C$7/P332,0)","v":0},0,0,{"$f":"IF(AND(M332>=VLOOKUP(\"Data Anterior\",TabPostergacao[#All],2,FALSE),M332<VLOOKUP(\"Data Postergada\",TabPostergacao[#All],2,FALSE)),$C$7/P332,0)","v":0}]
[null,null,null,null,null,null,null,null,null,null,null,null,{"$f":"Índices!K623","v":42680},{"$f":"Índices!L623","v":0},{"$f":"Índices!M623","v":0},{"$f":"Índices!N623","v":1.2439988143223268},{"$f":"IF(AND(M333>=DATE(2015,3,2),M333<DATE(IF(OR(CAPA!$C$23=124,CAPA!$C$23=125,CAPA!$C$23=126,CAPA!$C$23=134,CAPA!$C$23=137),2016,2015),MONTH($C$2),DAY($C$2))),$C$7/P333,0)","v":0},0,0,{"$f":"IF(AND(M333>=VLOOKUP(\"Data Anterior\",TabPostergacao[#All],2,FALSE),M333<VLOOKUP(\"Data Postergada\",TabPostergacao[#All],2,FALSE)),$C$7/P333,0)","v":0}]
[null,null,null,null,null,null,null,null,null,null,null,null,{"$f":"Índices!K624","v":42681},{"$f":"Índices!L624","v":"DIA ÚTIL"},{"$f":"Índices!M624","v":5.1659999999999998E-2},{"$f":"Índices!N624","v":1.2446414641098058},{"$f":"IF(AND(M334>=DATE(2015,3,2),M334<DATE(IF(OR(CAPA!$C$23=124,CAPA!$C$23=125,CAPA!$C$23=126,CAPA!$C$23=134,CAPA!$C$23=137),2016,2015),MONTH($C$2),DAY($C$2))),$C$7/P334,0)","v":0},0,0,{"$f":"IF(AND(M334>=VLOOKUP(\"Data Anterior\",TabPostergacao[#All],2,FALSE),M334<VLOOKUP(\"Data Postergada\",TabPostergacao[#All],2,FALSE)),$C$7/P334,0)","v":0}]
[null,null,null,null,null,null,null,null,null,null,null,null,{"$f":"Índices!K625","v":42682},{"$f":"Índices!L625","v":"DIA ÚTIL"},{"$f":"Índices!M625","v":5.1659999999999998E-2},{"$f":"Índices!N625","v":1.2452844458901651},{"$f":"IF(AND(M335>=DATE(2015,3,2),M335<DATE(IF(OR(CAPA!$C$23=124,CAPA!$C$23=125,CAPA!$C$23=126,CAPA!$C$23=134,CAPA!$C$23=137),2016,2015),MONTH($C$2),DAY($C$2))),$C$7/P335,0)","v":0},0,0,{"$f":"IF(AND(M335>=VLOOKUP(\"Data Anterior\",TabPostergacao[#All],2,FALSE),M335<VLOOKUP(\"Data Postergada\",TabPostergacao[#All],2,FALSE)),$C$7/P335,0)","v":0}]
[null,null,null,null,null,null,null,null,null,null,null,null,{"$f":"Índices!K626","v":42683},{"$f":"Índices!L626","v":"DIA ÚTIL"},{"$f":"Índices!M626","v":5.1659999999999998E-2},{"$f":"Índices!N626","v":1.2459277598349121},{"$f":"IF(AND(M336>=DATE(2015,3,2),M336<DATE(IF(OR(CAPA!$C$23=124,CAPA!$C$23=125,CAPA!$C$23=126,CAPA!$C$23=134,CAPA!$C$23=137),2016,2015),MONTH($C$2),DAY($C$2))),$C$7/P336,0)","v":0},0,0,{"$f":"IF(AND(M336>=VLOOKUP(\"Data Anterior\",TabPostergacao[#All],2,FALSE),M336<VLOOKUP(\"Data Postergada\",TabPostergacao[#All],2,FALSE)),$C$7/P336,0)","v":0}]
[null,null,null,null,null,null,null,null,null,null,null,null,{"$f":"Índices!K627","v":42684},{"$f":"Índices!L627","v":"DIA ÚTIL"},{"$f":"Índices!M627","v":5.1659999999999998E-2},{"$f":"Índices!N627","v":1.246571406115643},{"$f":"IF(AND(M337>=DATE(2015,3,2),M337<DATE(IF(OR(CAPA!$C$23=124,CAPA!$C$23=125,CAPA!$C$23=126,CAPA!$C$23=134,CAPA!$C$23=137),2016,2015),MONTH($C$2),DAY($C$2))),$C$7/P337,0)","v":0},0,0,{"$f":"IF(AND(M337>=VLOOKUP(\"Data Anterior\",TabPostergacao[#All],2,FALSE),M337<VLOOKUP(\"Data Postergada\",TabPostergacao[#All],2,FALSE)),$C$7/P337,0)","v":0}]
[null,null,null,null,null,null,null,null,null,null,null,null,{"$f":"Índices!K628","v":42685},{"$f":"Índices!L628","v":"DIA ÚTIL"},{"$f":"Índices!M628","v":5.1659999999999998E-2},{"$f":"Índices!N628","v":1.2472153849040424},{"$f":"IF(AND(M338>=DATE(2015,3,2),M338<DATE(IF(OR(CAPA!$C$23=124,CAPA!$C$23=125,CAPA!$C$23=126,CAPA!$C$23=134,CAPA!$C$23=137),2016,2015),MONTH($C$2),DAY($C$2))),$C$7/P338,0)","v":0},0,0,{"$f":"IF(AND(M338>=VLOOKUP(\"Data Anterior\",TabPostergacao[#All],2,FALSE),M338<VLOOKUP(\"Data Postergada\",TabPostergacao[#All],2,FALSE)),$C$7/P338,0)","v":0}]
[null,null,null,null,null,null,null,null,null,null,null,null,{"$f":"Índices!K629","v":42686},{"$f":"Índices!L629","v":0},{"$f":"Índices!M629","v":0},{"$f":"Índices!N629","v":1.2472153849040424},{"$f":"IF(AND(M339>=DATE(2015,3,2),M339<DATE(IF(OR(CAPA!$C$23=124,CAPA!$C$23=125,CAPA!$C$23=126,CAPA!$C$23=134,CAPA!$C$23=137),2016,2015),MONTH($C$2),DAY($C$2))),$C$7/P339,0)","v":0},0,0,{"$f":"IF(AND(M339>=VLOOKUP(\"Data Anterior\",TabPostergacao[#All],2,FALSE),M339<VLOOKUP(\"Data Postergada\",TabPostergacao[#All],2,FALSE)),$C$7/P339,0)","v":0}]
[null,null,null,null,null,null,null,null,null,null,null,null,{"$f":"Índices!K630","v":42687},{"$f":"Índices!L630","v":0},{"$f":"Índices!M630","v":0},{"$f":"Índices!N630","v":1.2472153849040424},{"$f":"IF(AND(M340>=DATE(2015,3,2),M340<DATE(IF(OR(CAPA!$C$23=124,CAPA!$C$23=125,CAPA!$C$23=126,CAPA!$C$23=134,CAPA!$C$23=137),2016,2015),MONTH($C$2),DAY($C$2))),$C$7/P340,0)","v":0},0,0,{"$f":"IF(AND(M340>=VLOOKUP(\"Data Anterior\",TabPostergacao[#All],2,FALSE),M340<VLOOKUP(\"Data Postergada\",TabPostergacao[#All],2,FALSE)),$C$7/P340,0)","v":0}]
[null,null,null,null,null,null,null,null,null,null,null,null,{"$f":"Índices!K631","v":42688},{"$f":"Índices!L631","v":"DIA ÚTIL"},{"$f":"Índices!M631","v":5.1659999999999998E-2},{"$f":"Índices!N631","v":1.247859696371884},{"$f":"IF(AND(M341>=DATE(2015,3,2),M341<DATE(IF(OR(CAPA!$C$23=124,CAPA!$C$23=125,CAPA!$C$23=126,CAPA!$C$23=134,CAPA!$C$23=137),2016,2015),MONTH($C$2),DAY($C$2))),$C$7/P341,0)","v":0},0,0,{"$f":"IF(AND(M341>=VLOOKUP(\"Data Anterior\",TabPostergacao[#All],2,FALSE),M341<VLOOKUP(\"Data Postergada\",TabPostergacao[#All],2,FALSE)),$C$7/P341,0)","v":0}]
[null,null,null,null,null,null,null,null,null,null,null,null,{"$f":"Índices!K632","v":42689},{"$f":"Índices!L632","v":0},{"$f":"Índices!M632","v":0},{"$f":"Índices!N632","v":1.247859696371884},{"$f":"IF(AND(M342>=DATE(2015,3,2),M342<DATE(IF(OR(CAPA!$C$23=124,CAPA!$C$23=125,CAPA!$C$23=126,CAPA!$C$23=134,CAPA!$C$23=137),2016,2015),MONTH($C$2),DAY($C$2))),$C$7/P342,0)","v":0},0,0,{"$f":"IF(AND(M342>=VLOOKUP(\"Data Anterior\",TabPostergacao[#All],2,FALSE),M342<VLOOKUP(\"Data Postergada\",TabPostergacao[#All],2,FALSE)),$C$7/P342,0)","v":0}]
[null,null,null,null,null,null,null,null,null,null,null,null,{"$f":"Índices!K633","v":42690},{"$f":"Índices!L633","v":"DIA ÚTIL"},{"$f":"Índices!M633","v":5.1659999999999998E-2},{"$f":"Índices!N633","v":1.2485043406910299},{"$f":"IF(AND(M343>=DATE(2015,3,2),M343<DATE(IF(OR(CAPA!$C$23=124,CAPA!$C$23=125,CAPA!$C$23=126,CAPA!$C$23=134,CAPA!$C$23=137),2016,2015),MONTH($C$2),DAY($C$2))),$C$7/P343,0)","v":0},0,0,{"$f":"IF(AND(M343>=VLOOKUP(\"Data Anterior\",TabPostergacao[#All],2,FALSE),M343<VLOOKUP(\"Data Postergada\",TabPostergacao[#All],2,FALSE)),$C$7/P343,0)","v":0}]
[null,null,null,null,null,null,null,null,null,null,null,null,{"$f":"Índices!K634","v":42691},{"$f":"Índices!L634","v":"DIA ÚTIL"},{"$f":"Índices!M634","v":5.1659999999999998E-2},{"$f":"Índices!N634","v":1.249149318033431},{"$f":"IF(AND(M344>=DATE(2015,3,2),M344<DATE(IF(OR(CAPA!$C$23=124,CAPA!$C$23=125,CAPA!$C$23=126,CAPA!$C$23=134,CAPA!$C$23=137),2016,2015),MONTH($C$2),DAY($C$2))),$C$7/P344,0)","v":0},0,0,{"$f":"IF(AND(M344>=VLOOKUP(\"Data Anterior\",TabPostergacao[#All],2,FALSE),M344<VLOOKUP(\"Data Postergada\",TabPostergacao[#All],2,FALSE)),$C$7/P344,0)","v":0}]
[null,null,null,null,null,null,null,null,null,null,null,null,{"$f":"Índices!K635","v":42692},{"$f":"Índices!L635","v":"DIA ÚTIL"},{"$f":"Índices!M635","v":5.1659999999999998E-2},{"$f":"Índices!N635","v":1.2497946285711272},{"$f":"IF(AND(M345>=DATE(2015,3,2),M345<DATE(IF(OR(CAPA!$C$23=124,CAPA!$C$23=125,CAPA!$C$23=126,CAPA!$C$23=134,CAPA!$C$23=137),2016,2015),MONTH($C$2),DAY($C$2))),$C$7/P345,0)","v":0},0,0,{"$f":"IF(AND(M345>=VLOOKUP(\"Data Anterior\",TabPostergacao[#All],2,FALSE),M345<VLOOKUP(\"Data Postergada\",TabPostergacao[#All],2,FALSE)),$C$7/P345,0)","v":0}]
[null,null,null,null,null,null,null,null,null,null,null,null,{"$f":"Índices!K636","v":42693},{"$f":"Índices!L636","v":0},{"$f":"Índices!M636","v":0},{"$f":"Índices!N636","v":1.2497946285711272},{"$f":"IF(AND(M346>=DATE(2015,3,2),M346<DATE(IF(OR(CAPA!$C$23=124,CAPA!$C$23=125,CAPA!$C$23=126,CAPA!$C$23=134,CAPA!$C$23=137),2016,2015),MONTH($C$2),DAY($C$2))),$C$7/P346,0)","v":0},0,0,{"$f":"IF(AND(M346>=VLOOKUP(\"Data Anterior\",TabPostergacao[#All],2,FALSE),M346<VLOOKUP(\"Data Postergada\",TabPostergacao[#All],2,FALSE)),$C$7/P346,0)","v":0}]
[null,null,null,null,null,null,null,null,null,null,null,null,{"$f":"Índices!K637","v":42694},{"$f":"Índices!L637","v":0},{"$f":"Índices!M637","v":0},{"$f":"Índices!N637","v":1.2497946285711272},{"$f":"IF(AND(M347>=DATE(2015,3,2),M347<DATE(IF(OR(CAPA!$C$23=124,CAPA!$C$23=125,CAPA!$C$23=126,CAPA!$C$23=134,CAPA!$C$23=137),2016,2015),MONTH($C$2),DAY($C$2))),$C$7/P347,0)","v":0},0,0,{"$f":"IF(AND(M347>=VLOOKUP(\"Data Anterior\",TabPostergacao[#All],2,FALSE),M347<VLOOKUP(\"Data Postergada\",TabPostergacao[#All],2,FALSE)),$C$7/P347,0)","v":0}]
[null,null,null,null,null,null,null,null,null,null,null,null,{"$f":"Índices!K638","v":42695},{"$f":"Índices!L638","v":"DIA ÚTIL"},{"$f":"Índices!M638","v":5.1659999999999998E-2},{"$f":"Índices!N638","v":1.2504402724762471},{"$f":"IF(AND(M348>=DATE(2015,3,2),M348<DATE(IF(OR(CAPA!$C$23=124,CAPA!$C$23=125,CAPA!$C$23=126,CAPA!$C$23=134,CAPA!$C$23=137),2016,2015),MONTH($C$2),DAY($C$2))),$C$7/P348,0)","v":0},0,0,{"$f":"IF(AND(M348>=VLOOKUP(\"Data Anterior\",TabPostergacao[#All],2,FALSE),M348<VLOOKUP(\"Data Postergada\",TabPostergacao[#All],2,FALSE)),$C$7/P348,0)","v":0}]
[null,null,null,null,null,null,null,null,null,null,null,null,{"$f":"Índices!K639","v":42696},{"$f":"Índices!L639","v":"DIA ÚTIL"},{"$f":"Índices!M639","v":5.1659999999999998E-2},{"$f":"Índices!N639","v":1.2510862499210085},{"$f":"IF(AND(M349>=DATE(2015,3,2),M349<DATE(IF(OR(CAPA!$C$23=124,CAPA!$C$23=125,CAPA!$C$23=126,CAPA!$C$23=134,CAPA!$C$23=137),2016,2015),MONTH($C$2),DAY($C$2))),$C$7/P349,0)","v":0},0,0,{"$f":"IF(AND(M349>=VLOOKUP(\"Data Anterior\",TabPostergacao[#All],2,FALSE),M349<VLOOKUP(\"Data Postergada\",TabPostergacao[#All],2,FALSE)),$C$7/P349,0)","v":0}]
[null,null,null,null,null,null,null,null,null,null,null,null,{"$f":"Índices!K640","v":42697},{"$f":"Índices!L640","v":"DIA ÚTIL"},{"$f":"Índices!M640","v":5.1659999999999998E-2},{"$f":"Índices!N640","v":1.2517325610777177},{"$f":"IF(AND(M350>=DATE(2015,3,2),M350<DATE(IF(OR(CAPA!$C$23=124,CAPA!$C$23=125,CAPA!$C$23=126,CAPA!$C$23=134,CAPA!$C$23=137),2016,2015),MONTH($C$2),DAY($C$2))),$C$7/P350,0)","v":0},0,0,{"$f":"IF(AND(M350>=VLOOKUP(\"Data Anterior\",TabPostergacao[#All],2,FALSE),M350<VLOOKUP(\"Data Postergada\",TabPostergacao[#All],2,FALSE)),$C$7/P350,0)","v":0}]
[null,null,null,null,null,null,null,null,null,null,null,null,{"$f":"Índices!K641","v":42698},{"$f":"Índices!L641","v":"DIA ÚTIL"},{"$f":"Índices!M641","v":5.1659999999999998E-2},{"$f":"Índices!N641","v":1.2523792061187706},{"$f":"IF(AND(M351>=DATE(2015,3,2),M351<DATE(IF(OR(CAPA!$C$23=124,CAPA!$C$23=125,CAPA!$C$23=126,CAPA!$C$23=134,CAPA!$C$23=137),2016,2015),MONTH($C$2),DAY($C$2))),$C$7/P351,0)","v":0},0,0,{"$f":"IF(AND(M351>=VLOOKUP(\"Data Anterior\",TabPostergacao[#All],2,FALSE),M351<VLOOKUP(\"Data Postergada\",TabPostergacao[#All],2,FALSE)),$C$7/P351,0)","v":0}]
[null,null,null,null,null,null,null,null,null,null,null,null,{"$f":"Índices!K642","v":42699},{"$f":"Índices!L642","v":"DIA ÚTIL"},{"$f":"Índices!M642","v":5.1659999999999998E-2},{"$f":"Índices!N642","v":1.2530261852166518},{"$f":"IF(AND(M352>=DATE(2015,3,2),M352<DATE(IF(OR(CAPA!$C$23=124,CAPA!$C$23=125,CAPA!$C$23=126,CAPA!$C$23=134,CAPA!$C$23=137),2016,2015),MONTH($C$2),DAY($C$2))),$C$7/P352,0)","v":0},0,0,{"$f":"IF(AND(M352>=VLOOKUP(\"Data Anterior\",TabPostergacao[#All],2,FALSE),M352<VLOOKUP(\"Data Postergada\",TabPostergacao[#All],2,FALSE)),$C$7/P352,0)","v":0}]
[null,null,null,null,null,null,null,null,null,null,null,null,{"$f":"Índices!K643","v":42700},{"$f":"Índices!L643","v":0},{"$f":"Índices!M643","v":0},{"$f":"Índices!N643","v":1.2530261852166518},{"$f":"IF(AND(M353>=DATE(2015,3,2),M353<DATE(IF(OR(CAPA!$C$23=124,CAPA!$C$23=125,CAPA!$C$23=126,CAPA!$C$23=134,CAPA!$C$23=137),2016,2015),MONTH($C$2),DAY($C$2))),$C$7/P353,0)","v":0},0,0,{"$f":"IF(AND(M353>=VLOOKUP(\"Data Anterior\",TabPostergacao[#All],2,FALSE),M353<VLOOKUP(\"Data Postergada\",TabPostergacao[#All],2,FALSE)),$C$7/P353,0)","v":0}]
[null,null,null,null,null,null,null,null,null,null,null,null,{"$f":"Índices!K644","v":42701},{"$f":"Índices!L644","v":0},{"$f":"Índices!M644","v":0},{"$f":"Índices!N644","v":1.2530261852166518},{"$f":"IF(AND(M354>=DATE(2015,3,2),M354<DATE(IF(OR(CAPA!$C$23=124,CAPA!$C$23=125,CAPA!$C$23=126,CAPA!$C$23=134,CAPA!$C$23=137),2016,2015),MONTH($C$2),DAY($C$2))),$C$7/P354,0)","v":0},0,0,{"$f":"IF(AND(M354>=VLOOKUP(\"Data Anterior\",TabPostergacao[#All],2,FALSE),M354<VLOOKUP(\"Data Postergada\",TabPostergacao[#All],2,FALSE)),$C$7/P354,0)","v":0}]
[null,null,null,null,null,null,null,null,null,null,null,null,{"$f":"Índices!K645","v":42702},{"$f":"Índices!L645","v":"DIA ÚTIL"},{"$f":"Índices!M645","v":5.1659999999999998E-2},{"$f":"Índices!N645","v":1.2536734985439348},{"$f":"IF(AND(M355>=DATE(2015,3,2),M355<DATE(IF(OR(CAPA!$C$23=124,CAPA!$C$23=125,CAPA!$C$23=126,CAPA!$C$23=134,CAPA!$C$23=137),2016,2015),MONTH($C$2),DAY($C$2))),$C$7/P355,0)","v":0},0,0,{"$f":"IF(AND(M355>=VLOOKUP(\"Data Anterior\",TabPostergacao[#All],2,FALSE),M355<VLOOKUP(\"Data Postergada\",TabPostergacao[#All],2,FALSE)),$C$7/P355,0)","v":0}]
[null,null,null,null,null,null,null,null,null,null,null,null,{"$f":"Índices!K646","v":42703},{"$f":"Índices!L646","v":"DIA ÚTIL"},{"$f":"Índices!M646","v":5.1659999999999998E-2},{"$f":"Índices!N646","v":1.2543211462732828},{"$f":"IF(AND(M356>=DATE(2015,3,2),M356<DATE(IF(OR(CAPA!$C$23=124,CAPA!$C$23=125,CAPA!$C$23=126,CAPA!$C$23=134,CAPA!$C$23=137),2016,2015),MONTH($C$2),DAY($C$2))),$C$7/P356,0)","v":0},0,0,{"$f":"IF(AND(M356>=VLOOKUP(\"Data Anterior\",TabPostergacao[#All],2,FALSE),M356<VLOOKUP(\"Data Postergada\",TabPostergacao[#All],2,FALSE)),$C$7/P356,0)","v":0}]
[null,null,null,null,null,null,null,null,null,null,null,null,{"$f":"Índices!K647","v":42704},{"$f":"Índices!L647","v":"DIA ÚTIL"},{"$f":"Índices!M647","v":5.1659999999999998E-2},{"$f":"Índices!N647","v":1.2549691285774478},{"$f":"IF(AND(M357>=DATE(2015,3,2),M357<DATE(IF(OR(CAPA!$C$23=124,CAPA!$C$23=125,CAPA!$C$23=126,CAPA!$C$23=134,CAPA!$C$23=137),2016,2015),MONTH($C$2),DAY($C$2))),$C$7/P357,0)","v":0},0,0,{"$f":"IF(AND(M357>=VLOOKUP(\"Data Anterior\",TabPostergacao[#All],2,FALSE),M357<VLOOKUP(\"Data Postergada\",TabPostergacao[#All],2,FALSE)),$C$7/P357,0)","v":0}]
[null,null,null,null,null,null,null,null,null,null,null,null,{"$f":"Índices!K648","v":42705},{"$f":"Índices!L648","v":"DIA ÚTIL"},{"$f":"Índices!M648","v":5.0788E-2},{"$f":"Índices!N648","v":1.2556065022984697},{"$f":"IF(AND(M358>=DATE(2015,3,2),M358<DATE(IF(OR(CAPA!$C$23=124,CAPA!$C$23=125,CAPA!$C$23=126,CAPA!$C$23=134,CAPA!$C$23=137),2016,2015),MONTH($C$2),DAY($C$2))),$C$7/P358,0)","v":0},0,0,{"$f":"IF(AND(M358>=VLOOKUP(\"Data Anterior\",TabPostergacao[#All],2,FALSE),M358<VLOOKUP(\"Data Postergada\",TabPostergacao[#All],2,FALSE)),$C$7/P358,0)","v":0}]
[null,null,null,null,null,null,null,null,null,null,null,null,{"$f":"Índices!K649","v":42706},{"$f":"Índices!L649","v":"DIA ÚTIL"},{"$f":"Índices!M649","v":5.0788E-2},{"$f":"Índices!N649","v":1.2562441997288571},{"$f":"IF(AND(M359>=DATE(2015,3,2),M359<DATE(IF(OR(CAPA!$C$23=124,CAPA!$C$23=125,CAPA!$C$23=126,CAPA!$C$23=134,CAPA!$C$23=137),2016,2015),MONTH($C$2),DAY($C$2))),$C$7/P359,0)","v":0},0,0,{"$f":"IF(AND(M359>=VLOOKUP(\"Data Anterior\",TabPostergacao[#All],2,FALSE),M359<VLOOKUP(\"Data Postergada\",TabPostergacao[#All],2,FALSE)),$C$7/P359,0)","v":0}]
[null,null,null,null,null,null,null,null,null,null,null,null,{"$f":"Índices!K650","v":42707},{"$f":"Índices!L650","v":0},{"$f":"Índices!M650","v":0},{"$f":"Índices!N650","v":1.2562441997288571},{"$f":"IF(AND(M360>=DATE(2015,3,2),M360<DATE(IF(OR(CAPA!$C$23=124,CAPA!$C$23=125,CAPA!$C$23=126,CAPA!$C$23=134,CAPA!$C$23=137),2016,2015),MONTH($C$2),DAY($C$2))),$C$7/P360,0)","v":0},0,0,{"$f":"IF(AND(M360>=VLOOKUP(\"Data Anterior\",TabPostergacao[#All],2,FALSE),M360<VLOOKUP(\"Data Postergada\",TabPostergacao[#All],2,FALSE)),$C$7/P360,0)","v":0}]
[null,null,null,null,null,null,null,null,null,null,null,null,{"$f":"Índices!K651","v":42708},{"$f":"Índices!L651","v":0},{"$f":"Índices!M651","v":0},{"$f":"Índices!N651","v":1.2562441997288571},{"$f":"IF(AND(M361>=DATE(2015,3,2),M361<DATE(IF(OR(CAPA!$C$23=124,CAPA!$C$23=125,CAPA!$C$23=126,CAPA!$C$23=134,CAPA!$C$23=137),2016,2015),MONTH($C$2),DAY($C$2))),$C$7/P361,0)","v":0},0,0,{"$f":"IF(AND(M361>=VLOOKUP(\"Data Anterior\",TabPostergacao[#All],2,FALSE),M361<VLOOKUP(\"Data Postergada\",TabPostergacao[#All],2,FALSE)),$C$7/P361,0)","v":0}]
[null,null,null,null,null,null,null,null,null,null,null,null,{"$f":"Índices!K652","v":42709},{"$f":"Índices!L652","v":"DIA ÚTIL"},{"$f":"Índices!M652","v":5.0788E-2},{"$f":"Índices!N652","v":1.2568822210330155},{"$f":"IF(AND(M362>=DATE(2015,3,2),M362<DATE(IF(OR(CAPA!$C$23=124,CAPA!$C$23=125,CAPA!$C$23=126,CAPA!$C$23=134,CAPA!$C$23=137),2016,2015),MONTH($C$2),DAY($C$2))),$C$7/P362,0)","v":0},0,0,{"$f":"IF(AND(M362>=VLOOKUP(\"Data Anterior\",TabPostergacao[#All],2,FALSE),M362<VLOOKUP(\"Data Postergada\",TabPostergacao[#All],2,FALSE)),$C$7/P362,0)","v":0}]
[null,null,null,null,null,null,null,null,null,null,null,null,{"$f":"Índices!K653","v":42710},{"$f":"Índices!L653","v":"DIA ÚTIL"},{"$f":"Índices!M653","v":5.0788E-2},{"$f":"Índices!N653","v":1.2575205663754339},{"$f":"IF(AND(M363>=DATE(2015,3,2),M363<DATE(IF(OR(CAPA!$C$23=124,CAPA!$C$23=125,CAPA!$C$23=126,CAPA!$C$23=134,CAPA!$C$23=137),2016,2015),MONTH($C$2),DAY($C$2))),$C$7/P363,0)","v":0},0,0,{"$f":"IF(AND(M363>=VLOOKUP(\"Data Anterior\",TabPostergacao[#All],2,FALSE),M363<VLOOKUP(\"Data Postergada\",TabPostergacao[#All],2,FALSE)),$C$7/P363,0)","v":0}]
[null,null,null,null,null,null,null,null,null,null,null,null,{"$f":"Índices!K654","v":42711},{"$f":"Índices!L654","v":"DIA ÚTIL"},{"$f":"Índices!M654","v":5.0788E-2},{"$f":"Índices!N654","v":1.2581592359206846},{"$f":"IF(AND(M364>=DATE(2015,3,2),M364<DATE(IF(OR(CAPA!$C$23=124,CAPA!$C$23=125,CAPA!$C$23=126,CAPA!$C$23=134,CAPA!$C$23=137),2016,2015),MONTH($C$2),DAY($C$2))),$C$7/P364,0)","v":0},0,0,{"$f":"IF(AND(M364>=VLOOKUP(\"Data Anterior\",TabPostergacao[#All],2,FALSE),M364<VLOOKUP(\"Data Postergada\",TabPostergacao[#All],2,FALSE)),$C$7/P364,0)","v":0}]
[null,null,null,null,null,null,null,null,null,null,null,null,{"$f":"Índices!K655","v":42712},{"$f":"Índices!L655","v":"DIA ÚTIL"},{"$f":"Índices!M655","v":5.0788E-2},{"$f":"Índices!N655","v":1.2587982298334239},{"$f":"IF(AND(M365>=DATE(2015,3,2),M365<DATE(IF(OR(CAPA!$C$23=124,CAPA!$C$23=125,CAPA!$C$23=126,CAPA!$C$23=134,CAPA!$C$23=137),2016,2015),MONTH($C$2),DAY($C$2))),$C$7/P365,0)","v":0},0,0,{"$f":"IF(AND(M365>=VLOOKUP(\"Data Anterior\",TabPostergacao[#All],2,FALSE),M365<VLOOKUP(\"Data Postergada\",TabPostergacao[#All],2,FALSE)),$C$7/P365,0)","v":0}]
[null,null,null,null,null,null,null,null,null,null,null,null,{"$f":"Índices!K656","v":42713},{"$f":"Índices!L656","v":"DIA ÚTIL"},{"$f":"Índices!M656","v":5.0788E-2},{"$f":"Índices!N656","v":1.2594375482783917},{"$f":"IF(AND(M366>=DATE(2015,3,2),M366<DATE(IF(OR(CAPA!$C$23=124,CAPA!$C$23=125,CAPA!$C$23=126,CAPA!$C$23=134,CAPA!$C$23=137),2016,2015),MONTH($C$2),DAY($C$2))),$C$7/P366,0)","v":0},0,0,{"$f":"IF(AND(M366>=VLOOKUP(\"Data Anterior\",TabPostergacao[#All],2,FALSE),M366<VLOOKUP(\"Data Postergada\",TabPostergacao[#All],2,FALSE)),$C$7/P366,0)","v":0}]
[null,null,null,null,null,null,null,null,null,null,null,null,{"$f":"Índices!K657","v":42714},{"$f":"Índices!L657","v":0},{"$f":"Índices!M657","v":0},{"$f":"Índices!N657","v":1.2594375482783917},{"$f":"IF(AND(M367>=DATE(2015,3,2),M367<DATE(IF(OR(CAPA!$C$23=124,CAPA!$C$23=125,CAPA!$C$23=126,CAPA!$C$23=134,CAPA!$C$23=137),2016,2015),MONTH($C$2),DAY($C$2))),$C$7/P367,0)","v":0},0,0,{"$f":"IF(AND(M367>=VLOOKUP(\"Data Anterior\",TabPostergacao[#All],2,FALSE),M367<VLOOKUP(\"Data Postergada\",TabPostergacao[#All],2,FALSE)),$C$7/P367,0)","v":0}]
[null,null,null,null,null,null,null,null,null,null,null,null,{"$f":"Índices!K658","v":42715},{"$f":"Índices!L658","v":0},{"$f":"Índices!M658","v":0},{"$f":"Índices!N658","v":1.2594375482783917},{"$f":"IF(AND(M368>=DATE(2015,3,2),M368<DATE(IF(OR(CAPA!$C$23=124,CAPA!$C$23=125,CAPA!$C$23=126,CAPA!$C$23=134,CAPA!$C$23=137),2016,2015),MONTH($C$2),DAY($C$2))),$C$7/P368,0)","v":0},0,0,{"$f":"IF(AND(M368>=VLOOKUP(\"Data Anterior\",TabPostergacao[#All],2,FALSE),M368<VLOOKUP(\"Data Postergada\",TabPostergacao[#All],2,FALSE)),$C$7/P368,0)","v":0}]
[null,null,null,null,null,null,null,null,null,null,null,null,{"$f":"Índices!K659","v":42716},{"$f":"Índices!L659","v":"DIA ÚTIL"},{"$f":"Índices!M659","v":5.0788E-2},{"$f":"Índices!N659","v":1.2600771914204114},{"$f":"IF(AND(M369>=DATE(2015,3,2),M369<DATE(IF(OR(CAPA!$C$23=124,CAPA!$C$23=125,CAPA!$C$23=126,CAPA!$C$23=134,CAPA!$C$23=137),2016,2015),MONTH($C$2),DAY($C$2))),$C$7/P369,0)","v":0},0,0,{"$f":"IF(AND(M369>=VLOOKUP(\"Data Anterior\",TabPostergacao[#All],2,FALSE),M369<VLOOKUP(\"Data Postergada\",TabPostergacao[#All],2,FALSE)),$C$7/P369,0)","v":0}]
[null,null,null,null,null,null,null,null,null,null,null,null,{"$f":"Índices!K660","v":42717},{"$f":"Índices!L660","v":"DIA ÚTIL"},{"$f":"Índices!M660","v":5.0788E-2},{"$f":"Índices!N660","v":1.26071715942439},{"$f":"IF(AND(M370>=DATE(2015,3,2),M370<DATE(IF(OR(CAPA!$C$23=124,CAPA!$C$23=125,CAPA!$C$23=126,CAPA!$C$23=134,CAPA!$C$23=137),2016,2015),MONTH($C$2),DAY($C$2))),$C$7/P370,0)","v":0},0,0,{"$f":"IF(AND(M370>=VLOOKUP(\"Data Anterior\",TabPostergacao[#All],2,FALSE),M370<VLOOKUP(\"Data Postergada\",TabPostergacao[#All],2,FALSE)),$C$7/P370,0)","v":0}]
[null,null,null,null,null,null,null,null,null,null,null,null,{"$f":"Índices!K661","v":42718},{"$f":"Índices!L661","v":"DIA ÚTIL"},{"$f":"Índices!M661","v":5.0788E-2},{"$f":"Índices!N661","v":1.2613574524553184},{"$f":"IF(AND(M371>=DATE(2015,3,2),M371<DATE(IF(OR(CAPA!$C$23=124,CAPA!$C$23=125,CAPA!$C$23=126,CAPA!$C$23=134,CAPA!$C$23=137),2016,2015),MONTH($C$2),DAY($C$2))),$C$7/P371,0)","v":0},0,0,{"$f":"IF(AND(M371>=VLOOKUP(\"Data Anterior\",TabPostergacao[#All],2,FALSE),M371<VLOOKUP(\"Data Postergada\",TabPostergacao[#All],2,FALSE)),$C$7/P371,0)","v":0}]
[null,null,null,null,null,null,null,null,null,null,null,null,{"$f":"Índices!K662","v":42719},{"$f":"Índices!L662","v":"DIA ÚTIL"},{"$f":"Índices!M662","v":5.0788E-2},{"$f":"Índices!N662","v":1.2619980706782714},{"$f":"IF(AND(M372>=DATE(2015,3,2),M372<DATE(IF(OR(CAPA!$C$23=124,CAPA!$C$23=125,CAPA!$C$23=126,CAPA!$C$23=134,CAPA!$C$23=137),2016,2015),MONTH($C$2),DAY($C$2))),$C$7/P372,0)","v":0},0,0,{"$f":"IF(AND(M372>=VLOOKUP(\"Data Anterior\",TabPostergacao[#All],2,FALSE),M372<VLOOKUP(\"Data Postergada\",TabPostergacao[#All],2,FALSE)),$C$7/P372,0)","v":0}]
[null,null,null,null,null,null,null,null,null,null,null,null,{"$f":"Índices!K663","v":42720},{"$f":"Índices!L663","v":"DIA ÚTIL"},{"$f":"Índices!M663","v":5.0788E-2},{"$f":"Índices!N663","v":1.2626390142584074},{"$f":"IF(AND(M373>=DATE(2015,3,2),M373<DATE(IF(OR(CAPA!$C$23=124,CAPA!$C$23=125,CAPA!$C$23=126,CAPA!$C$23=134,CAPA!$C$23=137),2016,2015),MONTH($C$2),DAY($C$2))),$C$7/P373,0)","v":0},0,0,{"$f":"IF(AND(M373>=VLOOKUP(\"Data Anterior\",TabPostergacao[#All],2,FALSE),M373<VLOOKUP(\"Data Postergada\",TabPostergacao[#All],2,FALSE)),$C$7/P373,0)","v":0}]
[null,null,null,null,null,null,null,null,null,null,null,null,{"$f":"Índices!K664","v":42721},{"$f":"Índices!L664","v":0},{"$f":"Índices!M664","v":0},{"$f":"Índices!N664","v":1.2626390142584074},{"$f":"IF(AND(M374>=DATE(2015,3,2),M374<DATE(IF(OR(CAPA!$C$23=124,CAPA!$C$23=125,CAPA!$C$23=126,CAPA!$C$23=134,CAPA!$C$23=137),2016,2015),MONTH($C$2),DAY($C$2))),$C$7/P374,0)","v":0},0,0,{"$f":"IF(AND(M374>=VLOOKUP(\"Data Anterior\",TabPostergacao[#All],2,FALSE),M374<VLOOKUP(\"Data Postergada\",TabPostergacao[#All],2,FALSE)),$C$7/P374,0)","v":0}]
[null,null,null,null,null,null,null,null,null,null,null,null,{"$f":"Índices!K665","v":42722},{"$f":"Índices!L665","v":0},{"$f":"Índices!M665","v":0},{"$f":"Índices!N665","v":1.2626390142584074},{"$f":"IF(AND(M375>=DATE(2015,3,2),M375<DATE(IF(OR(CAPA!$C$23=124,CAPA!$C$23=125,CAPA!$C$23=126,CAPA!$C$23=134,CAPA!$C$23=137),2016,2015),MONTH($C$2),DAY($C$2))),$C$7/P375,0)","v":0},0,0,{"$f":"IF(AND(M375>=VLOOKUP(\"Data Anterior\",TabPostergacao[#All],2,FALSE),M375<VLOOKUP(\"Data Postergada\",TabPostergacao[#All],2,FALSE)),$C$7/P375,0)","v":0}]
[null,null,null,null,null,null,null,null,null,null,null,null,{"$f":"Índices!K666","v":42723},{"$f":"Índices!L666","v":"DIA ÚTIL"},{"$f":"Índices!M666","v":5.0788E-2},{"$f":"Índices!N666","v":1.2632802833609691},{"$f":"IF(AND(M376>=DATE(2015,3,2),M376<DATE(IF(OR(CAPA!$C$23=124,CAPA!$C$23=125,CAPA!$C$23=126,CAPA!$C$23=134,CAPA!$C$23=137),2016,2015),MONTH($C$2),DAY($C$2))),$C$7/P376,0)","v":0},0,0,{"$f":"IF(AND(M376>=VLOOKUP(\"Data Anterior\",TabPostergacao[#All],2,FALSE),M376<VLOOKUP(\"Data Postergada\",TabPostergacao[#All],2,FALSE)),$C$7/P376,0)","v":0}]
[null,null,null,null,null,null,null,null,null,null,null,null,{"$f":"Índices!K667","v":42724},{"$f":"Índices!L667","v":"DIA ÚTIL"},{"$f":"Índices!M667","v":5.0788E-2},{"$f":"Índices!N667","v":1.2639218781512824},{"$f":"IF(AND(M377>=DATE(2015,3,2),M377<DATE(IF(OR(CAPA!$C$23=124,CAPA!$C$23=125,CAPA!$C$23=126,CAPA!$C$23=134,CAPA!$C$23=137),2016,2015),MONTH($C$2),DAY($C$2))),$C$7/P377,0)","v":0},0,0,{"$f":"IF(AND(M377>=VLOOKUP(\"Data Anterior\",TabPostergacao[#All],2,FALSE),M377<VLOOKUP(\"Data Postergada\",TabPostergacao[#All],2,FALSE)),$C$7/P377,0)","v":0}]
[null,null,null,null,null,null,null,null,null,null,null,null,{"$f":"Índices!K668","v":42725},{"$f":"Índices!L668","v":"DIA ÚTIL"},{"$f":"Índices!M668","v":5.0788E-2},{"$f":"Índices!N668","v":1.264563798794758},{"$f":"IF(AND(M378>=DATE(2015,3,2),M378<DATE(IF(OR(CAPA!$C$23=124,CAPA!$C$23=125,CAPA!$C$23=126,CAPA!$C$23=134,CAPA!$C$23=137),2016,2015),MONTH($C$2),DAY($C$2))),$C$7/P378,0)","v":0},0,0,{"$f":"IF(AND(M378>=VLOOKUP(\"Data Anterior\",TabPostergacao[#All],2,FALSE),M378<VLOOKUP(\"Data Postergada\",TabPostergacao[#All],2,FALSE)),$C$7/P378,0)","v":0}]
[null,null,null,null,null,null,null,null,null,null,null,null,{"$f":"Índices!K669","v":42726},{"$f":"Índices!L669","v":"DIA ÚTIL"},{"$f":"Índices!M669","v":5.0788E-2},{"$f":"Índices!N669","v":1.2652060454568899},{"$f":"IF(AND(M379>=DATE(2015,3,2),M379<DATE(IF(OR(CAPA!$C$23=124,CAPA!$C$23=125,CAPA!$C$23=126,CAPA!$C$23=134,CAPA!$C$23=137),2016,2015),MONTH($C$2),DAY($C$2))),$C$7/P379,0)","v":0},0,0,{"$f":"IF(AND(M379>=VLOOKUP(\"Data Anterior\",TabPostergacao[#All],2,FALSE),M379<VLOOKUP(\"Data Postergada\",TabPostergacao[#All],2,FALSE)),$C$7/P379,0)","v":0}]
[null,null,null,null,null,null,null,null,null,null,null,null,{"$f":"Índices!K670","v":42727},{"$f":"Índices!L670","v":"DIA ÚTIL"},{"$f":"Índices!M670","v":5.0788E-2},{"$f":"Índices!N670","v":1.2658486183032565},{"$f":"IF(AND(M380>=DATE(2015,3,2),M380<DATE(IF(OR(CAPA!$C$23=124,CAPA!$C$23=125,CAPA!$C$23=126,CAPA!$C$23=134,CAPA!$C$23=137),2016,2015),MONTH($C$2),DAY($C$2))),$C$7/P380,0)","v":0},0,0,{"$f":"IF(AND(M380>=VLOOKUP(\"Data Anterior\",TabPostergacao[#All],2,FALSE),M380<VLOOKUP(\"Data Postergada\",TabPostergacao[#All],2,FALSE)),$C$7/P380,0)","v":0}]
[null,null,null,null,null,null,null,null,null,null,null,null,{"$f":"Índices!K671","v":42728},{"$f":"Índices!L671","v":0},{"$f":"Índices!M671","v":0},{"$f":"Índices!N671","v":1.2658486183032565},{"$f":"IF(AND(M381>=DATE(2015,3,2),M381<DATE(IF(OR(CAPA!$C$23=124,CAPA!$C$23=125,CAPA!$C$23=126,CAPA!$C$23=134,CAPA!$C$23=137),2016,2015),MONTH($C$2),DAY($C$2))),$C$7/P381,0)","v":0},0,0,{"$f":"IF(AND(M381>=VLOOKUP(\"Data Anterior\",TabPostergacao[#All],2,FALSE),M381<VLOOKUP(\"Data Postergada\",TabPostergacao[#All],2,FALSE)),$C$7/P381,0)","v":0}]
[null,null,null,null,null,null,null,null,null,null,null,null,{"$f":"Índices!K672","v":42729},{"$f":"Índices!L672","v":0},{"$f":"Índices!M672","v":0},{"$f":"Índices!N672","v":1.2658486183032565},{"$f":"IF(AND(M382>=DATE(2015,3,2),M382<DATE(IF(OR(CAPA!$C$23=124,CAPA!$C$23=125,CAPA!$C$23=126,CAPA!$C$23=134,CAPA!$C$23=137),2016,2015),MONTH($C$2),DAY($C$2))),$C$7/P382,0)","v":0},0,0,{"$f":"IF(AND(M382>=VLOOKUP(\"Data Anterior\",TabPostergacao[#All],2,FALSE),M382<VLOOKUP(\"Data Postergada\",TabPostergacao[#All],2,FALSE)),$C$7/P382,0)","v":0}]
[null,null,null,null,null,null,null,null,null,null,null,null,{"$f":"Índices!K673","v":42730},{"$f":"Índices!L673","v":"DIA ÚTIL"},{"$f":"Índices!M673","v":5.0788E-2},{"$f":"Índices!N673","v":1.2664915174995204},{"$f":"IF(AND(M383>=DATE(2015,3,2),M383<DATE(IF(OR(CAPA!$C$23=124,CAPA!$C$23=125,CAPA!$C$23=126,CAPA!$C$23=134,CAPA!$C$23=137),2016,2015),MONTH($C$2),DAY($C$2))),$C$7/P383,0)","v":0},0,0,{"$f":"IF(AND(M383>=VLOOKUP(\"Data Anterior\",TabPostergacao[#All],2,FALSE),M383<VLOOKUP(\"Data Postergada\",TabPostergacao[#All],2,FALSE)),$C$7/P383,0)","v":0}]
[null,null,null,null,null,null,null,null,null,null,null,null,{"$f":"Índices!K674","v":42731},{"$f":"Índices!L674","v":"DIA ÚTIL"},{"$f":"Índices!M674","v":5.0788E-2},{"$f":"Índices!N674","v":1.2671347432114282},{"$f":"IF(AND(M384>=DATE(2015,3,2),M384<DATE(IF(OR(CAPA!$C$23=124,CAPA!$C$23=125,CAPA!$C$23=126,CAPA!$C$23=134,CAPA!$C$23=137),2016,2015),MONTH($C$2),DAY($C$2))),$C$7/P384,0)","v":0},0,0,{"$f":"IF(AND(M384>=VLOOKUP(\"Data Anterior\",TabPostergacao[#All],2,FALSE),M384<VLOOKUP(\"Data Postergada\",TabPostergacao[#All],2,FALSE)),$C$7/P384,0)","v":0}]
[null,null,null,null,null,null,null,null,null,null,null,null,{"$f":"Índices!K675","v":42732},{"$f":"Índices!L675","v":"DIA ÚTIL"},{"$f":"Índices!M675","v":5.0788E-2},{"$f":"Índices!N675","v":1.2677782956048105},{"$f":"IF(AND(M385>=DATE(2015,3,2),M385<DATE(IF(OR(CAPA!$C$23=124,CAPA!$C$23=125,CAPA!$C$23=126,CAPA!$C$23=134,CAPA!$C$23=137),2016,2015),MONTH($C$2),DAY($C$2))),$C$7/P385,0)","v":0},0,0,{"$f":"IF(AND(M385>=VLOOKUP(\"Data Anterior\",TabPostergacao[#All],2,FALSE),M385<VLOOKUP(\"Data Postergada\",TabPostergacao[#All],2,FALSE)),$C$7/P385,0)","v":0}]
[null,null,null,null,null,null,null,null,null,null,null,null,{"$f":"Índices!K676","v":42733},{"$f":"Índices!L676","v":"DIA ÚTIL"},{"$f":"Índices!M676","v":5.0788E-2},{"$f":"Índices!N676","v":1.2684221748455822},{"$f":"IF(AND(M386>=DATE(2015,3,2),M386<DATE(IF(OR(CAPA!$C$23=124,CAPA!$C$23=125,CAPA!$C$23=126,CAPA!$C$23=134,CAPA!$C$23=137),2016,2015),MONTH($C$2),DAY($C$2))),$C$7/P386,0)","v":0},0,0,{"$f":"IF(AND(M386>=VLOOKUP(\"Data Anterior\",TabPostergacao[#All],2,FALSE),M386<VLOOKUP(\"Data Postergada\",TabPostergacao[#All],2,FALSE)),$C$7/P386,0)","v":0}]
[null,null,null,null,null,null,null,null,null,null,null,null,{"$f":"Índices!K677","v":42734},{"$f":"Índices!L677","v":"DIA ÚTIL"},{"$f":"Índices!M677","v":5.0788E-2},{"$f":"Índices!N677","v":1.2690663810997427},{"$f":"IF(AND(M387>=DATE(2015,3,2),M387<DATE(IF(OR(CAPA!$C$23=124,CAPA!$C$23=125,CAPA!$C$23=126,CAPA!$C$23=134,CAPA!$C$23=137),2016,2015),MONTH($C$2),DAY($C$2))),$C$7/P387,0)","v":0},0,0,{"$f":"IF(AND(M387>=VLOOKUP(\"Data Anterior\",TabPostergacao[#All],2,FALSE),M387<VLOOKUP(\"Data Postergada\",TabPostergacao[#All],2,FALSE)),$C$7/P387,0)","v":0}]
[null,null,null,null,null,null,null,null,null,null,null,null,{"$f":"Índices!K678","v":42735},{"$f":"Índices!L678","v":0},{"$f":"Índices!M678","v":0},{"$f":"Índices!N678","v":1.2690663810997427},{"$f":"IF(AND(M388>=DATE(2015,3,2),M388<DATE(IF(OR(CAPA!$C$23=124,CAPA!$C$23=125,CAPA!$C$23=126,CAPA!$C$23=134,CAPA!$C$23=137),2016,2015),MONTH($C$2),DAY($C$2))),$C$7/P388,0)","v":0},0,0,{"$f":"IF(AND(M388>=VLOOKUP(\"Data Anterior\",TabPostergacao[#All],2,FALSE),M388<VLOOKUP(\"Data Postergada\",TabPostergacao[#All],2,FALSE)),$C$7/P388,0)","v":0}]
[null,null,null,null,null,null,null,null,null,null,null,null,{"$f":"Índices!K679","v":42736},{"$f":"Índices!L679","v":0},{"$f":"Índices!M679","v":0},{"$f":"Índices!N679","v":1.2690663810997427},{"$f":"IF(AND(M389>=DATE(2015,3,2),M389<DATE(IF(OR(CAPA!$C$23=124,CAPA!$C$23=125,CAPA!$C$23=126,CAPA!$C$23=134,CAPA!$C$23=137),2016,2015),MONTH($C$2),DAY($C$2))),$C$7/P389,0)","v":0},0,{"$error":"#N/A"},{"$f":"IF(AND(M389>=VLOOKUP(\"Data Anterior\",TabPostergacao[#All],2,FALSE),M389<VLOOKUP(\"Data Postergada\",TabPostergacao[#All],2,FALSE)),$C$7/P389,0)","v":0}]
[null,null,null,null,null,null,null,null,null,null,null,null,{"$f":"Índices!K680","v":42737},{"$f":"Índices!L680","v":"DIA ÚTIL"},{"$f":"Índices!M680","v":5.0788E-2},{"$f":"Índices!N680","v":1.2697109145333756},{"$f":"IF(AND(M390>=DATE(2015,3,2),M390<DATE(IF(OR(CAPA!$C$23=124,CAPA!$C$23=125,CAPA!$C$23=126,CAPA!$C$23=134,CAPA!$C$23=137),2016,2015),MONTH($C$2),DAY($C$2))),$C$7/P390,0)","v":0},0,{"$error":"#N/A"},{"$f":"IF(AND(M390>=VLOOKUP(\"Data Anterior\",TabPostergacao[#All],2,FALSE),M390<VLOOKUP(\"Data Postergada\",TabPostergacao[#All],2,FALSE)),$C$7/P390,0)","v":0}]
[null,null,null,null,null,null,null,null,null,null,null,null,{"$f":"Índices!K681","v":42738},{"$f":"Índices!L681","v":"DIA ÚTIL"},{"$f":"Índices!M681","v":5.0788E-2},{"$f":"Índices!N681","v":1.2703557753126489},{"$f":"IF(AND(M391>=DATE(2015,3,2),M391<DATE(IF(OR(CAPA!$C$23=124,CAPA!$C$23=125,CAPA!$C$23=126,CAPA!$C$23=134,CAPA!$C$23=137),2016,2015),MONTH($C$2),DAY($C$2))),$C$7/P391,0)","v":0},0,{"$error":"#N/A"},{"$f":"IF(AND(M391>=VLOOKUP(\"Data Anterior\",TabPostergacao[#All],2,FALSE),M391<VLOOKUP(\"Data Postergada\",TabPostergacao[#All],2,FALSE)),$C$7/P391,0)","v":0}]
[null,null,null,null,null,null,null,null,null,null,null,null,{"$f":"Índices!K682","v":42739},{"$f":"Índices!L682","v":"DIA ÚTIL"},{"$f":"Índices!M682","v":5.0788E-2},{"$f":"Índices!N682","v":1.2710009636038146},{"$f":"IF(AND(M392>=DATE(2015,3,2),M392<DATE(IF(OR(CAPA!$C$23=124,CAPA!$C$23=125,CAPA!$C$23=126,CAPA!$C$23=134,CAPA!$C$23=137),2016,2015),MONTH($C$2),DAY($C$2))),$C$7/P392,0)","v":0},0,{"$error":"#N/A"},{"$f":"IF(AND(M392>=VLOOKUP(\"Data Anterior\",TabPostergacao[#All],2,FALSE),M392<VLOOKUP(\"Data Postergada\",TabPostergacao[#All],2,FALSE)),$C$7/P392,0)","v":0}]
[null,null,null,null,null,null,null,null,null,null,null,null,{"$f":"Índices!K683","v":42740},{"$f":"Índices!L683","v":"DIA ÚTIL"},{"$f":"Índices!M683","v":5.0788E-2},{"$f":"Índices!N683","v":1.2716464795732099},{"$f":"IF(AND(M393>=DATE(2015,3,2),M393<DATE(IF(OR(CAPA!$C$23=124,CAPA!$C$23=125,CAPA!$C$23=126,CAPA!$C$23=134,CAPA!$C$23=137),2016,2015),MONTH($C$2),DAY($C$2))),$C$7/P393,0)","v":0},0,{"$error":"#N/A"},{"$f":"IF(AND(M393>=VLOOKUP(\"Data Anterior\",TabPostergacao[#All],2,FALSE),M393<VLOOKUP(\"Data Postergada\",TabPostergacao[#All],2,FALSE)),$C$7/P393,0)","v":0}]
[null,null,null,null,null,null,null,null,null,null,null,null,{"$f":"Índices!K684","v":42741},{"$f":"Índices!L684","v":"DIA ÚTIL"},{"$f":"Índices!M684","v":5.0788E-2},{"$f":"Índices!N684","v":1.2722923233872556},{"$f":"IF(AND(M394>=DATE(2015,3,2),M394<DATE(IF(OR(CAPA!$C$23=124,CAPA!$C$23=125,CAPA!$C$23=126,CAPA!$C$23=134,CAPA!$C$23=137),2016,2015),MONTH($C$2),DAY($C$2))),$C$7/P394,0)","v":0},0,{"$f":"IF(AND(M394>=$C$4,M394<$C$6),$C$7/P394,0)","v":{"$error":"#N/A"}},{"$f":"IF(AND(M394>=VLOOKUP(\"Data Anterior\",TabPostergacao[#All],2,FALSE),M394<VLOOKUP(\"Data Postergada\",TabPostergacao[#All],2,FALSE)),$C$7/P394,0)","v":0}]
[null,null,null,null,null,null,null,null,null,null,null,null,{"$f":"Índices!K685","v":42742},{"$f":"Índices!L685","v":0},{"$f":"Índices!M685","v":0},{"$f":"Índices!N685","v":1.2722923233872556},{"$f":"IF(AND(M395>=DATE(2015,3,2),M395<DATE(IF(OR(CAPA!$C$23=124,CAPA!$C$23=125,CAPA!$C$23=126,CAPA!$C$23=134,CAPA!$C$23=137),2016,2015),MONTH($C$2),DAY($C$2))),$C$7/P395,0)","v":0},{"$f":"IF(AND(M395>=$C$3,M395<$C$5),$C$7/P395,0)","v":0},{"$error":"#N/A"},{"$f":"IF(AND(M395>=VLOOKUP(\"Data Anterior\",TabPostergacao[#All],2,FALSE),M395<VLOOKUP(\"Data Postergada\",TabPostergacao[#All],2,FALSE)),$C$7/P395,0)","v":0}]
[null,null,null,null,null,null,null,null,null,null,null,null,{"$f":"Índices!K686","v":42743},{"$f":"Índices!L686","v":0},{"$f":"Índices!M686","v":0},{"$f":"Índices!N686","v":1.2722923233872556},{"$f":"IF(AND(M396>=DATE(2015,3,2),M396<DATE(IF(OR(CAPA!$C$23=124,CAPA!$C$23=125,CAPA!$C$23=126,CAPA!$C$23=134,CAPA!$C$23=137),2016,2015),MONTH($C$2),DAY($C$2))),$C$7/P396,0)","v":0},0,{"$error":"#N/A"},{"$f":"IF(AND(M396>=VLOOKUP(\"Data Anterior\",TabPostergacao[#All],2,FALSE),M396<VLOOKUP(\"Data Postergada\",TabPostergacao[#All],2,FALSE)),$C$7/P396,0)","v":0}]
[null,null,null,null,null,null,null,null,null,null,null,null,{"$f":"Índices!K687","v":42744},{"$f":"Índices!L687","v":"DIA ÚTIL"},{"$f":"Índices!M687","v":5.0788E-2},{"$f":"Índices!N687","v":1.2729384952124576},{"$f":"IF(AND(M397>=DATE(2015,3,2),M397<DATE(IF(OR(CAPA!$C$23=124,CAPA!$C$23=125,CAPA!$C$23=126,CAPA!$C$23=134,CAPA!$C$23=137),2016,2015),MONTH($C$2),DAY($C$2))),$C$7/P397,0)","v":0},0,{"$error":"#N/A"},{"$f":"IF(AND(M397>=VLOOKUP(\"Data Anterior\",TabPostergacao[#All],2,FALSE),M397<VLOOKUP(\"Data Postergada\",TabPostergacao[#All],2,FALSE)),$C$7/P397,0)","v":0}]
[null,null,null,null,null,null,null,null,null,null,null,null,{"$f":"Índices!K688","v":42745},{"$f":"Índices!L688","v":"DIA ÚTIL"},{"$f":"Índices!M688","v":5.0788E-2},{"$f":"Índices!N688","v":1.2735849952154061},{"$f":"IF(AND(M398>=DATE(2015,3,2),M398<DATE(IF(OR(CAPA!$C$23=124,CAPA!$C$23=125,CAPA!$C$23=126,CAPA!$C$23=134,CAPA!$C$23=137),2016,2015),MONTH($C$2),DAY($C$2))),$C$7/P398,0)","v":0},0,{"$error":"#N/A"},{"$f":"IF(AND(M398>=VLOOKUP(\"Data Anterior\",TabPostergacao[#All],2,FALSE),M398<VLOOKUP(\"Data Postergada\",TabPostergacao[#All],2,FALSE)),$C$7/P398,0)","v":0}]
[null,null,null,null,null,null,null,null,null,null,null,null,{"$f":"Índices!K689","v":42746},{"$f":"Índices!L689","v":"DIA ÚTIL"},{"$f":"Índices!M689","v":5.0788E-2},{"$f":"Índices!N689","v":1.2742318235627761},{"$f":"IF(AND(M399>=DATE(2015,3,2),M399<DATE(IF(OR(CAPA!$C$23=124,CAPA!$C$23=125,CAPA!$C$23=126,CAPA!$C$23=134,CAPA!$C$23=137),2016,2015),MONTH($C$2),DAY($C$2))),$C$7/P399,0)","v":0},0,{"$error":"#N/A"},{"$f":"IF(AND(M399>=VLOOKUP(\"Data Anterior\",TabPostergacao[#All],2,FALSE),M399<VLOOKUP(\"Data Postergada\",TabPostergacao[#All],2,FALSE)),$C$7/P399,0)","v":0}]
[null,null,null,null,null,null,null,null,null,null,null,null,{"$f":"Índices!K690","v":42747},{"$f":"Índices!L690","v":"DIA ÚTIL"},{"$f":"Índices!M690","v":4.8159E-2},{"$f":"Índices!N690","v":1.2748454808666856},{"$f":"IF(AND(M400>=DATE(2015,3,2),M400<DATE(IF(OR(CAPA!$C$23=124,CAPA!$C$23=125,CAPA!$C$23=126,CAPA!$C$23=134,CAPA!$C$23=137),2016,2015),MONTH($C$2),DAY($C$2))),$C$7/P400,0)","v":0},0,{"$error":"#N/A"},{"$f":"IF(AND(M400>=VLOOKUP(\"Data Anterior\",TabPostergacao[#All],2,FALSE),M400<VLOOKUP(\"Data Postergada\",TabPostergacao[#All],2,FALSE)),$C$7/P400,0)","v":0}]
[null,null,null,null,null,null,null,null,null,null,null,null,{"$f":"Índices!K691","v":42748},{"$f":"Índices!L691","v":"DIA ÚTIL"},{"$f":"Índices!M691","v":4.8159E-2},{"$f":"Índices!N691","v":1.2754594337018161},{"$f":"IF(AND(M401>=DATE(2015,3,2),M401<DATE(IF(OR(CAPA!$C$23=124,CAPA!$C$23=125,CAPA!$C$23=126,CAPA!$C$23=134,CAPA!$C$23=137),2016,2015),MONTH($C$2),DAY($C$2))),$C$7/P401,0)","v":0},0,{"$error":"#N/A"},{"$f":"IF(AND(M401>=VLOOKUP(\"Data Anterior\",TabPostergacao[#All],2,FALSE),M401<VLOOKUP(\"Data Postergada\",TabPostergacao[#All],2,FALSE)),$C$7/P401,0)","v":0}]
[null,null,null,null,null,null,null,null,null,null,null,null,{"$f":"Índices!K692","v":42749},{"$f":"Índices!L692","v":0},{"$f":"Índices!M692","v":0},{"$f":"Índices!N692","v":1.2754594337018161},{"$f":"IF(AND(M402>=DATE(2015,3,2),M402<DATE(IF(OR(CAPA!$C$23=124,CAPA!$C$23=125,CAPA!$C$23=126,CAPA!$C$23=134,CAPA!$C$23=137),2016,2015),MONTH($C$2),DAY($C$2))),$C$7/P402,0)","v":0},0,{"$error":"#N/A"},{"$f":"IF(AND(M402>=VLOOKUP(\"Data Anterior\",TabPostergacao[#All],2,FALSE),M402<VLOOKUP(\"Data Postergada\",TabPostergacao[#All],2,FALSE)),$C$7/P402,0)","v":0}]
[null,null,null,null,null,null,null,null,null,null,null,null,{"$f":"Índices!K693","v":42750},{"$f":"Índices!L693","v":0},{"$f":"Índices!M693","v":0},{"$f":"Índices!N693","v":1.2754594337018161},{"$f":"IF(AND(M403>=DATE(2015,3,2),M403<DATE(IF(OR(CAPA!$C$23=124,CAPA!$C$23=125,CAPA!$C$23=126,CAPA!$C$23=134,CAPA!$C$23=137),2016,2015),MONTH($C$2),DAY($C$2))),$C$7/P403,0)","v":0},0,{"$error":"#N/A"},{"$f":"IF(AND(M403>=VLOOKUP(\"Data Anterior\",TabPostergacao[#All],2,FALSE),M403<VLOOKUP(\"Data Postergada\",TabPostergacao[#All],2,FALSE)),$C$7/P403,0)","v":0}]
[null,null,null,null,null,null,null,null,null,null,null,null,{"$f":"Índices!K694","v":42751},{"$f":"Índices!L694","v":"DIA ÚTIL"},{"$f":"Índices!M694","v":4.8159E-2},{"$f":"Índices!N694","v":1.2760736822104926},{"$f":"IF(AND(M404>=DATE(2015,3,2),M404<DATE(IF(OR(CAPA!$C$23=124,CAPA!$C$23=125,CAPA!$C$23=126,CAPA!$C$23=134,CAPA!$C$23=137),2016,2015),MONTH($C$2),DAY($C$2))),$C$7/P404,0)","v":0},0,{"$error":"#N/A"},{"$f":"IF(AND(M404>=VLOOKUP(\"Data Anterior\",TabPostergacao[#All],2,FALSE),M404<VLOOKUP(\"Data Postergada\",TabPostergacao[#All],2,FALSE)),$C$7/P404,0)","v":0}]
[null,null,null,null,null,null,null,null,null,null,null,null,{"$f":"Índices!K695","v":42752},{"$f":"Índices!L695","v":"DIA ÚTIL"},{"$f":"Índices!M695","v":4.8159E-2},{"$f":"Índices!N695","v":1.2766882265351083},{"$f":"IF(AND(M405>=DATE(2015,3,2),M405<DATE(IF(OR(CAPA!$C$23=124,CAPA!$C$23=125,CAPA!$C$23=126,CAPA!$C$23=134,CAPA!$C$23=137),2016,2015),MONTH($C$2),DAY($C$2))),$C$7/P405,0)","v":0},0,{"$error":"#N/A"},{"$f":"IF(AND(M405>=VLOOKUP(\"Data Anterior\",TabPostergacao[#All],2,FALSE),M405<VLOOKUP(\"Data Postergada\",TabPostergacao[#All],2,FALSE)),$C$7/P405,0)","v":0}]
[null,null,null,null,null,null,null,null,null,null,null,null,{"$f":"Índices!K696","v":42753},{"$f":"Índices!L696","v":"DIA ÚTIL"},{"$f":"Índices!M696","v":4.8159E-2},{"$f":"Índices!N696","v":1.2773030668181251},{"$f":"IF(AND(M406>=DATE(2015,3,2),M406<DATE(IF(OR(CAPA!$C$23=124,CAPA!$C$23=125,CAPA!$C$23=126,CAPA!$C$23=134,CAPA!$C$23=137),2016,2015),MONTH($C$2),DAY($C$2))),$C$7/P406,0)","v":0},0,{"$error":"#N/A"},{"$f":"IF(AND(M406>=VLOOKUP(\"Data Anterior\",TabPostergacao[#All],2,FALSE),M406<VLOOKUP(\"Data Postergada\",TabPostergacao[#All],2,FALSE)),$C$7/P406,0)","v":0}]
[null,null,null,null,null,null,null,null,null,null,null,null,{"$f":"Índices!K697","v":42754},{"$f":"Índices!L697","v":"DIA ÚTIL"},{"$f":"Índices!M697","v":4.8159E-2},{"$f":"Índices!N697","v":1.2779182032020739},{"$f":"IF(AND(M407>=DATE(2015,3,2),M407<DATE(IF(OR(CAPA!$C$23=124,CAPA!$C$23=125,CAPA!$C$23=126,CAPA!$C$23=134,CAPA!$C$23=137),2016,2015),MONTH($C$2),DAY($C$2))),$C$7/P407,0)","v":0},0,{"$error":"#N/A"},{"$f":"IF(AND(M407>=VLOOKUP(\"Data Anterior\",TabPostergacao[#All],2,FALSE),M407<VLOOKUP(\"Data Postergada\",TabPostergacao[#All],2,FALSE)),$C$7/P407,0)","v":0}]
[null,null,null,null,null,null,null,null,null,null,null,null,{"$f":"Índices!K698","v":42755},{"$f":"Índices!L698","v":"DIA ÚTIL"},{"$f":"Índices!M698","v":4.8159E-2},{"$f":"Índices!N698","v":1.278533635829554},{"$f":"IF(AND(M408>=DATE(2015,3,2),M408<DATE(IF(OR(CAPA!$C$23=124,CAPA!$C$23=125,CAPA!$C$23=126,CAPA!$C$23=134,CAPA!$C$23=137),2016,2015),MONTH($C$2),DAY($C$2))),$C$7/P408,0)","v":0},0,{"$error":"#N/A"},{"$f":"IF(AND(M408>=VLOOKUP(\"Data Anterior\",TabPostergacao[#All],2,FALSE),M408<VLOOKUP(\"Data Postergada\",TabPostergacao[#All],2,FALSE)),$C$7/P408,0)","v":0}]
[null,null,null,null,null,null,null,null,null,null,null,null,{"$f":"Índices!K699","v":42756},{"$f":"Índices!L699","v":0},{"$f":"Índices!M699","v":0},{"$f":"Índices!N699","v":1.278533635829554},{"$f":"IF(AND(M409>=DATE(2015,3,2),M409<DATE(IF(OR(CAPA!$C$23=124,CAPA!$C$23=125,CAPA!$C$23=126,CAPA!$C$23=134,CAPA!$C$23=137),2016,2015),MONTH($C$2),DAY($C$2))),$C$7/P409,0)","v":0},0,{"$error":"#N/A"},{"$f":"IF(AND(M409>=VLOOKUP(\"Data Anterior\",TabPostergacao[#All],2,FALSE),M409<VLOOKUP(\"Data Postergada\",TabPostergacao[#All],2,FALSE)),$C$7/P409,0)","v":0}]
[null,null,null,null,null,null,null,null,null,null,null,null,{"$f":"Índices!K700","v":42757},{"$f":"Índices!L700","v":0},{"$f":"Índices!M700","v":0},{"$f":"Índices!N700","v":1.278533635829554},{"$f":"IF(AND(M410>=DATE(2015,3,2),M410<DATE(IF(OR(CAPA!$C$23=124,CAPA!$C$23=125,CAPA!$C$23=126,CAPA!$C$23=134,CAPA!$C$23=137),2016,2015),MONTH($C$2),DAY($C$2))),$C$7/P410,0)","v":0},0,{"$error":"#N/A"},{"$f":"IF(AND(M410>=VLOOKUP(\"Data Anterior\",TabPostergacao[#All],2,FALSE),M410<VLOOKUP(\"Data Postergada\",TabPostergacao[#All],2,FALSE)),$C$7/P410,0)","v":0}]
[null,null,null,null,null,null,null,null,null,null,null,null,{"$f":"Índices!K701","v":42758},{"$f":"Índices!L701","v":"DIA ÚTIL"},{"$f":"Índices!M701","v":4.8159E-2},{"$f":"Índices!N701","v":1.279149364843233},{"$f":"IF(AND(M411>=DATE(2015,3,2),M411<DATE(IF(OR(CAPA!$C$23=124,CAPA!$C$23=125,CAPA!$C$23=126,CAPA!$C$23=134,CAPA!$C$23=137),2016,2015),MONTH($C$2),DAY($C$2))),$C$7/P411,0)","v":0},0,{"$error":"#N/A"},{"$f":"IF(AND(M411>=VLOOKUP(\"Data Anterior\",TabPostergacao[#All],2,FALSE),M411<VLOOKUP(\"Data Postergada\",TabPostergacao[#All],2,FALSE)),$C$7/P411,0)","v":0}]
[null,null,null,null,null,null,null,null,null,null,null,null,{"$f":"Índices!K702","v":42759},{"$f":"Índices!L702","v":"DIA ÚTIL"},{"$f":"Índices!M702","v":4.8159E-2},{"$f":"Índices!N702","v":1.2797653903858479},{"$f":"IF(AND(M412>=DATE(2015,3,2),M412<DATE(IF(OR(CAPA!$C$23=124,CAPA!$C$23=125,CAPA!$C$23=126,CAPA!$C$23=134,CAPA!$C$23=137),2016,2015),MONTH($C$2),DAY($C$2))),$C$7/P412,0)","v":0},0,{"$error":"#N/A"},{"$f":"IF(AND(M412>=VLOOKUP(\"Data Anterior\",TabPostergacao[#All],2,FALSE),M412<VLOOKUP(\"Data Postergada\",TabPostergacao[#All],2,FALSE)),$C$7/P412,0)","v":0}]
[null,null,null,null,null,null,null,null,null,null,null,null,{"$f":"Índices!K703","v":42760},{"$f":"Índices!L703","v":"DIA ÚTIL"},{"$f":"Índices!M703","v":4.8159E-2},{"$f":"Índices!N703","v":1.2803817126002037},{"$f":"IF(AND(M413>=DATE(2015,3,2),M413<DATE(IF(OR(CAPA!$C$23=124,CAPA!$C$23=125,CAPA!$C$23=126,CAPA!$C$23=134,CAPA!$C$23=137),2016,2015),MONTH($C$2),DAY($C$2))),$C$7/P413,0)","v":0},0,{"$error":"#N/A"},{"$f":"IF(AND(M413>=VLOOKUP(\"Data Anterior\",TabPostergacao[#All],2,FALSE),M413<VLOOKUP(\"Data Postergada\",TabPostergacao[#All],2,FALSE)),$C$7/P413,0)","v":0}]
[null,null,null,null,null,null,null,null,null,null,null,null,{"$f":"Índices!K704","v":42761},{"$f":"Índices!L704","v":"DIA ÚTIL"},{"$f":"Índices!M704","v":4.8159E-2},{"$f":"Índices!N704","v":1.2809983316291746},{"$f":"IF(AND(M414>=DATE(2015,3,2),M414<DATE(IF(OR(CAPA!$C$23=124,CAPA!$C$23=125,CAPA!$C$23=126,CAPA!$C$23=134,CAPA!$C$23=137),2016,2015),MONTH($C$2),DAY($C$2))),$C$7/P414,0)","v":0},0,{"$error":"#N/A"},{"$f":"IF(AND(M414>=VLOOKUP(\"Data Anterior\",TabPostergacao[#All],2,FALSE),M414<VLOOKUP(\"Data Postergada\",TabPostergacao[#All],2,FALSE)),$C$7/P414,0)","v":0}]
[null,null,null,null,null,null,null,null,null,null,null,null,{"$f":"Índices!K705","v":42762},{"$f":"Índices!L705","v":"DIA ÚTIL"},{"$f":"Índices!M705","v":4.8159E-2},{"$f":"Índices!N705","v":1.2816152476157039},{"$f":"IF(AND(M415>=DATE(2015,3,2),M415<DATE(IF(OR(CAPA!$C$23=124,CAPA!$C$23=125,CAPA!$C$23=126,CAPA!$C$23=134,CAPA!$C$23=137),2016,2015),MONTH($C$2),DAY($C$2))),$C$7/P415,0)","v":0},0,{"$error":"#N/A"},{"$f":"IF(AND(M415>=VLOOKUP(\"Data Anterior\",TabPostergacao[#All],2,FALSE),M415<VLOOKUP(\"Data Postergada\",TabPostergacao[#All],2,FALSE)),$C$7/P415,0)","v":0}]
[null,null,null,null,null,null,null,null,null,null,null,null,{"$f":"Índices!K706","v":42763},{"$f":"Índices!L706","v":0},{"$f":"Índices!M706","v":0},{"$f":"Índices!N706","v":1.2816152476157039},{"$f":"IF(AND(M416>=DATE(2015,3,2),M416<DATE(IF(OR(CAPA!$C$23=124,CAPA!$C$23=125,CAPA!$C$23=126,CAPA!$C$23=134,CAPA!$C$23=137),2016,2015),MONTH($C$2),DAY($C$2))),$C$7/P416,0)","v":0},0,{"$error":"#N/A"},{"$f":"IF(AND(M416>=VLOOKUP(\"Data Anterior\",TabPostergacao[#All],2,FALSE),M416<VLOOKUP(\"Data Postergada\",TabPostergacao[#All],2,FALSE)),$C$7/P416,0)","v":0}]
[null,null,null,null,null,null,null,null,null,null,null,null,{"$f":"Índices!K707","v":42764},{"$f":"Índices!L707","v":0},{"$f":"Índices!M707","v":0},{"$f":"Índices!N707","v":1.2816152476157039},{"$f":"IF(AND(M417>=DATE(2015,3,2),M417<DATE(IF(OR(CAPA!$C$23=124,CAPA!$C$23=125,CAPA!$C$23=126,CAPA!$C$23=134,CAPA!$C$23=137),2016,2015),MONTH($C$2),DAY($C$2))),$C$7/P417,0)","v":0},0,{"$error":"#N/A"},{"$f":"IF(AND(M417>=VLOOKUP(\"Data Anterior\",TabPostergacao[#All],2,FALSE),M417<VLOOKUP(\"Data Postergada\",TabPostergacao[#All],2,FALSE)),$C$7/P417,0)","v":0}]
[null,null,null,null,null,null,null,null,null,null,null,null,{"$f":"Índices!K708","v":42765},{"$f":"Índices!L708","v":"DIA ÚTIL"},{"$f":"Índices!M708","v":4.8159E-2},{"$f":"Índices!N708","v":1.2822324607028031},{"$f":"IF(AND(M418>=DATE(2015,3,2),M418<DATE(IF(OR(CAPA!$C$23=124,CAPA!$C$23=125,CAPA!$C$23=126,CAPA!$C$23=134,CAPA!$C$23=137),2016,2015),MONTH($C$2),DAY($C$2))),$C$7/P418,0)","v":0},0,{"$error":"#N/A"},{"$f":"IF(AND(M418>=VLOOKUP(\"Data Anterior\",TabPostergacao[#All],2,FALSE),M418<VLOOKUP(\"Data Postergada\",TabPostergacao[#All],2,FALSE)),$C$7/P418,0)","v":0}]
[null,null,null,null,null,null,null,null,null,null,null,null,{"$f":"Índices!K709","v":42766},{"$f":"Índices!L709","v":"DIA ÚTIL"},{"$f":"Índices!M709","v":4.8159E-2},{"$f":"Índices!N709","v":1.2828499710335528},{"$f":"IF(AND(M419>=DATE(2015,3,2),M419<DATE(IF(OR(CAPA!$C$23=124,CAPA!$C$23=125,CAPA!$C$23=126,CAPA!$C$23=134,CAPA!$C$23=137),2016,2015),MONTH($C$2),DAY($C$2))),$C$7/P419,0)","v":0},0,{"$error":"#N/A"},{"$f":"IF(AND(M419>=VLOOKUP(\"Data Anterior\",TabPostergacao[#All],2,FALSE),M419<VLOOKUP(\"Data Postergada\",TabPostergacao[#All],2,FALSE)),$C$7/P419,0)","v":0}]
[null,null,null,null,null,null,null,null,null,null,null,null,{"$f":"Índices!K710","v":42767},{"$f":"Índices!L710","v":"DIA ÚTIL"},{"$f":"Índices!M710","v":4.8159E-2},{"$f":"Índices!N710","v":1.2834677787511029},{"$f":"IF(AND(M420>=DATE(2015,3,2),M420<DATE(IF(OR(CAPA!$C$23=124,CAPA!$C$23=125,CAPA!$C$23=126,CAPA!$C$23=134,CAPA!$C$23=137),2016,2015),MONTH($C$2),DAY($C$2))),$C$7/P420,0)","v":0},0,{"$error":"#N/A"},{"$f":"IF(AND(M420>=VLOOKUP(\"Data Anterior\",TabPostergacao[#All],2,FALSE),M420<VLOOKUP(\"Data Postergada\",TabPostergacao[#All],2,FALSE)),$C$7/P420,0)","v":0}]
[null,null,null,null,null,null,null,null,null,null,null,null,{"$f":"Índices!K711","v":42768},{"$f":"Índices!L711","v":"DIA ÚTIL"},{"$f":"Índices!M711","v":4.8159E-2},{"$f":"Índices!N711","v":1.2840858839986715},{"$f":"IF(AND(M421>=DATE(2015,3,2),M421<DATE(IF(OR(CAPA!$C$23=124,CAPA!$C$23=125,CAPA!$C$23=126,CAPA!$C$23=134,CAPA!$C$23=137),2016,2015),MONTH($C$2),DAY($C$2))),$C$7/P421,0)","v":0},0,{"$error":"#N/A"},{"$f":"IF(AND(M421>=VLOOKUP(\"Data Anterior\",TabPostergacao[#All],2,FALSE),M421<VLOOKUP(\"Data Postergada\",TabPostergacao[#All],2,FALSE)),$C$7/P421,0)","v":0}]
[null,null,null,null,null,null,null,null,null,null,null,null,{"$f":"Índices!K712","v":42769},{"$f":"Índices!L712","v":"DIA ÚTIL"},{"$f":"Índices!M712","v":4.8159E-2},{"$f":"Índices!N712","v":1.2847042869195464},{"$f":"IF(AND(M422>=DATE(2015,3,2),M422<DATE(IF(OR(CAPA!$C$23=124,CAPA!$C$23=125,CAPA!$C$23=126,CAPA!$C$23=134,CAPA!$C$23=137),2016,2015),MONTH($C$2),DAY($C$2))),$C$7/P422,0)","v":0},0,{"$error":"#N/A"},{"$f":"IF(AND(M422>=VLOOKUP(\"Data Anterior\",TabPostergacao[#All],2,FALSE),M422<VLOOKUP(\"Data Postergada\",TabPostergacao[#All],2,FALSE)),$C$7/P422,0)","v":0}]
[null,null,null,null,null,null,null,null,null,null,null,null,{"$f":"Índices!K713","v":42770},{"$f":"Índices!L713","v":0},{"$f":"Índices!M713","v":0},{"$f":"Índices!N713","v":1.2847042869195464},{"$f":"IF(AND(M423>=DATE(2015,3,2),M423<DATE(IF(OR(CAPA!$C$23=124,CAPA!$C$23=125,CAPA!$C$23=126,CAPA!$C$23=134,CAPA!$C$23=137),2016,2015),MONTH($C$2),DAY($C$2))),$C$7/P423,0)","v":0},0,{"$error":"#N/A"},{"$f":"IF(AND(M423>=VLOOKUP(\"Data Anterior\",TabPostergacao[#All],2,FALSE),M423<VLOOKUP(\"Data Postergada\",TabPostergacao[#All],2,FALSE)),$C$7/P423,0)","v":0}]
[null,null,null,null,null,null,null,null,null,null,null,null,{"$f":"Índices!K714","v":42771},{"$f":"Índices!L714","v":0},{"$f":"Índices!M714","v":0},{"$f":"Índices!N714","v":1.2847042869195464},{"$f":"IF(AND(M424>=DATE(2015,3,2),M424<DATE(IF(OR(CAPA!$C$23=124,CAPA!$C$23=125,CAPA!$C$23=126,CAPA!$C$23=134,CAPA!$C$23=137),2016,2015),MONTH($C$2),DAY($C$2))),$C$7/P424,0)","v":0},0,{"$error":"#N/A"},{"$f":"IF(AND(M424>=VLOOKUP(\"Data Anterior\",TabPostergacao[#All],2,FALSE),M424<VLOOKUP(\"Data Postergada\",TabPostergacao[#All],2,FALSE)),$C$7/P424,0)","v":0}]
[null,null,null,null,null,null,null,null,null,null,null,null,{"$f":"Índices!K715","v":42772},{"$f":"Índices!L715","v":"DIA ÚTIL"},{"$f":"Índices!M715","v":4.8159E-2},{"$f":"Índices!N715","v":1.285322987657084},{"$f":"IF(AND(M425>=DATE(2015,3,2),M425<DATE(IF(OR(CAPA!$C$23=124,CAPA!$C$23=125,CAPA!$C$23=126,CAPA!$C$23=134,CAPA!$C$23=137),2016,2015),MONTH($C$2),DAY($C$2))),$C$7/P425,0)","v":0},0,{"$error":"#N/A"},{"$f":"IF(AND(M425>=VLOOKUP(\"Data Anterior\",TabPostergacao[#All],2,FALSE),M425<VLOOKUP(\"Data Postergada\",TabPostergacao[#All],2,FALSE)),$C$7/P425,0)","v":0}]
[null,null,null,null,null,null,null,null,null,null,null,null,{"$f":"Índices!K716","v":42773},{"$f":"Índices!L716","v":"DIA ÚTIL"},{"$f":"Índices!M716","v":4.8159E-2},{"$f":"Índices!N716","v":1.2859419863547097},{"$f":"IF(AND(M426>=DATE(2015,3,2),M426<DATE(IF(OR(CAPA!$C$23=124,CAPA!$C$23=125,CAPA!$C$23=126,CAPA!$C$23=134,CAPA!$C$23=137),2016,2015),MONTH($C$2),DAY($C$2))),$C$7/P426,0)","v":0},0,{"$error":"#N/A"},{"$f":"IF(AND(M426>=VLOOKUP(\"Data Anterior\",TabPostergacao[#All],2,FALSE),M426<VLOOKUP(\"Data Postergada\",TabPostergacao[#All],2,FALSE)),$C$7/P426,0)","v":0}]
[null,null,null,null,null,null,null,null,null,null,null,null,{"$f":"Índices!K717","v":42774},{"$f":"Índices!L717","v":"DIA ÚTIL"},{"$f":"Índices!M717","v":4.8159E-2},{"$f":"Índices!N717","v":1.2865612831559181},{"$f":"IF(AND(M427>=DATE(2015,3,2),M427<DATE(IF(OR(CAPA!$C$23=124,CAPA!$C$23=125,CAPA!$C$23=126,CAPA!$C$23=134,CAPA!$C$23=137),2016,2015),MONTH($C$2),DAY($C$2))),$C$7/P427,0)","v":0},0,{"$error":"#N/A"},{"$f":"IF(AND(M427>=VLOOKUP(\"Data Anterior\",TabPostergacao[#All],2,FALSE),M427<VLOOKUP(\"Data Postergada\",TabPostergacao[#All],2,FALSE)),$C$7/P427,0)","v":0}]
[null,null,null,null,null,null,null,null,null,null,null,null,{"$f":"Índices!K718","v":42775},{"$f":"Índices!L718","v":"DIA ÚTIL"},{"$f":"Índices!M718","v":4.8159E-2},{"$f":"Índices!N718","v":1.2871808782042731},{"$f":"IF(AND(M428>=DATE(2015,3,2),M428<DATE(IF(OR(CAPA!$C$23=124,CAPA!$C$23=125,CAPA!$C$23=126,CAPA!$C$23=134,CAPA!$C$23=137),2016,2015),MONTH($C$2),DAY($C$2))),$C$7/P428,0)","v":0},0,{"$error":"#N/A"},{"$f":"IF(AND(M428>=VLOOKUP(\"Data Anterior\",TabPostergacao[#All],2,FALSE),M428<VLOOKUP(\"Data Postergada\",TabPostergacao[#All],2,FALSE)),$C$7/P428,0)","v":0}]
[null,null,null,null,null,null,null,null,null,null,null,null,{"$f":"Índices!K719","v":42776},{"$f":"Índices!L719","v":"DIA ÚTIL"},{"$f":"Índices!M719","v":4.8159E-2},{"$f":"Índices!N719","v":1.2878007716434074},{"$f":"IF(AND(M429>=DATE(2015,3,2),M429<DATE(IF(OR(CAPA!$C$23=124,CAPA!$C$23=125,CAPA!$C$23=126,CAPA!$C$23=134,CAPA!$C$23=137),2016,2015),MONTH($C$2),DAY($C$2))),$C$7/P429,0)","v":0},0,{"$error":"#N/A"},{"$f":"IF(AND(M429>=VLOOKUP(\"Data Anterior\",TabPostergacao[#All],2,FALSE),M429<VLOOKUP(\"Data Postergada\",TabPostergacao[#All],2,FALSE)),$C$7/P429,0)","v":0}]
[null,null,null,null,null,null,null,null,null,null,null,null,{"$f":"Índices!K720","v":42777},{"$f":"Índices!L720","v":0},{"$f":"Índices!M720","v":0},{"$f":"Índices!N720","v":1.2878007716434074},{"$f":"IF(AND(M430>=DATE(2015,3,2),M430<DATE(IF(OR(CAPA!$C$23=124,CAPA!$C$23=125,CAPA!$C$23=126,CAPA!$C$23=134,CAPA!$C$23=137),2016,2015),MONTH($C$2),DAY($C$2))),$C$7/P430,0)","v":0},0,{"$error":"#N/A"},{"$f":"IF(AND(M430>=VLOOKUP(\"Data Anterior\",TabPostergacao[#All],2,FALSE),M430<VLOOKUP(\"Data Postergada\",TabPostergacao[#All],2,FALSE)),$C$7/P430,0)","v":0}]
[null,null,null,null,null,null,null,null,null,null,null,null,{"$f":"Índices!K721","v":42778},{"$f":"Índices!L721","v":0},{"$f":"Índices!M721","v":0},{"$f":"Índices!N721","v":1.2878007716434074},{"$f":"IF(AND(M431>=DATE(2015,3,2),M431<DATE(IF(OR(CAPA!$C$23=124,CAPA!$C$23=125,CAPA!$C$23=126,CAPA!$C$23=134,CAPA!$C$23=137),2016,2015),MONTH($C$2),DAY($C$2))),$C$7/P431,0)","v":0},0,{"$error":"#N/A"},{"$f":"IF(AND(M431>=VLOOKUP(\"Data Anterior\",TabPostergacao[#All],2,FALSE),M431<VLOOKUP(\"Data Postergada\",TabPostergacao[#All],2,FALSE)),$C$7/P431,0)","v":0}]
[null,null,null,null,null,null,null,null,null,null,null,null,{"$f":"Índices!K722","v":42779},{"$f":"Índices!L722","v":"DIA ÚTIL"},{"$f":"Índices!M722","v":4.8159E-2},{"$f":"Índices!N722","v":1.2884209636170232},{"$f":"IF(AND(M432>=DATE(2015,3,2),M432<DATE(IF(OR(CAPA!$C$23=124,CAPA!$C$23=125,CAPA!$C$23=126,CAPA!$C$23=134,CAPA!$C$23=137),2016,2015),MONTH($C$2),DAY($C$2))),$C$7/P432,0)","v":0},0,{"$error":"#N/A"},{"$f":"IF(AND(M432>=VLOOKUP(\"Data Anterior\",TabPostergacao[#All],2,FALSE),M432<VLOOKUP(\"Data Postergada\",TabPostergacao[#All],2,FALSE)),$C$7/P432,0)","v":0}]
[null,null,null,null,null,null,null,null,null,null,null,null,{"$f":"Índices!K723","v":42780},{"$f":"Índices!L723","v":"DIA ÚTIL"},{"$f":"Índices!M723","v":4.8159E-2},{"$f":"Índices!N723","v":1.2890414542688915},{"$f":"IF(AND(M433>=DATE(2015,3,2),M433<DATE(IF(OR(CAPA!$C$23=124,CAPA!$C$23=125,CAPA!$C$23=126,CAPA!$C$23=134,CAPA!$C$23=137),2016,2015),MONTH($C$2),DAY($C$2))),$C$7/P433,0)","v":0},0,{"$error":"#N/A"},{"$f":"IF(AND(M433>=VLOOKUP(\"Data Anterior\",TabPostergacao[#All],2,FALSE),M433<VLOOKUP(\"Data Postergada\",TabPostergacao[#All],2,FALSE)),$C$7/P433,0)","v":0}]
[null,null,null,null,null,null,null,null,null,null,null,null,{"$f":"Índices!K724","v":42781},{"$f":"Índices!L724","v":"DIA ÚTIL"},{"$f":"Índices!M724","v":4.8159E-2},{"$f":"Índices!N724","v":1.2896622437428527},{"$f":"IF(AND(M434>=DATE(2015,3,2),M434<DATE(IF(OR(CAPA!$C$23=124,CAPA!$C$23=125,CAPA!$C$23=126,CAPA!$C$23=134,CAPA!$C$23=137),2016,2015),MONTH($C$2),DAY($C$2))),$C$7/P434,0)","v":0},0,{"$error":"#N/A"},{"$f":"IF(AND(M434>=VLOOKUP(\"Data Anterior\",TabPostergacao[#All],2,FALSE),M434<VLOOKUP(\"Data Postergada\",TabPostergacao[#All],2,FALSE)),$C$7/P434,0)","v":0}]
[null,null,null,null,null,null,null,null,null,null,null,null,{"$f":"Índices!K725","v":42782},{"$f":"Índices!L725","v":"DIA ÚTIL"},{"$f":"Índices!M725","v":4.8159E-2},{"$f":"Índices!N725","v":1.2902833321828167},{"$f":"IF(AND(M435>=DATE(2015,3,2),M435<DATE(IF(OR(CAPA!$C$23=124,CAPA!$C$23=125,CAPA!$C$23=126,CAPA!$C$23=134,CAPA!$C$23=137),2016,2015),MONTH($C$2),DAY($C$2))),$C$7/P435,0)","v":0},0,{"$error":"#N/A"},{"$f":"IF(AND(M435>=VLOOKUP(\"Data Anterior\",TabPostergacao[#All],2,FALSE),M435<VLOOKUP(\"Data Postergada\",TabPostergacao[#All],2,FALSE)),$C$7/P435,0)","v":0}]
[null,null,null,null,null,null,null,null,null,null,null,null,{"$f":"Índices!K726","v":42783},{"$f":"Índices!L726","v":"DIA ÚTIL"},{"$f":"Índices!M726","v":4.8159E-2},{"$f":"Índices!N726","v":1.2909047197327626},{"$f":"IF(AND(M436>=DATE(2015,3,2),M436<DATE(IF(OR(CAPA!$C$23=124,CAPA!$C$23=125,CAPA!$C$23=126,CAPA!$C$23=134,CAPA!$C$23=137),2016,2015),MONTH($C$2),DAY($C$2))),$C$7/P436,0)","v":0},0,{"$error":"#N/A"},{"$f":"IF(AND(M436>=VLOOKUP(\"Data Anterior\",TabPostergacao[#All],2,FALSE),M436<VLOOKUP(\"Data Postergada\",TabPostergacao[#All],2,FALSE)),$C$7/P436,0)","v":0}]
[null,null,null,null,null,null,null,null,null,null,null,null,{"$f":"Índices!K727","v":42784},{"$f":"Índices!L727","v":0},{"$f":"Índices!M727","v":0},{"$f":"Índices!N727","v":1.2909047197327626},{"$f":"IF(AND(M437>=DATE(2015,3,2),M437<DATE(IF(OR(CAPA!$C$23=124,CAPA!$C$23=125,CAPA!$C$23=126,CAPA!$C$23=134,CAPA!$C$23=137),2016,2015),MONTH($C$2),DAY($C$2))),$C$7/P437,0)","v":0},0,{"$error":"#N/A"},{"$f":"IF(AND(M437>=VLOOKUP(\"Data Anterior\",TabPostergacao[#All],2,FALSE),M437<VLOOKUP(\"Data Postergada\",TabPostergacao[#All],2,FALSE)),$C$7/P437,0)","v":0}]
[null,null,null,null,null,null,null,null,null,null,null,null,{"$f":"Índices!K728","v":42785},{"$f":"Índices!L728","v":0},{"$f":"Índices!M728","v":0},{"$f":"Índices!N728","v":1.2909047197327626},{"$f":"IF(AND(M438>=DATE(2015,3,2),M438<DATE(IF(OR(CAPA!$C$23=124,CAPA!$C$23=125,CAPA!$C$23=126,CAPA!$C$23=134,CAPA!$C$23=137),2016,2015),MONTH($C$2),DAY($C$2))),$C$7/P438,0)","v":0},0,{"$error":"#N/A"},{"$f":"IF(AND(M438>=VLOOKUP(\"Data Anterior\",TabPostergacao[#All],2,FALSE),M438<VLOOKUP(\"Data Postergada\",TabPostergacao[#All],2,FALSE)),$C$7/P438,0)","v":0}]
[null,null,null,null,null,null,null,null,null,null,null,null,{"$f":"Índices!K729","v":42786},{"$f":"Índices!L729","v":"DIA ÚTIL"},{"$f":"Índices!M729","v":4.8159E-2},{"$f":"Índices!N729","v":1.2915264065367384},{"$f":"IF(AND(M439>=DATE(2015,3,2),M439<DATE(IF(OR(CAPA!$C$23=124,CAPA!$C$23=125,CAPA!$C$23=126,CAPA!$C$23=134,CAPA!$C$23=137),2016,2015),MONTH($C$2),DAY($C$2))),$C$7/P439,0)","v":0},0,{"$error":"#N/A"},{"$f":"IF(AND(M439>=VLOOKUP(\"Data Anterior\",TabPostergacao[#All],2,FALSE),M439<VLOOKUP(\"Data Postergada\",TabPostergacao[#All],2,FALSE)),$C$7/P439,0)","v":0}]
[null,null,null,null,null,null,null,null,null,null,null,null,{"$f":"Índices!K730","v":42787},{"$f":"Índices!L730","v":"DIA ÚTIL"},{"$f":"Índices!M730","v":4.8159E-2},{"$f":"Índices!N730","v":1.2921483927388624},{"$f":"IF(AND(M440>=DATE(2015,3,2),M440<DATE(IF(OR(CAPA!$C$23=124,CAPA!$C$23=125,CAPA!$C$23=126,CAPA!$C$23=134,CAPA!$C$23=137),2016,2015),MONTH($C$2),DAY($C$2))),$C$7/P440,0)","v":0},0,{"$error":"#N/A"},{"$f":"IF(AND(M440>=VLOOKUP(\"Data Anterior\",TabPostergacao[#All],2,FALSE),M440<VLOOKUP(\"Data Postergada\",TabPostergacao[#All],2,FALSE)),$C$7/P440,0)","v":0}]
[null,null,null,null,null,null,null,null,null,null,null,null,{"$f":"Índices!K731","v":42788},{"$f":"Índices!L731","v":"DIA ÚTIL"},{"$f":"Índices!M731","v":4.8159E-2},{"$f":"Índices!N731","v":1.2927706784833215},{"$f":"IF(AND(M441>=DATE(2015,3,2),M441<DATE(IF(OR(CAPA!$C$23=124,CAPA!$C$23=125,CAPA!$C$23=126,CAPA!$C$23=134,CAPA!$C$23=137),2016,2015),MONTH($C$2),DAY($C$2))),$C$7/P441,0)","v":0},0,{"$error":"#N/A"},{"$f":"IF(AND(M441>=VLOOKUP(\"Data Anterior\",TabPostergacao[#All],2,FALSE),M441<VLOOKUP(\"Data Postergada\",TabPostergacao[#All],2,FALSE)),$C$7/P441,0)","v":0}]
[null,null,null,null,null,null,null,null,null,null,null,null,{"$f":"Índices!K732","v":42789},{"$f":"Índices!L732","v":"DIA ÚTIL"},{"$f":"Índices!M732","v":4.5512999999999998E-2},{"$f":"Índices!N732","v":1.2933590572022196},{"$f":"IF(AND(M442>=DATE(2015,3,2),M442<DATE(IF(OR(CAPA!$C$23=124,CAPA!$C$23=125,CAPA!$C$23=126,CAPA!$C$23=134,CAPA!$C$23=137),2016,2015),MONTH($C$2),DAY($C$2))),$C$7/P442,0)","v":0},0,{"$error":"#N/A"},{"$f":"IF(AND(M442>=VLOOKUP(\"Data Anterior\",TabPostergacao[#All],2,FALSE),M442<VLOOKUP(\"Data Postergada\",TabPostergacao[#All],2,FALSE)),$C$7/P442,0)","v":0}]
[null,null,null,null,null,null,null,null,null,null,null,null,{"$f":"Índices!K733","v":42790},{"$f":"Índices!L733","v":"DIA ÚTIL"},{"$f":"Índices!M733","v":4.5512999999999998E-2},{"$f":"Índices!N733","v":1.2939477037099241},{"$f":"IF(AND(M443>=DATE(2015,3,2),M443<DATE(IF(OR(CAPA!$C$23=124,CAPA!$C$23=125,CAPA!$C$23=126,CAPA!$C$23=134,CAPA!$C$23=137),2016,2015),MONTH($C$2),DAY($C$2))),$C$7/P443,0)","v":0},0,{"$error":"#N/A"},{"$f":"IF(AND(M443>=VLOOKUP(\"Data Anterior\",TabPostergacao[#All],2,FALSE),M443<VLOOKUP(\"Data Postergada\",TabPostergacao[#All],2,FALSE)),$C$7/P443,0)","v":0}]
[null,null,null,null,null,null,null,null,null,null,null,null,{"$f":"Índices!K734","v":42791},{"$f":"Índices!L734","v":0},{"$f":"Índices!M734","v":0},{"$f":"Índices!N734","v":1.2939477037099241},{"$f":"IF(AND(M444>=DATE(2015,3,2),M444<DATE(IF(OR(CAPA!$C$23=124,CAPA!$C$23=125,CAPA!$C$23=126,CAPA!$C$23=134,CAPA!$C$23=137),2016,2015),MONTH($C$2),DAY($C$2))),$C$7/P444,0)","v":0},0,{"$error":"#N/A"},{"$f":"IF(AND(M444>=VLOOKUP(\"Data Anterior\",TabPostergacao[#All],2,FALSE),M444<VLOOKUP(\"Data Postergada\",TabPostergacao[#All],2,FALSE)),$C$7/P444,0)","v":0}]
[null,null,null,null,null,null,null,null,null,null,null,null,{"$f":"Índices!K735","v":42792},{"$f":"Índices!L735","v":0},{"$f":"Índices!M735","v":0},{"$f":"Índices!N735","v":1.2939477037099241},{"$f":"IF(AND(M445>=DATE(2015,3,2),M445<DATE(IF(OR(CAPA!$C$23=124,CAPA!$C$23=125,CAPA!$C$23=126,CAPA!$C$23=134,CAPA!$C$23=137),2016,2015),MONTH($C$2),DAY($C$2))),$C$7/P445,0)","v":0},0,{"$error":"#N/A"},{"$f":"IF(AND(M445>=VLOOKUP(\"Data Anterior\",TabPostergacao[#All],2,FALSE),M445<VLOOKUP(\"Data Postergada\",TabPostergacao[#All],2,FALSE)),$C$7/P445,0)","v":0}]
[null,null,null,null,null,null,null,null,null,null,null,null,{"$f":"Índices!K736","v":42793},{"$f":"Índices!L736","v":0},{"$f":"Índices!M736","v":0},{"$f":"Índices!N736","v":1.2939477037099241},{"$f":"IF(AND(M446>=DATE(2015,3,2),M446<DATE(IF(OR(CAPA!$C$23=124,CAPA!$C$23=125,CAPA!$C$23=126,CAPA!$C$23=134,CAPA!$C$23=137),2016,2015),MONTH($C$2),DAY($C$2))),$C$7/P446,0)","v":0},0,{"$error":"#N/A"},{"$f":"IF(AND(M446>=VLOOKUP(\"Data Anterior\",TabPostergacao[#All],2,FALSE),M446<VLOOKUP(\"Data Postergada\",TabPostergacao[#All],2,FALSE)),$C$7/P446,0)","v":0}]
[null,null,null,null,null,null,null,null,null,null,null,null,{"$f":"Índices!K737","v":42794},{"$f":"Índices!L737","v":0},{"$f":"Índices!M737","v":0},{"$f":"Índices!N737","v":1.2939477037099241},{"$f":"IF(AND(M447>=DATE(2015,3,2),M447<DATE(IF(OR(CAPA!$C$23=124,CAPA!$C$23=125,CAPA!$C$23=126,CAPA!$C$23=134,CAPA!$C$23=137),2016,2015),MONTH($C$2),DAY($C$2))),$C$7/P447,0)","v":0},0,{"$error":"#N/A"},{"$f":"IF(AND(M447>=VLOOKUP(\"Data Anterior\",TabPostergacao[#All],2,FALSE),M447<VLOOKUP(\"Data Postergada\",TabPostergacao[#All],2,FALSE)),$C$7/P447,0)","v":0}]
[null,null,null,null,null,null,null,null,null,null,null,null,{"$f":"Índices!K738","v":42795},{"$f":"Índices!L738","v":"DIA ÚTIL"},{"$f":"Índices!M738","v":4.5512999999999998E-2},{"$f":"Índices!N738","v":1.2945366181283136},{"$f":"IF(AND(M448>=DATE(2015,3,2),M448<DATE(IF(OR(CAPA!$C$23=124,CAPA!$C$23=125,CAPA!$C$23=126,CAPA!$C$23=134,CAPA!$C$23=137),2016,2015),MONTH($C$2),DAY($C$2))),$C$7/P448,0)","v":0},0,{"$error":"#N/A"},{"$f":"IF(AND(M448>=VLOOKUP(\"Data Anterior\",TabPostergacao[#All],2,FALSE),M448<VLOOKUP(\"Data Postergada\",TabPostergacao[#All],2,FALSE)),$C$7/P448,0)","v":0}]
[null,null,null,null,null,null,null,null,null,null,null,null,{"$f":"Índices!K739","v":42796},{"$f":"Índices!L739","v":"DIA ÚTIL"},{"$f":"Índices!M739","v":4.5512999999999998E-2},{"$f":"Índices!N739","v":1.2951258005793223},{"$f":"IF(AND(M449>=DATE(2015,3,2),M449<DATE(IF(OR(CAPA!$C$23=124,CAPA!$C$23=125,CAPA!$C$23=126,CAPA!$C$23=134,CAPA!$C$23=137),2016,2015),MONTH($C$2),DAY($C$2))),$C$7/P449,0)","v":0},0,{"$error":"#N/A"},{"$f":"IF(AND(M449>=VLOOKUP(\"Data Anterior\",TabPostergacao[#All],2,FALSE),M449<VLOOKUP(\"Data Postergada\",TabPostergacao[#All],2,FALSE)),$C$7/P449,0)","v":0}]
[null,null,null,null,null,null,null,null,null,null,null,null,{"$f":"Índices!K740","v":42797},{"$f":"Índices!L740","v":"DIA ÚTIL"},{"$f":"Índices!M740","v":4.5512999999999998E-2},{"$f":"Índices!N740","v":1.2957152511849399},{"$f":"IF(AND(M450>=DATE(2015,3,2),M450<DATE(IF(OR(CAPA!$C$23=124,CAPA!$C$23=125,CAPA!$C$23=126,CAPA!$C$23=134,CAPA!$C$23=137),2016,2015),MONTH($C$2),DAY($C$2))),$C$7/P450,0)","v":0},0,{"$error":"#N/A"},{"$f":"IF(AND(M450>=VLOOKUP(\"Data Anterior\",TabPostergacao[#All],2,FALSE),M450<VLOOKUP(\"Data Postergada\",TabPostergacao[#All],2,FALSE)),$C$7/P450,0)","v":0}]
[null,null,null,null,null,null,null,null,null,null,null,null,{"$f":"Índices!K741","v":42798},{"$f":"Índices!L741","v":0},{"$f":"Índices!M741","v":0},{"$f":"Índices!N741","v":1.2957152511849399},{"$f":"IF(AND(M451>=DATE(2015,3,2),M451<DATE(IF(OR(CAPA!$C$23=124,CAPA!$C$23=125,CAPA!$C$23=126,CAPA!$C$23=134,CAPA!$C$23=137),2016,2015),MONTH($C$2),DAY($C$2))),$C$7/P451,0)","v":0},0,{"$error":"#N/A"},{"$f":"IF(AND(M451>=VLOOKUP(\"Data Anterior\",TabPostergacao[#All],2,FALSE),M451<VLOOKUP(\"Data Postergada\",TabPostergacao[#All],2,FALSE)),$C$7/P451,0)","v":0}]
[null,null,null,null,null,null,null,null,null,null,null,null,{"$f":"Índices!K742","v":42799},{"$f":"Índices!L742","v":0},{"$f":"Índices!M742","v":0},{"$f":"Índices!N742","v":1.2957152511849399},{"$f":"IF(AND(M452>=DATE(2015,3,2),M452<DATE(IF(OR(CAPA!$C$23=124,CAPA!$C$23=125,CAPA!$C$23=126,CAPA!$C$23=134,CAPA!$C$23=137),2016,2015),MONTH($C$2),DAY($C$2))),$C$7/P452,0)","v":0},0,{"$error":"#N/A"},{"$f":"IF(AND(M452>=VLOOKUP(\"Data Anterior\",TabPostergacao[#All],2,FALSE),M452<VLOOKUP(\"Data Postergada\",TabPostergacao[#All],2,FALSE)),$C$7/P452,0)","v":0}]
[null,null,null,null,null,null,null,null,null,null,null,null,{"$f":"Índices!K743","v":42800},{"$f":"Índices!L743","v":"DIA ÚTIL"},{"$f":"Índices!M743","v":4.5512999999999998E-2},{"$f":"Índices!N743","v":1.2963049700672116},{"$f":"IF(AND(M453>=DATE(2015,3,2),M453<DATE(IF(OR(CAPA!$C$23=124,CAPA!$C$23=125,CAPA!$C$23=126,CAPA!$C$23=134,CAPA!$C$23=137),2016,2015),MONTH($C$2),DAY($C$2))),$C$7/P453,0)","v":0},0,{"$error":"#N/A"},{"$f":"IF(AND(M453>=VLOOKUP(\"Data Anterior\",TabPostergacao[#All],2,FALSE),M453<VLOOKUP(\"Data Postergada\",TabPostergacao[#All],2,FALSE)),$C$7/P453,0)","v":0}]
[null,null,null,null,null,null,null,null,null,null,null,null,{"$f":"Índices!K744","v":42801},{"$f":"Índices!L744","v":"DIA ÚTIL"},{"$f":"Índices!M744","v":4.5512999999999998E-2},{"$f":"Índices!N744","v":1.2968949573482382},{"$f":"IF(AND(M454>=DATE(2015,3,2),M454<DATE(IF(OR(CAPA!$C$23=124,CAPA!$C$23=125,CAPA!$C$23=126,CAPA!$C$23=134,CAPA!$C$23=137),2016,2015),MONTH($C$2),DAY($C$2))),$C$7/P454,0)","v":0},0,{"$error":"#N/A"},{"$f":"IF(AND(M454>=VLOOKUP(\"Data Anterior\",TabPostergacao[#All],2,FALSE),M454<VLOOKUP(\"Data Postergada\",TabPostergacao[#All],2,FALSE)),$C$7/P454,0)","v":0}]
[null,null,null,null,null,null,null,null,null,null,null,null,{"$f":"Índices!K745","v":42802},{"$f":"Índices!L745","v":"DIA ÚTIL"},{"$f":"Índices!M745","v":4.5512999999999998E-2},{"$f":"Índices!N745","v":1.2974852131501762},{"$f":"IF(AND(M455>=DATE(2015,3,2),M455<DATE(IF(OR(CAPA!$C$23=124,CAPA!$C$23=125,CAPA!$C$23=126,CAPA!$C$23=134,CAPA!$C$23=137),2016,2015),MONTH($C$2),DAY($C$2))),$C$7/P455,0)","v":0},0,{"$error":"#N/A"},{"$f":"IF(AND(M455>=VLOOKUP(\"Data Anterior\",TabPostergacao[#All],2,FALSE),M455<VLOOKUP(\"Data Postergada\",TabPostergacao[#All],2,FALSE)),$C$7/P455,0)","v":0}]
[null,null,null,null,null,null,null,null,null,null,null,null,{"$f":"Índices!K746","v":42803},{"$f":"Índices!L746","v":"DIA ÚTIL"},{"$f":"Índices!M746","v":4.5512999999999998E-2},{"$f":"Índices!N746","v":1.2980757375952372},{"$f":"IF(AND(M456>=DATE(2015,3,2),M456<DATE(IF(OR(CAPA!$C$23=124,CAPA!$C$23=125,CAPA!$C$23=126,CAPA!$C$23=134,CAPA!$C$23=137),2016,2015),MONTH($C$2),DAY($C$2))),$C$7/P456,0)","v":0},0,{"$error":"#N/A"},{"$f":"IF(AND(M456>=VLOOKUP(\"Data Anterior\",TabPostergacao[#All],2,FALSE),M456<VLOOKUP(\"Data Postergada\",TabPostergacao[#All],2,FALSE)),$C$7/P456,0)","v":0}]
[null,null,null,null,null,null,null,null,null,null,null,null,{"$f":"Índices!K747","v":42804},{"$f":"Índices!L747","v":"DIA ÚTIL"},{"$f":"Índices!M747","v":4.5512999999999998E-2},{"$f":"Índices!N747","v":1.2986665308056888},{"$f":"IF(AND(M457>=DATE(2015,3,2),M457<DATE(IF(OR(CAPA!$C$23=124,CAPA!$C$23=125,CAPA!$C$23=126,CAPA!$C$23=134,CAPA!$C$23=137),2016,2015),MONTH($C$2),DAY($C$2))),$C$7/P457,0)","v":0},0,{"$error":"#N/A"},{"$f":"IF(AND(M457>=VLOOKUP(\"Data Anterior\",TabPostergacao[#All],2,FALSE),M457<VLOOKUP(\"Data Postergada\",TabPostergacao[#All],2,FALSE)),$C$7/P457,0)","v":0}]
[null,null,null,null,null,null,null,null,null,null,null,null,{"$f":"Índices!K748","v":42805},{"$f":"Índices!L748","v":0},{"$f":"Índices!M748","v":0},{"$f":"Índices!N748","v":1.2986665308056888},{"$f":"IF(AND(M458>=DATE(2015,3,2),M458<DATE(IF(OR(CAPA!$C$23=124,CAPA!$C$23=125,CAPA!$C$23=126,CAPA!$C$23=134,CAPA!$C$23=137),2016,2015),MONTH($C$2),DAY($C$2))),$C$7/P458,0)","v":0},0,{"$f":"IF(AND(M458>=$C$4,M458<$C$6),$C$7/P458,0)","v":{"$error":"#N/A"}},{"$f":"IF(AND(M458>=VLOOKUP(\"Data Anterior\",TabPostergacao[#All],2,FALSE),M458<VLOOKUP(\"Data Postergada\",TabPostergacao[#All],2,FALSE)),$C$7/P458,0)","v":0}]
[null,null,null,null,null,null,null,null,null,null,null,null,{"$f":"Índices!K749","v":42806},{"$f":"Índices!L749","v":0},{"$f":"Índices!M749","v":0},{"$f":"Índices!N749","v":1.2986665308056888},{"$f":"IF(AND(M459>=DATE(2015,3,2),M459<DATE(IF(OR(CAPA!$C$23=124,CAPA!$C$23=125,CAPA!$C$23=126,CAPA!$C$23=134,CAPA!$C$23=137),2016,2015),MONTH($C$2),DAY($C$2))),$C$7/P459,0)","v":0},{"$f":"IF(AND(M459>=$C$3,M459<$C$5),$C$7/P459,0)","v":0},{"$error":"#N/A"},{"$f":"IF(AND(M459>=VLOOKUP(\"Data Anterior\",TabPostergacao[#All],2,FALSE),M459<VLOOKUP(\"Data Postergada\",TabPostergacao[#All],2,FALSE)),$C$7/P459,0)","v":0}]
[null,null,null,null,null,null,null,null,null,null,null,null,{"$f":"Índices!K750","v":42807},{"$f":"Índices!L750","v":"DIA ÚTIL"},{"$f":"Índices!M750","v":4.5512999999999998E-2},{"$f":"Índices!N750","v":1.2992575929038543},{"$f":"IF(AND(M460>=DATE(2015,3,2),M460<DATE(IF(OR(CAPA!$C$23=124,CAPA!$C$23=125,CAPA!$C$23=126,CAPA!$C$23=134,CAPA!$C$23=137),2016,2015),MONTH($C$2),DAY($C$2))),$C$7/P460,0)","v":0},0,{"$error":"#N/A"},{"$f":"IF(AND(M460>=VLOOKUP(\"Data Anterior\",TabPostergacao[#All],2,FALSE),M460<VLOOKUP(\"Data Postergada\",TabPostergacao[#All],2,FALSE)),$C$7/P460,0)","v":0}]
[null,null,null,null,null,null,null,null,null,null,null,null,{"$f":"Índices!K751","v":42808},{"$f":"Índices!L751","v":"DIA ÚTIL"},{"$f":"Índices!M751","v":4.5512999999999998E-2},{"$f":"Índices!N751","v":1.2998489240121127},{"$f":"IF(AND(M461>=DATE(2015,3,2),M461<DATE(IF(OR(CAPA!$C$23=124,CAPA!$C$23=125,CAPA!$C$23=126,CAPA!$C$23=134,CAPA!$C$23=137),2016,2015),MONTH($C$2),DAY($C$2))),$C$7/P461,0)","v":0},0,{"$error":"#N/A"},{"$f":"IF(AND(M461>=VLOOKUP(\"Data Anterior\",TabPostergacao[#All],2,FALSE),M461<VLOOKUP(\"Data Postergada\",TabPostergacao[#All],2,FALSE)),$C$7/P461,0)","v":0}]
[null,null,null,null,null,null,null,null,null,null,null,null,{"$f":"Índices!K752","v":42809},{"$f":"Índices!L752","v":"DIA ÚTIL"},{"$f":"Índices!M752","v":4.5512999999999998E-2},{"$f":"Índices!N752","v":1.3004405242528982},{"$f":"IF(AND(M462>=DATE(2015,3,2),M462<DATE(IF(OR(CAPA!$C$23=124,CAPA!$C$23=125,CAPA!$C$23=126,CAPA!$C$23=134,CAPA!$C$23=137),2016,2015),MONTH($C$2),DAY($C$2))),$C$7/P462,0)","v":0},0,{"$error":"#N/A"},{"$f":"IF(AND(M462>=VLOOKUP(\"Data Anterior\",TabPostergacao[#All],2,FALSE),M462<VLOOKUP(\"Data Postergada\",TabPostergacao[#All],2,FALSE)),$C$7/P462,0)","v":0}]
[null,null,null,null,null,null,null,null,null,null,null,null,{"$f":"Índices!K753","v":42810},{"$f":"Índices!L753","v":"DIA ÚTIL"},{"$f":"Índices!M753","v":4.5512999999999998E-2},{"$f":"Índices!N753","v":1.3010323937487014},{"$f":"IF(AND(M463>=DATE(2015,3,2),M463<DATE(IF(OR(CAPA!$C$23=124,CAPA!$C$23=125,CAPA!$C$23=126,CAPA!$C$23=134,CAPA!$C$23=137),2016,2015),MONTH($C$2),DAY($C$2))),$C$7/P463,0)","v":0},0,{"$error":"#N/A"},{"$f":"IF(AND(M463>=VLOOKUP(\"Data Anterior\",TabPostergacao[#All],2,FALSE),M463<VLOOKUP(\"Data Postergada\",TabPostergacao[#All],2,FALSE)),$C$7/P463,0)","v":0}]
[null,null,null,null,null,null,null,null,null,null,null,null,{"$f":"Índices!K754","v":42811},{"$f":"Índices!L754","v":"DIA ÚTIL"},{"$f":"Índices!M754","v":4.5512999999999998E-2},{"$f":"Índices!N754","v":1.3016245326220681},{"$f":"IF(AND(M464>=DATE(2015,3,2),M464<DATE(IF(OR(CAPA!$C$23=124,CAPA!$C$23=125,CAPA!$C$23=126,CAPA!$C$23=134,CAPA!$C$23=137),2016,2015),MONTH($C$2),DAY($C$2))),$C$7/P464,0)","v":0},0,{"$error":"#N/A"},{"$f":"IF(AND(M464>=VLOOKUP(\"Data Anterior\",TabPostergacao[#All],2,FALSE),M464<VLOOKUP(\"Data Postergada\",TabPostergacao[#All],2,FALSE)),$C$7/P464,0)","v":0}]
[null,null,null,null,null,null,null,null,null,null,null,null,{"$f":"Índices!K755","v":42812},{"$f":"Índices!L755","v":0},{"$f":"Índices!M755","v":0},{"$f":"Índices!N755","v":1.3016245326220681},{"$f":"IF(AND(M465>=DATE(2015,3,2),M465<DATE(IF(OR(CAPA!$C$23=124,CAPA!$C$23=125,CAPA!$C$23=126,CAPA!$C$23=134,CAPA!$C$23=137),2016,2015),MONTH($C$2),DAY($C$2))),$C$7/P465,0)","v":0},0,{"$error":"#N/A"},{"$f":"IF(AND(M465>=VLOOKUP(\"Data Anterior\",TabPostergacao[#All],2,FALSE),M465<VLOOKUP(\"Data Postergada\",TabPostergacao[#All],2,FALSE)),$C$7/P465,0)","v":0}]
[null,null,null,null,null,null,null,null,null,null,null,null,{"$f":"Índices!K756","v":42813},{"$f":"Índices!L756","v":0},{"$f":"Índices!M756","v":0},{"$f":"Índices!N756","v":1.3016245326220681},{"$f":"IF(AND(M466>=DATE(2015,3,2),M466<DATE(IF(OR(CAPA!$C$23=124,CAPA!$C$23=125,CAPA!$C$23=126,CAPA!$C$23=134,CAPA!$C$23=137),2016,2015),MONTH($C$2),DAY($C$2))),$C$7/P466,0)","v":0},0,{"$error":"#N/A"},{"$f":"IF(AND(M466>=VLOOKUP(\"Data Anterior\",TabPostergacao[#All],2,FALSE),M466<VLOOKUP(\"Data Postergada\",TabPostergacao[#All],2,FALSE)),$C$7/P466,0)","v":0}]
[null,null,null,null,null,null,null,null,null,null,null,null,{"$f":"Índices!K757","v":42814},{"$f":"Índices!L757","v":"DIA ÚTIL"},{"$f":"Índices!M757","v":4.5512999999999998E-2},{"$f":"Índices!N757","v":1.3022169409956004},{"$f":"IF(AND(M467>=DATE(2015,3,2),M467<DATE(IF(OR(CAPA!$C$23=124,CAPA!$C$23=125,CAPA!$C$23=126,CAPA!$C$23=134,CAPA!$C$23=137),2016,2015),MONTH($C$2),DAY($C$2))),$C$7/P467,0)","v":0},0,{"$error":"#N/A"},{"$f":"IF(AND(M467>=VLOOKUP(\"Data Anterior\",TabPostergacao[#All],2,FALSE),M467<VLOOKUP(\"Data Postergada\",TabPostergacao[#All],2,FALSE)),$C$7/P467,0)","v":0}]
[null,null,null,null,null,null,null,null,null,null,null,null,{"$f":"Índices!K758","v":42815},{"$f":"Índices!L758","v":"DIA ÚTIL"},{"$f":"Índices!M758","v":4.5512999999999998E-2},{"$f":"Índices!N758","v":1.3028096189919556},{"$f":"IF(AND(M468>=DATE(2015,3,2),M468<DATE(IF(OR(CAPA!$C$23=124,CAPA!$C$23=125,CAPA!$C$23=126,CAPA!$C$23=134,CAPA!$C$23=137),2016,2015),MONTH($C$2),DAY($C$2))),$C$7/P468,0)","v":0},0,{"$error":"#N/A"},{"$f":"IF(AND(M468>=VLOOKUP(\"Data Anterior\",TabPostergacao[#All],2,FALSE),M468<VLOOKUP(\"Data Postergada\",TabPostergacao[#All],2,FALSE)),$C$7/P468,0)","v":0}]
[null,null,null,null,null,null,null,null,null,null,null,null,{"$f":"Índices!K759","v":42816},{"$f":"Índices!L759","v":"DIA ÚTIL"},{"$f":"Índices!M759","v":4.5512999999999998E-2},{"$f":"Índices!N759","v":1.3034025667338474},{"$f":"IF(AND(M469>=DATE(2015,3,2),M469<DATE(IF(OR(CAPA!$C$23=124,CAPA!$C$23=125,CAPA!$C$23=126,CAPA!$C$23=134,CAPA!$C$23=137),2016,2015),MONTH($C$2),DAY($C$2))),$C$7/P469,0)","v":0},0,{"$error":"#N/A"},{"$f":"IF(AND(M469>=VLOOKUP(\"Data Anterior\",TabPostergacao[#All],2,FALSE),M469<VLOOKUP(\"Data Postergada\",TabPostergacao[#All],2,FALSE)),$C$7/P469,0)","v":0}]
[null,null,null,null,null,null,null,null,null,null,null,null,{"$f":"Índices!K760","v":42817},{"$f":"Índices!L760","v":"DIA ÚTIL"},{"$f":"Índices!M760","v":4.5512999999999998E-2},{"$f":"Índices!N760","v":1.3039957843440448},{"$f":"IF(AND(M470>=DATE(2015,3,2),M470<DATE(IF(OR(CAPA!$C$23=124,CAPA!$C$23=125,CAPA!$C$23=126,CAPA!$C$23=134,CAPA!$C$23=137),2016,2015),MONTH($C$2),DAY($C$2))),$C$7/P470,0)","v":0},0,{"$error":"#N/A"},{"$f":"IF(AND(M470>=VLOOKUP(\"Data Anterior\",TabPostergacao[#All],2,FALSE),M470<VLOOKUP(\"Data Postergada\",TabPostergacao[#All],2,FALSE)),$C$7/P470,0)","v":0}]
[null,null,null,null,null,null,null,null,null,null,null,null,{"$f":"Índices!K761","v":42818},{"$f":"Índices!L761","v":"DIA ÚTIL"},{"$f":"Índices!M761","v":4.5512999999999998E-2},{"$f":"Índices!N761","v":1.3045892719453733},{"$f":"IF(AND(M471>=DATE(2015,3,2),M471<DATE(IF(OR(CAPA!$C$23=124,CAPA!$C$23=125,CAPA!$C$23=126,CAPA!$C$23=134,CAPA!$C$23=137),2016,2015),MONTH($C$2),DAY($C$2))),$C$7/P471,0)","v":0},0,{"$error":"#N/A"},{"$f":"IF(AND(M471>=VLOOKUP(\"Data Anterior\",TabPostergacao[#All],2,FALSE),M471<VLOOKUP(\"Data Postergada\",TabPostergacao[#All],2,FALSE)),$C$7/P471,0)","v":0}]
[null,null,null,null,null,null,null,null,null,null,null,null,{"$f":"Índices!K762","v":42819},{"$f":"Índices!L762","v":0},{"$f":"Índices!M762","v":0},{"$f":"Índices!N762","v":1.3045892719453733},{"$f":"IF(AND(M472>=DATE(2015,3,2),M472<DATE(IF(OR(CAPA!$C$23=124,CAPA!$C$23=125,CAPA!$C$23=126,CAPA!$C$23=134,CAPA!$C$23=137),2016,2015),MONTH($C$2),DAY($C$2))),$C$7/P472,0)","v":0},0,{"$error":"#N/A"},{"$f":"IF(AND(M472>=VLOOKUP(\"Data Anterior\",TabPostergacao[#All],2,FALSE),M472<VLOOKUP(\"Data Postergada\",TabPostergacao[#All],2,FALSE)),$C$7/P472,0)","v":0}]
[null,null,null,null,null,null,null,null,null,null,null,null,{"$f":"Índices!K763","v":42820},{"$f":"Índices!L763","v":0},{"$f":"Índices!M763","v":0},{"$f":"Índices!N763","v":1.3045892719453733},{"$f":"IF(AND(M473>=DATE(2015,3,2),M473<DATE(IF(OR(CAPA!$C$23=124,CAPA!$C$23=125,CAPA!$C$23=126,CAPA!$C$23=134,CAPA!$C$23=137),2016,2015),MONTH($C$2),DAY($C$2))),$C$7/P473,0)","v":0},0,{"$error":"#N/A"},{"$f":"IF(AND(M473>=VLOOKUP(\"Data Anterior\",TabPostergacao[#All],2,FALSE),M473<VLOOKUP(\"Data Postergada\",TabPostergacao[#All],2,FALSE)),$C$7/P473,0)","v":0}]
[null,null,null,null,null,null,null,null,null,null,null,null,{"$f":"Índices!K764","v":42821},{"$f":"Índices!L764","v":"DIA ÚTIL"},{"$f":"Índices!M764","v":4.5512999999999998E-2},{"$f":"Índices!N764","v":1.3051830296607139},{"$f":"IF(AND(M474>=DATE(2015,3,2),M474<DATE(IF(OR(CAPA!$C$23=124,CAPA!$C$23=125,CAPA!$C$23=126,CAPA!$C$23=134,CAPA!$C$23=137),2016,2015),MONTH($C$2),DAY($C$2))),$C$7/P474,0)","v":0},0,{"$error":"#N/A"},{"$f":"IF(AND(M474>=VLOOKUP(\"Data Anterior\",TabPostergacao[#All],2,FALSE),M474<VLOOKUP(\"Data Postergada\",TabPostergacao[#All],2,FALSE)),$C$7/P474,0)","v":0}]
[null,null,null,null,null,null,null,null,null,null,null,null,{"$f":"Índices!K765","v":42822},{"$f":"Índices!L765","v":"DIA ÚTIL"},{"$f":"Índices!M765","v":4.5512999999999998E-2},{"$f":"Índices!N765","v":1.3057770576130032},{"$f":"IF(AND(M475>=DATE(2015,3,2),M475<DATE(IF(OR(CAPA!$C$23=124,CAPA!$C$23=125,CAPA!$C$23=126,CAPA!$C$23=134,CAPA!$C$23=137),2016,2015),MONTH($C$2),DAY($C$2))),$C$7/P475,0)","v":0},0,{"$error":"#N/A"},{"$f":"IF(AND(M475>=VLOOKUP(\"Data Anterior\",TabPostergacao[#All],2,FALSE),M475<VLOOKUP(\"Data Postergada\",TabPostergacao[#All],2,FALSE)),$C$7/P475,0)","v":0}]
[null,null,null,null,null,null,null,null,null,null,null,null,{"$f":"Índices!K766","v":42823},{"$f":"Índices!L766","v":"DIA ÚTIL"},{"$f":"Índices!M766","v":4.5512999999999998E-2},{"$f":"Índices!N766","v":1.3063713559252346},{"$f":"IF(AND(M476>=DATE(2015,3,2),M476<DATE(IF(OR(CAPA!$C$23=124,CAPA!$C$23=125,CAPA!$C$23=126,CAPA!$C$23=134,CAPA!$C$23=137),2016,2015),MONTH($C$2),DAY($C$2))),$C$7/P476,0)","v":0},0,{"$error":"#N/A"},{"$f":"IF(AND(M476>=VLOOKUP(\"Data Anterior\",TabPostergacao[#All],2,FALSE),M476<VLOOKUP(\"Data Postergada\",TabPostergacao[#All],2,FALSE)),$C$7/P476,0)","v":0}]
[null,null,null,null,null,null,null,null,null,null,null,null,{"$f":"Índices!K767","v":42824},{"$f":"Índices!L767","v":"DIA ÚTIL"},{"$f":"Índices!M767","v":4.5512999999999998E-2},{"$f":"Índices!N767","v":1.3069659247204568},{"$f":"IF(AND(M477>=DATE(2015,3,2),M477<DATE(IF(OR(CAPA!$C$23=124,CAPA!$C$23=125,CAPA!$C$23=126,CAPA!$C$23=134,CAPA!$C$23=137),2016,2015),MONTH($C$2),DAY($C$2))),$C$7/P477,0)","v":0},0,{"$error":"#N/A"},{"$f":"IF(AND(M477>=VLOOKUP(\"Data Anterior\",TabPostergacao[#All],2,FALSE),M477<VLOOKUP(\"Data Postergada\",TabPostergacao[#All],2,FALSE)),$C$7/P477,0)","v":0}]
[null,null,null,null,null,null,null,null,null,null,null,null,{"$f":"Índices!K768","v":42825},{"$f":"Índices!L768","v":"DIA ÚTIL"},{"$f":"Índices!M768","v":4.5512999999999998E-2},{"$f":"Índices!N768","v":1.3075607641217748},{"$f":"IF(AND(M478>=DATE(2015,3,2),M478<DATE(IF(OR(CAPA!$C$23=124,CAPA!$C$23=125,CAPA!$C$23=126,CAPA!$C$23=134,CAPA!$C$23=137),2016,2015),MONTH($C$2),DAY($C$2))),$C$7/P478,0)","v":0},0,{"$error":"#N/A"},{"$f":"IF(AND(M478>=VLOOKUP(\"Data Anterior\",TabPostergacao[#All],2,FALSE),M478<VLOOKUP(\"Data Postergada\",TabPostergacao[#All],2,FALSE)),$C$7/P478,0)","v":0}]
[null,null,null,null,null,null,null,null,null,null,null,null,{"$f":"Índices!K769","v":42826},{"$f":"Índices!L769","v":0},{"$f":"Índices!M769","v":0},{"$f":"Índices!N769","v":1.3075607641217748},{"$f":"IF(AND(M479>=DATE(2015,3,2),M479<DATE(IF(OR(CAPA!$C$23=124,CAPA!$C$23=125,CAPA!$C$23=126,CAPA!$C$23=134,CAPA!$C$23=137),2016,2015),MONTH($C$2),DAY($C$2))),$C$7/P479,0)","v":0},{"$error":"#N/A"},{"$error":"#N/A"},{"$f":"IF(AND(M479>=VLOOKUP(\"Data Anterior\",TabPostergacao[#All],2,FALSE),M479<VLOOKUP(\"Data Postergada\",TabPostergacao[#All],2,FALSE)),$C$7/P479,0)","v":0}]
[null,null,null,null,null,null,null,null,null,null,null,null,{"$f":"Índices!K770","v":42827},{"$f":"Índices!L770","v":0},{"$f":"Índices!M770","v":0},{"$f":"Índices!N770","v":1.3075607641217748},{"$f":"IF(AND(M480>=DATE(2015,3,2),M480<DATE(IF(OR(CAPA!$C$23=124,CAPA!$C$23=125,CAPA!$C$23=126,CAPA!$C$23=134,CAPA!$C$23=137),2016,2015),MONTH($C$2),DAY($C$2))),$C$7/P480,0)","v":0},{"$error":"#N/A"},{"$error":"#N/A"},{"$f":"IF(AND(M480>=VLOOKUP(\"Data Anterior\",TabPostergacao[#All],2,FALSE),M480<VLOOKUP(\"Data Postergada\",TabPostergacao[#All],2,FALSE)),$C$7/P480,0)","v":0}]
[null,null,null,null,null,null,null,null,null,null,null,null,{"$f":"Índices!K771","v":42828},{"$f":"Índices!L771","v":"DIA ÚTIL"},{"$f":"Índices!M771","v":4.5512999999999998E-2},{"$f":"Índices!N771","v":1.3081558742523496},{"$f":"IF(AND(M481>=DATE(2015,3,2),M481<DATE(IF(OR(CAPA!$C$23=124,CAPA!$C$23=125,CAPA!$C$23=126,CAPA!$C$23=134,CAPA!$C$23=137),2016,2015),MONTH($C$2),DAY($C$2))),$C$7/P481,0)","v":0},{"$error":"#N/A"},{"$error":"#N/A"},{"$f":"IF(AND(M481>=VLOOKUP(\"Data Anterior\",TabPostergacao[#All],2,FALSE),M481<VLOOKUP(\"Data Postergada\",TabPostergacao[#All],2,FALSE)),$C$7/P481,0)","v":0}]
[null,null,null,null,null,null,null,null,null,null,null,null,{"$f":"Índices!K772","v":42829},{"$f":"Índices!L772","v":"DIA ÚTIL"},{"$f":"Índices!M772","v":4.5512999999999998E-2},{"$f":"Índices!N772","v":1.3087512552353979},{"$f":"IF(AND(M482>=DATE(2015,3,2),M482<DATE(IF(OR(CAPA!$C$23=124,CAPA!$C$23=125,CAPA!$C$23=126,CAPA!$C$23=134,CAPA!$C$23=137),2016,2015),MONTH($C$2),DAY($C$2))),$C$7/P482,0)","v":0},{"$error":"#N/A"},{"$error":"#N/A"},{"$f":"IF(AND(M482>=VLOOKUP(\"Data Anterior\",TabPostergacao[#All],2,FALSE),M482<VLOOKUP(\"Data Postergada\",TabPostergacao[#All],2,FALSE)),$C$7/P482,0)","v":0}]
[null,null,null,null,null,null,null,null,null,null,null,null,{"$f":"Índices!K773","v":42830},{"$f":"Índices!L773","v":"DIA ÚTIL"},{"$f":"Índices!M773","v":4.5512999999999998E-2},{"$f":"Índices!N773","v":1.3093469071941932},{"$f":"IF(AND(M483>=DATE(2015,3,2),M483<DATE(IF(OR(CAPA!$C$23=124,CAPA!$C$23=125,CAPA!$C$23=126,CAPA!$C$23=134,CAPA!$C$23=137),2016,2015),MONTH($C$2),DAY($C$2))),$C$7/P483,0)","v":0},{"$error":"#N/A"},{"$error":"#N/A"},{"$f":"IF(AND(M483>=VLOOKUP(\"Data Anterior\",TabPostergacao[#All],2,FALSE),M483<VLOOKUP(\"Data Postergada\",TabPostergacao[#All],2,FALSE)),$C$7/P483,0)","v":0}]
[null,null,null,null,null,null,null,null,null,null,null,null,{"$f":"Índices!K774","v":42831},{"$f":"Índices!L774","v":"DIA ÚTIL"},{"$f":"Índices!M774","v":4.5512999999999998E-2},{"$f":"Índices!N774","v":1.3099428302520644},{"$f":"IF(AND(M484>=DATE(2015,3,2),M484<DATE(IF(OR(CAPA!$C$23=124,CAPA!$C$23=125,CAPA!$C$23=126,CAPA!$C$23=134,CAPA!$C$23=137),2016,2015),MONTH($C$2),DAY($C$2))),$C$7/P484,0)","v":0},{"$error":"#N/A"},{"$error":"#N/A"},{"$f":"IF(AND(M484>=VLOOKUP(\"Data Anterior\",TabPostergacao[#All],2,FALSE),M484<VLOOKUP(\"Data Postergada\",TabPostergacao[#All],2,FALSE)),$C$7/P484,0)","v":0}]
[null,null,null,null,null,null,null,null,null,null,null,null,{"$f":"Índices!K775","v":42832},{"$f":"Índices!L775","v":"DIA ÚTIL"},{"$f":"Índices!M775","v":4.5512999999999998E-2},{"$f":"Índices!N775","v":1.3105390245323969},{"$f":"IF(AND(M485>=DATE(2015,3,2),M485<DATE(IF(OR(CAPA!$C$23=124,CAPA!$C$23=125,CAPA!$C$23=126,CAPA!$C$23=134,CAPA!$C$23=137),2016,2015),MONTH($C$2),DAY($C$2))),$C$7/P485,0)","v":0},{"$error":"#N/A"},{"$error":"#N/A"},{"$f":"IF(AND(M485>=VLOOKUP(\"Data Anterior\",TabPostergacao[#All],2,FALSE),M485<VLOOKUP(\"Data Postergada\",TabPostergacao[#All],2,FALSE)),$C$7/P485,0)","v":0}]
[null,null,null,null,null,null,null,null,null,null,null,null,{"$f":"Índices!K776","v":42833},{"$f":"Índices!L776","v":0},{"$f":"Índices!M776","v":0},{"$f":"Índices!N776","v":1.3105390245323969},{"$f":"IF(AND(M486>=DATE(2015,3,2),M486<DATE(IF(OR(CAPA!$C$23=124,CAPA!$C$23=125,CAPA!$C$23=126,CAPA!$C$23=134,CAPA!$C$23=137),2016,2015),MONTH($C$2),DAY($C$2))),$C$7/P486,0)","v":0},{"$error":"#N/A"},{"$error":"#N/A"},{"$f":"IF(AND(M486>=VLOOKUP(\"Data Anterior\",TabPostergacao[#All],2,FALSE),M486<VLOOKUP(\"Data Postergada\",TabPostergacao[#All],2,FALSE)),$C$7/P486,0)","v":0}]
[null,null,null,null,null,null,null,null,null,null,null,null,{"$f":"Índices!K777","v":42834},{"$f":"Índices!L777","v":0},{"$f":"Índices!M777","v":0},{"$f":"Índices!N777","v":1.3105390245323969},{"$f":"IF(AND(M487>=DATE(2015,3,2),M487<DATE(IF(OR(CAPA!$C$23=124,CAPA!$C$23=125,CAPA!$C$23=126,CAPA!$C$23=134,CAPA!$C$23=137),2016,2015),MONTH($C$2),DAY($C$2))),$C$7/P487,0)","v":0},{"$error":"#N/A"},{"$error":"#N/A"},{"$f":"IF(AND(M487>=VLOOKUP(\"Data Anterior\",TabPostergacao[#All],2,FALSE),M487<VLOOKUP(\"Data Postergada\",TabPostergacao[#All],2,FALSE)),$C$7/P487,0)","v":0}]
[null,null,null,null,null,null,null,null,null,null,null,null,{"$f":"Índices!K778","v":42835},{"$f":"Índices!L778","v":"DIA ÚTIL"},{"$f":"Índices!M778","v":4.5512999999999998E-2},{"$f":"Índices!N778","v":1.3111354901586323},{"$f":"IF(AND(M488>=DATE(2015,3,2),M488<DATE(IF(OR(CAPA!$C$23=124,CAPA!$C$23=125,CAPA!$C$23=126,CAPA!$C$23=134,CAPA!$C$23=137),2016,2015),MONTH($C$2),DAY($C$2))),$C$7/P488,0)","v":0},{"$error":"#N/A"},{"$error":"#N/A"},{"$f":"IF(AND(M488>=VLOOKUP(\"Data Anterior\",TabPostergacao[#All],2,FALSE),M488<VLOOKUP(\"Data Postergada\",TabPostergacao[#All],2,FALSE)),$C$7/P488,0)","v":0}]
[null,null,null,null,null,null,null,null,null,null,null,null,{"$f":"Índices!K779","v":42836},{"$f":"Índices!L779","v":"DIA ÚTIL"},{"$f":"Índices!M779","v":4.5512999999999998E-2},{"$f":"Índices!N779","v":1.3117322272542682},{"$f":"IF(AND(M489>=DATE(2015,3,2),M489<DATE(IF(OR(CAPA!$C$23=124,CAPA!$C$23=125,CAPA!$C$23=126,CAPA!$C$23=134,CAPA!$C$23=137),2016,2015),MONTH($C$2),DAY($C$2))),$C$7/P489,0)","v":0},{"$error":"#N/A"},{"$error":"#N/A"},{"$f":"IF(AND(M489>=VLOOKUP(\"Data Anterior\",TabPostergacao[#All],2,FALSE),M489<VLOOKUP(\"Data Postergada\",TabPostergacao[#All],2,FALSE)),$C$7/P489,0)","v":0}]
[null,null,null,null,null,null,null,null,null,null,null,null,{"$f":"Índices!K780","v":42837},{"$f":"Índices!L780","v":"DIA ÚTIL"},{"$f":"Índices!M780","v":4.5512999999999998E-2},{"$f":"Índices!N780","v":1.3123292359428584},{"$f":"IF(AND(M490>=DATE(2015,3,2),M490<DATE(IF(OR(CAPA!$C$23=124,CAPA!$C$23=125,CAPA!$C$23=126,CAPA!$C$23=134,CAPA!$C$23=137),2016,2015),MONTH($C$2),DAY($C$2))),$C$7/P490,0)","v":0},{"$error":"#N/A"},{"$error":"#N/A"},{"$f":"IF(AND(M490>=VLOOKUP(\"Data Anterior\",TabPostergacao[#All],2,FALSE),M490<VLOOKUP(\"Data Postergada\",TabPostergacao[#All],2,FALSE)),$C$7/P490,0)","v":0}]
[null,null,null,null,null,null,null,null,null,null,null,null,{"$f":"Índices!K781","v":42838},{"$f":"Índices!L781","v":"DIA ÚTIL"},{"$f":"Índices!M781","v":4.1957000000000001E-2},{"$f":"Índices!N781","v":1.3128798499203831},{"$f":"IF(AND(M491>=DATE(2015,3,2),M491<DATE(IF(OR(CAPA!$C$23=124,CAPA!$C$23=125,CAPA!$C$23=126,CAPA!$C$23=134,CAPA!$C$23=137),2016,2015),MONTH($C$2),DAY($C$2))),$C$7/P491,0)","v":0},{"$error":"#N/A"},{"$error":"#N/A"},{"$f":"IF(AND(M491>=VLOOKUP(\"Data Anterior\",TabPostergacao[#All],2,FALSE),M491<VLOOKUP(\"Data Postergada\",TabPostergacao[#All],2,FALSE)),$C$7/P491,0)","v":0}]
[null,null,null,null,null,null,null,null,null,null,null,null,{"$f":"Índices!K782","v":42839},{"$f":"Índices!L782","v":0},{"$f":"Índices!M782","v":0},{"$f":"Índices!N782","v":1.3128798499203831},{"$f":"IF(AND(M492>=DATE(2015,3,2),M492<DATE(IF(OR(CAPA!$C$23=124,CAPA!$C$23=125,CAPA!$C$23=126,CAPA!$C$23=134,CAPA!$C$23=137),2016,2015),MONTH($C$2),DAY($C$2))),$C$7/P492,0)","v":0},{"$error":"#N/A"},{"$error":"#N/A"},{"$f":"IF(AND(M492>=VLOOKUP(\"Data Anterior\",TabPostergacao[#All],2,FALSE),M492<VLOOKUP(\"Data Postergada\",TabPostergacao[#All],2,FALSE)),$C$7/P492,0)","v":0}]
[null,null,null,null,null,null,null,null,null,null,null,null,{"$f":"Índices!K783","v":42840},{"$f":"Índices!L783","v":0},{"$f":"Índices!M783","v":0},{"$f":"Índices!N783","v":1.3128798499203831},{"$f":"IF(AND(M493>=DATE(2015,3,2),M493<DATE(IF(OR(CAPA!$C$23=124,CAPA!$C$23=125,CAPA!$C$23=126,CAPA!$C$23=134,CAPA!$C$23=137),2016,2015),MONTH($C$2),DAY($C$2))),$C$7/P493,0)","v":0},{"$error":"#N/A"},{"$error":"#N/A"},{"$f":"IF(AND(M493>=VLOOKUP(\"Data Anterior\",TabPostergacao[#All],2,FALSE),M493<VLOOKUP(\"Data Postergada\",TabPostergacao[#All],2,FALSE)),$C$7/P493,0)","v":0}]
[null,null,null,null,null,null,null,null,null,null,null,null,{"$f":"Índices!K784","v":42841},{"$f":"Índices!L784","v":0},{"$f":"Índices!M784","v":0},{"$f":"Índices!N784","v":1.3128798499203831},{"$f":"IF(AND(M494>=DATE(2015,3,2),M494<DATE(IF(OR(CAPA!$C$23=124,CAPA!$C$23=125,CAPA!$C$23=126,CAPA!$C$23=134,CAPA!$C$23=137),2016,2015),MONTH($C$2),DAY($C$2))),$C$7/P494,0)","v":0},{"$error":"#N/A"},{"$error":"#N/A"},{"$f":"IF(AND(M494>=VLOOKUP(\"Data Anterior\",TabPostergacao[#All],2,FALSE),M494<VLOOKUP(\"Data Postergada\",TabPostergacao[#All],2,FALSE)),$C$7/P494,0)","v":0}]
[null,null,null,null,null,null,null,null,null,null,null,null,{"$f":"Índices!K785","v":42842},{"$f":"Índices!L785","v":"DIA ÚTIL"},{"$f":"Índices!M785","v":4.1957000000000001E-2},{"$f":"Índices!N785","v":1.3134306949190142},{"$f":"IF(AND(M495>=DATE(2015,3,2),M495<DATE(IF(OR(CAPA!$C$23=124,CAPA!$C$23=125,CAPA!$C$23=126,CAPA!$C$23=134,CAPA!$C$23=137),2016,2015),MONTH($C$2),DAY($C$2))),$C$7/P495,0)","v":0},{"$error":"#N/A"},{"$error":"#N/A"},{"$f":"IF(AND(M495>=VLOOKUP(\"Data Anterior\",TabPostergacao[#All],2,FALSE),M495<VLOOKUP(\"Data Postergada\",TabPostergacao[#All],2,FALSE)),$C$7/P495,0)","v":0}]
[null,null,null,null,null,null,null,null,null,null,null,null,{"$f":"Índices!K786","v":42843},{"$f":"Índices!L786","v":"DIA ÚTIL"},{"$f":"Índices!M786","v":4.1957000000000001E-2},{"$f":"Índices!N786","v":1.3139817710356814},{"$f":"IF(AND(M496>=DATE(2015,3,2),M496<DATE(IF(OR(CAPA!$C$23=124,CAPA!$C$23=125,CAPA!$C$23=126,CAPA!$C$23=134,CAPA!$C$23=137),2016,2015),MONTH($C$2),DAY($C$2))),$C$7/P496,0)","v":0},{"$error":"#N/A"},{"$error":"#N/A"},{"$f":"IF(AND(M496>=VLOOKUP(\"Data Anterior\",TabPostergacao[#All],2,FALSE),M496<VLOOKUP(\"Data Postergada\",TabPostergacao[#All],2,FALSE)),$C$7/P496,0)","v":0}]
[null,null,null,null,null,null,null,null,null,null,null,null,{"$f":"Índices!K787","v":42844},{"$f":"Índices!L787","v":"DIA ÚTIL"},{"$f":"Índices!M787","v":4.1957000000000001E-2},{"$f":"Índices!N787","v":1.3145330783673548},{"$f":"IF(AND(M497>=DATE(2015,3,2),M497<DATE(IF(OR(CAPA!$C$23=124,CAPA!$C$23=125,CAPA!$C$23=126,CAPA!$C$23=134,CAPA!$C$23=137),2016,2015),MONTH($C$2),DAY($C$2))),$C$7/P497,0)","v":0},{"$error":"#N/A"},{"$error":"#N/A"},{"$f":"IF(AND(M497>=VLOOKUP(\"Data Anterior\",TabPostergacao[#All],2,FALSE),M497<VLOOKUP(\"Data Postergada\",TabPostergacao[#All],2,FALSE)),$C$7/P497,0)","v":0}]
[null,null,null,null,null,null,null,null,null,null,null,null,{"$f":"Índices!K788","v":42845},{"$f":"Índices!L788","v":"DIA ÚTIL"},{"$f":"Índices!M788","v":4.1957000000000001E-2},{"$f":"Índices!N788","v":1.3150846170110455},{"$f":"IF(AND(M498>=DATE(2015,3,2),M498<DATE(IF(OR(CAPA!$C$23=124,CAPA!$C$23=125,CAPA!$C$23=126,CAPA!$C$23=134,CAPA!$C$23=137),2016,2015),MONTH($C$2),DAY($C$2))),$C$7/P498,0)","v":0},{"$error":"#N/A"},{"$error":"#N/A"},{"$f":"IF(AND(M498>=VLOOKUP(\"Data Anterior\",TabPostergacao[#All],2,FALSE),M498<VLOOKUP(\"Data Postergada\",TabPostergacao[#All],2,FALSE)),$C$7/P498,0)","v":0}]
[null,null,null,null,null,null,null,null,null,null,null,null,{"$f":"Índices!K789","v":42846},{"$f":"Índices!L789","v":0},{"$f":"Índices!M789","v":0},{"$f":"Índices!N789","v":1.3150846170110455},{"$f":"IF(AND(M499>=DATE(2015,3,2),M499<DATE(IF(OR(CAPA!$C$23=124,CAPA!$C$23=125,CAPA!$C$23=126,CAPA!$C$23=134,CAPA!$C$23=137),2016,2015),MONTH($C$2),DAY($C$2))),$C$7/P499,0)","v":0},{"$error":"#N/A"},{"$error":"#N/A"},{"$f":"IF(AND(M499>=VLOOKUP(\"Data Anterior\",TabPostergacao[#All],2,FALSE),M499<VLOOKUP(\"Data Postergada\",TabPostergacao[#All],2,FALSE)),$C$7/P499,0)","v":0}]
[null,null,null,null,null,null,null,null,null,null,null,null,{"$f":"Índices!K790","v":42847},{"$f":"Índices!L790","v":0},{"$f":"Índices!M790","v":0},{"$f":"Índices!N790","v":1.3150846170110455},{"$f":"IF(AND(M500>=DATE(2015,3,2),M500<DATE(IF(OR(CAPA!$C$23=124,CAPA!$C$23=125,CAPA!$C$23=126,CAPA!$C$23=134,CAPA!$C$23=137),2016,2015),MONTH($C$2),DAY($C$2))),$C$7/P500,0)","v":0},{"$error":"#N/A"},{"$error":"#N/A"},{"$f":"IF(AND(M500>=VLOOKUP(\"Data Anterior\",TabPostergacao[#All],2,FALSE),M500<VLOOKUP(\"Data Postergada\",TabPostergacao[#All],2,FALSE)),$C$7/P500,0)","v":0}]
[null,null,null,null,null,null,null,null,null,null,null,null,{"$f":"Índices!K791","v":42848},{"$f":"Índices!L791","v":0},{"$f":"Índices!M791","v":0},{"$f":"Índices!N791","v":1.3150846170110455},{"$f":"IF(AND(M501>=DATE(2015,3,2),M501<DATE(IF(OR(CAPA!$C$23=124,CAPA!$C$23=125,CAPA!$C$23=126,CAPA!$C$23=134,CAPA!$C$23=137),2016,2015),MONTH($C$2),DAY($C$2))),$C$7/P501,0)","v":0},{"$error":"#N/A"},{"$error":"#N/A"},{"$f":"IF(AND(M501>=VLOOKUP(\"Data Anterior\",TabPostergacao[#All],2,FALSE),M501<VLOOKUP(\"Data Postergada\",TabPostergacao[#All],2,FALSE)),$C$7/P501,0)","v":0}]
[null,null,null,null,null,null,null,null,null,null,null,null,{"$f":"Índices!K792","v":42849},{"$f":"Índices!L792","v":"DIA ÚTIL"},{"$f":"Índices!M792","v":4.1957000000000001E-2},{"$f":"Índices!N792","v":1.3156363870638048},{"$f":"IF(AND(M502>=DATE(2015,3,2),M502<DATE(IF(OR(CAPA!$C$23=124,CAPA!$C$23=125,CAPA!$C$23=126,CAPA!$C$23=134,CAPA!$C$23=137),2016,2015),MONTH($C$2),DAY($C$2))),$C$7/P502,0)","v":0},{"$error":"#N/A"},{"$error":"#N/A"},{"$f":"IF(AND(M502>=VLOOKUP(\"Data Anterior\",TabPostergacao[#All],2,FALSE),M502<VLOOKUP(\"Data Postergada\",TabPostergacao[#All],2,FALSE)),$C$7/P502,0)","v":0}]
[null,null,null,null,null,null,null,null,null,null,null,null,{"$f":"Índices!K793","v":42850},{"$f":"Índices!L793","v":"DIA ÚTIL"},{"$f":"Índices!M793","v":4.1957000000000001E-2},{"$f":"Índices!N793","v":1.3161883886227252},{"$f":"IF(AND(M503>=DATE(2015,3,2),M503<DATE(IF(OR(CAPA!$C$23=124,CAPA!$C$23=125,CAPA!$C$23=126,CAPA!$C$23=134,CAPA!$C$23=137),2016,2015),MONTH($C$2),DAY($C$2))),$C$7/P503,0)","v":0},{"$error":"#N/A"},{"$error":"#N/A"},{"$f":"IF(AND(M503>=VLOOKUP(\"Data Anterior\",TabPostergacao[#All],2,FALSE),M503<VLOOKUP(\"Data Postergada\",TabPostergacao[#All],2,FALSE)),$C$7/P503,0)","v":0}]
[null,null,null,null,null,null,null,null,null,null,null,null,{"$f":"Índices!K794","v":42851},{"$f":"Índices!L794","v":"DIA ÚTIL"},{"$f":"Índices!M794","v":4.1957000000000001E-2},{"$f":"Índices!N794","v":1.3167406217849398},{"$f":"IF(AND(M504>=DATE(2015,3,2),M504<DATE(IF(OR(CAPA!$C$23=124,CAPA!$C$23=125,CAPA!$C$23=126,CAPA!$C$23=134,CAPA!$C$23=137),2016,2015),MONTH($C$2),DAY($C$2))),$C$7/P504,0)","v":0},{"$error":"#N/A"},{"$error":"#N/A"},{"$f":"IF(AND(M504>=VLOOKUP(\"Data Anterior\",TabPostergacao[#All],2,FALSE),M504<VLOOKUP(\"Data Postergada\",TabPostergacao[#All],2,FALSE)),$C$7/P504,0)","v":0}]
[null,null,null,null,null,null,null,null,null,null,null,null,{"$f":"Índices!K795","v":42852},{"$f":"Índices!L795","v":"DIA ÚTIL"},{"$f":"Índices!M795","v":4.1957000000000001E-2},{"$f":"Índices!N795","v":1.3172930866476222},{"$f":"IF(AND(M505>=DATE(2015,3,2),M505<DATE(IF(OR(CAPA!$C$23=124,CAPA!$C$23=125,CAPA!$C$23=126,CAPA!$C$23=134,CAPA!$C$23=137),2016,2015),MONTH($C$2),DAY($C$2))),$C$7/P505,0)","v":0},{"$error":"#N/A"},{"$error":"#N/A"},{"$f":"IF(AND(M505>=VLOOKUP(\"Data Anterior\",TabPostergacao[#All],2,FALSE),M505<VLOOKUP(\"Data Postergada\",TabPostergacao[#All],2,FALSE)),$C$7/P505,0)","v":0}]
[null,null,null,null,null,null,null,null,null,null,null,null,{"$f":"Índices!K796","v":42853},{"$f":"Índices!L796","v":"DIA ÚTIL"},{"$f":"Índices!M796","v":4.1957000000000001E-2},{"$f":"Índices!N796","v":1.3178457833079871},{"$f":"IF(AND(M506>=DATE(2015,3,2),M506<DATE(IF(OR(CAPA!$C$23=124,CAPA!$C$23=125,CAPA!$C$23=126,CAPA!$C$23=134,CAPA!$C$23=137),2016,2015),MONTH($C$2),DAY($C$2))),$C$7/P506,0)","v":0},{"$error":"#N/A"},{"$error":"#N/A"},{"$f":"IF(AND(M506>=VLOOKUP(\"Data Anterior\",TabPostergacao[#All],2,FALSE),M506<VLOOKUP(\"Data Postergada\",TabPostergacao[#All],2,FALSE)),$C$7/P506,0)","v":0}]
[null,null,null,null,null,null,null,null,null,null,null,null,{"$f":"Índices!K797","v":42854},{"$f":"Índices!L797","v":0},{"$f":"Índices!M797","v":0},{"$f":"Índices!N797","v":1.3178457833079871},{"$f":"IF(AND(M507>=DATE(2015,3,2),M507<DATE(IF(OR(CAPA!$C$23=124,CAPA!$C$23=125,CAPA!$C$23=126,CAPA!$C$23=134,CAPA!$C$23=137),2016,2015),MONTH($C$2),DAY($C$2))),$C$7/P507,0)","v":0},{"$error":"#N/A"},{"$error":"#N/A"},{"$f":"IF(AND(M507>=VLOOKUP(\"Data Anterior\",TabPostergacao[#All],2,FALSE),M507<VLOOKUP(\"Data Postergada\",TabPostergacao[#All],2,FALSE)),$C$7/P507,0)","v":0}]
[null,null,null,null,null,null,null,null,null,null,null,null,{"$f":"Índices!K798","v":42855},{"$f":"Índices!L798","v":0},{"$f":"Índices!M798","v":0},{"$f":"Índices!N798","v":1.3178457833079871},{"$f":"IF(AND(M508>=DATE(2015,3,2),M508<DATE(IF(OR(CAPA!$C$23=124,CAPA!$C$23=125,CAPA!$C$23=126,CAPA!$C$23=134,CAPA!$C$23=137),2016,2015),MONTH($C$2),DAY($C$2))),$C$7/P508,0)","v":0},{"$error":"#N/A"},{"$error":"#N/A"},{"$f":"IF(AND(M508>=VLOOKUP(\"Data Anterior\",TabPostergacao[#All],2,FALSE),M508<VLOOKUP(\"Data Postergada\",TabPostergacao[#All],2,FALSE)),$C$7/P508,0)","v":0}]
[null,null,null,null,null,null,null,null,null,null,null,null,{"$f":"Índices!K799","v":42856},{"$f":"Índices!L799","v":0},{"$f":"Índices!M799","v":0},{"$f":"Índices!N799","v":1.3178457833079871},{"$f":"IF(AND(M509>=DATE(2015,3,2),M509<DATE(IF(OR(CAPA!$C$23=124,CAPA!$C$23=125,CAPA!$C$23=126,CAPA!$C$23=134,CAPA!$C$23=137),2016,2015),MONTH($C$2),DAY($C$2))),$C$7/P509,0)","v":0},{"$error":"#N/A"},{"$error":"#N/A"},{"$f":"IF(AND(M509>=VLOOKUP(\"Data Anterior\",TabPostergacao[#All],2,FALSE),M509<VLOOKUP(\"Data Postergada\",TabPostergacao[#All],2,FALSE)),$C$7/P509,0)","v":0}]
[null,null,null,null,null,null,null,null,null,null,null,null,{"$f":"Índices!K800","v":42857},{"$f":"Índices!L800","v":"DIA ÚTIL"},{"$f":"Índices!M800","v":4.1957000000000001E-2},{"$f":"Índices!N800","v":1.3183987118632896},{"$f":"IF(AND(M510>=DATE(2015,3,2),M510<DATE(IF(OR(CAPA!$C$23=124,CAPA!$C$23=125,CAPA!$C$23=126,CAPA!$C$23=134,CAPA!$C$23=137),2016,2015),MONTH($C$2),DAY($C$2))),$C$7/P510,0)","v":0},{"$error":"#N/A"},{"$error":"#N/A"},{"$f":"IF(AND(M510>=VLOOKUP(\"Data Anterior\",TabPostergacao[#All],2,FALSE),M510<VLOOKUP(\"Data Postergada\",TabPostergacao[#All],2,FALSE)),$C$7/P510,0)","v":0}]
[null,null,null,null,null,null,null,null,null,null,null,null,{"$f":"Índices!K801","v":42858},{"$f":"Índices!L801","v":"DIA ÚTIL"},{"$f":"Índices!M801","v":4.1957000000000001E-2},{"$f":"Índices!N801","v":1.3189518724108262},{"$f":"IF(AND(M511>=DATE(2015,3,2),M511<DATE(IF(OR(CAPA!$C$23=124,CAPA!$C$23=125,CAPA!$C$23=126,CAPA!$C$23=134,CAPA!$C$23=137),2016,2015),MONTH($C$2),DAY($C$2))),$C$7/P511,0)","v":0},{"$error":"#N/A"},{"$error":"#N/A"},{"$f":"IF(AND(M511>=VLOOKUP(\"Data Anterior\",TabPostergacao[#All],2,FALSE),M511<VLOOKUP(\"Data Postergada\",TabPostergacao[#All],2,FALSE)),$C$7/P511,0)","v":0}]
[null,null,null,null,null,null,null,null,null,null,null,null,{"$f":"Índices!K802","v":42859},{"$f":"Índices!L802","v":"DIA ÚTIL"},{"$f":"Índices!M802","v":4.1957000000000001E-2},{"$f":"Índices!N802","v":1.3195052650479338},{"$f":"IF(AND(M512>=DATE(2015,3,2),M512<DATE(IF(OR(CAPA!$C$23=124,CAPA!$C$23=125,CAPA!$C$23=126,CAPA!$C$23=134,CAPA!$C$23=137),2016,2015),MONTH($C$2),DAY($C$2))),$C$7/P512,0)","v":0},{"$error":"#N/A"},{"$error":"#N/A"},{"$f":"IF(AND(M512>=VLOOKUP(\"Data Anterior\",TabPostergacao[#All],2,FALSE),M512<VLOOKUP(\"Data Postergada\",TabPostergacao[#All],2,FALSE)),$C$7/P512,0)","v":0}]
[null,null,null,null,null,null,null,null,null,null,null,null,{"$f":"Índices!K803","v":42860},{"$f":"Índices!L803","v":"DIA ÚTIL"},{"$f":"Índices!M803","v":4.1957000000000001E-2},{"$f":"Índices!N803","v":1.32005888987199},{"$f":"IF(AND(M513>=DATE(2015,3,2),M513<DATE(IF(OR(CAPA!$C$23=124,CAPA!$C$23=125,CAPA!$C$23=126,CAPA!$C$23=134,CAPA!$C$23=137),2016,2015),MONTH($C$2),DAY($C$2))),$C$7/P513,0)","v":0},{"$error":"#N/A"},{"$error":"#N/A"},{"$f":"IF(AND(M513>=VLOOKUP(\"Data Anterior\",TabPostergacao[#All],2,FALSE),M513<VLOOKUP(\"Data Postergada\",TabPostergacao[#All],2,FALSE)),$C$7/P513,0)","v":0}]
[null,null,null,null,null,null,null,null,null,null,null,null,{"$f":"Índices!K804","v":42861},{"$f":"Índices!L804","v":0},{"$f":"Índices!M804","v":0},{"$f":"Índices!N804","v":1.32005888987199},{"$f":"IF(AND(M514>=DATE(2015,3,2),M514<DATE(IF(OR(CAPA!$C$23=124,CAPA!$C$23=125,CAPA!$C$23=126,CAPA!$C$23=134,CAPA!$C$23=137),2016,2015),MONTH($C$2),DAY($C$2))),$C$7/P514,0)","v":0},{"$error":"#N/A"},{"$error":"#N/A"},{"$f":"IF(AND(M514>=VLOOKUP(\"Data Anterior\",TabPostergacao[#All],2,FALSE),M514<VLOOKUP(\"Data Postergada\",TabPostergacao[#All],2,FALSE)),$C$7/P514,0)","v":0}]
[null,null,null,null,null,null,null,null,null,null,null,null,{"$f":"Índices!K805","v":42862},{"$f":"Índices!L805","v":0},{"$f":"Índices!M805","v":0},{"$f":"Índices!N805","v":1.32005888987199},{"$f":"IF(AND(M515>=DATE(2015,3,2),M515<DATE(IF(OR(CAPA!$C$23=124,CAPA!$C$23=125,CAPA!$C$23=126,CAPA!$C$23=134,CAPA!$C$23=137),2016,2015),MONTH($C$2),DAY($C$2))),$C$7/P515,0)","v":0},{"$error":"#N/A"},{"$error":"#N/A"},{"$f":"IF(AND(M515>=VLOOKUP(\"Data Anterior\",TabPostergacao[#All],2,FALSE),M515<VLOOKUP(\"Data Postergada\",TabPostergacao[#All],2,FALSE)),$C$7/P515,0)","v":0}]
[null,null,null,null,null,null,null,null,null,null,null,null,{"$f":"Índices!K806","v":42863},{"$f":"Índices!L806","v":"DIA ÚTIL"},{"$f":"Índices!M806","v":4.1957000000000001E-2},{"$f":"Índices!N806","v":1.3206127469804136},{"$f":"IF(AND(M516>=DATE(2015,3,2),M516<DATE(IF(OR(CAPA!$C$23=124,CAPA!$C$23=125,CAPA!$C$23=126,CAPA!$C$23=134,CAPA!$C$23=137),2016,2015),MONTH($C$2),DAY($C$2))),$C$7/P516,0)","v":0},{"$error":"#N/A"},{"$error":"#N/A"},{"$f":"IF(AND(M516>=VLOOKUP(\"Data Anterior\",TabPostergacao[#All],2,FALSE),M516<VLOOKUP(\"Data Postergada\",TabPostergacao[#All],2,FALSE)),$C$7/P516,0)","v":0}]
[null,null,null,null,null,null,null,null,null,null,null,null,{"$f":"Índices!K807","v":42864},{"$f":"Índices!L807","v":"DIA ÚTIL"},{"$f":"Índices!M807","v":4.1957000000000001E-2},{"$f":"Índices!N807","v":1.3211668364706644},{"$f":"IF(AND(M517>=DATE(2015,3,2),M517<DATE(IF(OR(CAPA!$C$23=124,CAPA!$C$23=125,CAPA!$C$23=126,CAPA!$C$23=134,CAPA!$C$23=137),2016,2015),MONTH($C$2),DAY($C$2))),$C$7/P517,0)","v":0},{"$error":"#N/A"},{"$error":"#N/A"},{"$f":"IF(AND(M517>=VLOOKUP(\"Data Anterior\",TabPostergacao[#All],2,FALSE),M517<VLOOKUP(\"Data Postergada\",TabPostergacao[#All],2,FALSE)),$C$7/P517,0)","v":0}]
[null,null,null,null,null,null,null,null,null,null,null,null,{"$f":"Índices!K808","v":42865},{"$f":"Índices!L808","v":"DIA ÚTIL"},{"$f":"Índices!M808","v":4.1957000000000001E-2},{"$f":"Índices!N808","v":1.3217211584402424},{"$f":"IF(AND(M518>=DATE(2015,3,2),M518<DATE(IF(OR(CAPA!$C$23=124,CAPA!$C$23=125,CAPA!$C$23=126,CAPA!$C$23=134,CAPA!$C$23=137),2016,2015),MONTH($C$2),DAY($C$2))),$C$7/P518,0)","v":0},{"$error":"#N/A"},{"$error":"#N/A"},{"$f":"IF(AND(M518>=VLOOKUP(\"Data Anterior\",TabPostergacao[#All],2,FALSE),M518<VLOOKUP(\"Data Postergada\",TabPostergacao[#All],2,FALSE)),$C$7/P518,0)","v":0}]
[null,null,null,null,null,null,null,null,null,null,null,null,{"$f":"Índices!K809","v":42866},{"$f":"Índices!L809","v":"DIA ÚTIL"},{"$f":"Índices!M809","v":4.1957000000000001E-2},{"$f":"Índices!N809","v":1.3222757129866893},{"$f":"IF(AND(M519>=DATE(2015,3,2),M519<DATE(IF(OR(CAPA!$C$23=124,CAPA!$C$23=125,CAPA!$C$23=126,CAPA!$C$23=134,CAPA!$C$23=137),2016,2015),MONTH($C$2),DAY($C$2))),$C$7/P519,0)","v":0},{"$error":"#N/A"},{"$error":"#N/A"},{"$f":"IF(AND(M519>=VLOOKUP(\"Data Anterior\",TabPostergacao[#All],2,FALSE),M519<VLOOKUP(\"Data Postergada\",TabPostergacao[#All],2,FALSE)),$C$7/P519,0)","v":0}]
[null,null,null,null,null,null,null,null,null,null,null,null,{"$f":"Índices!K810","v":42867},{"$f":"Índices!L810","v":"DIA ÚTIL"},{"$f":"Índices!M810","v":4.1957000000000001E-2},{"$f":"Índices!N810","v":1.3228305002075873},{"$f":"IF(AND(M520>=DATE(2015,3,2),M520<DATE(IF(OR(CAPA!$C$23=124,CAPA!$C$23=125,CAPA!$C$23=126,CAPA!$C$23=134,CAPA!$C$23=137),2016,2015),MONTH($C$2),DAY($C$2))),$C$7/P520,0)","v":0},{"$error":"#N/A"},{"$error":"#N/A"},{"$f":"IF(AND(M520>=VLOOKUP(\"Data Anterior\",TabPostergacao[#All],2,FALSE),M520<VLOOKUP(\"Data Postergada\",TabPostergacao[#All],2,FALSE)),$C$7/P520,0)","v":0}]
[null,null,null,null,null,null,null,null,null,null,null,null,{"$f":"Índices!K811","v":42868},{"$f":"Índices!L811","v":0},{"$f":"Índices!M811","v":0},{"$f":"Índices!N811","v":1.3228305002075873},{"$f":"IF(AND(M521>=DATE(2015,3,2),M521<DATE(IF(OR(CAPA!$C$23=124,CAPA!$C$23=125,CAPA!$C$23=126,CAPA!$C$23=134,CAPA!$C$23=137),2016,2015),MONTH($C$2),DAY($C$2))),$C$7/P521,0)","v":0},{"$error":"#N/A"},{"$error":"#N/A"},{"$f":"IF(AND(M521>=VLOOKUP(\"Data Anterior\",TabPostergacao[#All],2,FALSE),M521<VLOOKUP(\"Data Postergada\",TabPostergacao[#All],2,FALSE)),$C$7/P521,0)","v":0}]
[null,null,null,null,null,null,null,null,null,null,null,null,{"$f":"Índices!K812","v":42869},{"$f":"Índices!L812","v":0},{"$f":"Índices!M812","v":0},{"$f":"Índices!N812","v":1.3228305002075873},{"$f":"IF(AND(M522>=DATE(2015,3,2),M522<DATE(IF(OR(CAPA!$C$23=124,CAPA!$C$23=125,CAPA!$C$23=126,CAPA!$C$23=134,CAPA!$C$23=137),2016,2015),MONTH($C$2),DAY($C$2))),$C$7/P522,0)","v":0},{"$error":"#N/A"},{"$f":"IF(AND(M522>=$C$4,M522<$C$6),$C$7/P522,0)","v":{"$error":"#N/A"}},{"$f":"IF(AND(M522>=VLOOKUP(\"Data Anterior\",TabPostergacao[#All],2,FALSE),M522<VLOOKUP(\"Data Postergada\",TabPostergacao[#All],2,FALSE)),$C$7/P522,0)","v":0}]
[null,null,null,null,null,null,null,null,null,null,null,null,{"$f":"Índices!K813","v":42870},{"$f":"Índices!L813","v":"DIA ÚTIL"},{"$f":"Índices!M813","v":4.1957000000000001E-2},{"$f":"Índices!N813","v":1.3233855202005596},{"$f":"IF(AND(M523>=DATE(2015,3,2),M523<DATE(IF(OR(CAPA!$C$23=124,CAPA!$C$23=125,CAPA!$C$23=126,CAPA!$C$23=134,CAPA!$C$23=137),2016,2015),MONTH($C$2),DAY($C$2))),$C$7/P523,0)","v":0},{"$f":"IF(AND(M523>=$C$3,M523<$C$5),$C$7/P523,0)","v":{"$error":"#N/A"}},{"$error":"#N/A"},{"$f":"IF(AND(M523>=VLOOKUP(\"Data Anterior\",TabPostergacao[#All],2,FALSE),M523<VLOOKUP(\"Data Postergada\",TabPostergacao[#All],2,FALSE)),$C$7/P523,0)","v":0}]
[null,null,null,null,null,null,null,null,null,null,null,null,{"$f":"Índices!K814","v":42871},{"$f":"Índices!L814","v":"DIA ÚTIL"},{"$f":"Índices!M814","v":4.1957000000000001E-2},{"$f":"Índices!N814","v":1.3239407730632702},{"$f":"IF(AND(M524>=DATE(2015,3,2),M524<DATE(IF(OR(CAPA!$C$23=124,CAPA!$C$23=125,CAPA!$C$23=126,CAPA!$C$23=134,CAPA!$C$23=137),2016,2015),MONTH($C$2),DAY($C$2))),$C$7/P524,0)","v":0},{"$error":"#N/A"},{"$error":"#N/A"},{"$f":"IF(AND(M524>=VLOOKUP(\"Data Anterior\",TabPostergacao[#All],2,FALSE),M524<VLOOKUP(\"Data Postergada\",TabPostergacao[#All],2,FALSE)),$C$7/P524,0)","v":0}]
[null,null,null,null,null,null,null,null,null,null,null,null,{"$f":"Índices!K815","v":42872},{"$f":"Índices!L815","v":"DIA ÚTIL"},{"$f":"Índices!M815","v":4.1957000000000001E-2},{"$f":"Índices!N815","v":1.3244962588934244},{"$f":"IF(AND(M525>=DATE(2015,3,2),M525<DATE(IF(OR(CAPA!$C$23=124,CAPA!$C$23=125,CAPA!$C$23=126,CAPA!$C$23=134,CAPA!$C$23=137),2016,2015),MONTH($C$2),DAY($C$2))),$C$7/P525,0)","v":0},{"$error":"#N/A"},{"$error":"#N/A"},{"$f":"IF(AND(M525>=VLOOKUP(\"Data Anterior\",TabPostergacao[#All],2,FALSE),M525<VLOOKUP(\"Data Postergada\",TabPostergacao[#All],2,FALSE)),$C$7/P525,0)","v":0}]
[null,null,null,null,null,null,null,null,null,null,null,null,{"$f":"Índices!K816","v":42873},{"$f":"Índices!L816","v":"DIA ÚTIL"},{"$f":"Índices!M816","v":4.1957000000000001E-2},{"$f":"Índices!N816","v":1.3250519777887684},{"$f":"IF(AND(M526>=DATE(2015,3,2),M526<DATE(IF(OR(CAPA!$C$23=124,CAPA!$C$23=125,CAPA!$C$23=126,CAPA!$C$23=134,CAPA!$C$23=137),2016,2015),MONTH($C$2),DAY($C$2))),$C$7/P526,0)","v":0},{"$error":"#N/A"},{"$error":"#N/A"},{"$f":"IF(AND(M526>=VLOOKUP(\"Data Anterior\",TabPostergacao[#All],2,FALSE),M526<VLOOKUP(\"Data Postergada\",TabPostergacao[#All],2,FALSE)),$C$7/P526,0)","v":0}]
[null,null,null,null,null,null,null,null,null,null,null,null,{"$f":"Índices!K817","v":42874},{"$f":"Índices!L817","v":"DIA ÚTIL"},{"$f":"Índices!M817","v":4.1957000000000001E-2},{"$f":"Índices!N817","v":1.3256079298470893},{"$f":"IF(AND(M527>=DATE(2015,3,2),M527<DATE(IF(OR(CAPA!$C$23=124,CAPA!$C$23=125,CAPA!$C$23=126,CAPA!$C$23=134,CAPA!$C$23=137),2016,2015),MONTH($C$2),DAY($C$2))),$C$7/P527,0)","v":0},{"$error":"#N/A"},{"$error":"#N/A"},{"$f":"IF(AND(M527>=VLOOKUP(\"Data Anterior\",TabPostergacao[#All],2,FALSE),M527<VLOOKUP(\"Data Postergada\",TabPostergacao[#All],2,FALSE)),$C$7/P527,0)","v":0}]
[null,null,null,null,null,null,null,null,null,null,null,null,{"$f":"Índices!K818","v":42875},{"$f":"Índices!L818","v":0},{"$f":"Índices!M818","v":0},{"$f":"Índices!N818","v":1.3256079298470893},{"$f":"IF(AND(M528>=DATE(2015,3,2),M528<DATE(IF(OR(CAPA!$C$23=124,CAPA!$C$23=125,CAPA!$C$23=126,CAPA!$C$23=134,CAPA!$C$23=137),2016,2015),MONTH($C$2),DAY($C$2))),$C$7/P528,0)","v":0},{"$error":"#N/A"},{"$error":"#N/A"},{"$f":"IF(AND(M528>=VLOOKUP(\"Data Anterior\",TabPostergacao[#All],2,FALSE),M528<VLOOKUP(\"Data Postergada\",TabPostergacao[#All],2,FALSE)),$C$7/P528,0)","v":0}]
[null,null,null,null,null,null,null,null,null,null,null,null,{"$f":"Índices!K819","v":42876},{"$f":"Índices!L819","v":0},{"$f":"Índices!M819","v":0},{"$f":"Índices!N819","v":1.3256079298470893},{"$f":"IF(AND(M529>=DATE(2015,3,2),M529<DATE(IF(OR(CAPA!$C$23=124,CAPA!$C$23=125,CAPA!$C$23=126,CAPA!$C$23=134,CAPA!$C$23=137),2016,2015),MONTH($C$2),DAY($C$2))),$C$7/P529,0)","v":0},{"$error":"#N/A"},{"$error":"#N/A"},{"$f":"IF(AND(M529>=VLOOKUP(\"Data Anterior\",TabPostergacao[#All],2,FALSE),M529<VLOOKUP(\"Data Postergada\",TabPostergacao[#All],2,FALSE)),$C$7/P529,0)","v":0}]
[null,null,null,null,null,null,null,null,null,null,null,null,{"$f":"Índices!K820","v":42877},{"$f":"Índices!L820","v":"DIA ÚTIL"},{"$f":"Índices!M820","v":4.1957000000000001E-2},{"$f":"Índices!N820","v":1.3261641151662154},{"$f":"IF(AND(M530>=DATE(2015,3,2),M530<DATE(IF(OR(CAPA!$C$23=124,CAPA!$C$23=125,CAPA!$C$23=126,CAPA!$C$23=134,CAPA!$C$23=137),2016,2015),MONTH($C$2),DAY($C$2))),$C$7/P530,0)","v":0},{"$error":"#N/A"},{"$error":"#N/A"},{"$f":"IF(AND(M530>=VLOOKUP(\"Data Anterior\",TabPostergacao[#All],2,FALSE),M530<VLOOKUP(\"Data Postergada\",TabPostergacao[#All],2,FALSE)),$C$7/P530,0)","v":0}]
[null,null,null,null,null,null,null,null,null,null,null,null,{"$f":"Índices!K821","v":42878},{"$f":"Índices!L821","v":"DIA ÚTIL"},{"$f":"Índices!M821","v":4.1957000000000001E-2},{"$f":"Índices!N821","v":1.3267205338440158},{"$f":"IF(AND(M531>=DATE(2015,3,2),M531<DATE(IF(OR(CAPA!$C$23=124,CAPA!$C$23=125,CAPA!$C$23=126,CAPA!$C$23=134,CAPA!$C$23=137),2016,2015),MONTH($C$2),DAY($C$2))),$C$7/P531,0)","v":0},{"$error":"#N/A"},{"$error":"#N/A"},{"$f":"IF(AND(M531>=VLOOKUP(\"Data Anterior\",TabPostergacao[#All],2,FALSE),M531<VLOOKUP(\"Data Postergada\",TabPostergacao[#All],2,FALSE)),$C$7/P531,0)","v":0}]
[null,null,null,null,null,null,null,null,null,null,null,null,{"$f":"Índices!K822","v":42879},{"$f":"Índices!L822","v":"DIA ÚTIL"},{"$f":"Índices!M822","v":4.1957000000000001E-2},{"$f":"Índices!N822","v":1.3272771859784007},{"$f":"IF(AND(M532>=DATE(2015,3,2),M532<DATE(IF(OR(CAPA!$C$23=124,CAPA!$C$23=125,CAPA!$C$23=126,CAPA!$C$23=134,CAPA!$C$23=137),2016,2015),MONTH($C$2),DAY($C$2))),$C$7/P532,0)","v":0},{"$error":"#N/A"},{"$error":"#N/A"},{"$f":"IF(AND(M532>=VLOOKUP(\"Data Anterior\",TabPostergacao[#All],2,FALSE),M532<VLOOKUP(\"Data Postergada\",TabPostergacao[#All],2,FALSE)),$C$7/P532,0)","v":0}]
[null,null,null,null,null,null,null,null,null,null,null,null,{"$f":"Índices!K823","v":42880},{"$f":"Índices!L823","v":"DIA ÚTIL"},{"$f":"Índices!M823","v":4.1957000000000001E-2},{"$f":"Índices!N823","v":1.3278340716673218},{"$f":"IF(AND(M533>=DATE(2015,3,2),M533<DATE(IF(OR(CAPA!$C$23=124,CAPA!$C$23=125,CAPA!$C$23=126,CAPA!$C$23=134,CAPA!$C$23=137),2016,2015),MONTH($C$2),DAY($C$2))),$C$7/P533,0)","v":0},{"$error":"#N/A"},{"$error":"#N/A"},{"$f":"IF(AND(M533>=VLOOKUP(\"Data Anterior\",TabPostergacao[#All],2,FALSE),M533<VLOOKUP(\"Data Postergada\",TabPostergacao[#All],2,FALSE)),$C$7/P533,0)","v":0}]
[null,null,null,null,null,null,null,null,null,null,null,null,{"$f":"Índices!K824","v":42881},{"$f":"Índices!L824","v":"DIA ÚTIL"},{"$f":"Índices!M824","v":4.1957000000000001E-2},{"$f":"Índices!N824","v":1.3283911910087713},{"$f":"IF(AND(M534>=DATE(2015,3,2),M534<DATE(IF(OR(CAPA!$C$23=124,CAPA!$C$23=125,CAPA!$C$23=126,CAPA!$C$23=134,CAPA!$C$23=137),2016,2015),MONTH($C$2),DAY($C$2))),$C$7/P534,0)","v":0},{"$error":"#N/A"},{"$error":"#N/A"},{"$f":"IF(AND(M534>=VLOOKUP(\"Data Anterior\",TabPostergacao[#All],2,FALSE),M534<VLOOKUP(\"Data Postergada\",TabPostergacao[#All],2,FALSE)),$C$7/P534,0)","v":0}]
[null,null,null,null,null,null,null,null,null,null,null,null,{"$f":"Índices!K825","v":42882},{"$f":"Índices!L825","v":0},{"$f":"Índices!M825","v":0},{"$f":"Índices!N825","v":1.3283911910087713},{"$f":"IF(AND(M535>=DATE(2015,3,2),M535<DATE(IF(OR(CAPA!$C$23=124,CAPA!$C$23=125,CAPA!$C$23=126,CAPA!$C$23=134,CAPA!$C$23=137),2016,2015),MONTH($C$2),DAY($C$2))),$C$7/P535,0)","v":0},{"$error":"#N/A"},{"$error":"#N/A"},{"$f":"IF(AND(M535>=VLOOKUP(\"Data Anterior\",TabPostergacao[#All],2,FALSE),M535<VLOOKUP(\"Data Postergada\",TabPostergacao[#All],2,FALSE)),$C$7/P535,0)","v":0}]
[null,null,null,null,null,null,null,null,null,null,null,null,{"$f":"Índices!K826","v":42883},{"$f":"Índices!L826","v":0},{"$f":"Índices!M826","v":0},{"$f":"Índices!N826","v":1.3283911910087713},{"$f":"IF(AND(M536>=DATE(2015,3,2),M536<DATE(IF(OR(CAPA!$C$23=124,CAPA!$C$23=125,CAPA!$C$23=126,CAPA!$C$23=134,CAPA!$C$23=137),2016,2015),MONTH($C$2),DAY($C$2))),$C$7/P536,0)","v":0},{"$error":"#N/A"},{"$error":"#N/A"},{"$f":"IF(AND(M536>=VLOOKUP(\"Data Anterior\",TabPostergacao[#All],2,FALSE),M536<VLOOKUP(\"Data Postergada\",TabPostergacao[#All],2,FALSE)),$C$7/P536,0)","v":0}]
[null,null,null,null,null,null,null,null,null,null,null,null,{"$f":"Índices!K827","v":42884},{"$f":"Índices!L827","v":"DIA ÚTIL"},{"$f":"Índices!M827","v":4.1957000000000001E-2},{"$f":"Índices!N827","v":1.3289485441007829},{"$f":"IF(AND(M537>=DATE(2015,3,2),M537<DATE(IF(OR(CAPA!$C$23=124,CAPA!$C$23=125,CAPA!$C$23=126,CAPA!$C$23=134,CAPA!$C$23=137),2016,2015),MONTH($C$2),DAY($C$2))),$C$7/P537,0)","v":0},{"$error":"#N/A"},{"$error":"#N/A"},{"$f":"IF(AND(M537>=VLOOKUP(\"Data Anterior\",TabPostergacao[#All],2,FALSE),M537<VLOOKUP(\"Data Postergada\",TabPostergacao[#All],2,FALSE)),$C$7/P537,0)","v":0}]
[null,null,null,null,null,null,null,null,null,null,null,null,{"$f":"Índices!K828","v":42885},{"$f":"Índices!L828","v":"DIA ÚTIL"},{"$f":"Índices!M828","v":4.1957000000000001E-2},{"$f":"Índices!N828","v":1.3295061310414313},{"$f":"IF(AND(M538>=DATE(2015,3,2),M538<DATE(IF(OR(CAPA!$C$23=124,CAPA!$C$23=125,CAPA!$C$23=126,CAPA!$C$23=134,CAPA!$C$23=137),2016,2015),MONTH($C$2),DAY($C$2))),$C$7/P538,0)","v":0},{"$error":"#N/A"},{"$error":"#N/A"},{"$f":"IF(AND(M538>=VLOOKUP(\"Data Anterior\",TabPostergacao[#All],2,FALSE),M538<VLOOKUP(\"Data Postergada\",TabPostergacao[#All],2,FALSE)),$C$7/P538,0)","v":0}]
[null,null,null,null,null,null,null,null,null,null,null,null,{"$f":"Índices!K829","v":42886},{"$f":"Índices!L829","v":"DIA ÚTIL"},{"$f":"Índices!M829","v":4.1957000000000001E-2},{"$f":"Índices!N829","v":1.3300639519288324},{"$f":"IF(AND(M539>=DATE(2015,3,2),M539<DATE(IF(OR(CAPA!$C$23=124,CAPA!$C$23=125,CAPA!$C$23=126,CAPA!$C$23=134,CAPA!$C$23=137),2016,2015),MONTH($C$2),DAY($C$2))),$C$7/P539,0)","v":0},{"$error":"#N/A"},{"$error":"#N/A"},{"$f":"IF(AND(M539>=VLOOKUP(\"Data Anterior\",TabPostergacao[#All],2,FALSE),M539<VLOOKUP(\"Data Postergada\",TabPostergacao[#All],2,FALSE)),$C$7/P539,0)","v":0}]
[null,null,null,null,null,null,null,null,null,null,null,null,{"$f":"Índices!K830","v":42887},{"$f":"Índices!L830","v":"DIA ÚTIL"},{"$f":"Índices!M830","v":3.8370000000000001E-2},{"$f":"Índices!N830","v":1.3305742974671875},{"$f":"IF(AND(M540>=DATE(2015,3,2),M540<DATE(IF(OR(CAPA!$C$23=124,CAPA!$C$23=125,CAPA!$C$23=126,CAPA!$C$23=134,CAPA!$C$23=137),2016,2015),MONTH($C$2),DAY($C$2))),$C$7/P540,0)","v":0},{"$error":"#N/A"},{"$error":"#N/A"},{"$f":"IF(AND(M540>=VLOOKUP(\"Data Anterior\",TabPostergacao[#All],2,FALSE),M540<VLOOKUP(\"Data Postergada\",TabPostergacao[#All],2,FALSE)),$C$7/P540,0)","v":0}]
[null,null,null,null,null,null,null,null,null,null,null,null,{"$f":"Índices!K831","v":42888},{"$f":"Índices!L831","v":"DIA ÚTIL"},{"$f":"Índices!M831","v":3.8370000000000001E-2},{"$f":"Índices!N831","v":1.3310848388251255},{"$f":"IF(AND(M541>=DATE(2015,3,2),M541<DATE(IF(OR(CAPA!$C$23=124,CAPA!$C$23=125,CAPA!$C$23=126,CAPA!$C$23=134,CAPA!$C$23=137),2016,2015),MONTH($C$2),DAY($C$2))),$C$7/P541,0)","v":0},{"$error":"#N/A"},{"$error":"#N/A"},{"$f":"IF(AND(M541>=VLOOKUP(\"Data Anterior\",TabPostergacao[#All],2,FALSE),M541<VLOOKUP(\"Data Postergada\",TabPostergacao[#All],2,FALSE)),$C$7/P541,0)","v":0}]
[null,null,null,null,null,null,null,null,null,null,null,null,{"$f":"Índices!K832","v":42889},{"$f":"Índices!L832","v":0},{"$f":"Índices!M832","v":0},{"$f":"Índices!N832","v":1.3310848388251255},{"$f":"IF(AND(M542>=DATE(2015,3,2),M542<DATE(IF(OR(CAPA!$C$23=124,CAPA!$C$23=125,CAPA!$C$23=126,CAPA!$C$23=134,CAPA!$C$23=137),2016,2015),MONTH($C$2),DAY($C$2))),$C$7/P542,0)","v":0},{"$error":"#N/A"},{"$error":"#N/A"},{"$f":"IF(AND(M542>=VLOOKUP(\"Data Anterior\",TabPostergacao[#All],2,FALSE),M542<VLOOKUP(\"Data Postergada\",TabPostergacao[#All],2,FALSE)),$C$7/P542,0)","v":0}]
[null,null,null,null,null,null,null,null,null,null,null,null,{"$f":"Índices!K833","v":42890},{"$f":"Índices!L833","v":0},{"$f":"Índices!M833","v":0},{"$f":"Índices!N833","v":1.3310848388251255},{"$f":"IF(AND(M543>=DATE(2015,3,2),M543<DATE(IF(OR(CAPA!$C$23=124,CAPA!$C$23=125,CAPA!$C$23=126,CAPA!$C$23=134,CAPA!$C$23=137),2016,2015),MONTH($C$2),DAY($C$2))),$C$7/P543,0)","v":0},{"$error":"#N/A"},{"$error":"#N/A"},{"$f":"IF(AND(M543>=VLOOKUP(\"Data Anterior\",TabPostergacao[#All],2,FALSE),M543<VLOOKUP(\"Data Postergada\",TabPostergacao[#All],2,FALSE)),$C$7/P543,0)","v":0}]
[null,null,null,null,null,null,null,null,null,null,null,null,{"$f":"Índices!K834","v":42891},{"$f":"Índices!L834","v":"DIA ÚTIL"},{"$f":"Índices!M834","v":3.8370000000000001E-2},{"$f":"Índices!N834","v":1.3315955760777827},{"$f":"IF(AND(M544>=DATE(2015,3,2),M544<DATE(IF(OR(CAPA!$C$23=124,CAPA!$C$23=125,CAPA!$C$23=126,CAPA!$C$23=134,CAPA!$C$23=137),2016,2015),MONTH($C$2),DAY($C$2))),$C$7/P544,0)","v":0},{"$error":"#N/A"},{"$error":"#N/A"},{"$f":"IF(AND(M544>=VLOOKUP(\"Data Anterior\",TabPostergacao[#All],2,FALSE),M544<VLOOKUP(\"Data Postergada\",TabPostergacao[#All],2,FALSE)),$C$7/P544,0)","v":0}]
[null,null,null,null,null,null,null,null,null,null,null,null,{"$f":"Índices!K835","v":42892},{"$f":"Índices!L835","v":"DIA ÚTIL"},{"$f":"Índices!M835","v":3.8370000000000001E-2},{"$f":"Índices!N835","v":1.3321065093003237},{"$f":"IF(AND(M545>=DATE(2015,3,2),M545<DATE(IF(OR(CAPA!$C$23=124,CAPA!$C$23=125,CAPA!$C$23=126,CAPA!$C$23=134,CAPA!$C$23=137),2016,2015),MONTH($C$2),DAY($C$2))),$C$7/P545,0)","v":0},{"$error":"#N/A"},{"$error":"#N/A"},{"$f":"IF(AND(M545>=VLOOKUP(\"Data Anterior\",TabPostergacao[#All],2,FALSE),M545<VLOOKUP(\"Data Postergada\",TabPostergacao[#All],2,FALSE)),$C$7/P545,0)","v":0}]
[null,null,null,null,null,null,null,null,null,null,null,null,{"$f":"Índices!K836","v":42893},{"$f":"Índices!L836","v":"DIA ÚTIL"},{"$f":"Índices!M836","v":3.8370000000000001E-2},{"$f":"Índices!N836","v":1.3326176385679422},{"$f":"IF(AND(M546>=DATE(2015,3,2),M546<DATE(IF(OR(CAPA!$C$23=124,CAPA!$C$23=125,CAPA!$C$23=126,CAPA!$C$23=134,CAPA!$C$23=137),2016,2015),MONTH($C$2),DAY($C$2))),$C$7/P546,0)","v":0},{"$error":"#N/A"},{"$error":"#N/A"},{"$f":"IF(AND(M546>=VLOOKUP(\"Data Anterior\",TabPostergacao[#All],2,FALSE),M546<VLOOKUP(\"Data Postergada\",TabPostergacao[#All],2,FALSE)),$C$7/P546,0)","v":0}]
[null,null,null,null,null,null,null,null,null,null,null,null,{"$f":"Índices!K837","v":42894},{"$f":"Índices!L837","v":"DIA ÚTIL"},{"$f":"Índices!M837","v":3.8370000000000001E-2},{"$f":"Índices!N837","v":1.3331289639558608},{"$f":"IF(AND(M547>=DATE(2015,3,2),M547<DATE(IF(OR(CAPA!$C$23=124,CAPA!$C$23=125,CAPA!$C$23=126,CAPA!$C$23=134,CAPA!$C$23=137),2016,2015),MONTH($C$2),DAY($C$2))),$C$7/P547,0)","v":0},{"$error":"#N/A"},{"$error":"#N/A"},{"$f":"IF(AND(M547>=VLOOKUP(\"Data Anterior\",TabPostergacao[#All],2,FALSE),M547<VLOOKUP(\"Data Postergada\",TabPostergacao[#All],2,FALSE)),$C$7/P547,0)","v":0}]
[null,null,null,null,null,null,null,null,null,null,null,null,{"$f":"Índices!K838","v":42895},{"$f":"Índices!L838","v":"DIA ÚTIL"},{"$f":"Índices!M838","v":3.8370000000000001E-2},{"$f":"Índices!N838","v":1.3336404855393307},{"$f":"IF(AND(M548>=DATE(2015,3,2),M548<DATE(IF(OR(CAPA!$C$23=124,CAPA!$C$23=125,CAPA!$C$23=126,CAPA!$C$23=134,CAPA!$C$23=137),2016,2015),MONTH($C$2),DAY($C$2))),$C$7/P548,0)","v":0},{"$error":"#N/A"},{"$error":"#N/A"},{"$f":"IF(AND(M548>=VLOOKUP(\"Data Anterior\",TabPostergacao[#All],2,FALSE),M548<VLOOKUP(\"Data Postergada\",TabPostergacao[#All],2,FALSE)),$C$7/P548,0)","v":0}]
[null,null,null,null,null,null,null,null,null,null,null,null,{"$f":"Índices!K839","v":42896},{"$f":"Índices!L839","v":0},{"$f":"Índices!M839","v":0},{"$f":"Índices!N839","v":1.3336404855393307},{"$f":"IF(AND(M549>=DATE(2015,3,2),M549<DATE(IF(OR(CAPA!$C$23=124,CAPA!$C$23=125,CAPA!$C$23=126,CAPA!$C$23=134,CAPA!$C$23=137),2016,2015),MONTH($C$2),DAY($C$2))),$C$7/P549,0)","v":0},{"$error":"#N/A"},{"$error":"#N/A"},{"$f":"IF(AND(M549>=VLOOKUP(\"Data Anterior\",TabPostergacao[#All],2,FALSE),M549<VLOOKUP(\"Data Postergada\",TabPostergacao[#All],2,FALSE)),$C$7/P549,0)","v":0}]
[null,null,null,null,null,null,null,null,null,null,null,null,{"$f":"Índices!K840","v":42897},{"$f":"Índices!L840","v":0},{"$f":"Índices!M840","v":0},{"$f":"Índices!N840","v":1.3336404855393307},{"$f":"IF(AND(M550>=DATE(2015,3,2),M550<DATE(IF(OR(CAPA!$C$23=124,CAPA!$C$23=125,CAPA!$C$23=126,CAPA!$C$23=134,CAPA!$C$23=137),2016,2015),MONTH($C$2),DAY($C$2))),$C$7/P550,0)","v":0},{"$error":"#N/A"},{"$error":"#N/A"},{"$f":"IF(AND(M550>=VLOOKUP(\"Data Anterior\",TabPostergacao[#All],2,FALSE),M550<VLOOKUP(\"Data Postergada\",TabPostergacao[#All],2,FALSE)),$C$7/P550,0)","v":0}]
[null,null,null,null,null,null,null,null,null,null,null,null,{"$f":"Índices!K841","v":42898},{"$f":"Índices!L841","v":"DIA ÚTIL"},{"$f":"Índices!M841","v":3.8370000000000001E-2},{"$f":"Índices!N841","v":1.3341522033936322},{"$f":"IF(AND(M551>=DATE(2015,3,2),M551<DATE(IF(OR(CAPA!$C$23=124,CAPA!$C$23=125,CAPA!$C$23=126,CAPA!$C$23=134,CAPA!$C$23=137),2016,2015),MONTH($C$2),DAY($C$2))),$C$7/P551,0)","v":0},{"$error":"#N/A"},{"$error":"#N/A"},{"$f":"IF(AND(M551>=VLOOKUP(\"Data Anterior\",TabPostergacao[#All],2,FALSE),M551<VLOOKUP(\"Data Postergada\",TabPostergacao[#All],2,FALSE)),$C$7/P551,0)","v":0}]
[null,null,null,null,null,null,null,null,null,null,null,null,{"$f":"Índices!K842","v":42899},{"$f":"Índices!L842","v":"DIA ÚTIL"},{"$f":"Índices!M842","v":3.8370000000000001E-2},{"$f":"Índices!N842","v":1.3346641175940743},{"$f":"IF(AND(M552>=DATE(2015,3,2),M552<DATE(IF(OR(CAPA!$C$23=124,CAPA!$C$23=125,CAPA!$C$23=126,CAPA!$C$23=134,CAPA!$C$23=137),2016,2015),MONTH($C$2),DAY($C$2))),$C$7/P552,0)","v":0},{"$error":"#N/A"},{"$error":"#N/A"},{"$f":"IF(AND(M552>=VLOOKUP(\"Data Anterior\",TabPostergacao[#All],2,FALSE),M552<VLOOKUP(\"Data Postergada\",TabPostergacao[#All],2,FALSE)),$C$7/P552,0)","v":0}]
[null,null,null,null,null,null,null,null,null,null,null,null,{"$f":"Índices!K843","v":42900},{"$f":"Índices!L843","v":"DIA ÚTIL"},{"$f":"Índices!M843","v":3.8370000000000001E-2},{"$f":"Índices!N843","v":1.3351762282159951},{"$f":"IF(AND(M553>=DATE(2015,3,2),M553<DATE(IF(OR(CAPA!$C$23=124,CAPA!$C$23=125,CAPA!$C$23=126,CAPA!$C$23=134,CAPA!$C$23=137),2016,2015),MONTH($C$2),DAY($C$2))),$C$7/P553,0)","v":0},{"$error":"#N/A"},{"$error":"#N/A"},{"$f":"IF(AND(M553>=VLOOKUP(\"Data Anterior\",TabPostergacao[#All],2,FALSE),M553<VLOOKUP(\"Data Postergada\",TabPostergacao[#All],2,FALSE)),$C$7/P553,0)","v":0}]
[null,null,null,null,null,null,null,null,null,null,null,null,{"$f":"Índices!K844","v":42901},{"$f":"Índices!L844","v":0},{"$f":"Índices!M844","v":0},{"$f":"Índices!N844","v":1.3351762282159951},{"$f":"IF(AND(M554>=DATE(2015,3,2),M554<DATE(IF(OR(CAPA!$C$23=124,CAPA!$C$23=125,CAPA!$C$23=126,CAPA!$C$23=134,CAPA!$C$23=137),2016,2015),MONTH($C$2),DAY($C$2))),$C$7/P554,0)","v":0},{"$error":"#N/A"},{"$error":"#N/A"},{"$f":"IF(AND(M554>=VLOOKUP(\"Data Anterior\",TabPostergacao[#All],2,FALSE),M554<VLOOKUP(\"Data Postergada\",TabPostergacao[#All],2,FALSE)),$C$7/P554,0)","v":0}]
[null,null,null,null,null,null,null,null,null,null,null,null,{"$f":"Índices!K845","v":42902},{"$f":"Índices!L845","v":"DIA ÚTIL"},{"$f":"Índices!M845","v":3.8370000000000001E-2},{"$f":"Índices!N845","v":1.3356885353347616},{"$f":"IF(AND(M555>=DATE(2015,3,2),M555<DATE(IF(OR(CAPA!$C$23=124,CAPA!$C$23=125,CAPA!$C$23=126,CAPA!$C$23=134,CAPA!$C$23=137),2016,2015),MONTH($C$2),DAY($C$2))),$C$7/P555,0)","v":0},{"$error":"#N/A"},{"$error":"#N/A"},{"$f":"IF(AND(M555>=VLOOKUP(\"Data Anterior\",TabPostergacao[#All],2,FALSE),M555<VLOOKUP(\"Data Postergada\",TabPostergacao[#All],2,FALSE)),$C$7/P555,0)","v":0}]
[null,null,null,null,null,null,null,null,null,null,null,null,{"$f":"Índices!K846","v":42903},{"$f":"Índices!L846","v":0},{"$f":"Índices!M846","v":0},{"$f":"Índices!N846","v":1.3356885353347616},{"$f":"IF(AND(M556>=DATE(2015,3,2),M556<DATE(IF(OR(CAPA!$C$23=124,CAPA!$C$23=125,CAPA!$C$23=126,CAPA!$C$23=134,CAPA!$C$23=137),2016,2015),MONTH($C$2),DAY($C$2))),$C$7/P556,0)","v":0},{"$error":"#N/A"},{"$error":"#N/A"},{"$f":"IF(AND(M556>=VLOOKUP(\"Data Anterior\",TabPostergacao[#All],2,FALSE),M556<VLOOKUP(\"Data Postergada\",TabPostergacao[#All],2,FALSE)),$C$7/P556,0)","v":0}]
[null,null,null,null,null,null,null,null,null,null,null,null,{"$f":"Índices!K847","v":42904},{"$f":"Índices!L847","v":0},{"$f":"Índices!M847","v":0},{"$f":"Índices!N847","v":1.3356885353347616},{"$f":"IF(AND(M557>=DATE(2015,3,2),M557<DATE(IF(OR(CAPA!$C$23=124,CAPA!$C$23=125,CAPA!$C$23=126,CAPA!$C$23=134,CAPA!$C$23=137),2016,2015),MONTH($C$2),DAY($C$2))),$C$7/P557,0)","v":0},{"$error":"#N/A"},{"$error":"#N/A"},{"$f":"IF(AND(M557>=VLOOKUP(\"Data Anterior\",TabPostergacao[#All],2,FALSE),M557<VLOOKUP(\"Data Postergada\",TabPostergacao[#All],2,FALSE)),$C$7/P557,0)","v":0}]
[null,null,null,null,null,null,null,null,null,null,null,null,{"$f":"Índices!K848","v":42905},{"$f":"Índices!L848","v":"DIA ÚTIL"},{"$f":"Índices!M848","v":3.8370000000000001E-2},{"$f":"Índices!N848","v":1.3362010390257695},{"$f":"IF(AND(M558>=DATE(2015,3,2),M558<DATE(IF(OR(CAPA!$C$23=124,CAPA!$C$23=125,CAPA!$C$23=126,CAPA!$C$23=134,CAPA!$C$23=137),2016,2015),MONTH($C$2),DAY($C$2))),$C$7/P558,0)","v":0},{"$error":"#N/A"},{"$error":"#N/A"},{"$f":"IF(AND(M558>=VLOOKUP(\"Data Anterior\",TabPostergacao[#All],2,FALSE),M558<VLOOKUP(\"Data Postergada\",TabPostergacao[#All],2,FALSE)),$C$7/P558,0)","v":0}]
[null,null,null,null,null,null,null,null,null,null,null,null,{"$f":"Índices!K849","v":42906},{"$f":"Índices!L849","v":"DIA ÚTIL"},{"$f":"Índices!M849","v":3.8370000000000001E-2},{"$f":"Índices!N849","v":1.3367137393644437},{"$f":"IF(AND(M559>=DATE(2015,3,2),M559<DATE(IF(OR(CAPA!$C$23=124,CAPA!$C$23=125,CAPA!$C$23=126,CAPA!$C$23=134,CAPA!$C$23=137),2016,2015),MONTH($C$2),DAY($C$2))),$C$7/P559,0)","v":0},{"$error":"#N/A"},{"$error":"#N/A"},{"$f":"IF(AND(M559>=VLOOKUP(\"Data Anterior\",TabPostergacao[#All],2,FALSE),M559<VLOOKUP(\"Data Postergada\",TabPostergacao[#All],2,FALSE)),$C$7/P559,0)","v":0}]
[null,null,null,null,null,null,null,null,null,null,null,null,{"$f":"Índices!K850","v":42907},{"$f":"Índices!L850","v":"DIA ÚTIL"},{"$f":"Índices!M850","v":3.8370000000000001E-2},{"$f":"Índices!N850","v":1.3372266364262377},{"$f":"IF(AND(M560>=DATE(2015,3,2),M560<DATE(IF(OR(CAPA!$C$23=124,CAPA!$C$23=125,CAPA!$C$23=126,CAPA!$C$23=134,CAPA!$C$23=137),2016,2015),MONTH($C$2),DAY($C$2))),$C$7/P560,0)","v":0},{"$error":"#N/A"},{"$error":"#N/A"},{"$f":"IF(AND(M560>=VLOOKUP(\"Data Anterior\",TabPostergacao[#All],2,FALSE),M560<VLOOKUP(\"Data Postergada\",TabPostergacao[#All],2,FALSE)),$C$7/P560,0)","v":0}]
[null,null,null,null,null,null,null,null,null,null,null,null,{"$f":"Índices!K851","v":42908},{"$f":"Índices!L851","v":"DIA ÚTIL"},{"$f":"Índices!M851","v":3.8370000000000001E-2},{"$f":"Índices!N851","v":1.3377397302866345},{"$f":"IF(AND(M561>=DATE(2015,3,2),M561<DATE(IF(OR(CAPA!$C$23=124,CAPA!$C$23=125,CAPA!$C$23=126,CAPA!$C$23=134,CAPA!$C$23=137),2016,2015),MONTH($C$2),DAY($C$2))),$C$7/P561,0)","v":0},{"$error":"#N/A"},{"$error":"#N/A"},{"$f":"IF(AND(M561>=VLOOKUP(\"Data Anterior\",TabPostergacao[#All],2,FALSE),M561<VLOOKUP(\"Data Postergada\",TabPostergacao[#All],2,FALSE)),$C$7/P561,0)","v":0}]
[null,null,null,null,null,null,null,null,null,null,null,null,{"$f":"Índices!K852","v":42909},{"$f":"Índices!L852","v":"DIA ÚTIL"},{"$f":"Índices!M852","v":3.8370000000000001E-2},{"$f":"Índices!N852","v":1.3382530210211454},{"$f":"IF(AND(M562>=DATE(2015,3,2),M562<DATE(IF(OR(CAPA!$C$23=124,CAPA!$C$23=125,CAPA!$C$23=126,CAPA!$C$23=134,CAPA!$C$23=137),2016,2015),MONTH($C$2),DAY($C$2))),$C$7/P562,0)","v":0},{"$error":"#N/A"},{"$error":"#N/A"},{"$f":"IF(AND(M562>=VLOOKUP(\"Data Anterior\",TabPostergacao[#All],2,FALSE),M562<VLOOKUP(\"Data Postergada\",TabPostergacao[#All],2,FALSE)),$C$7/P562,0)","v":0}]
[null,null,null,null,null,null,null,null,null,null,null,null,{"$f":"Índices!K853","v":42910},{"$f":"Índices!L853","v":0},{"$f":"Índices!M853","v":0},{"$f":"Índices!N853","v":1.3382530210211454},{"$f":"IF(AND(M563>=DATE(2015,3,2),M563<DATE(IF(OR(CAPA!$C$23=124,CAPA!$C$23=125,CAPA!$C$23=126,CAPA!$C$23=134,CAPA!$C$23=137),2016,2015),MONTH($C$2),DAY($C$2))),$C$7/P563,0)","v":0},{"$error":"#N/A"},{"$error":"#N/A"},{"$f":"IF(AND(M563>=VLOOKUP(\"Data Anterior\",TabPostergacao[#All],2,FALSE),M563<VLOOKUP(\"Data Postergada\",TabPostergacao[#All],2,FALSE)),$C$7/P563,0)","v":0}]
[null,null,null,null,null,null,null,null,null,null,null,null,{"$f":"Índices!K854","v":42911},{"$f":"Índices!L854","v":0},{"$f":"Índices!M854","v":0},{"$f":"Índices!N854","v":1.3382530210211454},{"$f":"IF(AND(M564>=DATE(2015,3,2),M564<DATE(IF(OR(CAPA!$C$23=124,CAPA!$C$23=125,CAPA!$C$23=126,CAPA!$C$23=134,CAPA!$C$23=137),2016,2015),MONTH($C$2),DAY($C$2))),$C$7/P564,0)","v":0},{"$error":"#N/A"},{"$error":"#N/A"},{"$f":"IF(AND(M564>=VLOOKUP(\"Data Anterior\",TabPostergacao[#All],2,FALSE),M564<VLOOKUP(\"Data Postergada\",TabPostergacao[#All],2,FALSE)),$C$7/P564,0)","v":0}]
[null,null,null,null,null,null,null,null,null,null,null,null,{"$f":"Índices!K855","v":42912},{"$f":"Índices!L855","v":"DIA ÚTIL"},{"$f":"Índices!M855","v":3.8370000000000001E-2},{"$f":"Índices!N855","v":1.3387665087053111},{"$f":"IF(AND(M565>=DATE(2015,3,2),M565<DATE(IF(OR(CAPA!$C$23=124,CAPA!$C$23=125,CAPA!$C$23=126,CAPA!$C$23=134,CAPA!$C$23=137),2016,2015),MONTH($C$2),DAY($C$2))),$C$7/P565,0)","v":0},{"$error":"#N/A"},{"$error":"#N/A"},{"$f":"IF(AND(M565>=VLOOKUP(\"Data Anterior\",TabPostergacao[#All],2,FALSE),M565<VLOOKUP(\"Data Postergada\",TabPostergacao[#All],2,FALSE)),$C$7/P565,0)","v":0}]
[null,null,null,null,null,null,null,null,null,null,null,null,{"$f":"Índices!K856","v":42913},{"$f":"Índices!L856","v":"DIA ÚTIL"},{"$f":"Índices!M856","v":3.8370000000000001E-2},{"$f":"Índices!N856","v":1.3392801934147014},{"$f":"IF(AND(M566>=DATE(2015,3,2),M566<DATE(IF(OR(CAPA!$C$23=124,CAPA!$C$23=125,CAPA!$C$23=126,CAPA!$C$23=134,CAPA!$C$23=137),2016,2015),MONTH($C$2),DAY($C$2))),$C$7/P566,0)","v":0},{"$error":"#N/A"},{"$error":"#N/A"},{"$f":"IF(AND(M566>=VLOOKUP(\"Data Anterior\",TabPostergacao[#All],2,FALSE),M566<VLOOKUP(\"Data Postergada\",TabPostergacao[#All],2,FALSE)),$C$7/P566,0)","v":0}]
[null,null,null,null,null,null,null,null,null,null,null,null,{"$f":"Índices!K857","v":42914},{"$f":"Índices!L857","v":"DIA ÚTIL"},{"$f":"Índices!M857","v":3.8370000000000001E-2},{"$f":"Índices!N857","v":1.3397940752249147},{"$f":"IF(AND(M567>=DATE(2015,3,2),M567<DATE(IF(OR(CAPA!$C$23=124,CAPA!$C$23=125,CAPA!$C$23=126,CAPA!$C$23=134,CAPA!$C$23=137),2016,2015),MONTH($C$2),DAY($C$2))),$C$7/P567,0)","v":0},{"$error":"#N/A"},{"$error":"#N/A"},{"$f":"IF(AND(M567>=VLOOKUP(\"Data Anterior\",TabPostergacao[#All],2,FALSE),M567<VLOOKUP(\"Data Postergada\",TabPostergacao[#All],2,FALSE)),$C$7/P567,0)","v":0}]
[null,null,null,null,null,null,null,null,null,null,null,null,{"$f":"Índices!K858","v":42915},{"$f":"Índices!L858","v":"DIA ÚTIL"},{"$f":"Índices!M858","v":3.8370000000000001E-2},{"$f":"Índices!N858","v":1.3403081542115785},{"$f":"IF(AND(M568>=DATE(2015,3,2),M568<DATE(IF(OR(CAPA!$C$23=124,CAPA!$C$23=125,CAPA!$C$23=126,CAPA!$C$23=134,CAPA!$C$23=137),2016,2015),MONTH($C$2),DAY($C$2))),$C$7/P568,0)","v":0},{"$error":"#N/A"},{"$error":"#N/A"},{"$f":"IF(AND(M568>=VLOOKUP(\"Data Anterior\",TabPostergacao[#All],2,FALSE),M568<VLOOKUP(\"Data Postergada\",TabPostergacao[#All],2,FALSE)),$C$7/P568,0)","v":0}]
[null,null,null,null,null,null,null,null,null,null,null,null,{"$f":"Índices!K859","v":42916},{"$f":"Índices!L859","v":"DIA ÚTIL"},{"$f":"Índices!M859","v":3.8370000000000001E-2},{"$f":"Índices!N859","v":1.3408224304503493},{"$f":"IF(AND(M569>=DATE(2015,3,2),M569<DATE(IF(OR(CAPA!$C$23=124,CAPA!$C$23=125,CAPA!$C$23=126,CAPA!$C$23=134,CAPA!$C$23=137),2016,2015),MONTH($C$2),DAY($C$2))),$C$7/P569,0)","v":0},{"$error":"#N/A"},{"$error":"#N/A"},{"$f":"IF(AND(M569>=VLOOKUP(\"Data Anterior\",TabPostergacao[#All],2,FALSE),M569<VLOOKUP(\"Data Postergada\",TabPostergacao[#All],2,FALSE)),$C$7/P569,0)","v":0}]
[null,null,null,null,null,null,null,null,null,null,null,null,{"$f":"Índices!K860","v":42917},{"$f":"Índices!L860","v":0},{"$f":"Índices!M860","v":0},{"$f":"Índices!N860","v":1.3408224304503493},{"$f":"IF(AND(M570>=DATE(2015,3,2),M570<DATE(IF(OR(CAPA!$C$23=124,CAPA!$C$23=125,CAPA!$C$23=126,CAPA!$C$23=134,CAPA!$C$23=137),2016,2015),MONTH($C$2),DAY($C$2))),$C$7/P570,0)","v":0},{"$error":"#N/A"},{"$error":"#N/A"},{"$f":"IF(AND(M570>=VLOOKUP(\"Data Anterior\",TabPostergacao[#All],2,FALSE),M570<VLOOKUP(\"Data Postergada\",TabPostergacao[#All],2,FALSE)),$C$7/P570,0)","v":0}]
[null,null,null,null,null,null,null,null,null,null,null,null,{"$f":"Índices!K861","v":42918},{"$f":"Índices!L861","v":0},{"$f":"Índices!M861","v":0},{"$f":"Índices!N861","v":1.3408224304503493},{"$f":"IF(AND(M571>=DATE(2015,3,2),M571<DATE(IF(OR(CAPA!$C$23=124,CAPA!$C$23=125,CAPA!$C$23=126,CAPA!$C$23=134,CAPA!$C$23=137),2016,2015),MONTH($C$2),DAY($C$2))),$C$7/P571,0)","v":0},{"$error":"#N/A"},{"$error":"#N/A"},{"$f":"IF(AND(M571>=VLOOKUP(\"Data Anterior\",TabPostergacao[#All],2,FALSE),M571<VLOOKUP(\"Data Postergada\",TabPostergacao[#All],2,FALSE)),$C$7/P571,0)","v":0}]
[null,null,null,null,null,null,null,null,null,null,null,null,{"$f":"Índices!K862","v":42919},{"$f":"Índices!L862","v":"DIA ÚTIL"},{"$f":"Índices!M862","v":3.8370000000000001E-2},{"$f":"Índices!N862","v":1.3413369040169132},{"$f":"IF(AND(M572>=DATE(2015,3,2),M572<DATE(IF(OR(CAPA!$C$23=124,CAPA!$C$23=125,CAPA!$C$23=126,CAPA!$C$23=134,CAPA!$C$23=137),2016,2015),MONTH($C$2),DAY($C$2))),$C$7/P572,0)","v":0},{"$error":"#N/A"},{"$error":"#N/A"},{"$f":"IF(AND(M572>=VLOOKUP(\"Data Anterior\",TabPostergacao[#All],2,FALSE),M572<VLOOKUP(\"Data Postergada\",TabPostergacao[#All],2,FALSE)),$C$7/P572,0)","v":0}]
[null,null,null,null,null,null,null,null,null,null,null,null,{"$f":"Índices!K863","v":42920},{"$f":"Índices!L863","v":"DIA ÚTIL"},{"$f":"Índices!M863","v":3.8370000000000001E-2},{"$f":"Índices!N863","v":1.3418515749869844},{"$f":"IF(AND(M573>=DATE(2015,3,2),M573<DATE(IF(OR(CAPA!$C$23=124,CAPA!$C$23=125,CAPA!$C$23=126,CAPA!$C$23=134,CAPA!$C$23=137),2016,2015),MONTH($C$2),DAY($C$2))),$C$7/P573,0)","v":0},{"$error":"#N/A"},{"$error":"#N/A"},{"$f":"IF(AND(M573>=VLOOKUP(\"Data Anterior\",TabPostergacao[#All],2,FALSE),M573<VLOOKUP(\"Data Postergada\",TabPostergacao[#All],2,FALSE)),$C$7/P573,0)","v":0}]
[null,null,null,null,null,null,null,null,null,null,null,null,{"$f":"Índices!K864","v":42921},{"$f":"Índices!L864","v":"DIA ÚTIL"},{"$f":"Índices!M864","v":3.8370000000000001E-2},{"$f":"Índices!N864","v":1.342366443436307},{"$f":"IF(AND(M574>=DATE(2015,3,2),M574<DATE(IF(OR(CAPA!$C$23=124,CAPA!$C$23=125,CAPA!$C$23=126,CAPA!$C$23=134,CAPA!$C$23=137),2016,2015),MONTH($C$2),DAY($C$2))),$C$7/P574,0)","v":0},{"$error":"#N/A"},{"$error":"#N/A"},{"$f":"IF(AND(M574>=VLOOKUP(\"Data Anterior\",TabPostergacao[#All],2,FALSE),M574<VLOOKUP(\"Data Postergada\",TabPostergacao[#All],2,FALSE)),$C$7/P574,0)","v":0}]
[null,null,null,null,null,null,null,null,null,null,null,null,{"$f":"Índices!K865","v":42922},{"$f":"Índices!L865","v":"DIA ÚTIL"},{"$f":"Índices!M865","v":3.8370000000000001E-2},{"$f":"Índices!N865","v":1.3428815094406534},{"$f":"IF(AND(M575>=DATE(2015,3,2),M575<DATE(IF(OR(CAPA!$C$23=124,CAPA!$C$23=125,CAPA!$C$23=126,CAPA!$C$23=134,CAPA!$C$23=137),2016,2015),MONTH($C$2),DAY($C$2))),$C$7/P575,0)","v":0},{"$error":"#N/A"},{"$error":"#N/A"},{"$f":"IF(AND(M575>=VLOOKUP(\"Data Anterior\",TabPostergacao[#All],2,FALSE),M575<VLOOKUP(\"Data Postergada\",TabPostergacao[#All],2,FALSE)),$C$7/P575,0)","v":0}]
[null,null,null,null,null,null,null,null,null,null,null,null,{"$f":"Índices!K866","v":42923},{"$f":"Índices!L866","v":"DIA ÚTIL"},{"$f":"Índices!M866","v":3.8370000000000001E-2},{"$f":"Índices!N866","v":1.3433967730758258},{"$f":"IF(AND(M576>=DATE(2015,3,2),M576<DATE(IF(OR(CAPA!$C$23=124,CAPA!$C$23=125,CAPA!$C$23=126,CAPA!$C$23=134,CAPA!$C$23=137),2016,2015),MONTH($C$2),DAY($C$2))),$C$7/P576,0)","v":0},{"$error":"#N/A"},{"$error":"#N/A"},{"$f":"IF(AND(M576>=VLOOKUP(\"Data Anterior\",TabPostergacao[#All],2,FALSE),M576<VLOOKUP(\"Data Postergada\",TabPostergacao[#All],2,FALSE)),$C$7/P576,0)","v":0}]
[null,null,null,null,null,null,null,null,null,null,null,null,{"$f":"Índices!K867","v":42924},{"$f":"Índices!L867","v":0},{"$f":"Índices!M867","v":0},{"$f":"Índices!N867","v":1.3433967730758258},{"$f":"IF(AND(M577>=DATE(2015,3,2),M577<DATE(IF(OR(CAPA!$C$23=124,CAPA!$C$23=125,CAPA!$C$23=126,CAPA!$C$23=134,CAPA!$C$23=137),2016,2015),MONTH($C$2),DAY($C$2))),$C$7/P577,0)","v":0},{"$error":"#N/A"},{"$error":"#N/A"},{"$f":"IF(AND(M577>=VLOOKUP(\"Data Anterior\",TabPostergacao[#All],2,FALSE),M577<VLOOKUP(\"Data Postergada\",TabPostergacao[#All],2,FALSE)),$C$7/P577,0)","v":0}]
[null,null,null,null,null,null,null,null,null,null,null,null,{"$f":"Índices!K868","v":42925},{"$f":"Índices!L868","v":0},{"$f":"Índices!M868","v":0},{"$f":"Índices!N868","v":1.3433967730758258},{"$f":"IF(AND(M578>=DATE(2015,3,2),M578<DATE(IF(OR(CAPA!$C$23=124,CAPA!$C$23=125,CAPA!$C$23=126,CAPA!$C$23=134,CAPA!$C$23=137),2016,2015),MONTH($C$2),DAY($C$2))),$C$7/P578,0)","v":0},{"$error":"#N/A"},{"$error":"#N/A"},{"$f":"IF(AND(M578>=VLOOKUP(\"Data Anterior\",TabPostergacao[#All],2,FALSE),M578<VLOOKUP(\"Data Postergada\",TabPostergacao[#All],2,FALSE)),$C$7/P578,0)","v":0}]
[null,null,null,null,null,null,null,null,null,null,null,null,{"$f":"Índices!K869","v":42926},{"$f":"Índices!L869","v":"DIA ÚTIL"},{"$f":"Índices!M869","v":3.8370000000000001E-2},{"$f":"Índices!N869","v":1.3439122344176551},{"$f":"IF(AND(M579>=DATE(2015,3,2),M579<DATE(IF(OR(CAPA!$C$23=124,CAPA!$C$23=125,CAPA!$C$23=126,CAPA!$C$23=134,CAPA!$C$23=137),2016,2015),MONTH($C$2),DAY($C$2))),$C$7/P579,0)","v":0},{"$error":"#N/A"},{"$error":"#N/A"},{"$f":"IF(AND(M579>=VLOOKUP(\"Data Anterior\",TabPostergacao[#All],2,FALSE),M579<VLOOKUP(\"Data Postergada\",TabPostergacao[#All],2,FALSE)),$C$7/P579,0)","v":0}]
[null,null,null,null,null,null,null,null,null,null,null,null,{"$f":"Índices!K870","v":42927},{"$f":"Índices!L870","v":"DIA ÚTIL"},{"$f":"Índices!M870","v":3.8370000000000001E-2},{"$f":"Índices!N870","v":1.3444278935420011},{"$f":"IF(AND(M580>=DATE(2015,3,2),M580<DATE(IF(OR(CAPA!$C$23=124,CAPA!$C$23=125,CAPA!$C$23=126,CAPA!$C$23=134,CAPA!$C$23=137),2016,2015),MONTH($C$2),DAY($C$2))),$C$7/P580,0)","v":0},{"$error":"#N/A"},{"$error":"#N/A"},{"$f":"IF(AND(M580>=VLOOKUP(\"Data Anterior\",TabPostergacao[#All],2,FALSE),M580<VLOOKUP(\"Data Postergada\",TabPostergacao[#All],2,FALSE)),$C$7/P580,0)","v":0}]
[null,null,null,null,null,null,null,null,null,null,null,null,{"$f":"Índices!K871","v":42928},{"$f":"Índices!L871","v":"DIA ÚTIL"},{"$f":"Índices!M871","v":3.8370000000000001E-2},{"$f":"Índices!N871","v":1.3449437505247532},{"$f":"IF(AND(M581>=DATE(2015,3,2),M581<DATE(IF(OR(CAPA!$C$23=124,CAPA!$C$23=125,CAPA!$C$23=126,CAPA!$C$23=134,CAPA!$C$23=137),2016,2015),MONTH($C$2),DAY($C$2))),$C$7/P581,0)","v":0},{"$error":"#N/A"},{"$error":"#N/A"},{"$f":"IF(AND(M581>=VLOOKUP(\"Data Anterior\",TabPostergacao[#All],2,FALSE),M581<VLOOKUP(\"Data Postergada\",TabPostergacao[#All],2,FALSE)),$C$7/P581,0)","v":0}]
[null,null,null,null,null,null,null,null,null,null,null,null,{"$f":"Índices!K872","v":42929},{"$f":"Índices!L872","v":"DIA ÚTIL"},{"$f":"Índices!M872","v":3.8370000000000001E-2},{"$f":"Índices!N872","v":1.3454598054418296},{"$f":"IF(AND(M582>=DATE(2015,3,2),M582<DATE(IF(OR(CAPA!$C$23=124,CAPA!$C$23=125,CAPA!$C$23=126,CAPA!$C$23=134,CAPA!$C$23=137),2016,2015),MONTH($C$2),DAY($C$2))),$C$7/P582,0)","v":0},{"$error":"#N/A"},{"$error":"#N/A"},{"$f":"IF(AND(M582>=VLOOKUP(\"Data Anterior\",TabPostergacao[#All],2,FALSE),M582<VLOOKUP(\"Data Postergada\",TabPostergacao[#All],2,FALSE)),$C$7/P582,0)","v":0}]
[null,null,null,null,null,null,null,null,null,null,null,null,{"$f":"Índices!K873","v":42930},{"$f":"Índices!L873","v":"DIA ÚTIL"},{"$f":"Índices!M873","v":3.8370000000000001E-2},{"$f":"Índices!N873","v":1.3459760583691776},{"$f":"IF(AND(M583>=DATE(2015,3,2),M583<DATE(IF(OR(CAPA!$C$23=124,CAPA!$C$23=125,CAPA!$C$23=126,CAPA!$C$23=134,CAPA!$C$23=137),2016,2015),MONTH($C$2),DAY($C$2))),$C$7/P583,0)","v":0},{"$error":"#N/A"},{"$error":"#N/A"},{"$f":"IF(AND(M583>=VLOOKUP(\"Data Anterior\",TabPostergacao[#All],2,FALSE),M583<VLOOKUP(\"Data Postergada\",TabPostergacao[#All],2,FALSE)),$C$7/P583,0)","v":0}]
[null,null,null,null,null,null,null,null,null,null,null,null,{"$f":"Índices!K874","v":42931},{"$f":"Índices!L874","v":0},{"$f":"Índices!M874","v":0},{"$f":"Índices!N874","v":1.3459760583691776},{"$f":"IF(AND(M584>=DATE(2015,3,2),M584<DATE(IF(OR(CAPA!$C$23=124,CAPA!$C$23=125,CAPA!$C$23=126,CAPA!$C$23=134,CAPA!$C$23=137),2016,2015),MONTH($C$2),DAY($C$2))),$C$7/P584,0)","v":0},{"$error":"#N/A"},{"$error":"#N/A"},{"$f":"IF(AND(M584>=VLOOKUP(\"Data Anterior\",TabPostergacao[#All],2,FALSE),M584<VLOOKUP(\"Data Postergada\",TabPostergacao[#All],2,FALSE)),$C$7/P584,0)","v":0}]
[null,null,null,null,null,null,null,null,null,null,null,null,{"$f":"Índices!K875","v":42932},{"$f":"Índices!L875","v":0},{"$f":"Índices!M875","v":0},{"$f":"Índices!N875","v":1.3459760583691776},{"$f":"IF(AND(M585>=DATE(2015,3,2),M585<DATE(IF(OR(CAPA!$C$23=124,CAPA!$C$23=125,CAPA!$C$23=126,CAPA!$C$23=134,CAPA!$C$23=137),2016,2015),MONTH($C$2),DAY($C$2))),$C$7/P585,0)","v":0},{"$error":"#N/A"},{"$error":"#N/A"},{"$f":"IF(AND(M585>=VLOOKUP(\"Data Anterior\",TabPostergacao[#All],2,FALSE),M585<VLOOKUP(\"Data Postergada\",TabPostergacao[#All],2,FALSE)),$C$7/P585,0)","v":0}]
[null,null,null,null,null,null,null,null,null,null,null,null,{"$f":"Índices!K876","v":42933},{"$f":"Índices!L876","v":"DIA ÚTIL"},{"$f":"Índices!M876","v":3.8370000000000001E-2},{"$f":"Índices!N876","v":1.3464925093827738},{"$f":"IF(AND(M586>=DATE(2015,3,2),M586<DATE(IF(OR(CAPA!$C$23=124,CAPA!$C$23=125,CAPA!$C$23=126,CAPA!$C$23=134,CAPA!$C$23=137),2016,2015),MONTH($C$2),DAY($C$2))),$C$7/P586,0)","v":0},{"$error":"#N/A"},{"$f":"IF(AND(M586>=$C$4,M586<$C$6),$C$7/P586,0)","v":{"$error":"#N/A"}},{"$f":"IF(AND(M586>=VLOOKUP(\"Data Anterior\",TabPostergacao[#All],2,FALSE),M586<VLOOKUP(\"Data Postergada\",TabPostergacao[#All],2,FALSE)),$C$7/P586,0)","v":0}]
[null,null,null,null,null,null,null,null,null,null,null,null,{"$f":"Índices!K877","v":42934},{"$f":"Índices!L877","v":"DIA ÚTIL"},{"$f":"Índices!M877","v":3.8370000000000001E-2},{"$f":"Índices!N877","v":1.3470091585586239},{"$f":"IF(AND(M587>=DATE(2015,3,2),M587<DATE(IF(OR(CAPA!$C$23=124,CAPA!$C$23=125,CAPA!$C$23=126,CAPA!$C$23=134,CAPA!$C$23=137),2016,2015),MONTH($C$2),DAY($C$2))),$C$7/P587,0)","v":0},{"$f":"IF(AND(M587>=$C$3,M587<$C$5),$C$7/P587,0)","v":{"$error":"#N/A"}},{"$error":"#N/A"},{"$f":"IF(AND(M587>=VLOOKUP(\"Data Anterior\",TabPostergacao[#All],2,FALSE),M587<VLOOKUP(\"Data Postergada\",TabPostergacao[#All],2,FALSE)),$C$7/P587,0)","v":0}]
[null,null,null,null,null,null,null,null,null,null,null,null,{"$f":"Índices!K878","v":42935},{"$f":"Índices!L878","v":"DIA ÚTIL"},{"$f":"Índices!M878","v":3.8370000000000001E-2},{"$f":"Índices!N878","v":1.3475260059727627},{"$f":"IF(AND(M588>=DATE(2015,3,2),M588<DATE(IF(OR(CAPA!$C$23=124,CAPA!$C$23=125,CAPA!$C$23=126,CAPA!$C$23=134,CAPA!$C$23=137),2016,2015),MONTH($C$2),DAY($C$2))),$C$7/P588,0)","v":0},{"$error":"#N/A"},{"$error":"#N/A"},{"$f":"IF(AND(M588>=VLOOKUP(\"Data Anterior\",TabPostergacao[#All],2,FALSE),M588<VLOOKUP(\"Data Postergada\",TabPostergacao[#All],2,FALSE)),$C$7/P588,0)","v":0}]
[null,null,null,null,null,null,null,null,null,null,null,null,{"$f":"Índices!K879","v":42936},{"$f":"Índices!L879","v":"DIA ÚTIL"},{"$f":"Índices!M879","v":3.8370000000000001E-2},{"$f":"Índices!N879","v":1.3480430517012545},{"$f":"IF(AND(M589>=DATE(2015,3,2),M589<DATE(IF(OR(CAPA!$C$23=124,CAPA!$C$23=125,CAPA!$C$23=126,CAPA!$C$23=134,CAPA!$C$23=137),2016,2015),MONTH($C$2),DAY($C$2))),$C$7/P589,0)","v":0},{"$error":"#N/A"},{"$error":"#N/A"},{"$f":"IF(AND(M589>=VLOOKUP(\"Data Anterior\",TabPostergacao[#All],2,FALSE),M589<VLOOKUP(\"Data Postergada\",TabPostergacao[#All],2,FALSE)),$C$7/P589,0)","v":0}]
[null,null,null,null,null,null,null,null,null,null,null,null,{"$f":"Índices!K880","v":42937},{"$f":"Índices!L880","v":"DIA ÚTIL"},{"$f":"Índices!M880","v":3.8370000000000001E-2},{"$f":"Índices!N880","v":1.3485602958201923},{"$f":"IF(AND(M590>=DATE(2015,3,2),M590<DATE(IF(OR(CAPA!$C$23=124,CAPA!$C$23=125,CAPA!$C$23=126,CAPA!$C$23=134,CAPA!$C$23=137),2016,2015),MONTH($C$2),DAY($C$2))),$C$7/P590,0)","v":0},{"$error":"#N/A"},{"$error":"#N/A"},{"$f":"IF(AND(M590>=VLOOKUP(\"Data Anterior\",TabPostergacao[#All],2,FALSE),M590<VLOOKUP(\"Data Postergada\",TabPostergacao[#All],2,FALSE)),$C$7/P590,0)","v":0}]
[null,null,null,null,null,null,null,null,null,null,null,null,{"$f":"Índices!K881","v":42938},{"$f":"Índices!L881","v":0},{"$f":"Índices!M881","v":0},{"$f":"Índices!N881","v":1.3485602958201923},{"$f":"IF(AND(M591>=DATE(2015,3,2),M591<DATE(IF(OR(CAPA!$C$23=124,CAPA!$C$23=125,CAPA!$C$23=126,CAPA!$C$23=134,CAPA!$C$23=137),2016,2015),MONTH($C$2),DAY($C$2))),$C$7/P591,0)","v":0},{"$error":"#N/A"},{"$error":"#N/A"},{"$f":"IF(AND(M591>=VLOOKUP(\"Data Anterior\",TabPostergacao[#All],2,FALSE),M591<VLOOKUP(\"Data Postergada\",TabPostergacao[#All],2,FALSE)),$C$7/P591,0)","v":0}]
[null,null,null,null,null,null,null,null,null,null,null,null,{"$f":"Índices!K882","v":42939},{"$f":"Índices!L882","v":0},{"$f":"Índices!M882","v":0},{"$f":"Índices!N882","v":1.3485602958201923},{"$f":"IF(AND(M592>=DATE(2015,3,2),M592<DATE(IF(OR(CAPA!$C$23=124,CAPA!$C$23=125,CAPA!$C$23=126,CAPA!$C$23=134,CAPA!$C$23=137),2016,2015),MONTH($C$2),DAY($C$2))),$C$7/P592,0)","v":0},{"$error":"#N/A"},{"$error":"#N/A"},{"$f":"IF(AND(M592>=VLOOKUP(\"Data Anterior\",TabPostergacao[#All],2,FALSE),M592<VLOOKUP(\"Data Postergada\",TabPostergacao[#All],2,FALSE)),$C$7/P592,0)","v":0}]
[null,null,null,null,null,null,null,null,null,null,null,null,{"$f":"Índices!K883","v":42940},{"$f":"Índices!L883","v":"DIA ÚTIL"},{"$f":"Índices!M883","v":3.8370000000000001E-2},{"$f":"Índices!N883","v":1.3490777384056984},{"$f":"IF(AND(M593>=DATE(2015,3,2),M593<DATE(IF(OR(CAPA!$C$23=124,CAPA!$C$23=125,CAPA!$C$23=126,CAPA!$C$23=134,CAPA!$C$23=137),2016,2015),MONTH($C$2),DAY($C$2))),$C$7/P593,0)","v":0},{"$error":"#N/A"},{"$error":"#N/A"},{"$f":"IF(AND(M593>=VLOOKUP(\"Data Anterior\",TabPostergacao[#All],2,FALSE),M593<VLOOKUP(\"Data Postergada\",TabPostergacao[#All],2,FALSE)),$C$7/P593,0)","v":0}]
[null,null,null,null,null,null,null,null,null,null,null,null,{"$f":"Índices!K884","v":42941},{"$f":"Índices!L884","v":"DIA ÚTIL"},{"$f":"Índices!M884","v":3.8370000000000001E-2},{"$f":"Índices!N884","v":1.3495953795339246},{"$f":"IF(AND(M594>=DATE(2015,3,2),M594<DATE(IF(OR(CAPA!$C$23=124,CAPA!$C$23=125,CAPA!$C$23=126,CAPA!$C$23=134,CAPA!$C$23=137),2016,2015),MONTH($C$2),DAY($C$2))),$C$7/P594,0)","v":0},{"$error":"#N/A"},{"$error":"#N/A"},{"$f":"IF(AND(M594>=VLOOKUP(\"Data Anterior\",TabPostergacao[#All],2,FALSE),M594<VLOOKUP(\"Data Postergada\",TabPostergacao[#All],2,FALSE)),$C$7/P594,0)","v":0}]
[null,null,null,null,null,null,null,null,null,null,null,null,{"$f":"Índices!K885","v":42942},{"$f":"Índices!L885","v":"DIA ÚTIL"},{"$f":"Índices!M885","v":3.8370000000000001E-2},{"$f":"Índices!N885","v":1.3501132192810517},{"$f":"IF(AND(M595>=DATE(2015,3,2),M595<DATE(IF(OR(CAPA!$C$23=124,CAPA!$C$23=125,CAPA!$C$23=126,CAPA!$C$23=134,CAPA!$C$23=137),2016,2015),MONTH($C$2),DAY($C$2))),$C$7/P595,0)","v":0},{"$error":"#N/A"},{"$error":"#N/A"},{"$f":"IF(AND(M595>=VLOOKUP(\"Data Anterior\",TabPostergacao[#All],2,FALSE),M595<VLOOKUP(\"Data Postergada\",TabPostergacao[#All],2,FALSE)),$C$7/P595,0)","v":0}]
[null,null,null,null,null,null,null,null,null,null,null,null,{"$f":"Índices!K886","v":42943},{"$f":"Índices!L886","v":"DIA ÚTIL"},{"$f":"Índices!M886","v":3.4749000000000002E-2},{"$f":"Índices!N886","v":1.3505823701236197},{"$f":"IF(AND(M596>=DATE(2015,3,2),M596<DATE(IF(OR(CAPA!$C$23=124,CAPA!$C$23=125,CAPA!$C$23=126,CAPA!$C$23=134,CAPA!$C$23=137),2016,2015),MONTH($C$2),DAY($C$2))),$C$7/P596,0)","v":0},{"$error":"#N/A"},{"$error":"#N/A"},{"$f":"IF(AND(M596>=VLOOKUP(\"Data Anterior\",TabPostergacao[#All],2,FALSE),M596<VLOOKUP(\"Data Postergada\",TabPostergacao[#All],2,FALSE)),$C$7/P596,0)","v":0}]
[null,null,null,null,null,null,null,null,null,null,null,null,{"$f":"Índices!K887","v":42944},{"$f":"Índices!L887","v":"DIA ÚTIL"},{"$f":"Índices!M887","v":3.4749000000000002E-2},{"$f":"Índices!N887","v":1.351051683991414},{"$f":"IF(AND(M597>=DATE(2015,3,2),M597<DATE(IF(OR(CAPA!$C$23=124,CAPA!$C$23=125,CAPA!$C$23=126,CAPA!$C$23=134,CAPA!$C$23=137),2016,2015),MONTH($C$2),DAY($C$2))),$C$7/P597,0)","v":0},{"$error":"#N/A"},{"$error":"#N/A"},{"$f":"IF(AND(M597>=VLOOKUP(\"Data Anterior\",TabPostergacao[#All],2,FALSE),M597<VLOOKUP(\"Data Postergada\",TabPostergacao[#All],2,FALSE)),$C$7/P597,0)","v":0}]
[null,null,null,null,null,null,null,null,null,null,null,null,{"$f":"Índices!K888","v":42945},{"$f":"Índices!L888","v":0},{"$f":"Índices!M888","v":0},{"$f":"Índices!N888","v":1.351051683991414},{"$f":"IF(AND(M598>=DATE(2015,3,2),M598<DATE(IF(OR(CAPA!$C$23=124,CAPA!$C$23=125,CAPA!$C$23=126,CAPA!$C$23=134,CAPA!$C$23=137),2016,2015),MONTH($C$2),DAY($C$2))),$C$7/P598,0)","v":0},{"$error":"#N/A"},{"$error":"#N/A"},{"$f":"IF(AND(M598>=VLOOKUP(\"Data Anterior\",TabPostergacao[#All],2,FALSE),M598<VLOOKUP(\"Data Postergada\",TabPostergacao[#All],2,FALSE)),$C$7/P598,0)","v":0}]
[null,null,null,null,null,null,null,null,null,null,null,null,{"$f":"Índices!K889","v":42946},{"$f":"Índices!L889","v":0},{"$f":"Índices!M889","v":0},{"$f":"Índices!N889","v":1.351051683991414},{"$f":"IF(AND(M599>=DATE(2015,3,2),M599<DATE(IF(OR(CAPA!$C$23=124,CAPA!$C$23=125,CAPA!$C$23=126,CAPA!$C$23=134,CAPA!$C$23=137),2016,2015),MONTH($C$2),DAY($C$2))),$C$7/P599,0)","v":0},{"$error":"#N/A"},{"$error":"#N/A"},{"$f":"IF(AND(M599>=VLOOKUP(\"Data Anterior\",TabPostergacao[#All],2,FALSE),M599<VLOOKUP(\"Data Postergada\",TabPostergacao[#All],2,FALSE)),$C$7/P599,0)","v":0}]
[null,null,null,null,null,null,null,null,null,null,null,null,{"$f":"Índices!K890","v":42947},{"$f":"Índices!L890","v":"DIA ÚTIL"},{"$f":"Índices!M890","v":3.4749000000000002E-2},{"$f":"Índices!N890","v":1.3515211609410842},{"$f":"IF(AND(M600>=DATE(2015,3,2),M600<DATE(IF(OR(CAPA!$C$23=124,CAPA!$C$23=125,CAPA!$C$23=126,CAPA!$C$23=134,CAPA!$C$23=137),2016,2015),MONTH($C$2),DAY($C$2))),$C$7/P600,0)","v":0},{"$error":"#N/A"},{"$error":"#N/A"},{"$f":"IF(AND(M600>=VLOOKUP(\"Data Anterior\",TabPostergacao[#All],2,FALSE),M600<VLOOKUP(\"Data Postergada\",TabPostergacao[#All],2,FALSE)),$C$7/P600,0)","v":0}]
[null,null,null,null,null,null,null,null,null,null,null,null,{"$f":"Índices!K891","v":42948},{"$f":"Índices!L891","v":"DIA ÚTIL"},{"$f":"Índices!M891","v":3.4749000000000002E-2},{"$f":"Índices!N891","v":1.3519908010292996},{"$f":"IF(AND(M601>=DATE(2015,3,2),M601<DATE(IF(OR(CAPA!$C$23=124,CAPA!$C$23=125,CAPA!$C$23=126,CAPA!$C$23=134,CAPA!$C$23=137),2016,2015),MONTH($C$2),DAY($C$2))),$C$7/P601,0)","v":0},{"$error":"#N/A"},{"$error":"#N/A"},{"$f":"IF(AND(M601>=VLOOKUP(\"Data Anterior\",TabPostergacao[#All],2,FALSE),M601<VLOOKUP(\"Data Postergada\",TabPostergacao[#All],2,FALSE)),$C$7/P601,0)","v":0}]
[null,null,null,null,null,null,null,null,null,null,null,null,{"$f":"Índices!K892","v":42949},{"$f":"Índices!L892","v":"DIA ÚTIL"},{"$f":"Índices!M892","v":3.4749000000000002E-2},{"$f":"Índices!N892","v":1.3524606043127492},{"$f":"IF(AND(M602>=DATE(2015,3,2),M602<DATE(IF(OR(CAPA!$C$23=124,CAPA!$C$23=125,CAPA!$C$23=126,CAPA!$C$23=134,CAPA!$C$23=137),2016,2015),MONTH($C$2),DAY($C$2))),$C$7/P602,0)","v":0},{"$error":"#N/A"},{"$error":"#N/A"},{"$f":"IF(AND(M602>=VLOOKUP(\"Data Anterior\",TabPostergacao[#All],2,FALSE),M602<VLOOKUP(\"Data Postergada\",TabPostergacao[#All],2,FALSE)),$C$7/P602,0)","v":0}]
[null,null,null,null,null,null,null,null,null,null,null,null,{"$f":"Índices!K893","v":42950},{"$f":"Índices!L893","v":"DIA ÚTIL"},{"$f":"Índices!M893","v":3.4749000000000002E-2},{"$f":"Índices!N893","v":1.3529305708481418},{"$f":"IF(AND(M603>=DATE(2015,3,2),M603<DATE(IF(OR(CAPA!$C$23=124,CAPA!$C$23=125,CAPA!$C$23=126,CAPA!$C$23=134,CAPA!$C$23=137),2016,2015),MONTH($C$2),DAY($C$2))),$C$7/P603,0)","v":0},{"$error":"#N/A"},{"$error":"#N/A"},{"$f":"IF(AND(M603>=VLOOKUP(\"Data Anterior\",TabPostergacao[#All],2,FALSE),M603<VLOOKUP(\"Data Postergada\",TabPostergacao[#All],2,FALSE)),$C$7/P603,0)","v":0}]
[null,null,null,null,null,null,null,null,null,null,null,null,{"$f":"Índices!K894","v":42951},{"$f":"Índices!L894","v":"DIA ÚTIL"},{"$f":"Índices!M894","v":3.4749000000000002E-2},{"$f":"Índices!N894","v":1.353400700692206},{"$f":"IF(AND(M604>=DATE(2015,3,2),M604<DATE(IF(OR(CAPA!$C$23=124,CAPA!$C$23=125,CAPA!$C$23=126,CAPA!$C$23=134,CAPA!$C$23=137),2016,2015),MONTH($C$2),DAY($C$2))),$C$7/P604,0)","v":0},{"$error":"#N/A"},{"$error":"#N/A"},{"$f":"IF(AND(M604>=VLOOKUP(\"Data Anterior\",TabPostergacao[#All],2,FALSE),M604<VLOOKUP(\"Data Postergada\",TabPostergacao[#All],2,FALSE)),$C$7/P604,0)","v":0}]
[null,null,null,null,null,null,null,null,null,null,null,null,{"$f":"Índices!K895","v":42952},{"$f":"Índices!L895","v":0},{"$f":"Índices!M895","v":0},{"$f":"Índices!N895","v":1.353400700692206},{"$f":"IF(AND(M605>=DATE(2015,3,2),M605<DATE(IF(OR(CAPA!$C$23=124,CAPA!$C$23=125,CAPA!$C$23=126,CAPA!$C$23=134,CAPA!$C$23=137),2016,2015),MONTH($C$2),DAY($C$2))),$C$7/P605,0)","v":0},{"$error":"#N/A"},{"$error":"#N/A"},{"$f":"IF(AND(M605>=VLOOKUP(\"Data Anterior\",TabPostergacao[#All],2,FALSE),M605<VLOOKUP(\"Data Postergada\",TabPostergacao[#All],2,FALSE)),$C$7/P605,0)","v":0}]
[null,null,null,null,null,null,null,null,null,null,null,null,{"$f":"Índices!K896","v":42953},{"$f":"Índices!L896","v":0},{"$f":"Índices!M896","v":0},{"$f":"Índices!N896","v":1.353400700692206},{"$f":"IF(AND(M606>=DATE(2015,3,2),M606<DATE(IF(OR(CAPA!$C$23=124,CAPA!$C$23=125,CAPA!$C$23=126,CAPA!$C$23=134,CAPA!$C$23=137),2016,2015),MONTH($C$2),DAY($C$2))),$C$7/P606,0)","v":0},{"$error":"#N/A"},{"$error":"#N/A"},{"$f":"IF(AND(M606>=VLOOKUP(\"Data Anterior\",TabPostergacao[#All],2,FALSE),M606<VLOOKUP(\"Data Postergada\",TabPostergacao[#All],2,FALSE)),$C$7/P606,0)","v":0}]
[null,null,null,null,null,null,null,null,null,null,null,null,{"$f":"Índices!K897","v":42954},{"$f":"Índices!L897","v":"DIA ÚTIL"},{"$f":"Índices!M897","v":3.4749000000000002E-2},{"$f":"Índices!N897","v":1.3538709939016895},{"$f":"IF(AND(M607>=DATE(2015,3,2),M607<DATE(IF(OR(CAPA!$C$23=124,CAPA!$C$23=125,CAPA!$C$23=126,CAPA!$C$23=134,CAPA!$C$23=137),2016,2015),MONTH($C$2),DAY($C$2))),$C$7/P607,0)","v":0},{"$error":"#N/A"},{"$error":"#N/A"},{"$f":"IF(AND(M607>=VLOOKUP(\"Data Anterior\",TabPostergacao[#All],2,FALSE),M607<VLOOKUP(\"Data Postergada\",TabPostergacao[#All],2,FALSE)),$C$7/P607,0)","v":0}]
[null,null,null,null,null,null,null,null,null,null,null,null,{"$f":"Índices!K898","v":42955},{"$f":"Índices!L898","v":"DIA ÚTIL"},{"$f":"Índices!M898","v":3.4749000000000002E-2},{"$f":"Índices!N898","v":1.3543414505333604},{"$f":"IF(AND(M608>=DATE(2015,3,2),M608<DATE(IF(OR(CAPA!$C$23=124,CAPA!$C$23=125,CAPA!$C$23=126,CAPA!$C$23=134,CAPA!$C$23=137),2016,2015),MONTH($C$2),DAY($C$2))),$C$7/P608,0)","v":0},{"$error":"#N/A"},{"$error":"#N/A"},{"$f":"IF(AND(M608>=VLOOKUP(\"Data Anterior\",TabPostergacao[#All],2,FALSE),M608<VLOOKUP(\"Data Postergada\",TabPostergacao[#All],2,FALSE)),$C$7/P608,0)","v":0}]
[null,null,null,null,null,null,null,null,null,null,null,null,{"$f":"Índices!K899","v":42956},{"$f":"Índices!L899","v":"DIA ÚTIL"},{"$f":"Índices!M899","v":3.4749000000000002E-2},{"$f":"Índices!N899","v":1.3548120706440063},{"$f":"IF(AND(M609>=DATE(2015,3,2),M609<DATE(IF(OR(CAPA!$C$23=124,CAPA!$C$23=125,CAPA!$C$23=126,CAPA!$C$23=134,CAPA!$C$23=137),2016,2015),MONTH($C$2),DAY($C$2))),$C$7/P609,0)","v":0},{"$error":"#N/A"},{"$error":"#N/A"},{"$f":"IF(AND(M609>=VLOOKUP(\"Data Anterior\",TabPostergacao[#All],2,FALSE),M609<VLOOKUP(\"Data Postergada\",TabPostergacao[#All],2,FALSE)),$C$7/P609,0)","v":0}]
[null,null,null,null,null,null,null,null,null,null,null,null,{"$f":"Índices!K900","v":42957},{"$f":"Índices!L900","v":"DIA ÚTIL"},{"$f":"Índices!M900","v":3.4749000000000002E-2},{"$f":"Índices!N900","v":1.3552828542904345},{"$f":"IF(AND(M610>=DATE(2015,3,2),M610<DATE(IF(OR(CAPA!$C$23=124,CAPA!$C$23=125,CAPA!$C$23=126,CAPA!$C$23=134,CAPA!$C$23=137),2016,2015),MONTH($C$2),DAY($C$2))),$C$7/P610,0)","v":0},{"$error":"#N/A"},{"$error":"#N/A"},{"$f":"IF(AND(M610>=VLOOKUP(\"Data Anterior\",TabPostergacao[#All],2,FALSE),M610<VLOOKUP(\"Data Postergada\",TabPostergacao[#All],2,FALSE)),$C$7/P610,0)","v":0}]
[null,null,null,null,null,null,null,null,null,null,null,null,{"$f":"Índices!K901","v":42958},{"$f":"Índices!L901","v":"DIA ÚTIL"},{"$f":"Índices!M901","v":3.4749000000000002E-2},{"$f":"Índices!N901","v":1.3557538015294719},{"$f":"IF(AND(M611>=DATE(2015,3,2),M611<DATE(IF(OR(CAPA!$C$23=124,CAPA!$C$23=125,CAPA!$C$23=126,CAPA!$C$23=134,CAPA!$C$23=137),2016,2015),MONTH($C$2),DAY($C$2))),$C$7/P611,0)","v":0},{"$error":"#N/A"},{"$error":"#N/A"},{"$f":"IF(AND(M611>=VLOOKUP(\"Data Anterior\",TabPostergacao[#All],2,FALSE),M611<VLOOKUP(\"Data Postergada\",TabPostergacao[#All],2,FALSE)),$C$7/P611,0)","v":0}]
[null,null,null,null,null,null,null,null,null,null,null,null,{"$f":"Índices!K902","v":42959},{"$f":"Índices!L902","v":0},{"$f":"Índices!M902","v":0},{"$f":"Índices!N902","v":1.3557538015294719},{"$f":"IF(AND(M612>=DATE(2015,3,2),M612<DATE(IF(OR(CAPA!$C$23=124,CAPA!$C$23=125,CAPA!$C$23=126,CAPA!$C$23=134,CAPA!$C$23=137),2016,2015),MONTH($C$2),DAY($C$2))),$C$7/P612,0)","v":0},{"$error":"#N/A"},{"$error":"#N/A"},{"$f":"IF(AND(M612>=VLOOKUP(\"Data Anterior\",TabPostergacao[#All],2,FALSE),M612<VLOOKUP(\"Data Postergada\",TabPostergacao[#All],2,FALSE)),$C$7/P612,0)","v":0}]
[null,null,null,null,null,null,null,null,null,null,null,null,{"$f":"Índices!K903","v":42960},{"$f":"Índices!L903","v":0},{"$f":"Índices!M903","v":0},{"$f":"Índices!N903","v":1.3557538015294719},{"$f":"IF(AND(M613>=DATE(2015,3,2),M613<DATE(IF(OR(CAPA!$C$23=124,CAPA!$C$23=125,CAPA!$C$23=126,CAPA!$C$23=134,CAPA!$C$23=137),2016,2015),MONTH($C$2),DAY($C$2))),$C$7/P613,0)","v":0},{"$error":"#N/A"},{"$error":"#N/A"},{"$f":"IF(AND(M613>=VLOOKUP(\"Data Anterior\",TabPostergacao[#All],2,FALSE),M613<VLOOKUP(\"Data Postergada\",TabPostergacao[#All],2,FALSE)),$C$7/P613,0)","v":0}]
[null,null,null,null,null,null,null,null,null,null,null,null,{"$f":"Índices!K904","v":42961},{"$f":"Índices!L904","v":"DIA ÚTIL"},{"$f":"Índices!M904","v":3.4749000000000002E-2},{"$f":"Índices!N904","v":1.3562249124179653},{"$f":"IF(AND(M614>=DATE(2015,3,2),M614<DATE(IF(OR(CAPA!$C$23=124,CAPA!$C$23=125,CAPA!$C$23=126,CAPA!$C$23=134,CAPA!$C$23=137),2016,2015),MONTH($C$2),DAY($C$2))),$C$7/P614,0)","v":0},{"$error":"#N/A"},{"$error":"#N/A"},{"$f":"IF(AND(M614>=VLOOKUP(\"Data Anterior\",TabPostergacao[#All],2,FALSE),M614<VLOOKUP(\"Data Postergada\",TabPostergacao[#All],2,FALSE)),$C$7/P614,0)","v":0}]
[null,null,null,null,null,null,null,null,null,null,null,null,{"$f":"Índices!K905","v":42962},{"$f":"Índices!L905","v":"DIA ÚTIL"},{"$f":"Índices!M905","v":3.4749000000000002E-2},{"$f":"Índices!N905","v":1.3566961870127814},{"$f":"IF(AND(M615>=DATE(2015,3,2),M615<DATE(IF(OR(CAPA!$C$23=124,CAPA!$C$23=125,CAPA!$C$23=126,CAPA!$C$23=134,CAPA!$C$23=137),2016,2015),MONTH($C$2),DAY($C$2))),$C$7/P615,0)","v":0},{"$error":"#N/A"},{"$error":"#N/A"},{"$f":"IF(AND(M615>=VLOOKUP(\"Data Anterior\",TabPostergacao[#All],2,FALSE),M615<VLOOKUP(\"Data Postergada\",TabPostergacao[#All],2,FALSE)),$C$7/P615,0)","v":0}]
[null,null,null,null,null,null,null,null,null,null,null,null,{"$f":"Índices!K906","v":42963},{"$f":"Índices!L906","v":"DIA ÚTIL"},{"$f":"Índices!M906","v":3.4749000000000002E-2},{"$f":"Índices!N906","v":1.3571676253708065},{"$f":"IF(AND(M616>=DATE(2015,3,2),M616<DATE(IF(OR(CAPA!$C$23=124,CAPA!$C$23=125,CAPA!$C$23=126,CAPA!$C$23=134,CAPA!$C$23=137),2016,2015),MONTH($C$2),DAY($C$2))),$C$7/P616,0)","v":0},{"$error":"#N/A"},{"$error":"#N/A"},{"$f":"IF(AND(M616>=VLOOKUP(\"Data Anterior\",TabPostergacao[#All],2,FALSE),M616<VLOOKUP(\"Data Postergada\",TabPostergacao[#All],2,FALSE)),$C$7/P616,0)","v":0}]
[null,null,null,null,null,null,null,null,null,null,null,null,{"$f":"Índices!K907","v":42964},{"$f":"Índices!L907","v":"DIA ÚTIL"},{"$f":"Índices!M907","v":3.4749000000000002E-2},{"$f":"Índices!N907","v":1.3576392275489466},{"$f":"IF(AND(M617>=DATE(2015,3,2),M617<DATE(IF(OR(CAPA!$C$23=124,CAPA!$C$23=125,CAPA!$C$23=126,CAPA!$C$23=134,CAPA!$C$23=137),2016,2015),MONTH($C$2),DAY($C$2))),$C$7/P617,0)","v":0},{"$error":"#N/A"},{"$error":"#N/A"},{"$f":"IF(AND(M617>=VLOOKUP(\"Data Anterior\",TabPostergacao[#All],2,FALSE),M617<VLOOKUP(\"Data Postergada\",TabPostergacao[#All],2,FALSE)),$C$7/P617,0)","v":0}]
[null,null,null,null,null,null,null,null,null,null,null,null,{"$f":"Índices!K908","v":42965},{"$f":"Índices!L908","v":"DIA ÚTIL"},{"$f":"Índices!M908","v":3.4749000000000002E-2},{"$f":"Índices!N908","v":1.3581109936041276},{"$f":"IF(AND(M618>=DATE(2015,3,2),M618<DATE(IF(OR(CAPA!$C$23=124,CAPA!$C$23=125,CAPA!$C$23=126,CAPA!$C$23=134,CAPA!$C$23=137),2016,2015),MONTH($C$2),DAY($C$2))),$C$7/P618,0)","v":0},{"$error":"#N/A"},{"$error":"#N/A"},{"$f":"IF(AND(M618>=VLOOKUP(\"Data Anterior\",TabPostergacao[#All],2,FALSE),M618<VLOOKUP(\"Data Postergada\",TabPostergacao[#All],2,FALSE)),$C$7/P618,0)","v":0}]
[null,null,null,null,null,null,null,null,null,null,null,null,{"$f":"Índices!K909","v":42966},{"$f":"Índices!L909","v":0},{"$f":"Índices!M909","v":0},{"$f":"Índices!N909","v":1.3581109936041276},{"$f":"IF(AND(M619>=DATE(2015,3,2),M619<DATE(IF(OR(CAPA!$C$23=124,CAPA!$C$23=125,CAPA!$C$23=126,CAPA!$C$23=134,CAPA!$C$23=137),2016,2015),MONTH($C$2),DAY($C$2))),$C$7/P619,0)","v":0},{"$error":"#N/A"},{"$error":"#N/A"},{"$f":"IF(AND(M619>=VLOOKUP(\"Data Anterior\",TabPostergacao[#All],2,FALSE),M619<VLOOKUP(\"Data Postergada\",TabPostergacao[#All],2,FALSE)),$C$7/P619,0)","v":0}]
[null,null,null,null,null,null,null,null,null,null,null,null,{"$f":"Índices!K910","v":42967},{"$f":"Índices!L910","v":0},{"$f":"Índices!M910","v":0},{"$f":"Índices!N910","v":1.3581109936041276},{"$f":"IF(AND(M620>=DATE(2015,3,2),M620<DATE(IF(OR(CAPA!$C$23=124,CAPA!$C$23=125,CAPA!$C$23=126,CAPA!$C$23=134,CAPA!$C$23=137),2016,2015),MONTH($C$2),DAY($C$2))),$C$7/P620,0)","v":0},{"$error":"#N/A"},{"$error":"#N/A"},{"$f":"IF(AND(M620>=VLOOKUP(\"Data Anterior\",TabPostergacao[#All],2,FALSE),M620<VLOOKUP(\"Data Postergada\",TabPostergacao[#All],2,FALSE)),$C$7/P620,0)","v":0}]
[null,null,null,null,null,null,null,null,null,null,null,null,{"$f":"Índices!K911","v":42968},{"$f":"Índices!L911","v":"DIA ÚTIL"},{"$f":"Índices!M911","v":3.4749000000000002E-2},{"$f":"Índices!N911","v":1.3585829235932951},{"$f":"IF(AND(M621>=DATE(2015,3,2),M621<DATE(IF(OR(CAPA!$C$23=124,CAPA!$C$23=125,CAPA!$C$23=126,CAPA!$C$23=134,CAPA!$C$23=137),2016,2015),MONTH($C$2),DAY($C$2))),$C$7/P621,0)","v":0},{"$error":"#N/A"},{"$error":"#N/A"},{"$f":"IF(AND(M621>=VLOOKUP(\"Data Anterior\",TabPostergacao[#All],2,FALSE),M621<VLOOKUP(\"Data Postergada\",TabPostergacao[#All],2,FALSE)),$C$7/P621,0)","v":0}]
[null,null,null,null,null,null,null,null,null,null,null,null,{"$f":"Índices!K912","v":42969},{"$f":"Índices!L912","v":"DIA ÚTIL"},{"$f":"Índices!M912","v":3.4749000000000002E-2},{"$f":"Índices!N912","v":1.3590550175734146},{"$f":"IF(AND(M622>=DATE(2015,3,2),M622<DATE(IF(OR(CAPA!$C$23=124,CAPA!$C$23=125,CAPA!$C$23=126,CAPA!$C$23=134,CAPA!$C$23=137),2016,2015),MONTH($C$2),DAY($C$2))),$C$7/P622,0)","v":0},{"$error":"#N/A"},{"$error":"#N/A"},{"$f":"IF(AND(M622>=VLOOKUP(\"Data Anterior\",TabPostergacao[#All],2,FALSE),M622<VLOOKUP(\"Data Postergada\",TabPostergacao[#All],2,FALSE)),$C$7/P622,0)","v":0}]
[null,null,null,null,null,null,null,null,null,null,null,null,{"$f":"Índices!K913","v":42970},{"$f":"Índices!L913","v":"DIA ÚTIL"},{"$f":"Índices!M913","v":3.4749000000000002E-2},{"$f":"Índices!N913","v":1.3595272756014711},{"$f":"IF(AND(M623>=DATE(2015,3,2),M623<DATE(IF(OR(CAPA!$C$23=124,CAPA!$C$23=125,CAPA!$C$23=126,CAPA!$C$23=134,CAPA!$C$23=137),2016,2015),MONTH($C$2),DAY($C$2))),$C$7/P623,0)","v":0},{"$error":"#N/A"},{"$error":"#N/A"},{"$f":"IF(AND(M623>=VLOOKUP(\"Data Anterior\",TabPostergacao[#All],2,FALSE),M623<VLOOKUP(\"Data Postergada\",TabPostergacao[#All],2,FALSE)),$C$7/P623,0)","v":0}]
[null,null,null,null,null,null,null,null,null,null,null,null,{"$f":"Índices!K914","v":42971},{"$f":"Índices!L914","v":"DIA ÚTIL"},{"$f":"Índices!M914","v":3.4749000000000002E-2},{"$f":"Índices!N914","v":1.3599996977344699},{"$f":"IF(AND(M624>=DATE(2015,3,2),M624<DATE(IF(OR(CAPA!$C$23=124,CAPA!$C$23=125,CAPA!$C$23=126,CAPA!$C$23=134,CAPA!$C$23=137),2016,2015),MONTH($C$2),DAY($C$2))),$C$7/P624,0)","v":0},{"$error":"#N/A"},{"$error":"#N/A"},{"$f":"IF(AND(M624>=VLOOKUP(\"Data Anterior\",TabPostergacao[#All],2,FALSE),M624<VLOOKUP(\"Data Postergada\",TabPostergacao[#All],2,FALSE)),$C$7/P624,0)","v":0}]
[null,null,null,null,null,null,null,null,null,null,null,null,{"$f":"Índices!K915","v":42972},{"$f":"Índices!L915","v":"DIA ÚTIL"},{"$f":"Índices!M915","v":3.4749000000000002E-2},{"$f":"Índices!N915","v":1.3604722840294357},{"$f":"IF(AND(M625>=DATE(2015,3,2),M625<DATE(IF(OR(CAPA!$C$23=124,CAPA!$C$23=125,CAPA!$C$23=126,CAPA!$C$23=134,CAPA!$C$23=137),2016,2015),MONTH($C$2),DAY($C$2))),$C$7/P625,0)","v":0},{"$error":"#N/A"},{"$error":"#N/A"},{"$f":"IF(AND(M625>=VLOOKUP(\"Data Anterior\",TabPostergacao[#All],2,FALSE),M625<VLOOKUP(\"Data Postergada\",TabPostergacao[#All],2,FALSE)),$C$7/P625,0)","v":0}]
[null,null,null,null,null,null,null,null,null,null,null,null,{"$f":"Índices!K916","v":42973},{"$f":"Índices!L916","v":0},{"$f":"Índices!M916","v":0},{"$f":"Índices!N916","v":1.3604722840294357},{"$f":"IF(AND(M626>=DATE(2015,3,2),M626<DATE(IF(OR(CAPA!$C$23=124,CAPA!$C$23=125,CAPA!$C$23=126,CAPA!$C$23=134,CAPA!$C$23=137),2016,2015),MONTH($C$2),DAY($C$2))),$C$7/P626,0)","v":0},{"$error":"#N/A"},{"$error":"#N/A"},{"$f":"IF(AND(M626>=VLOOKUP(\"Data Anterior\",TabPostergacao[#All],2,FALSE),M626<VLOOKUP(\"Data Postergada\",TabPostergacao[#All],2,FALSE)),$C$7/P626,0)","v":0}]
[null,null,null,null,null,null,null,null,null,null,null,null,{"$f":"Índices!K917","v":42974},{"$f":"Índices!L917","v":0},{"$f":"Índices!M917","v":0},{"$f":"Índices!N917","v":1.3604722840294357},{"$f":"IF(AND(M627>=DATE(2015,3,2),M627<DATE(IF(OR(CAPA!$C$23=124,CAPA!$C$23=125,CAPA!$C$23=126,CAPA!$C$23=134,CAPA!$C$23=137),2016,2015),MONTH($C$2),DAY($C$2))),$C$7/P627,0)","v":0},{"$error":"#N/A"},{"$error":"#N/A"},{"$f":"IF(AND(M627>=VLOOKUP(\"Data Anterior\",TabPostergacao[#All],2,FALSE),M627<VLOOKUP(\"Data Postergada\",TabPostergacao[#All],2,FALSE)),$C$7/P627,0)","v":0}]
[null,null,null,null,null,null,null,null,null,null,null,null,{"$f":"Índices!K918","v":42975},{"$f":"Índices!L918","v":"DIA ÚTIL"},{"$f":"Índices!M918","v":3.4749000000000002E-2},{"$f":"Índices!N918","v":1.3609450345434131},{"$f":"IF(AND(M628>=DATE(2015,3,2),M628<DATE(IF(OR(CAPA!$C$23=124,CAPA!$C$23=125,CAPA!$C$23=126,CAPA!$C$23=134,CAPA!$C$23=137),2016,2015),MONTH($C$2),DAY($C$2))),$C$7/P628,0)","v":0},{"$error":"#N/A"},{"$error":"#N/A"},{"$f":"IF(AND(M628>=VLOOKUP(\"Data Anterior\",TabPostergacao[#All],2,FALSE),M628<VLOOKUP(\"Data Postergada\",TabPostergacao[#All],2,FALSE)),$C$7/P628,0)","v":0}]
[null,null,null,null,null,null,null,null,null,null,null,null,{"$f":"Índices!K919","v":42976},{"$f":"Índices!L919","v":"DIA ÚTIL"},{"$f":"Índices!M919","v":3.4749000000000002E-2},{"$f":"Índices!N919","v":1.3614179493334666},{"$f":"IF(AND(M629>=DATE(2015,3,2),M629<DATE(IF(OR(CAPA!$C$23=124,CAPA!$C$23=125,CAPA!$C$23=126,CAPA!$C$23=134,CAPA!$C$23=137),2016,2015),MONTH($C$2),DAY($C$2))),$C$7/P629,0)","v":0},{"$error":"#N/A"},{"$error":"#N/A"},{"$f":"IF(AND(M629>=VLOOKUP(\"Data Anterior\",TabPostergacao[#All],2,FALSE),M629<VLOOKUP(\"Data Postergada\",TabPostergacao[#All],2,FALSE)),$C$7/P629,0)","v":0}]
[null,null,null,null,null,null,null,null,null,null,null,null,{"$f":"Índices!K920","v":42977},{"$f":"Índices!L920","v":"DIA ÚTIL"},{"$f":"Índices!M920","v":3.4749000000000002E-2},{"$f":"Índices!N920","v":1.3618910284566805},{"$f":"IF(AND(M630>=DATE(2015,3,2),M630<DATE(IF(OR(CAPA!$C$23=124,CAPA!$C$23=125,CAPA!$C$23=126,CAPA!$C$23=134,CAPA!$C$23=137),2016,2015),MONTH($C$2),DAY($C$2))),$C$7/P630,0)","v":0},{"$error":"#N/A"},{"$error":"#N/A"},{"$f":"IF(AND(M630>=VLOOKUP(\"Data Anterior\",TabPostergacao[#All],2,FALSE),M630<VLOOKUP(\"Data Postergada\",TabPostergacao[#All],2,FALSE)),$C$7/P630,0)","v":0}]
[null,null,null,null,null,null,null,null,null,null,null,null,{"$f":"Índices!K921","v":42978},{"$f":"Índices!L921","v":"DIA ÚTIL"},{"$f":"Índices!M921","v":3.4749000000000002E-2},{"$f":"Índices!N921","v":1.362364271970159},{"$f":"IF(AND(M631>=DATE(2015,3,2),M631<DATE(IF(OR(CAPA!$C$23=124,CAPA!$C$23=125,CAPA!$C$23=126,CAPA!$C$23=134,CAPA!$C$23=137),2016,2015),MONTH($C$2),DAY($C$2))),$C$7/P631,0)","v":0},{"$error":"#N/A"},{"$error":"#N/A"},{"$f":"IF(AND(M631>=VLOOKUP(\"Data Anterior\",TabPostergacao[#All],2,FALSE),M631<VLOOKUP(\"Data Postergada\",TabPostergacao[#All],2,FALSE)),$C$7/P631,0)","v":0}]
[null,null,null,null,null,null,null,null,null,null,null,null,{"$f":"Índices!K922","v":42979},{"$f":"Índices!L922","v":"DIA ÚTIL"},{"$f":"Índices!M922","v":3.4749000000000002E-2},{"$f":"Índices!N922","v":1.3628376799310258},{"$f":"IF(AND(M632>=DATE(2015,3,2),M632<DATE(IF(OR(CAPA!$C$23=124,CAPA!$C$23=125,CAPA!$C$23=126,CAPA!$C$23=134,CAPA!$C$23=137),2016,2015),MONTH($C$2),DAY($C$2))),$C$7/P632,0)","v":0},{"$error":"#N/A"},{"$error":"#N/A"},{"$f":"IF(AND(M632>=VLOOKUP(\"Data Anterior\",TabPostergacao[#All],2,FALSE),M632<VLOOKUP(\"Data Postergada\",TabPostergacao[#All],2,FALSE)),$C$7/P632,0)","v":0}]
[null,null,null,null,null,null,null,null,null,null,null,null,{"$f":"Índices!K923","v":42980},{"$f":"Índices!L923","v":0},{"$f":"Índices!M923","v":0},{"$f":"Índices!N923","v":1.3628376799310258},{"$f":"IF(AND(M633>=DATE(2015,3,2),M633<DATE(IF(OR(CAPA!$C$23=124,CAPA!$C$23=125,CAPA!$C$23=126,CAPA!$C$23=134,CAPA!$C$23=137),2016,2015),MONTH($C$2),DAY($C$2))),$C$7/P633,0)","v":0},{"$error":"#N/A"},{"$error":"#N/A"},{"$f":"IF(AND(M633>=VLOOKUP(\"Data Anterior\",TabPostergacao[#All],2,FALSE),M633<VLOOKUP(\"Data Postergada\",TabPostergacao[#All],2,FALSE)),$C$7/P633,0)","v":0}]
[null,null,null,null,null,null,null,null,null,null,null,null,{"$f":"Índices!K924","v":42981},{"$f":"Índices!L924","v":0},{"$f":"Índices!M924","v":0},{"$f":"Índices!N924","v":1.3628376799310258},{"$f":"IF(AND(M634>=DATE(2015,3,2),M634<DATE(IF(OR(CAPA!$C$23=124,CAPA!$C$23=125,CAPA!$C$23=126,CAPA!$C$23=134,CAPA!$C$23=137),2016,2015),MONTH($C$2),DAY($C$2))),$C$7/P634,0)","v":0},{"$error":"#N/A"},{"$error":"#N/A"},{"$f":"IF(AND(M634>=VLOOKUP(\"Data Anterior\",TabPostergacao[#All],2,FALSE),M634<VLOOKUP(\"Data Postergada\",TabPostergacao[#All],2,FALSE)),$C$7/P634,0)","v":0}]
[null,null,null,null,null,null,null,null,null,null,null,null,{"$f":"Índices!K925","v":42982},{"$f":"Índices!L925","v":"DIA ÚTIL"},{"$f":"Índices!M925","v":3.4749000000000002E-2},{"$f":"Índices!N925","v":1.363311252396425},{"$f":"IF(AND(M635>=DATE(2015,3,2),M635<DATE(IF(OR(CAPA!$C$23=124,CAPA!$C$23=125,CAPA!$C$23=126,CAPA!$C$23=134,CAPA!$C$23=137),2016,2015),MONTH($C$2),DAY($C$2))),$C$7/P635,0)","v":0},{"$error":"#N/A"},{"$error":"#N/A"},{"$f":"IF(AND(M635>=VLOOKUP(\"Data Anterior\",TabPostergacao[#All],2,FALSE),M635<VLOOKUP(\"Data Postergada\",TabPostergacao[#All],2,FALSE)),$C$7/P635,0)","v":0}]
[null,null,null,null,null,null,null,null,null,null,null,null,{"$f":"Índices!K926","v":42983},{"$f":"Índices!L926","v":"DIA ÚTIL"},{"$f":"Índices!M926","v":3.4749000000000002E-2},{"$f":"Índices!N926","v":1.3637849894235203},{"$f":"IF(AND(M636>=DATE(2015,3,2),M636<DATE(IF(OR(CAPA!$C$23=124,CAPA!$C$23=125,CAPA!$C$23=126,CAPA!$C$23=134,CAPA!$C$23=137),2016,2015),MONTH($C$2),DAY($C$2))),$C$7/P636,0)","v":0},{"$error":"#N/A"},{"$error":"#N/A"},{"$f":"IF(AND(M636>=VLOOKUP(\"Data Anterior\",TabPostergacao[#All],2,FALSE),M636<VLOOKUP(\"Data Postergada\",TabPostergacao[#All],2,FALSE)),$C$7/P636,0)","v":0}]
[null,null,null,null,null,null,null,null,null,null,null,null,{"$f":"Índices!K927","v":42984},{"$f":"Índices!L927","v":"DIA ÚTIL"},{"$f":"Índices!M927","v":3.4749000000000002E-2},{"$f":"Índices!N927","v":1.364258891069495},{"$f":"IF(AND(M637>=DATE(2015,3,2),M637<DATE(IF(OR(CAPA!$C$23=124,CAPA!$C$23=125,CAPA!$C$23=126,CAPA!$C$23=134,CAPA!$C$23=137),2016,2015),MONTH($C$2),DAY($C$2))),$C$7/P637,0)","v":0},{"$error":"#N/A"},{"$error":"#N/A"},{"$f":"IF(AND(M637>=VLOOKUP(\"Data Anterior\",TabPostergacao[#All],2,FALSE),M637<VLOOKUP(\"Data Postergada\",TabPostergacao[#All],2,FALSE)),$C$7/P637,0)","v":0}]
[null,null,null,null,null,null,null,null,null,null,null,null,{"$f":"Índices!K928","v":42985},{"$f":"Índices!L928","v":0},{"$f":"Índices!M928","v":0},{"$f":"Índices!N928","v":1.364258891069495},{"$f":"IF(AND(M638>=DATE(2015,3,2),M638<DATE(IF(OR(CAPA!$C$23=124,CAPA!$C$23=125,CAPA!$C$23=126,CAPA!$C$23=134,CAPA!$C$23=137),2016,2015),MONTH($C$2),DAY($C$2))),$C$7/P638,0)","v":0},{"$error":"#N/A"},{"$error":"#N/A"},{"$f":"IF(AND(M638>=VLOOKUP(\"Data Anterior\",TabPostergacao[#All],2,FALSE),M638<VLOOKUP(\"Data Postergada\",TabPostergacao[#All],2,FALSE)),$C$7/P638,0)","v":0}]
[null,null,null,null,null,null,null,null,null,null,null,null,{"$f":"Índices!K929","v":42986},{"$f":"Índices!L929","v":"DIA ÚTIL"},{"$f":"Índices!M929","v":3.1095999999999999E-2},{"$f":"Índices!N929","v":1.364683121014262},{"$f":"IF(AND(M639>=DATE(2015,3,2),M639<DATE(IF(OR(CAPA!$C$23=124,CAPA!$C$23=125,CAPA!$C$23=126,CAPA!$C$23=134,CAPA!$C$23=137),2016,2015),MONTH($C$2),DAY($C$2))),$C$7/P639,0)","v":0},{"$error":"#N/A"},{"$error":"#N/A"},{"$f":"IF(AND(M639>=VLOOKUP(\"Data Anterior\",TabPostergacao[#All],2,FALSE),M639<VLOOKUP(\"Data Postergada\",TabPostergacao[#All],2,FALSE)),$C$7/P639,0)","v":0}]
[null,null,null,null,null,null,null,null,null,null,null,null,{"$f":"Índices!K930","v":42987},{"$f":"Índices!L930","v":0},{"$f":"Índices!M930","v":0},{"$f":"Índices!N930","v":1.364683121014262},{"$f":"IF(AND(M640>=DATE(2015,3,2),M640<DATE(IF(OR(CAPA!$C$23=124,CAPA!$C$23=125,CAPA!$C$23=126,CAPA!$C$23=134,CAPA!$C$23=137),2016,2015),MONTH($C$2),DAY($C$2))),$C$7/P640,0)","v":0},{"$error":"#N/A"},{"$error":"#N/A"},{"$f":"IF(AND(M640>=VLOOKUP(\"Data Anterior\",TabPostergacao[#All],2,FALSE),M640<VLOOKUP(\"Data Postergada\",TabPostergacao[#All],2,FALSE)),$C$7/P640,0)","v":0}]
[null,null,null,null,null,null,null,null,null,null,null,null,{"$f":"Índices!K931","v":42988},{"$f":"Índices!L931","v":0},{"$f":"Índices!M931","v":0},{"$f":"Índices!N931","v":1.364683121014262},{"$f":"IF(AND(M641>=DATE(2015,3,2),M641<DATE(IF(OR(CAPA!$C$23=124,CAPA!$C$23=125,CAPA!$C$23=126,CAPA!$C$23=134,CAPA!$C$23=137),2016,2015),MONTH($C$2),DAY($C$2))),$C$7/P641,0)","v":0},{"$error":"#N/A"},{"$error":"#N/A"},{"$f":"IF(AND(M641>=VLOOKUP(\"Data Anterior\",TabPostergacao[#All],2,FALSE),M641<VLOOKUP(\"Data Postergada\",TabPostergacao[#All],2,FALSE)),$C$7/P641,0)","v":0}]
[null,null,null,null,null,null,null,null,null,null,null,null,{"$f":"Índices!K932","v":42989},{"$f":"Índices!L932","v":"DIA ÚTIL"},{"$f":"Índices!M932","v":3.1095999999999999E-2},{"$f":"Índices!N932","v":1.3651074828775727},{"$f":"IF(AND(M642>=DATE(2015,3,2),M642<DATE(IF(OR(CAPA!$C$23=124,CAPA!$C$23=125,CAPA!$C$23=126,CAPA!$C$23=134,CAPA!$C$23=137),2016,2015),MONTH($C$2),DAY($C$2))),$C$7/P642,0)","v":0},{"$error":"#N/A"},{"$error":"#N/A"},{"$f":"IF(AND(M642>=VLOOKUP(\"Data Anterior\",TabPostergacao[#All],2,FALSE),M642<VLOOKUP(\"Data Postergada\",TabPostergacao[#All],2,FALSE)),$C$7/P642,0)","v":0}]
[null,null,null,null,null,null,null,null,null,null,null,null,{"$f":"Índices!K933","v":42990},{"$f":"Índices!L933","v":"DIA ÚTIL"},{"$f":"Índices!M933","v":3.1095999999999999E-2},{"$f":"Índices!N933","v":1.3655319767004481},{"$f":"IF(AND(M643>=DATE(2015,3,2),M643<DATE(IF(OR(CAPA!$C$23=124,CAPA!$C$23=125,CAPA!$C$23=126,CAPA!$C$23=134,CAPA!$C$23=137),2016,2015),MONTH($C$2),DAY($C$2))),$C$7/P643,0)","v":0},{"$error":"#N/A"},{"$error":"#N/A"},{"$f":"IF(AND(M643>=VLOOKUP(\"Data Anterior\",TabPostergacao[#All],2,FALSE),M643<VLOOKUP(\"Data Postergada\",TabPostergacao[#All],2,FALSE)),$C$7/P643,0)","v":0}]
[null,null,null,null,null,null,null,null,null,null,null,null,{"$f":"Índices!K934","v":42991},{"$f":"Índices!L934","v":"DIA ÚTIL"},{"$f":"Índices!M934","v":3.1095999999999999E-2},{"$f":"Índices!N934","v":1.3659566025239229},{"$f":"IF(AND(M644>=DATE(2015,3,2),M644<DATE(IF(OR(CAPA!$C$23=124,CAPA!$C$23=125,CAPA!$C$23=126,CAPA!$C$23=134,CAPA!$C$23=137),2016,2015),MONTH($C$2),DAY($C$2))),$C$7/P644,0)","v":0},{"$error":"#N/A"},{"$error":"#N/A"},{"$f":"IF(AND(M644>=VLOOKUP(\"Data Anterior\",TabPostergacao[#All],2,FALSE),M644<VLOOKUP(\"Data Postergada\",TabPostergacao[#All],2,FALSE)),$C$7/P644,0)","v":0}]
[null,null,null,null,null,null,null,null,null,null,null,null,{"$f":"Índices!K935","v":42992},{"$f":"Índices!L935","v":"DIA ÚTIL"},{"$f":"Índices!M935","v":3.1095999999999999E-2},{"$f":"Índices!N935","v":1.3663813603890438},{"$f":"IF(AND(M645>=DATE(2015,3,2),M645<DATE(IF(OR(CAPA!$C$23=124,CAPA!$C$23=125,CAPA!$C$23=126,CAPA!$C$23=134,CAPA!$C$23=137),2016,2015),MONTH($C$2),DAY($C$2))),$C$7/P645,0)","v":0},{"$error":"#N/A"},{"$error":"#N/A"},{"$f":"IF(AND(M645>=VLOOKUP(\"Data Anterior\",TabPostergacao[#All],2,FALSE),M645<VLOOKUP(\"Data Postergada\",TabPostergacao[#All],2,FALSE)),$C$7/P645,0)","v":0}]
[null,null,null,null,null,null,null,null,null,null,null,null,{"$f":"Índices!K936","v":42993},{"$f":"Índices!L936","v":"DIA ÚTIL"},{"$f":"Índices!M936","v":3.1095999999999999E-2},{"$f":"Índices!N936","v":1.3668062503368703},{"$f":"IF(AND(M646>=DATE(2015,3,2),M646<DATE(IF(OR(CAPA!$C$23=124,CAPA!$C$23=125,CAPA!$C$23=126,CAPA!$C$23=134,CAPA!$C$23=137),2016,2015),MONTH($C$2),DAY($C$2))),$C$7/P646,0)","v":0},{"$error":"#N/A"},{"$error":"#N/A"},{"$f":"IF(AND(M646>=VLOOKUP(\"Data Anterior\",TabPostergacao[#All],2,FALSE),M646<VLOOKUP(\"Data Postergada\",TabPostergacao[#All],2,FALSE)),$C$7/P646,0)","v":0}]
[null,null,null,null,null,null,null,null,null,null,null,null,{"$f":"Índices!K937","v":42994},{"$f":"Índices!L937","v":0},{"$f":"Índices!M937","v":0},{"$f":"Índices!N937","v":1.3668062503368703},{"$f":"IF(AND(M647>=DATE(2015,3,2),M647<DATE(IF(OR(CAPA!$C$23=124,CAPA!$C$23=125,CAPA!$C$23=126,CAPA!$C$23=134,CAPA!$C$23=137),2016,2015),MONTH($C$2),DAY($C$2))),$C$7/P647,0)","v":0},{"$error":"#N/A"},{"$error":"#N/A"},{"$f":"IF(AND(M647>=VLOOKUP(\"Data Anterior\",TabPostergacao[#All],2,FALSE),M647<VLOOKUP(\"Data Postergada\",TabPostergacao[#All],2,FALSE)),$C$7/P647,0)","v":0}]
[null,null,null,null,null,null,null,null,null,null,null,null,{"$f":"Índices!K938","v":42995},{"$f":"Índices!L938","v":0},{"$f":"Índices!M938","v":0},{"$f":"Índices!N938","v":1.3668062503368703},{"$f":"IF(AND(M648>=DATE(2015,3,2),M648<DATE(IF(OR(CAPA!$C$23=124,CAPA!$C$23=125,CAPA!$C$23=126,CAPA!$C$23=134,CAPA!$C$23=137),2016,2015),MONTH($C$2),DAY($C$2))),$C$7/P648,0)","v":0},{"$error":"#N/A"},{"$error":"#N/A"},{"$f":"IF(AND(M648>=VLOOKUP(\"Data Anterior\",TabPostergacao[#All],2,FALSE),M648<VLOOKUP(\"Data Postergada\",TabPostergacao[#All],2,FALSE)),$C$7/P648,0)","v":0}]
[null,null,null,null,null,null,null,null,null,null,null,null,{"$f":"Índices!K939","v":42996},{"$f":"Índices!L939","v":"DIA ÚTIL"},{"$f":"Índices!M939","v":3.1095999999999999E-2},{"$f":"Índices!N939","v":1.367231272408475},{"$f":"IF(AND(M649>=DATE(2015,3,2),M649<DATE(IF(OR(CAPA!$C$23=124,CAPA!$C$23=125,CAPA!$C$23=126,CAPA!$C$23=134,CAPA!$C$23=137),2016,2015),MONTH($C$2),DAY($C$2))),$C$7/P649,0)","v":0},{"$error":"#N/A"},{"$error":"#N/A"},{"$f":"IF(AND(M649>=VLOOKUP(\"Data Anterior\",TabPostergacao[#All],2,FALSE),M649<VLOOKUP(\"Data Postergada\",TabPostergacao[#All],2,FALSE)),$C$7/P649,0)","v":0}]
[null,null,null,null,null,null,null,null,null,null,null,null,{"$f":"Índices!K940","v":42997},{"$f":"Índices!L940","v":"DIA ÚTIL"},{"$f":"Índices!M940","v":3.1095999999999999E-2},{"$f":"Índices!N940","v":1.3676564266449431},{"$f":"IF(AND(M650>=DATE(2015,3,2),M650<DATE(IF(OR(CAPA!$C$23=124,CAPA!$C$23=125,CAPA!$C$23=126,CAPA!$C$23=134,CAPA!$C$23=137),2016,2015),MONTH($C$2),DAY($C$2))),$C$7/P650,0)","v":0},{"$error":"#N/A"},{"$f":"IF(AND(M650>=$C$4,M650<$C$6),$C$7/P650,0)","v":{"$error":"#N/A"}},{"$f":"IF(AND(M650>=VLOOKUP(\"Data Anterior\",TabPostergacao[#All],2,FALSE),M650<VLOOKUP(\"Data Postergada\",TabPostergacao[#All],2,FALSE)),$C$7/P650,0)","v":0}]
[null,null,null,null,null,null,null,null,null,null,null,null,{"$f":"Índices!K941","v":42998},{"$f":"Índices!L941","v":"DIA ÚTIL"},{"$f":"Índices!M941","v":3.1095999999999999E-2},{"$f":"Índices!N941","v":1.3680817130873726},{"$f":"IF(AND(M651>=DATE(2015,3,2),M651<DATE(IF(OR(CAPA!$C$23=124,CAPA!$C$23=125,CAPA!$C$23=126,CAPA!$C$23=134,CAPA!$C$23=137),2016,2015),MONTH($C$2),DAY($C$2))),$C$7/P651,0)","v":0},{"$f":"IF(AND(M651>=$C$3,M651<$C$5),$C$7/P651,0)","v":{"$error":"#N/A"}},{"$error":"#N/A"},{"$f":"IF(AND(M651>=VLOOKUP(\"Data Anterior\",TabPostergacao[#All],2,FALSE),M651<VLOOKUP(\"Data Postergada\",TabPostergacao[#All],2,FALSE)),$C$7/P651,0)","v":0}]
[null,null,null,null,null,null,null,null,null,null,null,null,{"$f":"Índices!K942","v":42999},{"$f":"Índices!L942","v":"DIA ÚTIL"},{"$f":"Índices!M942","v":3.1095999999999999E-2},{"$f":"Índices!N942","v":1.3685071317768742},{"$f":"IF(AND(M652>=DATE(2015,3,2),M652<DATE(IF(OR(CAPA!$C$23=124,CAPA!$C$23=125,CAPA!$C$23=126,CAPA!$C$23=134,CAPA!$C$23=137),2016,2015),MONTH($C$2),DAY($C$2))),$C$7/P652,0)","v":0},{"$error":"#N/A"},{"$error":"#N/A"},{"$f":"IF(AND(M652>=VLOOKUP(\"Data Anterior\",TabPostergacao[#All],2,FALSE),M652<VLOOKUP(\"Data Postergada\",TabPostergacao[#All],2,FALSE)),$C$7/P652,0)","v":0}]
[null,null,null,null,null,null,null,null,null,null,null,null,{"$f":"Índices!K943","v":43000},{"$f":"Índices!L943","v":"DIA ÚTIL"},{"$f":"Índices!M943","v":3.1095999999999999E-2},{"$f":"Índices!N943","v":1.3689326827545716},{"$f":"IF(AND(M653>=DATE(2015,3,2),M653<DATE(IF(OR(CAPA!$C$23=124,CAPA!$C$23=125,CAPA!$C$23=126,CAPA!$C$23=134,CAPA!$C$23=137),2016,2015),MONTH($C$2),DAY($C$2))),$C$7/P653,0)","v":0},{"$error":"#N/A"},{"$error":"#N/A"},{"$f":"IF(AND(M653>=VLOOKUP(\"Data Anterior\",TabPostergacao[#All],2,FALSE),M653<VLOOKUP(\"Data Postergada\",TabPostergacao[#All],2,FALSE)),$C$7/P653,0)","v":0}]
[null,null,null,null,null,null,null,null,null,null,null,null,{"$f":"Índices!K944","v":43001},{"$f":"Índices!L944","v":0},{"$f":"Índices!M944","v":0},{"$f":"Índices!N944","v":1.3689326827545716},{"$f":"IF(AND(M654>=DATE(2015,3,2),M654<DATE(IF(OR(CAPA!$C$23=124,CAPA!$C$23=125,CAPA!$C$23=126,CAPA!$C$23=134,CAPA!$C$23=137),2016,2015),MONTH($C$2),DAY($C$2))),$C$7/P654,0)","v":0},{"$error":"#N/A"},{"$error":"#N/A"},{"$f":"IF(AND(M654>=VLOOKUP(\"Data Anterior\",TabPostergacao[#All],2,FALSE),M654<VLOOKUP(\"Data Postergada\",TabPostergacao[#All],2,FALSE)),$C$7/P654,0)","v":0}]
[null,null,null,null,null,null,null,null,null,null,null,null,{"$f":"Índices!K945","v":43002},{"$f":"Índices!L945","v":0},{"$f":"Índices!M945","v":0},{"$f":"Índices!N945","v":1.3689326827545716},{"$f":"IF(AND(M655>=DATE(2015,3,2),M655<DATE(IF(OR(CAPA!$C$23=124,CAPA!$C$23=125,CAPA!$C$23=126,CAPA!$C$23=134,CAPA!$C$23=137),2016,2015),MONTH($C$2),DAY($C$2))),$C$7/P655,0)","v":0},{"$error":"#N/A"},{"$error":"#N/A"},{"$f":"IF(AND(M655>=VLOOKUP(\"Data Anterior\",TabPostergacao[#All],2,FALSE),M655<VLOOKUP(\"Data Postergada\",TabPostergacao[#All],2,FALSE)),$C$7/P655,0)","v":0}]
[null,null,null,null,null,null,null,null,null,null,null,null,{"$f":"Índices!K946","v":43003},{"$f":"Índices!L946","v":"DIA ÚTIL"},{"$f":"Índices!M946","v":3.1095999999999999E-2},{"$f":"Índices!N946","v":1.3693583660616009},{"$f":"IF(AND(M656>=DATE(2015,3,2),M656<DATE(IF(OR(CAPA!$C$23=124,CAPA!$C$23=125,CAPA!$C$23=126,CAPA!$C$23=134,CAPA!$C$23=137),2016,2015),MONTH($C$2),DAY($C$2))),$C$7/P656,0)","v":0},{"$error":"#N/A"},{"$error":"#N/A"},{"$f":"IF(AND(M656>=VLOOKUP(\"Data Anterior\",TabPostergacao[#All],2,FALSE),M656<VLOOKUP(\"Data Postergada\",TabPostergacao[#All],2,FALSE)),$C$7/P656,0)","v":0}]
[null,null,null,null,null,null,null,null,null,null,null,null,{"$f":"Índices!K947","v":43004},{"$f":"Índices!L947","v":"DIA ÚTIL"},{"$f":"Índices!M947","v":3.1095999999999999E-2},{"$f":"Índices!N947","v":1.3697841817391114},{"$f":"IF(AND(M657>=DATE(2015,3,2),M657<DATE(IF(OR(CAPA!$C$23=124,CAPA!$C$23=125,CAPA!$C$23=126,CAPA!$C$23=134,CAPA!$C$23=137),2016,2015),MONTH($C$2),DAY($C$2))),$C$7/P657,0)","v":0},{"$error":"#N/A"},{"$error":"#N/A"},{"$f":"IF(AND(M657>=VLOOKUP(\"Data Anterior\",TabPostergacao[#All],2,FALSE),M657<VLOOKUP(\"Data Postergada\",TabPostergacao[#All],2,FALSE)),$C$7/P657,0)","v":0}]
[null,null,null,null,null,null,null,null,null,null,null,null,{"$f":"Índices!K948","v":43005},{"$f":"Índices!L948","v":"DIA ÚTIL"},{"$f":"Índices!M948","v":3.1095999999999999E-2},{"$f":"Índices!N948","v":1.370210129828265},{"$f":"IF(AND(M658>=DATE(2015,3,2),M658<DATE(IF(OR(CAPA!$C$23=124,CAPA!$C$23=125,CAPA!$C$23=126,CAPA!$C$23=134,CAPA!$C$23=137),2016,2015),MONTH($C$2),DAY($C$2))),$C$7/P658,0)","v":0},{"$error":"#N/A"},{"$error":"#N/A"},{"$f":"IF(AND(M658>=VLOOKUP(\"Data Anterior\",TabPostergacao[#All],2,FALSE),M658<VLOOKUP(\"Data Postergada\",TabPostergacao[#All],2,FALSE)),$C$7/P658,0)","v":0}]
[null,null,null,null,null,null,null,null,null,null,null,null,{"$f":"Índices!K949","v":43006},{"$f":"Índices!L949","v":"DIA ÚTIL"},{"$f":"Índices!M949","v":3.1095999999999999E-2},{"$f":"Índices!N949","v":1.3706362103702363},{"$f":"IF(AND(M659>=DATE(2015,3,2),M659<DATE(IF(OR(CAPA!$C$23=124,CAPA!$C$23=125,CAPA!$C$23=126,CAPA!$C$23=134,CAPA!$C$23=137),2016,2015),MONTH($C$2),DAY($C$2))),$C$7/P659,0)","v":0},{"$error":"#N/A"},{"$error":"#N/A"},{"$f":"IF(AND(M659>=VLOOKUP(\"Data Anterior\",TabPostergacao[#All],2,FALSE),M659<VLOOKUP(\"Data Postergada\",TabPostergacao[#All],2,FALSE)),$C$7/P659,0)","v":0}]
[null,null,null,null,null,null,null,null,null,null,null,null,{"$f":"Índices!K950","v":43007},{"$f":"Índices!L950","v":"DIA ÚTIL"},{"$f":"Índices!M950","v":3.1095999999999999E-2},{"$f":"Índices!N950","v":1.371062423406213},{"$f":"IF(AND(M660>=DATE(2015,3,2),M660<DATE(IF(OR(CAPA!$C$23=124,CAPA!$C$23=125,CAPA!$C$23=126,CAPA!$C$23=134,CAPA!$C$23=137),2016,2015),MONTH($C$2),DAY($C$2))),$C$7/P660,0)","v":0},{"$error":"#N/A"},{"$error":"#N/A"},{"$f":"IF(AND(M660>=VLOOKUP(\"Data Anterior\",TabPostergacao[#All],2,FALSE),M660<VLOOKUP(\"Data Postergada\",TabPostergacao[#All],2,FALSE)),$C$7/P660,0)","v":0}]
[null,null,null,null,null,null,null,null,null,null,null,null,{"$f":"Índices!K951","v":43008},{"$f":"Índices!L951","v":0},{"$f":"Índices!M951","v":0},{"$f":"Índices!N951","v":1.371062423406213},{"$f":"IF(AND(M661>=DATE(2015,3,2),M661<DATE(IF(OR(CAPA!$C$23=124,CAPA!$C$23=125,CAPA!$C$23=126,CAPA!$C$23=134,CAPA!$C$23=137),2016,2015),MONTH($C$2),DAY($C$2))),$C$7/P661,0)","v":0},{"$error":"#N/A"},{"$error":"#N/A"},{"$f":"IF(AND(M661>=VLOOKUP(\"Data Anterior\",TabPostergacao[#All],2,FALSE),M661<VLOOKUP(\"Data Postergada\",TabPostergacao[#All],2,FALSE)),$C$7/P661,0)","v":0}]
[null,null,null,null,null,null,null,null,null,null,null,null,{"$f":"Índices!K952","v":43009},{"$f":"Índices!L952","v":0},{"$f":"Índices!M952","v":0},{"$f":"Índices!N952","v":1.371062423406213},{"$f":"IF(AND(M662>=DATE(2015,3,2),M662<DATE(IF(OR(CAPA!$C$23=124,CAPA!$C$23=125,CAPA!$C$23=126,CAPA!$C$23=134,CAPA!$C$23=137),2016,2015),MONTH($C$2),DAY($C$2))),$C$7/P662,0)","v":0},{"$error":"#N/A"},{"$error":"#N/A"},{"$f":"IF(AND(M662>=VLOOKUP(\"Data Anterior\",TabPostergacao[#All],2,FALSE),M662<VLOOKUP(\"Data Postergada\",TabPostergacao[#All],2,FALSE)),$C$7/P662,0)","v":0}]
[null,null,null,null,null,null,null,null,null,null,null,null,{"$f":"Índices!K953","v":43010},{"$f":"Índices!L953","v":"DIA ÚTIL"},{"$f":"Índices!M953","v":3.1095999999999999E-2},{"$f":"Índices!N953","v":1.3714887689773954},{"$f":"IF(AND(M663>=DATE(2015,3,2),M663<DATE(IF(OR(CAPA!$C$23=124,CAPA!$C$23=125,CAPA!$C$23=126,CAPA!$C$23=134,CAPA!$C$23=137),2016,2015),MONTH($C$2),DAY($C$2))),$C$7/P663,0)","v":0},{"$error":"#N/A"},{"$error":"#N/A"},{"$f":"IF(AND(M663>=VLOOKUP(\"Data Anterior\",TabPostergacao[#All],2,FALSE),M663<VLOOKUP(\"Data Postergada\",TabPostergacao[#All],2,FALSE)),$C$7/P663,0)","v":0}]
[null,null,null,null,null,null,null,null,null,null,null,null,{"$f":"Índices!K954","v":43011},{"$f":"Índices!L954","v":"DIA ÚTIL"},{"$f":"Índices!M954","v":3.1095999999999999E-2},{"$f":"Índices!N954","v":1.3719152471249965},{"$f":"IF(AND(M664>=DATE(2015,3,2),M664<DATE(IF(OR(CAPA!$C$23=124,CAPA!$C$23=125,CAPA!$C$23=126,CAPA!$C$23=134,CAPA!$C$23=137),2016,2015),MONTH($C$2),DAY($C$2))),$C$7/P664,0)","v":0},{"$error":"#N/A"},{"$error":"#N/A"},{"$f":"IF(AND(M664>=VLOOKUP(\"Data Anterior\",TabPostergacao[#All],2,FALSE),M664<VLOOKUP(\"Data Postergada\",TabPostergacao[#All],2,FALSE)),$C$7/P664,0)","v":0}]
[null,null,null,null,null,null,null,null,null,null,null,null,{"$f":"Índices!K955","v":43012},{"$f":"Índices!L955","v":"DIA ÚTIL"},{"$f":"Índices!M955","v":3.1095999999999999E-2},{"$f":"Índices!N955","v":1.3723418578902424},{"$f":"IF(AND(M665>=DATE(2015,3,2),M665<DATE(IF(OR(CAPA!$C$23=124,CAPA!$C$23=125,CAPA!$C$23=126,CAPA!$C$23=134,CAPA!$C$23=137),2016,2015),MONTH($C$2),DAY($C$2))),$C$7/P665,0)","v":0},{"$error":"#N/A"},{"$error":"#N/A"},{"$f":"IF(AND(M665>=VLOOKUP(\"Data Anterior\",TabPostergacao[#All],2,FALSE),M665<VLOOKUP(\"Data Postergada\",TabPostergacao[#All],2,FALSE)),$C$7/P665,0)","v":0}]
[null,null,null,null,null,null,null,null,null,null,null,null,{"$f":"Índices!K956","v":43013},{"$f":"Índices!L956","v":"DIA ÚTIL"},{"$f":"Índices!M956","v":3.1095999999999999E-2},{"$f":"Índices!N956","v":1.3727686013143718},{"$f":"IF(AND(M666>=DATE(2015,3,2),M666<DATE(IF(OR(CAPA!$C$23=124,CAPA!$C$23=125,CAPA!$C$23=126,CAPA!$C$23=134,CAPA!$C$23=137),2016,2015),MONTH($C$2),DAY($C$2))),$C$7/P666,0)","v":0},{"$error":"#N/A"},{"$error":"#N/A"},{"$f":"IF(AND(M666>=VLOOKUP(\"Data Anterior\",TabPostergacao[#All],2,FALSE),M666<VLOOKUP(\"Data Postergada\",TabPostergacao[#All],2,FALSE)),$C$7/P666,0)","v":0}]
[null,null,null,null,null,null,null,null,null,null,null,null,{"$f":"Índices!K957","v":43014},{"$f":"Índices!L957","v":"DIA ÚTIL"},{"$f":"Índices!M957","v":3.1095999999999999E-2},{"$f":"Índices!N957","v":1.3731954774386366},{"$f":"IF(AND(M667>=DATE(2015,3,2),M667<DATE(IF(OR(CAPA!$C$23=124,CAPA!$C$23=125,CAPA!$C$23=126,CAPA!$C$23=134,CAPA!$C$23=137),2016,2015),MONTH($C$2),DAY($C$2))),$C$7/P667,0)","v":0},{"$error":"#N/A"},{"$error":"#N/A"},{"$f":"IF(AND(M667>=VLOOKUP(\"Data Anterior\",TabPostergacao[#All],2,FALSE),M667<VLOOKUP(\"Data Postergada\",TabPostergacao[#All],2,FALSE)),$C$7/P667,0)","v":0}]
[null,null,null,null,null,null,null,null,null,null,null,null,{"$f":"Índices!K958","v":43015},{"$f":"Índices!L958","v":0},{"$f":"Índices!M958","v":0},{"$f":"Índices!N958","v":1.3731954774386366},{"$f":"IF(AND(M668>=DATE(2015,3,2),M668<DATE(IF(OR(CAPA!$C$23=124,CAPA!$C$23=125,CAPA!$C$23=126,CAPA!$C$23=134,CAPA!$C$23=137),2016,2015),MONTH($C$2),DAY($C$2))),$C$7/P668,0)","v":0},{"$error":"#N/A"},{"$error":"#N/A"},{"$f":"IF(AND(M668>=VLOOKUP(\"Data Anterior\",TabPostergacao[#All],2,FALSE),M668<VLOOKUP(\"Data Postergada\",TabPostergacao[#All],2,FALSE)),$C$7/P668,0)","v":0}]
[null,null,null,null,null,null,null,null,null,null,null,null,{"$f":"Índices!K959","v":43016},{"$f":"Índices!L959","v":0},{"$f":"Índices!M959","v":0},{"$f":"Índices!N959","v":1.3731954774386366},{"$f":"IF(AND(M669>=DATE(2015,3,2),M669<DATE(IF(OR(CAPA!$C$23=124,CAPA!$C$23=125,CAPA!$C$23=126,CAPA!$C$23=134,CAPA!$C$23=137),2016,2015),MONTH($C$2),DAY($C$2))),$C$7/P669,0)","v":0},{"$error":"#N/A"},{"$error":"#N/A"},{"$f":"IF(AND(M669>=VLOOKUP(\"Data Anterior\",TabPostergacao[#All],2,FALSE),M669<VLOOKUP(\"Data Postergada\",TabPostergacao[#All],2,FALSE)),$C$7/P669,0)","v":0}]
[null,null,null,null,null,null,null,null,null,null,null,null,{"$f":"Índices!K960","v":43017},{"$f":"Índices!L960","v":"DIA ÚTIL"},{"$f":"Índices!M960","v":3.1095999999999999E-2},{"$f":"Índices!N960","v":1.3736224863043009},{"$f":"IF(AND(M670>=DATE(2015,3,2),M670<DATE(IF(OR(CAPA!$C$23=124,CAPA!$C$23=125,CAPA!$C$23=126,CAPA!$C$23=134,CAPA!$C$23=137),2016,2015),MONTH($C$2),DAY($C$2))),$C$7/P670,0)","v":0},{"$error":"#N/A"},{"$error":"#N/A"},{"$f":"IF(AND(M670>=VLOOKUP(\"Data Anterior\",TabPostergacao[#All],2,FALSE),M670<VLOOKUP(\"Data Postergada\",TabPostergacao[#All],2,FALSE)),$C$7/P670,0)","v":0}]
[null,null,null,null,null,null,null,null,null,null,null,null,{"$f":"Índices!K961","v":43018},{"$f":"Índices!L961","v":"DIA ÚTIL"},{"$f":"Índices!M961","v":3.1095999999999999E-2},{"$f":"Índices!N961","v":1.3740496279526422},{"$f":"IF(AND(M671>=DATE(2015,3,2),M671<DATE(IF(OR(CAPA!$C$23=124,CAPA!$C$23=125,CAPA!$C$23=126,CAPA!$C$23=134,CAPA!$C$23=137),2016,2015),MONTH($C$2),DAY($C$2))),$C$7/P671,0)","v":0},{"$error":"#N/A"},{"$error":"#N/A"},{"$f":"IF(AND(M671>=VLOOKUP(\"Data Anterior\",TabPostergacao[#All],2,FALSE),M671<VLOOKUP(\"Data Postergada\",TabPostergacao[#All],2,FALSE)),$C$7/P671,0)","v":0}]
[null,null,null,null,null,null,null,null,null,null,null,null,{"$f":"Índices!K962","v":43019},{"$f":"Índices!L962","v":"DIA ÚTIL"},{"$f":"Índices!M962","v":3.1095999999999999E-2},{"$f":"Índices!N962","v":1.3744769024249504},{"$f":"IF(AND(M672>=DATE(2015,3,2),M672<DATE(IF(OR(CAPA!$C$23=124,CAPA!$C$23=125,CAPA!$C$23=126,CAPA!$C$23=134,CAPA!$C$23=137),2016,2015),MONTH($C$2),DAY($C$2))),$C$7/P672,0)","v":0},{"$error":"#N/A"},{"$error":"#N/A"},{"$f":"IF(AND(M672>=VLOOKUP(\"Data Anterior\",TabPostergacao[#All],2,FALSE),M672<VLOOKUP(\"Data Postergada\",TabPostergacao[#All],2,FALSE)),$C$7/P672,0)","v":0}]
[null,null,null,null,null,null,null,null,null,null,null,null,{"$f":"Índices!K963","v":43020},{"$f":"Índices!L963","v":0},{"$f":"Índices!M963","v":0},{"$f":"Índices!N963","v":1.3744769024249504},{"$f":"IF(AND(M673>=DATE(2015,3,2),M673<DATE(IF(OR(CAPA!$C$23=124,CAPA!$C$23=125,CAPA!$C$23=126,CAPA!$C$23=134,CAPA!$C$23=137),2016,2015),MONTH($C$2),DAY($C$2))),$C$7/P673,0)","v":0},{"$error":"#N/A"},{"$error":"#N/A"},{"$f":"IF(AND(M673>=VLOOKUP(\"Data Anterior\",TabPostergacao[#All],2,FALSE),M673<VLOOKUP(\"Data Postergada\",TabPostergacao[#All],2,FALSE)),$C$7/P673,0)","v":0}]
[null,null,null,null,null,null,null,null,null,null,null,null,{"$f":"Índices!K964","v":43021},{"$f":"Índices!L964","v":"DIA ÚTIL"},{"$f":"Índices!M964","v":3.1095999999999999E-2},{"$f":"Índices!N964","v":1.3749043097625284},{"$f":"IF(AND(M674>=DATE(2015,3,2),M674<DATE(IF(OR(CAPA!$C$23=124,CAPA!$C$23=125,CAPA!$C$23=126,CAPA!$C$23=134,CAPA!$C$23=137),2016,2015),MONTH($C$2),DAY($C$2))),$C$7/P674,0)","v":0},{"$error":"#N/A"},{"$error":"#N/A"},{"$f":"IF(AND(M674>=VLOOKUP(\"Data Anterior\",TabPostergacao[#All],2,FALSE),M674<VLOOKUP(\"Data Postergada\",TabPostergacao[#All],2,FALSE)),$C$7/P674,0)","v":0}]
[null,null,null,null,null,null,null,null,null,null,null,null,{"$f":"Índices!K965","v":43022},{"$f":"Índices!L965","v":0},{"$f":"Índices!M965","v":0},{"$f":"Índices!N965","v":1.3749043097625284},{"$f":"IF(AND(M675>=DATE(2015,3,2),M675<DATE(IF(OR(CAPA!$C$23=124,CAPA!$C$23=125,CAPA!$C$23=126,CAPA!$C$23=134,CAPA!$C$23=137),2016,2015),MONTH($C$2),DAY($C$2))),$C$7/P675,0)","v":0},{"$error":"#N/A"},{"$error":"#N/A"},{"$f":"IF(AND(M675>=VLOOKUP(\"Data Anterior\",TabPostergacao[#All],2,FALSE),M675<VLOOKUP(\"Data Postergada\",TabPostergacao[#All],2,FALSE)),$C$7/P675,0)","v":0}]
[null,null,null,null,null,null,null,null,null,null,null,null,{"$f":"Índices!K966","v":43023},{"$f":"Índices!L966","v":0},{"$f":"Índices!M966","v":0},{"$f":"Índices!N966","v":1.3749043097625284},{"$f":"IF(AND(M676>=DATE(2015,3,2),M676<DATE(IF(OR(CAPA!$C$23=124,CAPA!$C$23=125,CAPA!$C$23=126,CAPA!$C$23=134,CAPA!$C$23=137),2016,2015),MONTH($C$2),DAY($C$2))),$C$7/P676,0)","v":0},{"$error":"#N/A"},{"$error":"#N/A"},{"$f":"IF(AND(M676>=VLOOKUP(\"Data Anterior\",TabPostergacao[#All],2,FALSE),M676<VLOOKUP(\"Data Postergada\",TabPostergacao[#All],2,FALSE)),$C$7/P676,0)","v":0}]
[null,null,null,null,null,null,null,null,null,null,null,null,{"$f":"Índices!K967","v":43024},{"$f":"Índices!L967","v":"DIA ÚTIL"},{"$f":"Índices!M967","v":3.1095999999999999E-2},{"$f":"Índices!N967","v":1.3753318500066922},{"$f":"IF(AND(M677>=DATE(2015,3,2),M677<DATE(IF(OR(CAPA!$C$23=124,CAPA!$C$23=125,CAPA!$C$23=126,CAPA!$C$23=134,CAPA!$C$23=137),2016,2015),MONTH($C$2),DAY($C$2))),$C$7/P677,0)","v":0},{"$error":"#N/A"},{"$error":"#N/A"},{"$f":"IF(AND(M677>=VLOOKUP(\"Data Anterior\",TabPostergacao[#All],2,FALSE),M677<VLOOKUP(\"Data Postergada\",TabPostergacao[#All],2,FALSE)),$C$7/P677,0)","v":0}]
[null,null,null,null,null,null,null,null,null,null,null,null,{"$f":"Índices!K968","v":43025},{"$f":"Índices!L968","v":"DIA ÚTIL"},{"$f":"Índices!M968","v":3.1095999999999999E-2},{"$f":"Índices!N968","v":1.3757595231987703},{"$f":"IF(AND(M678>=DATE(2015,3,2),M678<DATE(IF(OR(CAPA!$C$23=124,CAPA!$C$23=125,CAPA!$C$23=126,CAPA!$C$23=134,CAPA!$C$23=137),2016,2015),MONTH($C$2),DAY($C$2))),$C$7/P678,0)","v":0},{"$error":"#N/A"},{"$error":"#N/A"},{"$f":"IF(AND(M678>=VLOOKUP(\"Data Anterior\",TabPostergacao[#All],2,FALSE),M678<VLOOKUP(\"Data Postergada\",TabPostergacao[#All],2,FALSE)),$C$7/P678,0)","v":0}]
[null,null,null,null,null,null,null,null,null,null,null,null,{"$f":"Índices!K969","v":43026},{"$f":"Índices!L969","v":"DIA ÚTIL"},{"$f":"Índices!M969","v":3.1095999999999999E-2},{"$f":"Índices!N969","v":1.3761873293801041},{"$f":"IF(AND(M679>=DATE(2015,3,2),M679<DATE(IF(OR(CAPA!$C$23=124,CAPA!$C$23=125,CAPA!$C$23=126,CAPA!$C$23=134,CAPA!$C$23=137),2016,2015),MONTH($C$2),DAY($C$2))),$C$7/P679,0)","v":0},{"$error":"#N/A"},{"$error":"#N/A"},{"$f":"IF(AND(M679>=VLOOKUP(\"Data Anterior\",TabPostergacao[#All],2,FALSE),M679<VLOOKUP(\"Data Postergada\",TabPostergacao[#All],2,FALSE)),$C$7/P679,0)","v":0}]
[null,null,null,null,null,null,null,null,null,null,null,null,{"$f":"Índices!K970","v":43027},{"$f":"Índices!L970","v":"DIA ÚTIL"},{"$f":"Índices!M970","v":3.1095999999999999E-2},{"$f":"Índices!N970","v":1.3766152685920481},{"$f":"IF(AND(M680>=DATE(2015,3,2),M680<DATE(IF(OR(CAPA!$C$23=124,CAPA!$C$23=125,CAPA!$C$23=126,CAPA!$C$23=134,CAPA!$C$23=137),2016,2015),MONTH($C$2),DAY($C$2))),$C$7/P680,0)","v":0},{"$error":"#N/A"},{"$error":"#N/A"},{"$f":"IF(AND(M680>=VLOOKUP(\"Data Anterior\",TabPostergacao[#All],2,FALSE),M680<VLOOKUP(\"Data Postergada\",TabPostergacao[#All],2,FALSE)),$C$7/P680,0)","v":0}]
[null,null,null,null,null,null,null,null,null,null,null,null,{"$f":"Índices!K971","v":43028},{"$f":"Índices!L971","v":"DIA ÚTIL"},{"$f":"Índices!M971","v":3.1095999999999999E-2},{"$f":"Índices!N971","v":1.3770433408759695},{"$f":"IF(AND(M681>=DATE(2015,3,2),M681<DATE(IF(OR(CAPA!$C$23=124,CAPA!$C$23=125,CAPA!$C$23=126,CAPA!$C$23=134,CAPA!$C$23=137),2016,2015),MONTH($C$2),DAY($C$2))),$C$7/P681,0)","v":0},{"$error":"#N/A"},{"$error":"#N/A"},{"$f":"IF(AND(M681>=VLOOKUP(\"Data Anterior\",TabPostergacao[#All],2,FALSE),M681<VLOOKUP(\"Data Postergada\",TabPostergacao[#All],2,FALSE)),$C$7/P681,0)","v":0}]
[null,null,null,null,null,null,null,null,null,null,null,null,{"$f":"Índices!K972","v":43029},{"$f":"Índices!L972","v":0},{"$f":"Índices!M972","v":0},{"$f":"Índices!N972","v":1.3770433408759695},{"$f":"IF(AND(M682>=DATE(2015,3,2),M682<DATE(IF(OR(CAPA!$C$23=124,CAPA!$C$23=125,CAPA!$C$23=126,CAPA!$C$23=134,CAPA!$C$23=137),2016,2015),MONTH($C$2),DAY($C$2))),$C$7/P682,0)","v":0},{"$error":"#N/A"},{"$error":"#N/A"},{"$f":"IF(AND(M682>=VLOOKUP(\"Data Anterior\",TabPostergacao[#All],2,FALSE),M682<VLOOKUP(\"Data Postergada\",TabPostergacao[#All],2,FALSE)),$C$7/P682,0)","v":0}]
[null,null,null,null,null,null,null,null,null,null,null,null,{"$f":"Índices!K973","v":43030},{"$f":"Índices!L973","v":0},{"$f":"Índices!M973","v":0},{"$f":"Índices!N973","v":1.3770433408759695},{"$f":"IF(AND(M683>=DATE(2015,3,2),M683<DATE(IF(OR(CAPA!$C$23=124,CAPA!$C$23=125,CAPA!$C$23=126,CAPA!$C$23=134,CAPA!$C$23=137),2016,2015),MONTH($C$2),DAY($C$2))),$C$7/P683,0)","v":0},{"$error":"#N/A"},{"$error":"#N/A"},{"$f":"IF(AND(M683>=VLOOKUP(\"Data Anterior\",TabPostergacao[#All],2,FALSE),M683<VLOOKUP(\"Data Postergada\",TabPostergacao[#All],2,FALSE)),$C$7/P683,0)","v":0}]
[null,null,null,null,null,null,null,null,null,null,null,null,{"$f":"Índices!K974","v":43031},{"$f":"Índices!L974","v":"DIA ÚTIL"},{"$f":"Índices!M974","v":3.1095999999999999E-2},{"$f":"Índices!N974","v":1.3774715462732483},{"$f":"IF(AND(M684>=DATE(2015,3,2),M684<DATE(IF(OR(CAPA!$C$23=124,CAPA!$C$23=125,CAPA!$C$23=126,CAPA!$C$23=134,CAPA!$C$23=137),2016,2015),MONTH($C$2),DAY($C$2))),$C$7/P684,0)","v":0},{"$error":"#N/A"},{"$error":"#N/A"},{"$f":"IF(AND(M684>=VLOOKUP(\"Data Anterior\",TabPostergacao[#All],2,FALSE),M684<VLOOKUP(\"Data Postergada\",TabPostergacao[#All],2,FALSE)),$C$7/P684,0)","v":0}]
[null,null,null,null,null,null,null,null,null,null,null,null,{"$f":"Índices!K975","v":43032},{"$f":"Índices!L975","v":"DIA ÚTIL"},{"$f":"Índices!M975","v":3.1095999999999999E-2},{"$f":"Índices!N975","v":1.3778998848252775},{"$f":"IF(AND(M685>=DATE(2015,3,2),M685<DATE(IF(OR(CAPA!$C$23=124,CAPA!$C$23=125,CAPA!$C$23=126,CAPA!$C$23=134,CAPA!$C$23=137),2016,2015),MONTH($C$2),DAY($C$2))),$C$7/P685,0)","v":0},{"$error":"#N/A"},{"$error":"#N/A"},{"$f":"IF(AND(M685>=VLOOKUP(\"Data Anterior\",TabPostergacao[#All],2,FALSE),M685<VLOOKUP(\"Data Postergada\",TabPostergacao[#All],2,FALSE)),$C$7/P685,0)","v":0}]
[null,null,null,null,null,null,null,null,null,null,null,null,{"$f":"Índices!K976","v":43033},{"$f":"Índices!L976","v":"DIA ÚTIL"},{"$f":"Índices!M976","v":3.1095999999999999E-2},{"$f":"Índices!N976","v":1.3783283565734628},{"$f":"IF(AND(M686>=DATE(2015,3,2),M686<DATE(IF(OR(CAPA!$C$23=124,CAPA!$C$23=125,CAPA!$C$23=126,CAPA!$C$23=134,CAPA!$C$23=137),2016,2015),MONTH($C$2),DAY($C$2))),$C$7/P686,0)","v":0},{"$error":"#N/A"},{"$error":"#N/A"},{"$f":"IF(AND(M686>=VLOOKUP(\"Data Anterior\",TabPostergacao[#All],2,FALSE),M686<VLOOKUP(\"Data Postergada\",TabPostergacao[#All],2,FALSE)),$C$7/P686,0)","v":0}]
[null,null,null,null,null,null,null,null,null,null,null,null,{"$f":"Índices!K977","v":43034},{"$f":"Índices!L977","v":"DIA ÚTIL"},{"$f":"Índices!M977","v":2.8333000000000001E-2},{"$f":"Índices!N977","v":1.3787188783467308},{"$f":"IF(AND(M687>=DATE(2015,3,2),M687<DATE(IF(OR(CAPA!$C$23=124,CAPA!$C$23=125,CAPA!$C$23=126,CAPA!$C$23=134,CAPA!$C$23=137),2016,2015),MONTH($C$2),DAY($C$2))),$C$7/P687,0)","v":0},{"$error":"#N/A"},{"$error":"#N/A"},{"$f":"IF(AND(M687>=VLOOKUP(\"Data Anterior\",TabPostergacao[#All],2,FALSE),M687<VLOOKUP(\"Data Postergada\",TabPostergacao[#All],2,FALSE)),$C$7/P687,0)","v":0}]
[null,null,null,null,null,null,null,null,null,null,null,null,{"$f":"Índices!K978","v":43035},{"$f":"Índices!L978","v":"DIA ÚTIL"},{"$f":"Índices!M978","v":2.8333000000000001E-2},{"$f":"Índices!N978","v":1.3791095107665328},{"$f":"IF(AND(M688>=DATE(2015,3,2),M688<DATE(IF(OR(CAPA!$C$23=124,CAPA!$C$23=125,CAPA!$C$23=126,CAPA!$C$23=134,CAPA!$C$23=137),2016,2015),MONTH($C$2),DAY($C$2))),$C$7/P688,0)","v":0},{"$error":"#N/A"},{"$error":"#N/A"},{"$f":"IF(AND(M688>=VLOOKUP(\"Data Anterior\",TabPostergacao[#All],2,FALSE),M688<VLOOKUP(\"Data Postergada\",TabPostergacao[#All],2,FALSE)),$C$7/P688,0)","v":0}]
[null,null,null,null,null,null,null,null,null,null,null,null,{"$f":"Índices!K979","v":43036},{"$f":"Índices!L979","v":0},{"$f":"Índices!M979","v":0},{"$f":"Índices!N979","v":1.3791095107665328},{"$f":"IF(AND(M689>=DATE(2015,3,2),M689<DATE(IF(OR(CAPA!$C$23=124,CAPA!$C$23=125,CAPA!$C$23=126,CAPA!$C$23=134,CAPA!$C$23=137),2016,2015),MONTH($C$2),DAY($C$2))),$C$7/P689,0)","v":0},{"$error":"#N/A"},{"$error":"#N/A"},{"$f":"IF(AND(M689>=VLOOKUP(\"Data Anterior\",TabPostergacao[#All],2,FALSE),M689<VLOOKUP(\"Data Postergada\",TabPostergacao[#All],2,FALSE)),$C$7/P689,0)","v":0}]
[null,null,null,null,null,null,null,null,null,null,null,null,{"$f":"Índices!K980","v":43037},{"$f":"Índices!L980","v":0},{"$f":"Índices!M980","v":0},{"$f":"Índices!N980","v":1.3791095107665328},{"$f":"IF(AND(M690>=DATE(2015,3,2),M690<DATE(IF(OR(CAPA!$C$23=124,CAPA!$C$23=125,CAPA!$C$23=126,CAPA!$C$23=134,CAPA!$C$23=137),2016,2015),MONTH($C$2),DAY($C$2))),$C$7/P690,0)","v":0},{"$error":"#N/A"},{"$error":"#N/A"},{"$f":"IF(AND(M690>=VLOOKUP(\"Data Anterior\",TabPostergacao[#All],2,FALSE),M690<VLOOKUP(\"Data Postergada\",TabPostergacao[#All],2,FALSE)),$C$7/P690,0)","v":0}]
[null,null,null,null,null,null,null,null,null,null,null,null,{"$f":"Índices!K981","v":43038},{"$f":"Índices!L981","v":"DIA ÚTIL"},{"$f":"Índices!M981","v":2.8333000000000001E-2},{"$f":"Índices!N981","v":1.3795002538642183},{"$f":"IF(AND(M691>=DATE(2015,3,2),M691<DATE(IF(OR(CAPA!$C$23=124,CAPA!$C$23=125,CAPA!$C$23=126,CAPA!$C$23=134,CAPA!$C$23=137),2016,2015),MONTH($C$2),DAY($C$2))),$C$7/P691,0)","v":0},{"$error":"#N/A"},{"$error":"#N/A"},{"$f":"IF(AND(M691>=VLOOKUP(\"Data Anterior\",TabPostergacao[#All],2,FALSE),M691<VLOOKUP(\"Data Postergada\",TabPostergacao[#All],2,FALSE)),$C$7/P691,0)","v":0}]
[null,null,null,null,null,null,null,null,null,null,null,null,{"$f":"Índices!K982","v":43039},{"$f":"Índices!L982","v":"DIA ÚTIL"},{"$f":"Índices!M982","v":2.8333000000000001E-2},{"$f":"Índices!N982","v":1.3798911076711458},{"$f":"IF(AND(M692>=DATE(2015,3,2),M692<DATE(IF(OR(CAPA!$C$23=124,CAPA!$C$23=125,CAPA!$C$23=126,CAPA!$C$23=134,CAPA!$C$23=137),2016,2015),MONTH($C$2),DAY($C$2))),$C$7/P692,0)","v":0},{"$error":"#N/A"},{"$error":"#N/A"},{"$f":"IF(AND(M692>=VLOOKUP(\"Data Anterior\",TabPostergacao[#All],2,FALSE),M692<VLOOKUP(\"Data Postergada\",TabPostergacao[#All],2,FALSE)),$C$7/P692,0)","v":0}]
[null,null,null,null,null,null,null,null,null,null,null,null,{"$f":"Índices!K983","v":43040},{"$f":"Índices!L983","v":"DIA ÚTIL"},{"$f":"Índices!M983","v":2.8333000000000001E-2},{"$f":"Índices!N983","v":1.3802820722186822},{"$f":"IF(AND(M693>=DATE(2015,3,2),M693<DATE(IF(OR(CAPA!$C$23=124,CAPA!$C$23=125,CAPA!$C$23=126,CAPA!$C$23=134,CAPA!$C$23=137),2016,2015),MONTH($C$2),DAY($C$2))),$C$7/P693,0)","v":0},{"$error":"#N/A"},{"$error":"#N/A"},{"$f":"IF(AND(M693>=VLOOKUP(\"Data Anterior\",TabPostergacao[#All],2,FALSE),M693<VLOOKUP(\"Data Postergada\",TabPostergacao[#All],2,FALSE)),$C$7/P693,0)","v":0}]
[null,null,null,null,null,null,null,null,null,null,null,null,{"$f":"Índices!K984","v":43041},{"$f":"Índices!L984","v":0},{"$f":"Índices!M984","v":0},{"$f":"Índices!N984","v":1.3802820722186822},{"$f":"IF(AND(M694>=DATE(2015,3,2),M694<DATE(IF(OR(CAPA!$C$23=124,CAPA!$C$23=125,CAPA!$C$23=126,CAPA!$C$23=134,CAPA!$C$23=137),2016,2015),MONTH($C$2),DAY($C$2))),$C$7/P694,0)","v":0},{"$error":"#N/A"},{"$error":"#N/A"},{"$f":"IF(AND(M694>=VLOOKUP(\"Data Anterior\",TabPostergacao[#All],2,FALSE),M694<VLOOKUP(\"Data Postergada\",TabPostergacao[#All],2,FALSE)),$C$7/P694,0)","v":0}]
[null,null,null,null,null,null,null,null,null,null,null,null,{"$f":"Índices!K985","v":43042},{"$f":"Índices!L985","v":"DIA ÚTIL"},{"$f":"Índices!M985","v":2.8333000000000001E-2},{"$f":"Índices!N985","v":1.3806731475382039},{"$f":"IF(AND(M695>=DATE(2015,3,2),M695<DATE(IF(OR(CAPA!$C$23=124,CAPA!$C$23=125,CAPA!$C$23=126,CAPA!$C$23=134,CAPA!$C$23=137),2016,2015),MONTH($C$2),DAY($C$2))),$C$7/P695,0)","v":0},{"$error":"#N/A"},{"$error":"#N/A"},{"$f":"IF(AND(M695>=VLOOKUP(\"Data Anterior\",TabPostergacao[#All],2,FALSE),M695<VLOOKUP(\"Data Postergada\",TabPostergacao[#All],2,FALSE)),$C$7/P695,0)","v":0}]
[null,null,null,null,null,null,null,null,null,null,null,null,{"$f":"Índices!K986","v":43043},{"$f":"Índices!L986","v":0},{"$f":"Índices!M986","v":0},{"$f":"Índices!N986","v":1.3806731475382039},{"$f":"IF(AND(M696>=DATE(2015,3,2),M696<DATE(IF(OR(CAPA!$C$23=124,CAPA!$C$23=125,CAPA!$C$23=126,CAPA!$C$23=134,CAPA!$C$23=137),2016,2015),MONTH($C$2),DAY($C$2))),$C$7/P696,0)","v":0},{"$error":"#N/A"},{"$error":"#N/A"},{"$f":"IF(AND(M696>=VLOOKUP(\"Data Anterior\",TabPostergacao[#All],2,FALSE),M696<VLOOKUP(\"Data Postergada\",TabPostergacao[#All],2,FALSE)),$C$7/P696,0)","v":0}]
[null,null,null,null,null,null,null,null,null,null,null,null,{"$f":"Índices!K987","v":43044},{"$f":"Índices!L987","v":0},{"$f":"Índices!M987","v":0},{"$f":"Índices!N987","v":1.3806731475382039},{"$f":"IF(AND(M697>=DATE(2015,3,2),M697<DATE(IF(OR(CAPA!$C$23=124,CAPA!$C$23=125,CAPA!$C$23=126,CAPA!$C$23=134,CAPA!$C$23=137),2016,2015),MONTH($C$2),DAY($C$2))),$C$7/P697,0)","v":0},{"$error":"#N/A"},{"$error":"#N/A"},{"$f":"IF(AND(M697>=VLOOKUP(\"Data Anterior\",TabPostergacao[#All],2,FALSE),M697<VLOOKUP(\"Data Postergada\",TabPostergacao[#All],2,FALSE)),$C$7/P697,0)","v":0}]
[null,null,null,null,null,null,null,null,null,null,null,null,{"$f":"Índices!K988","v":43045},{"$f":"Índices!L988","v":"DIA ÚTIL"},{"$f":"Índices!M988","v":2.8333000000000001E-2},{"$f":"Índices!N988","v":1.3810643336610959},{"$f":"IF(AND(M698>=DATE(2015,3,2),M698<DATE(IF(OR(CAPA!$C$23=124,CAPA!$C$23=125,CAPA!$C$23=126,CAPA!$C$23=134,CAPA!$C$23=137),2016,2015),MONTH($C$2),DAY($C$2))),$C$7/P698,0)","v":0},{"$error":"#N/A"},{"$error":"#N/A"},{"$f":"IF(AND(M698>=VLOOKUP(\"Data Anterior\",TabPostergacao[#All],2,FALSE),M698<VLOOKUP(\"Data Postergada\",TabPostergacao[#All],2,FALSE)),$C$7/P698,0)","v":0}]
[null,null,null,null,null,null,null,null,null,null,null,null,{"$f":"Índices!K989","v":43046},{"$f":"Índices!L989","v":"DIA ÚTIL"},{"$f":"Índices!M989","v":2.8333000000000001E-2},{"$f":"Índices!N989","v":1.3814556306187522},{"$f":"IF(AND(M699>=DATE(2015,3,2),M699<DATE(IF(OR(CAPA!$C$23=124,CAPA!$C$23=125,CAPA!$C$23=126,CAPA!$C$23=134,CAPA!$C$23=137),2016,2015),MONTH($C$2),DAY($C$2))),$C$7/P699,0)","v":0},{"$error":"#N/A"},{"$error":"#N/A"},{"$f":"IF(AND(M699>=VLOOKUP(\"Data Anterior\",TabPostergacao[#All],2,FALSE),M699<VLOOKUP(\"Data Postergada\",TabPostergacao[#All],2,FALSE)),$C$7/P699,0)","v":0}]
[null,null,null,null,null,null,null,null,null,null,null,null,{"$f":"Índices!K990","v":43047},{"$f":"Índices!L990","v":"DIA ÚTIL"},{"$f":"Índices!M990","v":2.8333000000000001E-2},{"$f":"Índices!N990","v":1.3818470384425754},{"$f":"IF(AND(M700>=DATE(2015,3,2),M700<DATE(IF(OR(CAPA!$C$23=124,CAPA!$C$23=125,CAPA!$C$23=126,CAPA!$C$23=134,CAPA!$C$23=137),2016,2015),MONTH($C$2),DAY($C$2))),$C$7/P700,0)","v":0},{"$error":"#N/A"},{"$error":"#N/A"},{"$f":"IF(AND(M700>=VLOOKUP(\"Data Anterior\",TabPostergacao[#All],2,FALSE),M700<VLOOKUP(\"Data Postergada\",TabPostergacao[#All],2,FALSE)),$C$7/P700,0)","v":0}]
[null,null,null,null,null,null,null,null,null,null,null,null,{"$f":"Índices!K991","v":43048},{"$f":"Índices!L991","v":"DIA ÚTIL"},{"$f":"Índices!M991","v":2.8333000000000001E-2},{"$f":"Índices!N991","v":1.3822385571639773},{"$f":"IF(AND(M701>=DATE(2015,3,2),M701<DATE(IF(OR(CAPA!$C$23=124,CAPA!$C$23=125,CAPA!$C$23=126,CAPA!$C$23=134,CAPA!$C$23=137),2016,2015),MONTH($C$2),DAY($C$2))),$C$7/P701,0)","v":0},{"$error":"#N/A"},{"$error":"#N/A"},{"$f":"IF(AND(M701>=VLOOKUP(\"Data Anterior\",TabPostergacao[#All],2,FALSE),M701<VLOOKUP(\"Data Postergada\",TabPostergacao[#All],2,FALSE)),$C$7/P701,0)","v":0}]
[null,null,null,null,null,null,null,null,null,null,null,null,{"$f":"Índices!K992","v":43049},{"$f":"Índices!L992","v":"DIA ÚTIL"},{"$f":"Índices!M992","v":2.8333000000000001E-2},{"$f":"Índices!N992","v":1.3826301868143787},{"$f":"IF(AND(M702>=DATE(2015,3,2),M702<DATE(IF(OR(CAPA!$C$23=124,CAPA!$C$23=125,CAPA!$C$23=126,CAPA!$C$23=134,CAPA!$C$23=137),2016,2015),MONTH($C$2),DAY($C$2))),$C$7/P702,0)","v":0},{"$error":"#N/A"},{"$error":"#N/A"},{"$f":"IF(AND(M702>=VLOOKUP(\"Data Anterior\",TabPostergacao[#All],2,FALSE),M702<VLOOKUP(\"Data Postergada\",TabPostergacao[#All],2,FALSE)),$C$7/P702,0)","v":0}]
[null,null,null,null,null,null,null,null,null,null,null,null,{"$f":"Índices!K993","v":43050},{"$f":"Índices!L993","v":0},{"$f":"Índices!M993","v":0},{"$f":"Índices!N993","v":1.3826301868143787},{"$f":"IF(AND(M703>=DATE(2015,3,2),M703<DATE(IF(OR(CAPA!$C$23=124,CAPA!$C$23=125,CAPA!$C$23=126,CAPA!$C$23=134,CAPA!$C$23=137),2016,2015),MONTH($C$2),DAY($C$2))),$C$7/P703,0)","v":0},{"$error":"#N/A"},{"$error":"#N/A"},{"$f":"IF(AND(M703>=VLOOKUP(\"Data Anterior\",TabPostergacao[#All],2,FALSE),M703<VLOOKUP(\"Data Postergada\",TabPostergacao[#All],2,FALSE)),$C$7/P703,0)","v":0}]
[null,null,null,null,null,null,null,null,null,null,null,null,{"$f":"Índices!K994","v":43051},{"$f":"Índices!L994","v":0},{"$f":"Índices!M994","v":0},{"$f":"Índices!N994","v":1.3826301868143787},{"$f":"IF(AND(M704>=DATE(2015,3,2),M704<DATE(IF(OR(CAPA!$C$23=124,CAPA!$C$23=125,CAPA!$C$23=126,CAPA!$C$23=134,CAPA!$C$23=137),2016,2015),MONTH($C$2),DAY($C$2))),$C$7/P704,0)","v":0},{"$error":"#N/A"},{"$error":"#N/A"},{"$f":"IF(AND(M704>=VLOOKUP(\"Data Anterior\",TabPostergacao[#All],2,FALSE),M704<VLOOKUP(\"Data Postergada\",TabPostergacao[#All],2,FALSE)),$C$7/P704,0)","v":0}]
[null,null,null,null,null,null,null,null,null,null,null,null,{"$f":"Índices!K995","v":43052},{"$f":"Índices!L995","v":"DIA ÚTIL"},{"$f":"Índices!M995","v":2.8333000000000001E-2},{"$f":"Índices!N995","v":1.3830219274252089},{"$f":"IF(AND(M705>=DATE(2015,3,2),M705<DATE(IF(OR(CAPA!$C$23=124,CAPA!$C$23=125,CAPA!$C$23=126,CAPA!$C$23=134,CAPA!$C$23=137),2016,2015),MONTH($C$2),DAY($C$2))),$C$7/P705,0)","v":0},{"$error":"#N/A"},{"$error":"#N/A"},{"$f":"IF(AND(M705>=VLOOKUP(\"Data Anterior\",TabPostergacao[#All],2,FALSE),M705<VLOOKUP(\"Data Postergada\",TabPostergacao[#All],2,FALSE)),$C$7/P705,0)","v":0}]
[null,null,null,null,null,null,null,null,null,null,null,null,{"$f":"Índices!K996","v":43053},{"$f":"Índices!L996","v":"DIA ÚTIL"},{"$f":"Índices!M996","v":2.8333000000000001E-2},{"$f":"Índices!N996","v":1.3834137790279064},{"$f":"IF(AND(M706>=DATE(2015,3,2),M706<DATE(IF(OR(CAPA!$C$23=124,CAPA!$C$23=125,CAPA!$C$23=126,CAPA!$C$23=134,CAPA!$C$23=137),2016,2015),MONTH($C$2),DAY($C$2))),$C$7/P706,0)","v":0},{"$error":"#N/A"},{"$error":"#N/A"},{"$f":"IF(AND(M706>=VLOOKUP(\"Data Anterior\",TabPostergacao[#All],2,FALSE),M706<VLOOKUP(\"Data Postergada\",TabPostergacao[#All],2,FALSE)),$C$7/P706,0)","v":0}]
[null,null,null,null,null,null,null,null,null,null,null,null,{"$f":"Índices!K997","v":43054},{"$f":"Índices!L997","v":0},{"$f":"Índices!M997","v":0},{"$f":"Índices!N997","v":1.3834137790279064},{"$f":"IF(AND(M707>=DATE(2015,3,2),M707<DATE(IF(OR(CAPA!$C$23=124,CAPA!$C$23=125,CAPA!$C$23=126,CAPA!$C$23=134,CAPA!$C$23=137),2016,2015),MONTH($C$2),DAY($C$2))),$C$7/P707,0)","v":0},{"$error":"#N/A"},{"$error":"#N/A"},{"$f":"IF(AND(M707>=VLOOKUP(\"Data Anterior\",TabPostergacao[#All],2,FALSE),M707<VLOOKUP(\"Data Postergada\",TabPostergacao[#All],2,FALSE)),$C$7/P707,0)","v":0}]
[null,null,null,null,null,null,null,null,null,null,null,null,{"$f":"Índices!K998","v":43055},{"$f":"Índices!L998","v":"DIA ÚTIL"},{"$f":"Índices!M998","v":2.8333000000000001E-2},{"$f":"Índices!N998","v":1.3838057416539185},{"$f":"IF(AND(M708>=DATE(2015,3,2),M708<DATE(IF(OR(CAPA!$C$23=124,CAPA!$C$23=125,CAPA!$C$23=126,CAPA!$C$23=134,CAPA!$C$23=137),2016,2015),MONTH($C$2),DAY($C$2))),$C$7/P708,0)","v":0},{"$error":"#N/A"},{"$error":"#N/A"},{"$f":"IF(AND(M708>=VLOOKUP(\"Data Anterior\",TabPostergacao[#All],2,FALSE),M708<VLOOKUP(\"Data Postergada\",TabPostergacao[#All],2,FALSE)),$C$7/P708,0)","v":0}]
[null,null,null,null,null,null,null,null,null,null,null,null,{"$f":"Índices!K999","v":43056},{"$f":"Índices!L999","v":"DIA ÚTIL"},{"$f":"Índices!M999","v":2.8333000000000001E-2},{"$f":"Índices!N999","v":1.3841978153347012},{"$f":"IF(AND(M709>=DATE(2015,3,2),M709<DATE(IF(OR(CAPA!$C$23=124,CAPA!$C$23=125,CAPA!$C$23=126,CAPA!$C$23=134,CAPA!$C$23=137),2016,2015),MONTH($C$2),DAY($C$2))),$C$7/P709,0)","v":0},{"$error":"#N/A"},{"$error":"#N/A"},{"$f":"IF(AND(M709>=VLOOKUP(\"Data Anterior\",TabPostergacao[#All],2,FALSE),M709<VLOOKUP(\"Data Postergada\",TabPostergacao[#All],2,FALSE)),$C$7/P709,0)","v":0}]
[null,null,null,null,null,null,null,null,null,null,null,null,{"$f":"Índices!K1000","v":43057},{"$f":"Índices!L1000","v":0},{"$f":"Índices!M1000","v":0},{"$f":"Índices!N1000","v":1.3841978153347012},{"$f":"IF(AND(M710>=DATE(2015,3,2),M710<DATE(IF(OR(CAPA!$C$23=124,CAPA!$C$23=125,CAPA!$C$23=126,CAPA!$C$23=134,CAPA!$C$23=137),2016,2015),MONTH($C$2),DAY($C$2))),$C$7/P710,0)","v":0},{"$error":"#N/A"},{"$error":"#N/A"},{"$f":"IF(AND(M710>=VLOOKUP(\"Data Anterior\",TabPostergacao[#All],2,FALSE),M710<VLOOKUP(\"Data Postergada\",TabPostergacao[#All],2,FALSE)),$C$7/P710,0)","v":0}]
[null,null,null,null,null,null,null,null,null,null,null,null,{"$f":"Índices!K1001","v":43058},{"$f":"Índices!L1001","v":0},{"$f":"Índices!M1001","v":0},{"$f":"Índices!N1001","v":1.3841978153347012},{"$f":"IF(AND(M711>=DATE(2015,3,2),M711<DATE(IF(OR(CAPA!$C$23=124,CAPA!$C$23=125,CAPA!$C$23=126,CAPA!$C$23=134,CAPA!$C$23=137),2016,2015),MONTH($C$2),DAY($C$2))),$C$7/P711,0)","v":0},{"$error":"#N/A"},{"$error":"#N/A"},{"$f":"IF(AND(M711>=VLOOKUP(\"Data Anterior\",TabPostergacao[#All],2,FALSE),M711<VLOOKUP(\"Data Postergada\",TabPostergacao[#All],2,FALSE)),$C$7/P711,0)","v":0}]
[null,null,null,null,null,null,null,null,null,null,null,null,{"$f":"Índices!K1002","v":43059},{"$f":"Índices!L1002","v":"DIA ÚTIL"},{"$f":"Índices!M1002","v":2.8333000000000001E-2},{"$f":"Índices!N1002","v":1.38459000010172},{"$f":"IF(AND(M712>=DATE(2015,3,2),M712<DATE(IF(OR(CAPA!$C$23=124,CAPA!$C$23=125,CAPA!$C$23=126,CAPA!$C$23=134,CAPA!$C$23=137),2016,2015),MONTH($C$2),DAY($C$2))),$C$7/P712,0)","v":0},{"$error":"#N/A"},{"$error":"#N/A"},{"$f":"IF(AND(M712>=VLOOKUP(\"Data Anterior\",TabPostergacao[#All],2,FALSE),M712<VLOOKUP(\"Data Postergada\",TabPostergacao[#All],2,FALSE)),$C$7/P712,0)","v":0}]
[null,null,null,null,null,null,null,null,null,null,null,null,{"$f":"Índices!K1003","v":43060},{"$f":"Índices!L1003","v":"DIA ÚTIL"},{"$f":"Índices!M1003","v":2.8333000000000001E-2},{"$f":"Índices!N1003","v":1.3849822959864488},{"$f":"IF(AND(M713>=DATE(2015,3,2),M713<DATE(IF(OR(CAPA!$C$23=124,CAPA!$C$23=125,CAPA!$C$23=126,CAPA!$C$23=134,CAPA!$C$23=137),2016,2015),MONTH($C$2),DAY($C$2))),$C$7/P713,0)","v":0},{"$error":"#N/A"},{"$error":"#N/A"},{"$f":"IF(AND(M713>=VLOOKUP(\"Data Anterior\",TabPostergacao[#All],2,FALSE),M713<VLOOKUP(\"Data Postergada\",TabPostergacao[#All],2,FALSE)),$C$7/P713,0)","v":0}]
[null,null,null,null,null,null,null,null,null,null,null,null,{"$f":"Índices!K1004","v":43061},{"$f":"Índices!L1004","v":"DIA ÚTIL"},{"$f":"Índices!M1004","v":2.8333000000000001E-2},{"$f":"Índices!N1004","v":1.3853747030203707},{"$f":"IF(AND(M714>=DATE(2015,3,2),M714<DATE(IF(OR(CAPA!$C$23=124,CAPA!$C$23=125,CAPA!$C$23=126,CAPA!$C$23=134,CAPA!$C$23=137),2016,2015),MONTH($C$2),DAY($C$2))),$C$7/P714,0)","v":0},{"$error":"#N/A"},{"$f":"IF(AND(M714>=$C$4,M714<$C$6),$C$7/P714,0)","v":{"$error":"#N/A"}},{"$f":"IF(AND(M714>=VLOOKUP(\"Data Anterior\",TabPostergacao[#All],2,FALSE),M714<VLOOKUP(\"Data Postergada\",TabPostergacao[#All],2,FALSE)),$C$7/P714,0)","v":0}]
[null,null,null,null,null,null,null,null,null,null,null,null,{"$f":"Índices!K1005","v":43062},{"$f":"Índices!L1005","v":"DIA ÚTIL"},{"$f":"Índices!M1005","v":2.8333000000000001E-2},{"$f":"Índices!N1005","v":1.3857672212349774},{"$f":"IF(AND(M715>=DATE(2015,3,2),M715<DATE(IF(OR(CAPA!$C$23=124,CAPA!$C$23=125,CAPA!$C$23=126,CAPA!$C$23=134,CAPA!$C$23=137),2016,2015),MONTH($C$2),DAY($C$2))),$C$7/P715,0)","v":0},{"$f":"IF(AND(M715>=$C$3,M715<$C$5),$C$7/P715,0)","v":{"$error":"#N/A"}},{"$error":"#N/A"},{"$f":"IF(AND(M715>=VLOOKUP(\"Data Anterior\",TabPostergacao[#All],2,FALSE),M715<VLOOKUP(\"Data Postergada\",TabPostergacao[#All],2,FALSE)),$C$7/P715,0)","v":0}]
[null,null,null,null,null,null,null,null,null,null,null,null,{"$f":"Índices!K1006","v":43063},{"$f":"Índices!L1006","v":"DIA ÚTIL"},{"$f":"Índices!M1006","v":2.8333000000000001E-2},{"$f":"Índices!N1006","v":1.3861598506617701},{"$f":"IF(AND(M716>=DATE(2015,3,2),M716<DATE(IF(OR(CAPA!$C$23=124,CAPA!$C$23=125,CAPA!$C$23=126,CAPA!$C$23=134,CAPA!$C$23=137),2016,2015),MONTH($C$2),DAY($C$2))),$C$7/P716,0)","v":0},{"$error":"#N/A"},{"$error":"#N/A"},{"$f":"IF(AND(M716>=VLOOKUP(\"Data Anterior\",TabPostergacao[#All],2,FALSE),M716<VLOOKUP(\"Data Postergada\",TabPostergacao[#All],2,FALSE)),$C$7/P716,0)","v":0}]
[null,null,null,null,null,null,null,null,null,null,null,null,{"$f":"Índices!K1007","v":43064},{"$f":"Índices!L1007","v":0},{"$f":"Índices!M1007","v":0},{"$f":"Índices!N1007","v":1.3861598506617701},{"$f":"IF(AND(M717>=DATE(2015,3,2),M717<DATE(IF(OR(CAPA!$C$23=124,CAPA!$C$23=125,CAPA!$C$23=126,CAPA!$C$23=134,CAPA!$C$23=137),2016,2015),MONTH($C$2),DAY($C$2))),$C$7/P717,0)","v":0},{"$error":"#N/A"},{"$error":"#N/A"},{"$f":"IF(AND(M717>=VLOOKUP(\"Data Anterior\",TabPostergacao[#All],2,FALSE),M717<VLOOKUP(\"Data Postergada\",TabPostergacao[#All],2,FALSE)),$C$7/P717,0)","v":0}]
[null,null,null,null,null,null,null,null,null,null,null,null,{"$f":"Índices!K1008","v":43065},{"$f":"Índices!L1008","v":0},{"$f":"Índices!M1008","v":0},{"$f":"Índices!N1008","v":1.3861598506617701},{"$f":"IF(AND(M718>=DATE(2015,3,2),M718<DATE(IF(OR(CAPA!$C$23=124,CAPA!$C$23=125,CAPA!$C$23=126,CAPA!$C$23=134,CAPA!$C$23=137),2016,2015),MONTH($C$2),DAY($C$2))),$C$7/P718,0)","v":0},{"$error":"#N/A"},{"$error":"#N/A"},{"$f":"IF(AND(M718>=VLOOKUP(\"Data Anterior\",TabPostergacao[#All],2,FALSE),M718<VLOOKUP(\"Data Postergada\",TabPostergacao[#All],2,FALSE)),$C$7/P718,0)","v":0}]
[null,null,null,null,null,null,null,null,null,null,null,null,{"$f":"Índices!K1009","v":43066},{"$f":"Índices!L1009","v":"DIA ÚTIL"},{"$f":"Índices!M1009","v":2.8333000000000001E-2},{"$f":"Índices!N1009","v":1.3865525913322581},{"$f":"IF(AND(M719>=DATE(2015,3,2),M719<DATE(IF(OR(CAPA!$C$23=124,CAPA!$C$23=125,CAPA!$C$23=126,CAPA!$C$23=134,CAPA!$C$23=137),2016,2015),MONTH($C$2),DAY($C$2))),$C$7/P719,0)","v":0},{"$error":"#N/A"},{"$error":"#N/A"},{"$f":"IF(AND(M719>=VLOOKUP(\"Data Anterior\",TabPostergacao[#All],2,FALSE),M719<VLOOKUP(\"Data Postergada\",TabPostergacao[#All],2,FALSE)),$C$7/P719,0)","v":0}]
[null,null,null,null,null,null,null,null,null,null,null,null,{"$f":"Índices!K1010","v":43067},{"$f":"Índices!L1010","v":"DIA ÚTIL"},{"$f":"Índices!M1010","v":2.8333000000000001E-2},{"$f":"Índices!N1010","v":1.3869454432779602},{"$f":"IF(AND(M720>=DATE(2015,3,2),M720<DATE(IF(OR(CAPA!$C$23=124,CAPA!$C$23=125,CAPA!$C$23=126,CAPA!$C$23=134,CAPA!$C$23=137),2016,2015),MONTH($C$2),DAY($C$2))),$C$7/P720,0)","v":0},{"$error":"#N/A"},{"$error":"#N/A"},{"$f":"IF(AND(M720>=VLOOKUP(\"Data Anterior\",TabPostergacao[#All],2,FALSE),M720<VLOOKUP(\"Data Postergada\",TabPostergacao[#All],2,FALSE)),$C$7/P720,0)","v":0}]
[null,null,null,null,null,null,null,null,null,null,null,null,{"$f":"Índices!K1011","v":43068},{"$f":"Índices!L1011","v":"DIA ÚTIL"},{"$f":"Índices!M1011","v":2.8333000000000001E-2},{"$f":"Índices!N1011","v":1.3873384065304042},{"$f":"IF(AND(M721>=DATE(2015,3,2),M721<DATE(IF(OR(CAPA!$C$23=124,CAPA!$C$23=125,CAPA!$C$23=126,CAPA!$C$23=134,CAPA!$C$23=137),2016,2015),MONTH($C$2),DAY($C$2))),$C$7/P721,0)","v":0},{"$error":"#N/A"},{"$error":"#N/A"},{"$f":"IF(AND(M721>=VLOOKUP(\"Data Anterior\",TabPostergacao[#All],2,FALSE),M721<VLOOKUP(\"Data Postergada\",TabPostergacao[#All],2,FALSE)),$C$7/P721,0)","v":0}]
[null,null,null,null,null,null,null,null,null,null,null,null,{"$f":"Índices!K1012","v":43069},{"$f":"Índices!L1012","v":"DIA ÚTIL"},{"$f":"Índices!M1012","v":2.8333000000000001E-2},{"$f":"Índices!N1012","v":1.3877314811211265},{"$f":"IF(AND(M722>=DATE(2015,3,2),M722<DATE(IF(OR(CAPA!$C$23=124,CAPA!$C$23=125,CAPA!$C$23=126,CAPA!$C$23=134,CAPA!$C$23=137),2016,2015),MONTH($C$2),DAY($C$2))),$C$7/P722,0)","v":0},{"$error":"#N/A"},{"$error":"#N/A"},{"$f":"IF(AND(M722>=VLOOKUP(\"Data Anterior\",TabPostergacao[#All],2,FALSE),M722<VLOOKUP(\"Data Postergada\",TabPostergacao[#All],2,FALSE)),$C$7/P722,0)","v":0}]
[null,null,null,null,null,null,null,null,null,null,null,null,{"$f":"Índices!K1013","v":43070},{"$f":"Índices!L1013","v":"DIA ÚTIL"},{"$f":"Índices!M1013","v":2.8333000000000001E-2},{"$f":"Índices!N1013","v":1.3881246670816727},{"$f":"IF(AND(M723>=DATE(2015,3,2),M723<DATE(IF(OR(CAPA!$C$23=124,CAPA!$C$23=125,CAPA!$C$23=126,CAPA!$C$23=134,CAPA!$C$23=137),2016,2015),MONTH($C$2),DAY($C$2))),$C$7/P723,0)","v":0},{"$error":"#N/A"},{"$error":"#N/A"},{"$f":"IF(AND(M723>=VLOOKUP(\"Data Anterior\",TabPostergacao[#All],2,FALSE),M723<VLOOKUP(\"Data Postergada\",TabPostergacao[#All],2,FALSE)),$C$7/P723,0)","v":0}]
[null,null,null,null,null,null,null,null,null,null,null,null,{"$f":"Índices!K1014","v":43071},{"$f":"Índices!L1014","v":0},{"$f":"Índices!M1014","v":0},{"$f":"Índices!N1014","v":1.3881246670816727},{"$f":"IF(AND(M724>=DATE(2015,3,2),M724<DATE(IF(OR(CAPA!$C$23=124,CAPA!$C$23=125,CAPA!$C$23=126,CAPA!$C$23=134,CAPA!$C$23=137),2016,2015),MONTH($C$2),DAY($C$2))),$C$7/P724,0)","v":0},{"$error":"#N/A"},{"$error":"#N/A"},{"$f":"IF(AND(M724>=VLOOKUP(\"Data Anterior\",TabPostergacao[#All],2,FALSE),M724<VLOOKUP(\"Data Postergada\",TabPostergacao[#All],2,FALSE)),$C$7/P724,0)","v":0}]
[null,null,null,null,null,null,null,null,null,null,null,null,{"$f":"Índices!K1015","v":43072},{"$f":"Índices!L1015","v":0},{"$f":"Índices!M1015","v":0},{"$f":"Índices!N1015","v":1.3881246670816727},{"$f":"IF(AND(M725>=DATE(2015,3,2),M725<DATE(IF(OR(CAPA!$C$23=124,CAPA!$C$23=125,CAPA!$C$23=126,CAPA!$C$23=134,CAPA!$C$23=137),2016,2015),MONTH($C$2),DAY($C$2))),$C$7/P725,0)","v":0},{"$error":"#N/A"},{"$error":"#N/A"},{"$f":"IF(AND(M725>=VLOOKUP(\"Data Anterior\",TabPostergacao[#All],2,FALSE),M725<VLOOKUP(\"Data Postergada\",TabPostergacao[#All],2,FALSE)),$C$7/P725,0)","v":0}]
[null,null,null,null,null,null,null,null,null,null,null,null,{"$f":"Índices!K1016","v":43073},{"$f":"Índices!L1016","v":"DIA ÚTIL"},{"$f":"Índices!M1016","v":2.8333000000000001E-2},{"$f":"Índices!N1016","v":1.388517964443597},{"$f":"IF(AND(M726>=DATE(2015,3,2),M726<DATE(IF(OR(CAPA!$C$23=124,CAPA!$C$23=125,CAPA!$C$23=126,CAPA!$C$23=134,CAPA!$C$23=137),2016,2015),MONTH($C$2),DAY($C$2))),$C$7/P726,0)","v":0},{"$error":"#N/A"},{"$error":"#N/A"},{"$f":"IF(AND(M726>=VLOOKUP(\"Data Anterior\",TabPostergacao[#All],2,FALSE),M726<VLOOKUP(\"Data Postergada\",TabPostergacao[#All],2,FALSE)),$C$7/P726,0)","v":0}]
[null,null,null,null,null,null,null,null,null,null,null,null,{"$f":"Índices!K1017","v":43074},{"$f":"Índices!L1017","v":"DIA ÚTIL"},{"$f":"Índices!M1017","v":2.8333000000000001E-2},{"$f":"Índices!N1017","v":1.3889113732384628},{"$f":"IF(AND(M727>=DATE(2015,3,2),M727<DATE(IF(OR(CAPA!$C$23=124,CAPA!$C$23=125,CAPA!$C$23=126,CAPA!$C$23=134,CAPA!$C$23=137),2016,2015),MONTH($C$2),DAY($C$2))),$C$7/P727,0)","v":0},{"$error":"#N/A"},{"$error":"#N/A"},{"$f":"IF(AND(M727>=VLOOKUP(\"Data Anterior\",TabPostergacao[#All],2,FALSE),M727<VLOOKUP(\"Data Postergada\",TabPostergacao[#All],2,FALSE)),$C$7/P727,0)","v":0}]
[null,null,null,null,null,null,null,null,null,null,null,null,{"$f":"Índices!K1018","v":43075},{"$f":"Índices!L1018","v":"DIA ÚTIL"},{"$f":"Índices!M1018","v":2.8333000000000001E-2},{"$f":"Índices!N1018","v":1.3893048934978425},{"$f":"IF(AND(M728>=DATE(2015,3,2),M728<DATE(IF(OR(CAPA!$C$23=124,CAPA!$C$23=125,CAPA!$C$23=126,CAPA!$C$23=134,CAPA!$C$23=137),2016,2015),MONTH($C$2),DAY($C$2))),$C$7/P728,0)","v":0},{"$error":"#N/A"},{"$error":"#N/A"},{"$f":"IF(AND(M728>=VLOOKUP(\"Data Anterior\",TabPostergacao[#All],2,FALSE),M728<VLOOKUP(\"Data Postergada\",TabPostergacao[#All],2,FALSE)),$C$7/P728,0)","v":0}]
[null,null,null,null,null,null,null,null,null,null,null,null,{"$f":"Índices!K1019","v":43076},{"$f":"Índices!L1019","v":"DIA ÚTIL"},{"$f":"Índices!M1019","v":2.6481000000000001E-2},{"$f":"Índices!N1019","v":1.3896727953266896},{"$f":"IF(AND(M729>=DATE(2015,3,2),M729<DATE(IF(OR(CAPA!$C$23=124,CAPA!$C$23=125,CAPA!$C$23=126,CAPA!$C$23=134,CAPA!$C$23=137),2016,2015),MONTH($C$2),DAY($C$2))),$C$7/P729,0)","v":0},{"$error":"#N/A"},{"$error":"#N/A"},{"$f":"IF(AND(M729>=VLOOKUP(\"Data Anterior\",TabPostergacao[#All],2,FALSE),M729<VLOOKUP(\"Data Postergada\",TabPostergacao[#All],2,FALSE)),$C$7/P729,0)","v":0}]
[null,null,null,null,null,null,null,null,null,null,null,null,{"$f":"Índices!K1020","v":43077},{"$f":"Índices!L1020","v":"DIA ÚTIL"},{"$f":"Índices!M1020","v":2.6481000000000001E-2},{"$f":"Índices!N1020","v":1.39004079457962},{"$f":"IF(AND(M730>=DATE(2015,3,2),M730<DATE(IF(OR(CAPA!$C$23=124,CAPA!$C$23=125,CAPA!$C$23=126,CAPA!$C$23=134,CAPA!$C$23=137),2016,2015),MONTH($C$2),DAY($C$2))),$C$7/P730,0)","v":0},{"$error":"#N/A"},{"$error":"#N/A"},{"$f":"IF(AND(M730>=VLOOKUP(\"Data Anterior\",TabPostergacao[#All],2,FALSE),M730<VLOOKUP(\"Data Postergada\",TabPostergacao[#All],2,FALSE)),$C$7/P730,0)","v":0}]
[null,null,null,null,null,null,null,null,null,null,null,null,{"$f":"Índices!K1021","v":43078},{"$f":"Índices!L1021","v":0},{"$f":"Índices!M1021","v":0},{"$f":"Índices!N1021","v":1.39004079457962},{"$f":"IF(AND(M731>=DATE(2015,3,2),M731<DATE(IF(OR(CAPA!$C$23=124,CAPA!$C$23=125,CAPA!$C$23=126,CAPA!$C$23=134,CAPA!$C$23=137),2016,2015),MONTH($C$2),DAY($C$2))),$C$7/P731,0)","v":0},{"$error":"#N/A"},{"$error":"#N/A"},{"$f":"IF(AND(M731>=VLOOKUP(\"Data Anterior\",TabPostergacao[#All],2,FALSE),M731<VLOOKUP(\"Data Postergada\",TabPostergacao[#All],2,FALSE)),$C$7/P731,0)","v":0}]
[null,null,null,null,null,null,null,null,null,null,null,null,{"$f":"Índices!K1022","v":43079},{"$f":"Índices!L1022","v":0},{"$f":"Índices!M1022","v":0},{"$f":"Índices!N1022","v":1.39004079457962},{"$f":"IF(AND(M732>=DATE(2015,3,2),M732<DATE(IF(OR(CAPA!$C$23=124,CAPA!$C$23=125,CAPA!$C$23=126,CAPA!$C$23=134,CAPA!$C$23=137),2016,2015),MONTH($C$2),DAY($C$2))),$C$7/P732,0)","v":0},{"$error":"#N/A"},{"$error":"#N/A"},{"$f":"IF(AND(M732>=VLOOKUP(\"Data Anterior\",TabPostergacao[#All],2,FALSE),M732<VLOOKUP(\"Data Postergada\",TabPostergacao[#All],2,FALSE)),$C$7/P732,0)","v":0}]
[null,null,null,null,null,null,null,null,null,null,null,null,{"$f":"Índices!K1023","v":43080},{"$f":"Índices!L1023","v":"DIA ÚTIL"},{"$f":"Índices!M1023","v":2.6481000000000001E-2},{"$f":"Índices!N1023","v":1.3904088912824326},{"$f":"IF(AND(M733>=DATE(2015,3,2),M733<DATE(IF(OR(CAPA!$C$23=124,CAPA!$C$23=125,CAPA!$C$23=126,CAPA!$C$23=134,CAPA!$C$23=137),2016,2015),MONTH($C$2),DAY($C$2))),$C$7/P733,0)","v":0},{"$error":"#N/A"},{"$error":"#N/A"},{"$f":"IF(AND(M733>=VLOOKUP(\"Data Anterior\",TabPostergacao[#All],2,FALSE),M733<VLOOKUP(\"Data Postergada\",TabPostergacao[#All],2,FALSE)),$C$7/P733,0)","v":0}]
[null,null,null,null,null,null,null,null,null,null,null,null,{"$f":"Índices!K1024","v":43081},{"$f":"Índices!L1024","v":"DIA ÚTIL"},{"$f":"Índices!M1024","v":2.6481000000000001E-2},{"$f":"Índices!N1024","v":1.3907770854609331},{"$f":"IF(AND(M734>=DATE(2015,3,2),M734<DATE(IF(OR(CAPA!$C$23=124,CAPA!$C$23=125,CAPA!$C$23=126,CAPA!$C$23=134,CAPA!$C$23=137),2016,2015),MONTH($C$2),DAY($C$2))),$C$7/P734,0)","v":0},{"$error":"#N/A"},{"$error":"#N/A"},{"$f":"IF(AND(M734>=VLOOKUP(\"Data Anterior\",TabPostergacao[#All],2,FALSE),M734<VLOOKUP(\"Data Postergada\",TabPostergacao[#All],2,FALSE)),$C$7/P734,0)","v":0}]
[null,null,null,null,null,null,null,null,null,null,null,null,{"$f":"Índices!K1025","v":43082},{"$f":"Índices!L1025","v":"DIA ÚTIL"},{"$f":"Índices!M1025","v":2.6481000000000001E-2},{"$f":"Índices!N1025","v":1.3911453771409341},{"$f":"IF(AND(M735>=DATE(2015,3,2),M735<DATE(IF(OR(CAPA!$C$23=124,CAPA!$C$23=125,CAPA!$C$23=126,CAPA!$C$23=134,CAPA!$C$23=137),2016,2015),MONTH($C$2),DAY($C$2))),$C$7/P735,0)","v":0},{"$error":"#N/A"},{"$error":"#N/A"},{"$f":"IF(AND(M735>=VLOOKUP(\"Data Anterior\",TabPostergacao[#All],2,FALSE),M735<VLOOKUP(\"Data Postergada\",TabPostergacao[#All],2,FALSE)),$C$7/P735,0)","v":0}]
[null,null,null,null,null,null,null,null,null,null,null,null,{"$f":"Índices!K1026","v":43083},{"$f":"Índices!L1026","v":"DIA ÚTIL"},{"$f":"Índices!M1026","v":2.6481000000000001E-2},{"$f":"Índices!N1026","v":1.3915137663482549},{"$f":"IF(AND(M736>=DATE(2015,3,2),M736<DATE(IF(OR(CAPA!$C$23=124,CAPA!$C$23=125,CAPA!$C$23=126,CAPA!$C$23=134,CAPA!$C$23=137),2016,2015),MONTH($C$2),DAY($C$2))),$C$7/P736,0)","v":0},{"$error":"#N/A"},{"$error":"#N/A"},{"$f":"IF(AND(M736>=VLOOKUP(\"Data Anterior\",TabPostergacao[#All],2,FALSE),M736<VLOOKUP(\"Data Postergada\",TabPostergacao[#All],2,FALSE)),$C$7/P736,0)","v":0}]
[null,null,null,null,null,null,null,null,null,null,null,null,{"$f":"Índices!K1027","v":43084},{"$f":"Índices!L1027","v":"DIA ÚTIL"},{"$f":"Índices!M1027","v":2.6481000000000001E-2},{"$f":"Índices!N1027","v":1.3918822531087216},{"$f":"IF(AND(M737>=DATE(2015,3,2),M737<DATE(IF(OR(CAPA!$C$23=124,CAPA!$C$23=125,CAPA!$C$23=126,CAPA!$C$23=134,CAPA!$C$23=137),2016,2015),MONTH($C$2),DAY($C$2))),$C$7/P737,0)","v":0},{"$error":"#N/A"},{"$error":"#N/A"},{"$f":"IF(AND(M737>=VLOOKUP(\"Data Anterior\",TabPostergacao[#All],2,FALSE),M737<VLOOKUP(\"Data Postergada\",TabPostergacao[#All],2,FALSE)),$C$7/P737,0)","v":0}]
[null,null,null,null,null,null,null,null,null,null,null,null,{"$f":"Índices!K1028","v":43085},{"$f":"Índices!L1028","v":0},{"$f":"Índices!M1028","v":0},{"$f":"Índices!N1028","v":1.3918822531087216},{"$f":"IF(AND(M738>=DATE(2015,3,2),M738<DATE(IF(OR(CAPA!$C$23=124,CAPA!$C$23=125,CAPA!$C$23=126,CAPA!$C$23=134,CAPA!$C$23=137),2016,2015),MONTH($C$2),DAY($C$2))),$C$7/P738,0)","v":0},{"$error":"#N/A"},{"$error":"#N/A"},{"$f":"IF(AND(M738>=VLOOKUP(\"Data Anterior\",TabPostergacao[#All],2,FALSE),M738<VLOOKUP(\"Data Postergada\",TabPostergacao[#All],2,FALSE)),$C$7/P738,0)","v":0}]
[null,null,null,null,null,null,null,null,null,null,null,null,{"$f":"Índices!K1029","v":43086},{"$f":"Índices!L1029","v":0},{"$f":"Índices!M1029","v":0},{"$f":"Índices!N1029","v":1.3918822531087216},{"$f":"IF(AND(M739>=DATE(2015,3,2),M739<DATE(IF(OR(CAPA!$C$23=124,CAPA!$C$23=125,CAPA!$C$23=126,CAPA!$C$23=134,CAPA!$C$23=137),2016,2015),MONTH($C$2),DAY($C$2))),$C$7/P739,0)","v":0},{"$error":"#N/A"},{"$error":"#N/A"},{"$f":"IF(AND(M739>=VLOOKUP(\"Data Anterior\",TabPostergacao[#All],2,FALSE),M739<VLOOKUP(\"Data Postergada\",TabPostergacao[#All],2,FALSE)),$C$7/P739,0)","v":0}]
[null,null,null,null,null,null,null,null,null,null,null,null,{"$f":"Índices!K1030","v":43087},{"$f":"Índices!L1030","v":"DIA ÚTIL"},{"$f":"Índices!M1030","v":2.6481000000000001E-2},{"$f":"Índices!N1030","v":1.3922508374481672},{"$f":"IF(AND(M740>=DATE(2015,3,2),M740<DATE(IF(OR(CAPA!$C$23=124,CAPA!$C$23=125,CAPA!$C$23=126,CAPA!$C$23=134,CAPA!$C$23=137),2016,2015),MONTH($C$2),DAY($C$2))),$C$7/P740,0)","v":0},{"$error":"#N/A"},{"$error":"#N/A"},{"$f":"IF(AND(M740>=VLOOKUP(\"Data Anterior\",TabPostergacao[#All],2,FALSE),M740<VLOOKUP(\"Data Postergada\",TabPostergacao[#All],2,FALSE)),$C$7/P740,0)","v":0}]
[null,null,null,null,null,null,null,null,null,null,null,null,{"$f":"Índices!K1031","v":43088},{"$f":"Índices!L1031","v":"DIA ÚTIL"},{"$f":"Índices!M1031","v":2.6481000000000001E-2},{"$f":"Índices!N1031","v":1.392619519392432},{"$f":"IF(AND(M741>=DATE(2015,3,2),M741<DATE(IF(OR(CAPA!$C$23=124,CAPA!$C$23=125,CAPA!$C$23=126,CAPA!$C$23=134,CAPA!$C$23=137),2016,2015),MONTH($C$2),DAY($C$2))),$C$7/P741,0)","v":0},{"$error":"#N/A"},{"$error":"#N/A"},{"$f":"IF(AND(M741>=VLOOKUP(\"Data Anterior\",TabPostergacao[#All],2,FALSE),M741<VLOOKUP(\"Data Postergada\",TabPostergacao[#All],2,FALSE)),$C$7/P741,0)","v":0}]
[null,null,null,null,null,null,null,null,null,null,null,null,{"$f":"Índices!K1032","v":43089},{"$f":"Índices!L1032","v":"DIA ÚTIL"},{"$f":"Índices!M1032","v":2.6481000000000001E-2},{"$f":"Índices!N1032","v":1.3929882989673623},{"$f":"IF(AND(M742>=DATE(2015,3,2),M742<DATE(IF(OR(CAPA!$C$23=124,CAPA!$C$23=125,CAPA!$C$23=126,CAPA!$C$23=134,CAPA!$C$23=137),2016,2015),MONTH($C$2),DAY($C$2))),$C$7/P742,0)","v":0},{"$error":"#N/A"},{"$error":"#N/A"},{"$f":"IF(AND(M742>=VLOOKUP(\"Data Anterior\",TabPostergacao[#All],2,FALSE),M742<VLOOKUP(\"Data Postergada\",TabPostergacao[#All],2,FALSE)),$C$7/P742,0)","v":0}]
[null,null,null,null,null,null,null,null,null,null,null,null,{"$f":"Índices!K1033","v":43090},{"$f":"Índices!L1033","v":"DIA ÚTIL"},{"$f":"Índices!M1033","v":2.6481000000000001E-2},{"$f":"Índices!N1033","v":1.3933571761988119},{"$f":"IF(AND(M743>=DATE(2015,3,2),M743<DATE(IF(OR(CAPA!$C$23=124,CAPA!$C$23=125,CAPA!$C$23=126,CAPA!$C$23=134,CAPA!$C$23=137),2016,2015),MONTH($C$2),DAY($C$2))),$C$7/P743,0)","v":0},{"$error":"#N/A"},{"$error":"#N/A"},{"$f":"IF(AND(M743>=VLOOKUP(\"Data Anterior\",TabPostergacao[#All],2,FALSE),M743<VLOOKUP(\"Data Postergada\",TabPostergacao[#All],2,FALSE)),$C$7/P743,0)","v":0}]
[null,null,null,null,null,null,null,null,null,null,null,null,{"$f":"Índices!K1034","v":43091},{"$f":"Índices!L1034","v":"DIA ÚTIL"},{"$f":"Índices!M1034","v":2.6481000000000001E-2},{"$f":"Índices!N1034","v":1.3937261511126411},{"$f":"IF(AND(M744>=DATE(2015,3,2),M744<DATE(IF(OR(CAPA!$C$23=124,CAPA!$C$23=125,CAPA!$C$23=126,CAPA!$C$23=134,CAPA!$C$23=137),2016,2015),MONTH($C$2),DAY($C$2))),$C$7/P744,0)","v":0},{"$error":"#N/A"},{"$error":"#N/A"},{"$f":"IF(AND(M744>=VLOOKUP(\"Data Anterior\",TabPostergacao[#All],2,FALSE),M744<VLOOKUP(\"Data Postergada\",TabPostergacao[#All],2,FALSE)),$C$7/P744,0)","v":0}]
[null,null,null,null,null,null,null,null,null,null,null,null,{"$f":"Índices!K1035","v":43092},{"$f":"Índices!L1035","v":0},{"$f":"Índices!M1035","v":0},{"$f":"Índices!N1035","v":1.3937261511126411},{"$f":"IF(AND(M745>=DATE(2015,3,2),M745<DATE(IF(OR(CAPA!$C$23=124,CAPA!$C$23=125,CAPA!$C$23=126,CAPA!$C$23=134,CAPA!$C$23=137),2016,2015),MONTH($C$2),DAY($C$2))),$C$7/P745,0)","v":0},{"$error":"#N/A"},{"$error":"#N/A"},{"$f":"IF(AND(M745>=VLOOKUP(\"Data Anterior\",TabPostergacao[#All],2,FALSE),M745<VLOOKUP(\"Data Postergada\",TabPostergacao[#All],2,FALSE)),$C$7/P745,0)","v":0}]
[null,null,null,null,null,null,null,null,null,null,null,null,{"$f":"Índices!K1036","v":43093},{"$f":"Índices!L1036","v":0},{"$f":"Índices!M1036","v":0},{"$f":"Índices!N1036","v":1.3937261511126411},{"$f":"IF(AND(M746>=DATE(2015,3,2),M746<DATE(IF(OR(CAPA!$C$23=124,CAPA!$C$23=125,CAPA!$C$23=126,CAPA!$C$23=134,CAPA!$C$23=137),2016,2015),MONTH($C$2),DAY($C$2))),$C$7/P746,0)","v":0},{"$error":"#N/A"},{"$error":"#N/A"},{"$f":"IF(AND(M746>=VLOOKUP(\"Data Anterior\",TabPostergacao[#All],2,FALSE),M746<VLOOKUP(\"Data Postergada\",TabPostergacao[#All],2,FALSE)),$C$7/P746,0)","v":0}]
[null,null,null,null,null,null,null,null,null,null,null,null,{"$f":"Índices!K1037","v":43094},{"$f":"Índices!L1037","v":0},{"$f":"Índices!M1037","v":0},{"$f":"Índices!N1037","v":1.3937261511126411},{"$f":"IF(AND(M747>=DATE(2015,3,2),M747<DATE(IF(OR(CAPA!$C$23=124,CAPA!$C$23=125,CAPA!$C$23=126,CAPA!$C$23=134,CAPA!$C$23=137),2016,2015),MONTH($C$2),DAY($C$2))),$C$7/P747,0)","v":0},{"$error":"#N/A"},{"$error":"#N/A"},{"$f":"IF(AND(M747>=VLOOKUP(\"Data Anterior\",TabPostergacao[#All],2,FALSE),M747<VLOOKUP(\"Data Postergada\",TabPostergacao[#All],2,FALSE)),$C$7/P747,0)","v":0}]
[null,null,null,null,null,null,null,null,null,null,null,null,{"$f":"Índices!K1038","v":43095},{"$f":"Índices!L1038","v":"DIA ÚTIL"},{"$f":"Índices!M1038","v":2.6481000000000001E-2},{"$f":"Índices!N1038","v":1.3940952237347173},{"$f":"IF(AND(M748>=DATE(2015,3,2),M748<DATE(IF(OR(CAPA!$C$23=124,CAPA!$C$23=125,CAPA!$C$23=126,CAPA!$C$23=134,CAPA!$C$23=137),2016,2015),MONTH($C$2),DAY($C$2))),$C$7/P748,0)","v":0},{"$error":"#N/A"},{"$error":"#N/A"},{"$f":"IF(AND(M748>=VLOOKUP(\"Data Anterior\",TabPostergacao[#All],2,FALSE),M748<VLOOKUP(\"Data Postergada\",TabPostergacao[#All],2,FALSE)),$C$7/P748,0)","v":0}]
[null,null,null,null,null,null,null,null,null,null,null,null,{"$f":"Índices!K1039","v":43096},{"$f":"Índices!L1039","v":"DIA ÚTIL"},{"$f":"Índices!M1039","v":2.6481000000000001E-2},{"$f":"Índices!N1039","v":1.3944643940909145},{"$f":"IF(AND(M749>=DATE(2015,3,2),M749<DATE(IF(OR(CAPA!$C$23=124,CAPA!$C$23=125,CAPA!$C$23=126,CAPA!$C$23=134,CAPA!$C$23=137),2016,2015),MONTH($C$2),DAY($C$2))),$C$7/P749,0)","v":0},{"$error":"#N/A"},{"$error":"#N/A"},{"$f":"IF(AND(M749>=VLOOKUP(\"Data Anterior\",TabPostergacao[#All],2,FALSE),M749<VLOOKUP(\"Data Postergada\",TabPostergacao[#All],2,FALSE)),$C$7/P749,0)","v":0}]
[null,null,null,null,null,null,null,null,null,null,null,null,{"$f":"Índices!K1040","v":43097},{"$f":"Índices!L1040","v":"DIA ÚTIL"},{"$f":"Índices!M1040","v":2.6481000000000001E-2},{"$f":"Índices!N1040","v":1.3948336622071138},{"$f":"IF(AND(M750>=DATE(2015,3,2),M750<DATE(IF(OR(CAPA!$C$23=124,CAPA!$C$23=125,CAPA!$C$23=126,CAPA!$C$23=134,CAPA!$C$23=137),2016,2015),MONTH($C$2),DAY($C$2))),$C$7/P750,0)","v":0},{"$error":"#N/A"},{"$error":"#N/A"},{"$f":"IF(AND(M750>=VLOOKUP(\"Data Anterior\",TabPostergacao[#All],2,FALSE),M750<VLOOKUP(\"Data Postergada\",TabPostergacao[#All],2,FALSE)),$C$7/P750,0)","v":0}]
[null,null,null,null,null,null,null,null,null,null,null,null,{"$f":"Índices!K1000","v":43057},{"$f":"Índices!L1000","v":0},{"$f":"Índices!M1000","v":0},{"$f":"Índices!N1000","v":1.3841978153347012},{"$f":"IF(AND(M751>=DATE(2015,3,2),M751<DATE(IF(OR(CAPA!$C$23=124,CAPA!$C$23=125,CAPA!$C$23=126,CAPA!$C$23=134,CAPA!$C$23=137),2016,2015),MONTH($C$2),DAY($C$2))),$C$7/P751,0)","v":0},{"$error":"#N/A"},{"$error":"#N/A"},{"$f":"IF(AND(M751>=VLOOKUP(\"Data Anterior\",TabPostergacao[#All],2,FALSE),M751<VLOOKUP(\"Data Postergada\",TabPostergacao[#All],2,FALSE)),$C$7/P751,0)","v":0}]
[null,null,null,null,null,null,null,null,null,null,null,null,{"$f":"Índices!K1042","v":43099},{"$f":"Índices!L1042","v":0},{"$f":"Índices!M1042","v":0},{"$f":"Índices!N1042","v":1.3952030281092029},{"$f":"IF(AND(M752>=DATE(2015,3,2),M752<DATE(IF(OR(CAPA!$C$23=124,CAPA!$C$23=125,CAPA!$C$23=126,CAPA!$C$23=134,CAPA!$C$23=137),2016,2015),MONTH($C$2),DAY($C$2))),$C$7/P752,0)","v":0},{"$error":"#N/A"},{"$error":"#N/A"},{"$f":"IF(AND(M752>=VLOOKUP(\"Data Anterior\",TabPostergacao[#All],2,FALSE),M752<VLOOKUP(\"Data Postergada\",TabPostergacao[#All],2,FALSE)),$C$7/P752,0)","v":0}]
[null,null,null,null,null,null,null,null,null,null,null,null,{"$f":"Índices!K1043","v":43100},{"$f":"Índices!L1043","v":0},{"$f":"Índices!M1043","v":0},{"$f":"Índices!N1043","v":1.3952030281092029},{"$f":"IF(AND(M753>=DATE(2015,3,2),M753<DATE(IF(OR(CAPA!$C$23=124,CAPA!$C$23=125,CAPA!$C$23=126,CAPA!$C$23=134,CAPA!$C$23=137),2016,2015),MONTH($C$2),DAY($C$2))),$C$7/P753,0)","v":0},{"$error":"#N/A"},{"$error":"#N/A"},{"$f":"IF(AND(M753>=VLOOKUP(\"Data Anterior\",TabPostergacao[#All],2,FALSE),M753<VLOOKUP(\"Data Postergada\",TabPostergacao[#All],2,FALSE)),$C$7/P753,0)","v":0}]
[null,null,null,null,null,null,null,null,null,null,null,null,{"$f":"Índices!K1044","v":43101},{"$f":"Índices!L1044","v":0},{"$f":"Índices!M1044","v":0},{"$f":"Índices!N1044","v":1.3952030281092029},{"$f":"IF(AND(M754>=DATE(2015,3,2),M754<DATE(IF(OR(CAPA!$C$23=124,CAPA!$C$23=125,CAPA!$C$23=126,CAPA!$C$23=134,CAPA!$C$23=137),2016,2015),MONTH($C$2),DAY($C$2))),$C$7/P754,0)","v":0},{"$error":"#N/A"},{"$error":"#N/A"},{"$f":"IF(AND(M754>=VLOOKUP(\"Data Anterior\",TabPostergacao[#All],2,FALSE),M754<VLOOKUP(\"Data Postergada\",TabPostergacao[#All],2,FALSE)),$C$7/P754,0)","v":0}]
[null,null,null,null,null,null,null,null,null,null,null,null,{"$f":"Índices!K1045","v":43102},{"$f":"Índices!L1045","v":"DIA ÚTIL"},{"$f":"Índices!M1045","v":2.6481000000000001E-2},{"$f":"Índices!N1045","v":1.3955724918230765},{"$f":"IF(AND(M755>=DATE(2015,3,2),M755<DATE(IF(OR(CAPA!$C$23=124,CAPA!$C$23=125,CAPA!$C$23=126,CAPA!$C$23=134,CAPA!$C$23=137),2016,2015),MONTH($C$2),DAY($C$2))),$C$7/P755,0)","v":0},{"$error":"#N/A"},{"$error":"#N/A"},{"$f":"IF(AND(M755>=VLOOKUP(\"Data Anterior\",TabPostergacao[#All],2,FALSE),M755<VLOOKUP(\"Data Postergada\",TabPostergacao[#All],2,FALSE)),$C$7/P755,0)","v":0}]
[null,null,null,null,null,null,null,null,null,null,null,null,{"$f":"Índices!K1046","v":43103},{"$f":"Índices!L1046","v":"DIA ÚTIL"},{"$f":"Índices!M1046","v":2.6481000000000001E-2},{"$f":"Índices!N1046","v":1.3959420533746363},{"$f":"IF(AND(M756>=DATE(2015,3,2),M756<DATE(IF(OR(CAPA!$C$23=124,CAPA!$C$23=125,CAPA!$C$23=126,CAPA!$C$23=134,CAPA!$C$23=137),2016,2015),MONTH($C$2),DAY($C$2))),$C$7/P756,0)","v":0},{"$error":"#N/A"},{"$error":"#N/A"},{"$f":"IF(AND(M756>=VLOOKUP(\"Data Anterior\",TabPostergacao[#All],2,FALSE),M756<VLOOKUP(\"Data Postergada\",TabPostergacao[#All],2,FALSE)),$C$7/P756,0)","v":0}]
[null,null,null,null,null,null,null,null,null,null,null,null,{"$f":"Índices!K1047","v":43104},{"$f":"Índices!L1047","v":"DIA ÚTIL"},{"$f":"Índices!M1047","v":2.6481000000000001E-2},{"$f":"Índices!N1047","v":1.3963117127897904},{"$f":"IF(AND(M757>=DATE(2015,3,2),M757<DATE(IF(OR(CAPA!$C$23=124,CAPA!$C$23=125,CAPA!$C$23=126,CAPA!$C$23=134,CAPA!$C$23=137),2016,2015),MONTH($C$2),DAY($C$2))),$C$7/P757,0)","v":0},{"$error":"#N/A"},{"$error":"#N/A"},{"$f":"IF(AND(M757>=VLOOKUP(\"Data Anterior\",TabPostergacao[#All],2,FALSE),M757<VLOOKUP(\"Data Postergada\",TabPostergacao[#All],2,FALSE)),$C$7/P757,0)","v":0}]
[null,null,null,null,null,null,null,null,null,null,null,null,{"$f":"Índices!K1048","v":43105},{"$f":"Índices!L1048","v":"DIA ÚTIL"},{"$f":"Índices!M1048","v":2.6481000000000001E-2},{"$f":"Índices!N1048","v":1.3966814700944543},{"$f":"IF(AND(M758>=DATE(2015,3,2),M758<DATE(IF(OR(CAPA!$C$23=124,CAPA!$C$23=125,CAPA!$C$23=126,CAPA!$C$23=134,CAPA!$C$23=137),2016,2015),MONTH($C$2),DAY($C$2))),$C$7/P758,0)","v":0},{"$error":"#N/A"},{"$error":"#N/A"},{"$f":"IF(AND(M758>=VLOOKUP(\"Data Anterior\",TabPostergacao[#All],2,FALSE),M758<VLOOKUP(\"Data Postergada\",TabPostergacao[#All],2,FALSE)),$C$7/P758,0)","v":0}]
[null,null,null,null,null,null,null,null,null,null,null,null,{"$f":"Índices!K1049","v":43106},{"$f":"Índices!L1049","v":0},{"$f":"Índices!M1049","v":0},{"$f":"Índices!N1049","v":1.3966814700944543},{"$f":"IF(AND(M759>=DATE(2015,3,2),M759<DATE(IF(OR(CAPA!$C$23=124,CAPA!$C$23=125,CAPA!$C$23=126,CAPA!$C$23=134,CAPA!$C$23=137),2016,2015),MONTH($C$2),DAY($C$2))),$C$7/P759,0)","v":0},{"$error":"#N/A"},{"$error":"#N/A"},{"$f":"IF(AND(M759>=VLOOKUP(\"Data Anterior\",TabPostergacao[#All],2,FALSE),M759<VLOOKUP(\"Data Postergada\",TabPostergacao[#All],2,FALSE)),$C$7/P759,0)","v":0}]
[null,null,null,null,null,null,null,null,null,null,null,null,{"$f":"Índices!K1050","v":43107},{"$f":"Índices!L1050","v":0},{"$f":"Índices!M1050","v":0},{"$f":"Índices!N1050","v":1.3966814700944543},{"$f":"IF(AND(M760>=DATE(2015,3,2),M760<DATE(IF(OR(CAPA!$C$23=124,CAPA!$C$23=125,CAPA!$C$23=126,CAPA!$C$23=134,CAPA!$C$23=137),2016,2015),MONTH($C$2),DAY($C$2))),$C$7/P760,0)","v":0},{"$error":"#N/A"},{"$error":"#N/A"},{"$f":"IF(AND(M760>=VLOOKUP(\"Data Anterior\",TabPostergacao[#All],2,FALSE),M760<VLOOKUP(\"Data Postergada\",TabPostergacao[#All],2,FALSE)),$C$7/P760,0)","v":0}]
[null,null,null,null,null,null,null,null,null,null,null,null,{"$f":"Índices!K1051","v":43108},{"$f":"Índices!L1051","v":"DIA ÚTIL"},{"$f":"Índices!M1051","v":2.6481000000000001E-2},{"$f":"Índices!N1051","v":1.39705132531455},{"$f":"IF(AND(M761>=DATE(2015,3,2),M761<DATE(IF(OR(CAPA!$C$23=124,CAPA!$C$23=125,CAPA!$C$23=126,CAPA!$C$23=134,CAPA!$C$23=137),2016,2015),MONTH($C$2),DAY($C$2))),$C$7/P761,0)","v":0},{"$error":"#N/A"},{"$error":"#N/A"},{"$f":"IF(AND(M761>=VLOOKUP(\"Data Anterior\",TabPostergacao[#All],2,FALSE),M761<VLOOKUP(\"Data Postergada\",TabPostergacao[#All],2,FALSE)),$C$7/P761,0)","v":0}]
[null,null,null,null,null,null,null,null,null,null,null,null,{"$f":"Índices!K1052","v":43109},{"$f":"Índices!L1052","v":"DIA ÚTIL"},{"$f":"Índices!M1052","v":2.6481000000000001E-2},{"$f":"Índices!N1052","v":1.3974212784760065},{"$f":"IF(AND(M762>=DATE(2015,3,2),M762<DATE(IF(OR(CAPA!$C$23=124,CAPA!$C$23=125,CAPA!$C$23=126,CAPA!$C$23=134,CAPA!$C$23=137),2016,2015),MONTH($C$2),DAY($C$2))),$C$7/P762,0)","v":0},{"$error":"#N/A"},{"$error":"#N/A"},{"$f":"IF(AND(M762>=VLOOKUP(\"Data Anterior\",TabPostergacao[#All],2,FALSE),M762<VLOOKUP(\"Data Postergada\",TabPostergacao[#All],2,FALSE)),$C$7/P762,0)","v":0}]
[null,null,null,null,null,null,null,null,null,null,null,null,{"$f":"Índices!K1053","v":43110},{"$f":"Índices!L1053","v":"DIA ÚTIL"},{"$f":"Índices!M1053","v":2.6481000000000001E-2},{"$f":"Índices!N1053","v":1.3977913296047597},{"$f":"IF(AND(M763>=DATE(2015,3,2),M763<DATE(IF(OR(CAPA!$C$23=124,CAPA!$C$23=125,CAPA!$C$23=126,CAPA!$C$23=134,CAPA!$C$23=137),2016,2015),MONTH($C$2),DAY($C$2))),$C$7/P763,0)","v":0},{"$error":"#N/A"},{"$error":"#N/A"},{"$f":"IF(AND(M763>=VLOOKUP(\"Data Anterior\",TabPostergacao[#All],2,FALSE),M763<VLOOKUP(\"Data Postergada\",TabPostergacao[#All],2,FALSE)),$C$7/P763,0)","v":0}]
[null,null,null,null,null,null,null,null,null,null,null,null,{"$f":"Índices!K1054","v":43111},{"$f":"Índices!L1054","v":"DIA ÚTIL"},{"$f":"Índices!M1054","v":2.6481000000000001E-2},{"$f":"Índices!N1054","v":1.3981614787267524},{"$f":"IF(AND(M764>=DATE(2015,3,2),M764<DATE(IF(OR(CAPA!$C$23=124,CAPA!$C$23=125,CAPA!$C$23=126,CAPA!$C$23=134,CAPA!$C$23=137),2016,2015),MONTH($C$2),DAY($C$2))),$C$7/P764,0)","v":0},{"$error":"#N/A"},{"$error":"#N/A"},{"$f":"IF(AND(M764>=VLOOKUP(\"Data Anterior\",TabPostergacao[#All],2,FALSE),M764<VLOOKUP(\"Data Postergada\",TabPostergacao[#All],2,FALSE)),$C$7/P764,0)","v":0}]
[null,null,null,null,null,null,null,null,null,null,null,null,{"$f":"Índices!K1055","v":43112},{"$f":"Índices!L1055","v":"DIA ÚTIL"},{"$f":"Índices!M1055","v":2.6481000000000001E-2},{"$f":"Índices!N1055","v":1.3985317258679342},{"$f":"IF(AND(M765>=DATE(2015,3,2),M765<DATE(IF(OR(CAPA!$C$23=124,CAPA!$C$23=125,CAPA!$C$23=126,CAPA!$C$23=134,CAPA!$C$23=137),2016,2015),MONTH($C$2),DAY($C$2))),$C$7/P765,0)","v":0},{"$error":"#N/A"},{"$error":"#N/A"},{"$f":"IF(AND(M765>=VLOOKUP(\"Data Anterior\",TabPostergacao[#All],2,FALSE),M765<VLOOKUP(\"Data Postergada\",TabPostergacao[#All],2,FALSE)),$C$7/P765,0)","v":0}]
[null,null,null,null,null,null,null,null,null,null,null,null,{"$f":"Índices!K1056","v":43113},{"$f":"Índices!L1056","v":0},{"$f":"Índices!M1056","v":0},{"$f":"Índices!N1056","v":1.3985317258679342},{"$f":"IF(AND(M766>=DATE(2015,3,2),M766<DATE(IF(OR(CAPA!$C$23=124,CAPA!$C$23=125,CAPA!$C$23=126,CAPA!$C$23=134,CAPA!$C$23=137),2016,2015),MONTH($C$2),DAY($C$2))),$C$7/P766,0)","v":0},{"$error":"#N/A"},{"$error":"#N/A"},{"$f":"IF(AND(M766>=VLOOKUP(\"Data Anterior\",TabPostergacao[#All],2,FALSE),M766<VLOOKUP(\"Data Postergada\",TabPostergacao[#All],2,FALSE)),$C$7/P766,0)","v":0}]
[null,null,null,null,null,null,null,null,null,null,null,null,{"$f":"Índices!K1057","v":43114},{"$f":"Índices!L1057","v":0},{"$f":"Índices!M1057","v":0},{"$f":"Índices!N1057","v":1.3985317258679342},{"$f":"IF(AND(M767>=DATE(2015,3,2),M767<DATE(IF(OR(CAPA!$C$23=124,CAPA!$C$23=125,CAPA!$C$23=126,CAPA!$C$23=134,CAPA!$C$23=137),2016,2015),MONTH($C$2),DAY($C$2))),$C$7/P767,0)","v":0},{"$error":"#N/A"},{"$error":"#N/A"},{"$f":"IF(AND(M767>=VLOOKUP(\"Data Anterior\",TabPostergacao[#All],2,FALSE),M767<VLOOKUP(\"Data Postergada\",TabPostergacao[#All],2,FALSE)),$C$7/P767,0)","v":0}]
[null,null,null,null,null,null,null,null,null,null,null,null,{"$f":"Índices!K1058","v":43115},{"$f":"Índices!L1058","v":"DIA ÚTIL"},{"$f":"Índices!M1058","v":2.6481000000000001E-2},{"$f":"Índices!N1058","v":1.3989020710542612},{"$f":"IF(AND(M768>=DATE(2015,3,2),M768<DATE(IF(OR(CAPA!$C$23=124,CAPA!$C$23=125,CAPA!$C$23=126,CAPA!$C$23=134,CAPA!$C$23=137),2016,2015),MONTH($C$2),DAY($C$2))),$C$7/P768,0)","v":0},{"$error":"#N/A"},{"$error":"#N/A"},{"$f":"IF(AND(M768>=VLOOKUP(\"Data Anterior\",TabPostergacao[#All],2,FALSE),M768<VLOOKUP(\"Data Postergada\",TabPostergacao[#All],2,FALSE)),$C$7/P768,0)","v":0}]
[null,null,null,null,null,null,null,null,null,null,null,null,{"$f":"Índices!K1059","v":43116},{"$f":"Índices!L1059","v":"DIA ÚTIL"},{"$f":"Índices!M1059","v":2.6481000000000001E-2},{"$f":"Índices!N1059","v":1.3992725143116971},{"$f":"IF(AND(M769>=DATE(2015,3,2),M769<DATE(IF(OR(CAPA!$C$23=124,CAPA!$C$23=125,CAPA!$C$23=126,CAPA!$C$23=134,CAPA!$C$23=137),2016,2015),MONTH($C$2),DAY($C$2))),$C$7/P769,0)","v":0},{"$error":"#N/A"},{"$error":"#N/A"},{"$f":"IF(AND(M769>=VLOOKUP(\"Data Anterior\",TabPostergacao[#All],2,FALSE),M769<VLOOKUP(\"Data Postergada\",TabPostergacao[#All],2,FALSE)),$C$7/P769,0)","v":0}]
[null,null,null,null,null,null,null,null,null,null,null,null,{"$f":"Índices!K1060","v":43117},{"$f":"Índices!L1060","v":"DIA ÚTIL"},{"$f":"Índices!M1060","v":2.6481000000000001E-2},{"$f":"Índices!N1060","v":1.3996430556662121},{"$f":"IF(AND(M770>=DATE(2015,3,2),M770<DATE(IF(OR(CAPA!$C$23=124,CAPA!$C$23=125,CAPA!$C$23=126,CAPA!$C$23=134,CAPA!$C$23=137),2016,2015),MONTH($C$2),DAY($C$2))),$C$7/P770,0)","v":0},{"$error":"#N/A"},{"$error":"#N/A"},{"$f":"IF(AND(M770>=VLOOKUP(\"Data Anterior\",TabPostergacao[#All],2,FALSE),M770<VLOOKUP(\"Data Postergada\",TabPostergacao[#All],2,FALSE)),$C$7/P770,0)","v":0}]
[null,null,null,null,null,null,null,null,null,null,null,null,{"$f":"Índices!K1061","v":43118},{"$f":"Índices!L1061","v":"DIA ÚTIL"},{"$f":"Índices!M1061","v":2.6481000000000001E-2},{"$f":"Índices!N1061","v":1.4000136951437829},{"$f":"IF(AND(M771>=DATE(2015,3,2),M771<DATE(IF(OR(CAPA!$C$23=124,CAPA!$C$23=125,CAPA!$C$23=126,CAPA!$C$23=134,CAPA!$C$23=137),2016,2015),MONTH($C$2),DAY($C$2))),$C$7/P771,0)","v":0},{"$error":"#N/A"},{"$error":"#N/A"},{"$f":"IF(AND(M771>=VLOOKUP(\"Data Anterior\",TabPostergacao[#All],2,FALSE),M771<VLOOKUP(\"Data Postergada\",TabPostergacao[#All],2,FALSE)),$C$7/P771,0)","v":0}]
[null,null,null,null,null,null,null,null,null,null,null,null,{"$f":"Índices!K1062","v":43119},{"$f":"Índices!L1062","v":"DIA ÚTIL"},{"$f":"Índices!M1062","v":2.6481000000000001E-2},{"$f":"Índices!N1062","v":1.400384432770394},{"$f":"IF(AND(M772>=DATE(2015,3,2),M772<DATE(IF(OR(CAPA!$C$23=124,CAPA!$C$23=125,CAPA!$C$23=126,CAPA!$C$23=134,CAPA!$C$23=137),2016,2015),MONTH($C$2),DAY($C$2))),$C$7/P772,0)","v":0},{"$error":"#N/A"},{"$error":"#N/A"},{"$f":"IF(AND(M772>=VLOOKUP(\"Data Anterior\",TabPostergacao[#All],2,FALSE),M772<VLOOKUP(\"Data Postergada\",TabPostergacao[#All],2,FALSE)),$C$7/P772,0)","v":0}]
[null,null,null,null,null,null,null,null,null,null,null,null,{"$f":"Índices!K1063","v":43120},{"$f":"Índices!L1063","v":0},{"$f":"Índices!M1063","v":0},{"$f":"Índices!N1063","v":1.400384432770394},{"$f":"IF(AND(M773>=DATE(2015,3,2),M773<DATE(IF(OR(CAPA!$C$23=124,CAPA!$C$23=125,CAPA!$C$23=126,CAPA!$C$23=134,CAPA!$C$23=137),2016,2015),MONTH($C$2),DAY($C$2))),$C$7/P773,0)","v":0},{"$error":"#N/A"},{"$error":"#N/A"},{"$f":"IF(AND(M773>=VLOOKUP(\"Data Anterior\",TabPostergacao[#All],2,FALSE),M773<VLOOKUP(\"Data Postergada\",TabPostergacao[#All],2,FALSE)),$C$7/P773,0)","v":0}]
[null,null,null,null,null,null,null,null,null,null,null,null,{"$f":"Índices!K1064","v":43121},{"$f":"Índices!L1064","v":0},{"$f":"Índices!M1064","v":0},{"$f":"Índices!N1064","v":1.400384432770394},{"$f":"IF(AND(M774>=DATE(2015,3,2),M774<DATE(IF(OR(CAPA!$C$23=124,CAPA!$C$23=125,CAPA!$C$23=126,CAPA!$C$23=134,CAPA!$C$23=137),2016,2015),MONTH($C$2),DAY($C$2))),$C$7/P774,0)","v":0},{"$error":"#N/A"},{"$error":"#N/A"},{"$f":"IF(AND(M774>=VLOOKUP(\"Data Anterior\",TabPostergacao[#All],2,FALSE),M774<VLOOKUP(\"Data Postergada\",TabPostergacao[#All],2,FALSE)),$C$7/P774,0)","v":0}]
[null,null,null,null,null,null,null,null,null,null,null,null,{"$f":"Índices!K1065","v":43122},{"$f":"Índices!L1065","v":"DIA ÚTIL"},{"$f":"Índices!M1065","v":2.6481000000000001E-2},{"$f":"Índices!N1065","v":1.4007552685720359},{"$f":"IF(AND(M775>=DATE(2015,3,2),M775<DATE(IF(OR(CAPA!$C$23=124,CAPA!$C$23=125,CAPA!$C$23=126,CAPA!$C$23=134,CAPA!$C$23=137),2016,2015),MONTH($C$2),DAY($C$2))),$C$7/P775,0)","v":0},{"$error":"#N/A"},{"$error":"#N/A"},{"$f":"IF(AND(M775>=VLOOKUP(\"Data Anterior\",TabPostergacao[#All],2,FALSE),M775<VLOOKUP(\"Data Postergada\",TabPostergacao[#All],2,FALSE)),$C$7/P775,0)","v":0}]
[null,null,null,null,null,null,null,null,null,null,null,null,{"$f":"Índices!K1066","v":43123},{"$f":"Índices!L1066","v":"DIA ÚTIL"},{"$f":"Índices!M1066","v":2.6481000000000001E-2},{"$f":"Índices!N1066","v":1.4011262025747064},{"$f":"IF(AND(M776>=DATE(2015,3,2),M776<DATE(IF(OR(CAPA!$C$23=124,CAPA!$C$23=125,CAPA!$C$23=126,CAPA!$C$23=134,CAPA!$C$23=137),2016,2015),MONTH($C$2),DAY($C$2))),$C$7/P776,0)","v":0},{"$error":"#N/A"},{"$error":"#N/A"},{"$f":"IF(AND(M776>=VLOOKUP(\"Data Anterior\",TabPostergacao[#All],2,FALSE),M776<VLOOKUP(\"Data Postergada\",TabPostergacao[#All],2,FALSE)),$C$7/P776,0)","v":0}]
[null,null,null,null,null,null,null,null,null,null,null,null,{"$f":"Índices!K1067","v":43124},{"$f":"Índices!L1067","v":"DIA ÚTIL"},{"$f":"Índices!M1067","v":2.6481000000000001E-2},{"$f":"Índices!N1067","v":1.4014972348044104},{"$f":"IF(AND(M777>=DATE(2015,3,2),M777<DATE(IF(OR(CAPA!$C$23=124,CAPA!$C$23=125,CAPA!$C$23=126,CAPA!$C$23=134,CAPA!$C$23=137),2016,2015),MONTH($C$2),DAY($C$2))),$C$7/P777,0)","v":0},{"$error":"#N/A"},{"$error":"#N/A"},{"$f":"IF(AND(M777>=VLOOKUP(\"Data Anterior\",TabPostergacao[#All],2,FALSE),M777<VLOOKUP(\"Data Postergada\",TabPostergacao[#All],2,FALSE)),$C$7/P777,0)","v":0}]
[null,null,null,null,null,null,null,null,null,null,null,null,{"$f":"Índices!K1068","v":43125},{"$f":"Índices!L1068","v":"DIA ÚTIL"},{"$f":"Índices!M1068","v":2.6481000000000001E-2},{"$f":"Índices!N1068","v":1.4018683652871589},{"$f":"IF(AND(M778>=DATE(2015,3,2),M778<DATE(IF(OR(CAPA!$C$23=124,CAPA!$C$23=125,CAPA!$C$23=126,CAPA!$C$23=134,CAPA!$C$23=137),2016,2015),MONTH($C$2),DAY($C$2))),$C$7/P778,0)","v":0},{"$error":"#N/A"},{"$f":"IF(AND(M778>=$C$4,M778<$C$6),$C$7/P778,0)","v":{"$error":"#N/A"}},{"$f":"IF(AND(M778>=VLOOKUP(\"Data Anterior\",TabPostergacao[#All],2,FALSE),M778<VLOOKUP(\"Data Postergada\",TabPostergacao[#All],2,FALSE)),$C$7/P778,0)","v":0}]
[null,null,null,null,null,null,null,null,null,null,null,null,{"$f":"Índices!K1069","v":43126},{"$f":"Índices!L1069","v":"DIA ÚTIL"},{"$f":"Índices!M1069","v":2.6481000000000001E-2},{"$f":"Índices!N1069","v":1.4022395940489705},{"$f":"IF(AND(M779>=DATE(2015,3,2),M779<DATE(IF(OR(CAPA!$C$23=124,CAPA!$C$23=125,CAPA!$C$23=126,CAPA!$C$23=134,CAPA!$C$23=137),2016,2015),MONTH($C$2),DAY($C$2))),$C$7/P779,0)","v":0},{"$f":"IF(AND(M779>=$C$3,M779<$C$5),$C$7/P779,0)","v":{"$error":"#N/A"}},{"$error":"#N/A"},{"$f":"IF(AND(M779>=VLOOKUP(\"Data Anterior\",TabPostergacao[#All],2,FALSE),M779<VLOOKUP(\"Data Postergada\",TabPostergacao[#All],2,FALSE)),$C$7/P779,0)","v":0}]
[null,null,null,null,null,null,null,null,null,null,null,null,{"$f":"Índices!K1070","v":43127},{"$f":"Índices!L1070","v":0},{"$f":"Índices!M1070","v":0},{"$f":"Índices!N1070","v":1.4022395940489705},{"$f":"IF(AND(M780>=DATE(2015,3,2),M780<DATE(IF(OR(CAPA!$C$23=124,CAPA!$C$23=125,CAPA!$C$23=126,CAPA!$C$23=134,CAPA!$C$23=137),2016,2015),MONTH($C$2),DAY($C$2))),$C$7/P780,0)","v":0},{"$error":"#N/A"},{"$error":"#N/A"},{"$f":"IF(AND(M780>=VLOOKUP(\"Data Anterior\",TabPostergacao[#All],2,FALSE),M780<VLOOKUP(\"Data Postergada\",TabPostergacao[#All],2,FALSE)),$C$7/P780,0)","v":0}]
[null,null,null,null,null,null,null,null,null,null,null,null,{"$f":"Índices!K1071","v":43128},{"$f":"Índices!L1071","v":0},{"$f":"Índices!M1071","v":0},{"$f":"Índices!N1071","v":1.4022395940489705},{"$f":"IF(AND(M781>=DATE(2015,3,2),M781<DATE(IF(OR(CAPA!$C$23=124,CAPA!$C$23=125,CAPA!$C$23=126,CAPA!$C$23=134,CAPA!$C$23=137),2016,2015),MONTH($C$2),DAY($C$2))),$C$7/P781,0)","v":0},{"$error":"#N/A"},{"$error":"#N/A"},{"$f":"IF(AND(M781>=VLOOKUP(\"Data Anterior\",TabPostergacao[#All],2,FALSE),M781<VLOOKUP(\"Data Postergada\",TabPostergacao[#All],2,FALSE)),$C$7/P781,0)","v":0}]
[null,null,null,null,null,null,null,null,null,null,null,null,{"$f":"Índices!K1072","v":43129},{"$f":"Índices!L1072","v":"DIA ÚTIL"},{"$f":"Índices!M1072","v":2.6481000000000001E-2},{"$f":"Índices!N1072","v":1.4026109211158706},{"$f":"IF(AND(M782>=DATE(2015,3,2),M782<DATE(IF(OR(CAPA!$C$23=124,CAPA!$C$23=125,CAPA!$C$23=126,CAPA!$C$23=134,CAPA!$C$23=137),2016,2015),MONTH($C$2),DAY($C$2))),$C$7/P782,0)","v":0},{"$error":"#N/A"},{"$error":"#N/A"},{"$f":"IF(AND(M782>=VLOOKUP(\"Data Anterior\",TabPostergacao[#All],2,FALSE),M782<VLOOKUP(\"Data Postergada\",TabPostergacao[#All],2,FALSE)),$C$7/P782,0)","v":0}]
[null,null,null,null,null,null,null,null,null,null,null,null,{"$f":"Índices!K1073","v":43130},{"$f":"Índices!L1073","v":"DIA ÚTIL"},{"$f":"Índices!M1073","v":2.6481000000000001E-2},{"$f":"Índices!N1073","v":1.4029823465138913},{"$f":"IF(AND(M783>=DATE(2015,3,2),M783<DATE(IF(OR(CAPA!$C$23=124,CAPA!$C$23=125,CAPA!$C$23=126,CAPA!$C$23=134,CAPA!$C$23=137),2016,2015),MONTH($C$2),DAY($C$2))),$C$7/P783,0)","v":0},{"$error":"#N/A"},{"$error":"#N/A"},{"$f":"IF(AND(M783>=VLOOKUP(\"Data Anterior\",TabPostergacao[#All],2,FALSE),M783<VLOOKUP(\"Data Postergada\",TabPostergacao[#All],2,FALSE)),$C$7/P783,0)","v":0}]
[null,null,null,null,null,null,null,null,null,null,null,null,{"$f":"Índices!K1074","v":43131},{"$f":"Índices!L1074","v":"DIA ÚTIL"},{"$f":"Índices!M1074","v":2.6481000000000001E-2},{"$f":"Índices!N1074","v":1.4033538702690718},{"$f":"IF(AND(M784>=DATE(2015,3,2),M784<DATE(IF(OR(CAPA!$C$23=124,CAPA!$C$23=125,CAPA!$C$23=126,CAPA!$C$23=134,CAPA!$C$23=137),2016,2015),MONTH($C$2),DAY($C$2))),$C$7/P784,0)","v":0},{"$error":"#N/A"},{"$error":"#N/A"},{"$f":"IF(AND(M784>=VLOOKUP(\"Data Anterior\",TabPostergacao[#All],2,FALSE),M784<VLOOKUP(\"Data Postergada\",TabPostergacao[#All],2,FALSE)),$C$7/P784,0)","v":0}]
[null,null,null,null,null,null,null,null,null,null,null,null,{"$f":"Índices!K1075","v":43132},{"$f":"Índices!L1075","v":"DIA ÚTIL"},{"$f":"Índices!M1075","v":2.6481000000000001E-2},{"$f":"Índices!N1075","v":1.4037254924074578},{"$f":"IF(AND(M785>=DATE(2015,3,2),M785<DATE(IF(OR(CAPA!$C$23=124,CAPA!$C$23=125,CAPA!$C$23=126,CAPA!$C$23=134,CAPA!$C$23=137),2016,2015),MONTH($C$2),DAY($C$2))),$C$7/P785,0)","v":0},{"$error":"#N/A"},{"$error":"#N/A"},{"$f":"IF(AND(M785>=VLOOKUP(\"Data Anterior\",TabPostergacao[#All],2,FALSE),M785<VLOOKUP(\"Data Postergada\",TabPostergacao[#All],2,FALSE)),$C$7/P785,0)","v":0}]
[null,null,null,null,null,null,null,null,null,null,null,null,{"$f":"Índices!K1076","v":43133},{"$f":"Índices!L1076","v":"DIA ÚTIL"},{"$f":"Índices!M1076","v":2.6481000000000001E-2},{"$f":"Índices!N1076","v":1.4040972129551021},{"$f":"IF(AND(M786>=DATE(2015,3,2),M786<DATE(IF(OR(CAPA!$C$23=124,CAPA!$C$23=125,CAPA!$C$23=126,CAPA!$C$23=134,CAPA!$C$23=137),2016,2015),MONTH($C$2),DAY($C$2))),$C$7/P786,0)","v":0},{"$error":"#N/A"},{"$error":"#N/A"},{"$f":"IF(AND(M786>=VLOOKUP(\"Data Anterior\",TabPostergacao[#All],2,FALSE),M786<VLOOKUP(\"Data Postergada\",TabPostergacao[#All],2,FALSE)),$C$7/P786,0)","v":0}]
[null,null,null,null,null,null,null,null,null,null,null,null,{"$f":"Índices!K1077","v":43134},{"$f":"Índices!L1077","v":0},{"$f":"Índices!M1077","v":0},{"$f":"Índices!N1077","v":1.4040972129551021},{"$f":"IF(AND(M787>=DATE(2015,3,2),M787<DATE(IF(OR(CAPA!$C$23=124,CAPA!$C$23=125,CAPA!$C$23=126,CAPA!$C$23=134,CAPA!$C$23=137),2016,2015),MONTH($C$2),DAY($C$2))),$C$7/P787,0)","v":0},{"$error":"#N/A"},{"$error":"#N/A"},{"$f":"IF(AND(M787>=VLOOKUP(\"Data Anterior\",TabPostergacao[#All],2,FALSE),M787<VLOOKUP(\"Data Postergada\",TabPostergacao[#All],2,FALSE)),$C$7/P787,0)","v":0}]
[null,null,null,null,null,null,null,null,null,null,null,null,{"$f":"Índices!K1078","v":43135},{"$f":"Índices!L1078","v":0},{"$f":"Índices!M1078","v":0},{"$f":"Índices!N1078","v":1.4040972129551021},{"$f":"IF(AND(M788>=DATE(2015,3,2),M788<DATE(IF(OR(CAPA!$C$23=124,CAPA!$C$23=125,CAPA!$C$23=126,CAPA!$C$23=134,CAPA!$C$23=137),2016,2015),MONTH($C$2),DAY($C$2))),$C$7/P788,0)","v":0},{"$error":"#N/A"},{"$error":"#N/A"},{"$f":"IF(AND(M788>=VLOOKUP(\"Data Anterior\",TabPostergacao[#All],2,FALSE),M788<VLOOKUP(\"Data Postergada\",TabPostergacao[#All],2,FALSE)),$C$7/P788,0)","v":0}]
[null,null,null,null,null,null,null,null,null,null,null,null,{"$f":"Índices!K1079","v":43136},{"$f":"Índices!L1079","v":"DIA ÚTIL"},{"$f":"Índices!M1079","v":2.6481000000000001E-2},{"$f":"Índices!N1079","v":1.4044690319380648},{"$f":"IF(AND(M789>=DATE(2015,3,2),M789<DATE(IF(OR(CAPA!$C$23=124,CAPA!$C$23=125,CAPA!$C$23=126,CAPA!$C$23=134,CAPA!$C$23=137),2016,2015),MONTH($C$2),DAY($C$2))),$C$7/P789,0)","v":0},{"$error":"#N/A"},{"$error":"#N/A"},{"$f":"IF(AND(M789>=VLOOKUP(\"Data Anterior\",TabPostergacao[#All],2,FALSE),M789<VLOOKUP(\"Data Postergada\",TabPostergacao[#All],2,FALSE)),$C$7/P789,0)","v":0}]
[null,null,null,null,null,null,null,null,null,null,null,null,{"$f":"Índices!K1080","v":43137},{"$f":"Índices!L1080","v":"DIA ÚTIL"},{"$f":"Índices!M1080","v":2.6481000000000001E-2},{"$f":"Índices!N1080","v":1.4048409493824123},{"$f":"IF(AND(M790>=DATE(2015,3,2),M790<DATE(IF(OR(CAPA!$C$23=124,CAPA!$C$23=125,CAPA!$C$23=126,CAPA!$C$23=134,CAPA!$C$23=137),2016,2015),MONTH($C$2),DAY($C$2))),$C$7/P790,0)","v":0},{"$error":"#N/A"},{"$error":"#N/A"},{"$f":"IF(AND(M790>=VLOOKUP(\"Data Anterior\",TabPostergacao[#All],2,FALSE),M790<VLOOKUP(\"Data Postergada\",TabPostergacao[#All],2,FALSE)),$C$7/P790,0)","v":0}]
[null,null,null,null,null,null,null,null,null,null,null,null,{"$f":"Índices!K1081","v":43138},{"$f":"Índices!L1081","v":"DIA ÚTIL"},{"$f":"Índices!M1081","v":2.6481000000000001E-2},{"$f":"Índices!N1081","v":1.4052129653142182},{"$f":"IF(AND(M791>=DATE(2015,3,2),M791<DATE(IF(OR(CAPA!$C$23=124,CAPA!$C$23=125,CAPA!$C$23=126,CAPA!$C$23=134,CAPA!$C$23=137),2016,2015),MONTH($C$2),DAY($C$2))),$C$7/P791,0)","v":0},{"$error":"#N/A"},{"$error":"#N/A"},{"$f":"IF(AND(M791>=VLOOKUP(\"Data Anterior\",TabPostergacao[#All],2,FALSE),M791<VLOOKUP(\"Data Postergada\",TabPostergacao[#All],2,FALSE)),$C$7/P791,0)","v":0}]
[null,null,null,null,null,null,null,null,null,null,null,null,{"$f":"Índices!K1082","v":43139},{"$f":"Índices!L1082","v":"DIA ÚTIL"},{"$f":"Índices!M1082","v":2.5551999999999998E-2},{"$f":"Índices!N1082","v":1.4055720253311155},{"$f":"IF(AND(M792>=DATE(2015,3,2),M792<DATE(IF(OR(CAPA!$C$23=124,CAPA!$C$23=125,CAPA!$C$23=126,CAPA!$C$23=134,CAPA!$C$23=137),2016,2015),MONTH($C$2),DAY($C$2))),$C$7/P792,0)","v":0},{"$error":"#N/A"},{"$error":"#N/A"},{"$f":"IF(AND(M792>=VLOOKUP(\"Data Anterior\",TabPostergacao[#All],2,FALSE),M792<VLOOKUP(\"Data Postergada\",TabPostergacao[#All],2,FALSE)),$C$7/P792,0)","v":0}]
[null,null,null,null,null,null,null,null,null,null,null,null,{"$f":"Índices!K1083","v":43140},{"$f":"Índices!L1083","v":"DIA ÚTIL"},{"$f":"Índices!M1083","v":2.5551999999999998E-2},{"$f":"Índices!N1083","v":1.4059311770950282},{"$f":"IF(AND(M793>=DATE(2015,3,2),M793<DATE(IF(OR(CAPA!$C$23=124,CAPA!$C$23=125,CAPA!$C$23=126,CAPA!$C$23=134,CAPA!$C$23=137),2016,2015),MONTH($C$2),DAY($C$2))),$C$7/P793,0)","v":0},{"$error":"#N/A"},{"$error":"#N/A"},{"$f":"IF(AND(M793>=VLOOKUP(\"Data Anterior\",TabPostergacao[#All],2,FALSE),M793<VLOOKUP(\"Data Postergada\",TabPostergacao[#All],2,FALSE)),$C$7/P793,0)","v":0}]
[null,null,null,null,null,null,null,null,null,null,null,null,{"$f":"Índices!K1084","v":43141},{"$f":"Índices!L1084","v":0},{"$f":"Índices!M1084","v":0},{"$f":"Índices!N1084","v":1.4059311770950282},{"$f":"IF(AND(M794>=DATE(2015,3,2),M794<DATE(IF(OR(CAPA!$C$23=124,CAPA!$C$23=125,CAPA!$C$23=126,CAPA!$C$23=134,CAPA!$C$23=137),2016,2015),MONTH($C$2),DAY($C$2))),$C$7/P794,0)","v":0},{"$error":"#N/A"},{"$error":"#N/A"},{"$f":"IF(AND(M794>=VLOOKUP(\"Data Anterior\",TabPostergacao[#All],2,FALSE),M794<VLOOKUP(\"Data Postergada\",TabPostergacao[#All],2,FALSE)),$C$7/P794,0)","v":0}]
[null,null,null,null,null,null,null,null,null,null,null,null,{"$f":"Índices!K1085","v":43142},{"$f":"Índices!L1085","v":0},{"$f":"Índices!M1085","v":0},{"$f":"Índices!N1085","v":1.4059311770950282},{"$f":"IF(AND(M795>=DATE(2015,3,2),M795<DATE(IF(OR(CAPA!$C$23=124,CAPA!$C$23=125,CAPA!$C$23=126,CAPA!$C$23=134,CAPA!$C$23=137),2016,2015),MONTH($C$2),DAY($C$2))),$C$7/P795,0)","v":0},{"$error":"#N/A"},{"$error":"#N/A"},{"$f":"IF(AND(M795>=VLOOKUP(\"Data Anterior\",TabPostergacao[#All],2,FALSE),M795<VLOOKUP(\"Data Postergada\",TabPostergacao[#All],2,FALSE)),$C$7/P795,0)","v":0}]
[null,null,null,null,null,null,null,null,null,null,null,null,{"$f":"Índices!K1086","v":43143},{"$f":"Índices!L1086","v":0},{"$f":"Índices!M1086","v":0},{"$f":"Índices!N1086","v":1.4059311770950282},{"$f":"IF(AND(M796>=DATE(2015,3,2),M796<DATE(IF(OR(CAPA!$C$23=124,CAPA!$C$23=125,CAPA!$C$23=126,CAPA!$C$23=134,CAPA!$C$23=137),2016,2015),MONTH($C$2),DAY($C$2))),$C$7/P796,0)","v":0},{"$error":"#N/A"},{"$error":"#N/A"},{"$f":"IF(AND(M796>=VLOOKUP(\"Data Anterior\",TabPostergacao[#All],2,FALSE),M796<VLOOKUP(\"Data Postergada\",TabPostergacao[#All],2,FALSE)),$C$7/P796,0)","v":0}]
[null,null,null,null,null,null,null,null,null,null,null,null,{"$f":"Índices!K1087","v":43144},{"$f":"Índices!L1087","v":0},{"$f":"Índices!M1087","v":0},{"$f":"Índices!N1087","v":1.4059311770950282},{"$f":"IF(AND(M797>=DATE(2015,3,2),M797<DATE(IF(OR(CAPA!$C$23=124,CAPA!$C$23=125,CAPA!$C$23=126,CAPA!$C$23=134,CAPA!$C$23=137),2016,2015),MONTH($C$2),DAY($C$2))),$C$7/P797,0)","v":0},{"$error":"#N/A"},{"$error":"#N/A"},{"$f":"IF(AND(M797>=VLOOKUP(\"Data Anterior\",TabPostergacao[#All],2,FALSE),M797<VLOOKUP(\"Data Postergada\",TabPostergacao[#All],2,FALSE)),$C$7/P797,0)","v":0}]
[null,null,null,null,null,null,null,null,null,null,null,null,{"$f":"Índices!K1088","v":43145},{"$f":"Índices!L1088","v":"DIA ÚTIL"},{"$f":"Índices!M1088","v":2.5551999999999998E-2},{"$f":"Índices!N1088","v":1.4062904206293996},{"$f":"IF(AND(M798>=DATE(2015,3,2),M798<DATE(IF(OR(CAPA!$C$23=124,CAPA!$C$23=125,CAPA!$C$23=126,CAPA!$C$23=134,CAPA!$C$23=137),2016,2015),MONTH($C$2),DAY($C$2))),$C$7/P798,0)","v":0},{"$error":"#N/A"},{"$error":"#N/A"},{"$f":"IF(AND(M798>=VLOOKUP(\"Data Anterior\",TabPostergacao[#All],2,FALSE),M798<VLOOKUP(\"Data Postergada\",TabPostergacao[#All],2,FALSE)),$C$7/P798,0)","v":0}]
[null,null,null,null,null,null,null,null,null,null,null,null,{"$f":"Índices!K1089","v":43146},{"$f":"Índices!L1089","v":"DIA ÚTIL"},{"$f":"Índices!M1089","v":2.5551999999999998E-2},{"$f":"Índices!N1089","v":1.4066497559576789},{"$f":"IF(AND(M799>=DATE(2015,3,2),M799<DATE(IF(OR(CAPA!$C$23=124,CAPA!$C$23=125,CAPA!$C$23=126,CAPA!$C$23=134,CAPA!$C$23=137),2016,2015),MONTH($C$2),DAY($C$2))),$C$7/P799,0)","v":0},{"$error":"#N/A"},{"$error":"#N/A"},{"$f":"IF(AND(M799>=VLOOKUP(\"Data Anterior\",TabPostergacao[#All],2,FALSE),M799<VLOOKUP(\"Data Postergada\",TabPostergacao[#All],2,FALSE)),$C$7/P799,0)","v":0}]
[null,null,null,null,null,null,null,null,null,null,null,null,{"$f":"Índices!K1090","v":43147},{"$f":"Índices!L1090","v":"DIA ÚTIL"},{"$f":"Índices!M1090","v":2.5551999999999998E-2},{"$f":"Índices!N1090","v":1.4070091831033213},{"$f":"IF(AND(M800>=DATE(2015,3,2),M800<DATE(IF(OR(CAPA!$C$23=124,CAPA!$C$23=125,CAPA!$C$23=126,CAPA!$C$23=134,CAPA!$C$23=137),2016,2015),MONTH($C$2),DAY($C$2))),$C$7/P800,0)","v":0},{"$error":"#N/A"},{"$error":"#N/A"},{"$f":"IF(AND(M800>=VLOOKUP(\"Data Anterior\",TabPostergacao[#All],2,FALSE),M800<VLOOKUP(\"Data Postergada\",TabPostergacao[#All],2,FALSE)),$C$7/P800,0)","v":0}]
[null,null,null,null,null,null,null,null,null,null,null,null,{"$f":"Índices!K1091","v":43148},{"$f":"Índices!L1091","v":0},{"$f":"Índices!M1091","v":0},{"$f":"Índices!N1091","v":1.4070091831033213},{"$f":"IF(AND(M801>=DATE(2015,3,2),M801<DATE(IF(OR(CAPA!$C$23=124,CAPA!$C$23=125,CAPA!$C$23=126,CAPA!$C$23=134,CAPA!$C$23=137),2016,2015),MONTH($C$2),DAY($C$2))),$C$7/P801,0)","v":0},{"$error":"#N/A"},{"$error":"#N/A"},{"$f":"IF(AND(M801>=VLOOKUP(\"Data Anterior\",TabPostergacao[#All],2,FALSE),M801<VLOOKUP(\"Data Postergada\",TabPostergacao[#All],2,FALSE)),$C$7/P801,0)","v":0}]
[null,null,null,null,null,null,null,null,null,null,null,null,{"$f":"Índices!K1092","v":43149},{"$f":"Índices!L1092","v":0},{"$f":"Índices!M1092","v":0},{"$f":"Índices!N1092","v":1.4070091831033213},{"$f":"IF(AND(M802>=DATE(2015,3,2),M802<DATE(IF(OR(CAPA!$C$23=124,CAPA!$C$23=125,CAPA!$C$23=126,CAPA!$C$23=134,CAPA!$C$23=137),2016,2015),MONTH($C$2),DAY($C$2))),$C$7/P802,0)","v":0},{"$error":"#N/A"},{"$error":"#N/A"},{"$f":"IF(AND(M802>=VLOOKUP(\"Data Anterior\",TabPostergacao[#All],2,FALSE),M802<VLOOKUP(\"Data Postergada\",TabPostergacao[#All],2,FALSE)),$C$7/P802,0)","v":0}]
[null,null,null,null,null,null,null,null,null,null,null,null,{"$f":"Índices!K1093","v":43150},{"$f":"Índices!L1093","v":"DIA ÚTIL"},{"$f":"Índices!M1093","v":2.5551999999999998E-2},{"$f":"Índices!N1093","v":1.407368702089788},{"$f":"IF(AND(M803>=DATE(2015,3,2),M803<DATE(IF(OR(CAPA!$C$23=124,CAPA!$C$23=125,CAPA!$C$23=126,CAPA!$C$23=134,CAPA!$C$23=137),2016,2015),MONTH($C$2),DAY($C$2))),$C$7/P803,0)","v":0},{"$error":"#N/A"},{"$error":"#N/A"},{"$f":"IF(AND(M803>=VLOOKUP(\"Data Anterior\",TabPostergacao[#All],2,FALSE),M803<VLOOKUP(\"Data Postergada\",TabPostergacao[#All],2,FALSE)),$C$7/P803,0)","v":0}]
[null,null,null,null,null,null,null,null,null,null,null,null,{"$f":"Índices!K1094","v":43151},{"$f":"Índices!L1094","v":"DIA ÚTIL"},{"$f":"Índices!M1094","v":2.5551999999999998E-2},{"$f":"Índices!N1094","v":1.407728312940546},{"$f":"IF(AND(M804>=DATE(2015,3,2),M804<DATE(IF(OR(CAPA!$C$23=124,CAPA!$C$23=125,CAPA!$C$23=126,CAPA!$C$23=134,CAPA!$C$23=137),2016,2015),MONTH($C$2),DAY($C$2))),$C$7/P804,0)","v":0},{"$error":"#N/A"},{"$error":"#N/A"},{"$f":"IF(AND(M804>=VLOOKUP(\"Data Anterior\",TabPostergacao[#All],2,FALSE),M804<VLOOKUP(\"Data Postergada\",TabPostergacao[#All],2,FALSE)),$C$7/P804,0)","v":0}]
[null,null,null,null,null,null,null,null,null,null,null,null,{"$f":"Índices!K1095","v":43152},{"$f":"Índices!L1095","v":"DIA ÚTIL"},{"$f":"Índices!M1095","v":2.5551999999999998E-2},{"$f":"Índices!N1095","v":1.4080880156790687},{"$f":"IF(AND(M805>=DATE(2015,3,2),M805<DATE(IF(OR(CAPA!$C$23=124,CAPA!$C$23=125,CAPA!$C$23=126,CAPA!$C$23=134,CAPA!$C$23=137),2016,2015),MONTH($C$2),DAY($C$2))),$C$7/P805,0)","v":0},{"$error":"#N/A"},{"$error":"#N/A"},{"$f":"IF(AND(M805>=VLOOKUP(\"Data Anterior\",TabPostergacao[#All],2,FALSE),M805<VLOOKUP(\"Data Postergada\",TabPostergacao[#All],2,FALSE)),$C$7/P805,0)","v":0}]
[null,null,null,null,null,null,null,null,null,null,null,null,{"$f":"Índices!K1096","v":43153},{"$f":"Índices!L1096","v":"DIA ÚTIL"},{"$f":"Índices!M1096","v":2.5551999999999998E-2},{"$f":"Índices!N1096","v":1.4084478103288351},{"$f":"IF(AND(M806>=DATE(2015,3,2),M806<DATE(IF(OR(CAPA!$C$23=124,CAPA!$C$23=125,CAPA!$C$23=126,CAPA!$C$23=134,CAPA!$C$23=137),2016,2015),MONTH($C$2),DAY($C$2))),$C$7/P806,0)","v":0},{"$error":"#N/A"},{"$error":"#N/A"},{"$f":"IF(AND(M806>=VLOOKUP(\"Data Anterior\",TabPostergacao[#All],2,FALSE),M806<VLOOKUP(\"Data Postergada\",TabPostergacao[#All],2,FALSE)),$C$7/P806,0)","v":0}]
[null,null,null,null,null,null,null,null,null,null,null,null,{"$f":"Índices!K1097","v":43154},{"$f":"Índices!L1097","v":"DIA ÚTIL"},{"$f":"Índices!M1097","v":2.5551999999999998E-2},{"$f":"Índices!N1097","v":1.4088076969133305},{"$f":"IF(AND(M807>=DATE(2015,3,2),M807<DATE(IF(OR(CAPA!$C$23=124,CAPA!$C$23=125,CAPA!$C$23=126,CAPA!$C$23=134,CAPA!$C$23=137),2016,2015),MONTH($C$2),DAY($C$2))),$C$7/P807,0)","v":0},{"$error":"#N/A"},{"$error":"#N/A"},{"$f":"IF(AND(M807>=VLOOKUP(\"Data Anterior\",TabPostergacao[#All],2,FALSE),M807<VLOOKUP(\"Data Postergada\",TabPostergacao[#All],2,FALSE)),$C$7/P807,0)","v":0}]
[null,null,null,null,null,null,null,null,null,null,null,null,{"$f":"Índices!K1098","v":43155},{"$f":"Índices!L1098","v":0},{"$f":"Índices!M1098","v":0},{"$f":"Índices!N1098","v":1.4088076969133305},{"$f":"IF(AND(M808>=DATE(2015,3,2),M808<DATE(IF(OR(CAPA!$C$23=124,CAPA!$C$23=125,CAPA!$C$23=126,CAPA!$C$23=134,CAPA!$C$23=137),2016,2015),MONTH($C$2),DAY($C$2))),$C$7/P808,0)","v":0},{"$error":"#N/A"},{"$error":"#N/A"},{"$f":"IF(AND(M808>=VLOOKUP(\"Data Anterior\",TabPostergacao[#All],2,FALSE),M808<VLOOKUP(\"Data Postergada\",TabPostergacao[#All],2,FALSE)),$C$7/P808,0)","v":0}]
[null,null,null,null,null,null,null,null,null,null,null,null,{"$f":"Índices!K1099","v":43156},{"$f":"Índices!L1099","v":0},{"$f":"Índices!M1099","v":0},{"$f":"Índices!N1099","v":1.4088076969133305},{"$f":"IF(AND(M809>=DATE(2015,3,2),M809<DATE(IF(OR(CAPA!$C$23=124,CAPA!$C$23=125,CAPA!$C$23=126,CAPA!$C$23=134,CAPA!$C$23=137),2016,2015),MONTH($C$2),DAY($C$2))),$C$7/P809,0)","v":0},{"$error":"#N/A"},{"$error":"#N/A"},{"$f":"IF(AND(M809>=VLOOKUP(\"Data Anterior\",TabPostergacao[#All],2,FALSE),M809<VLOOKUP(\"Data Postergada\",TabPostergacao[#All],2,FALSE)),$C$7/P809,0)","v":0}]
[null,null,null,null,null,null,null,null,null,null,null,null,{"$f":"Índices!K1100","v":43157},{"$f":"Índices!L1100","v":"DIA ÚTIL"},{"$f":"Índices!M1100","v":2.5551999999999998E-2},{"$f":"Índices!N1100","v":1.4091676754560458},{"$f":"IF(AND(M810>=DATE(2015,3,2),M810<DATE(IF(OR(CAPA!$C$23=124,CAPA!$C$23=125,CAPA!$C$23=126,CAPA!$C$23=134,CAPA!$C$23=137),2016,2015),MONTH($C$2),DAY($C$2))),$C$7/P810,0)","v":0},{"$error":"#N/A"},{"$error":"#N/A"},{"$f":"IF(AND(M810>=VLOOKUP(\"Data Anterior\",TabPostergacao[#All],2,FALSE),M810<VLOOKUP(\"Data Postergada\",TabPostergacao[#All],2,FALSE)),$C$7/P810,0)","v":0}]
[null,null,null,null,null,null,null,null,null,null,null,null,{"$f":"Índices!K1101","v":43158},{"$f":"Índices!L1101","v":"DIA ÚTIL"},{"$f":"Índices!M1101","v":2.5551999999999998E-2},{"$f":"Índices!N1101","v":1.4095277459804785},{"$f":"IF(AND(M811>=DATE(2015,3,2),M811<DATE(IF(OR(CAPA!$C$23=124,CAPA!$C$23=125,CAPA!$C$23=126,CAPA!$C$23=134,CAPA!$C$23=137),2016,2015),MONTH($C$2),DAY($C$2))),$C$7/P811,0)","v":0},{"$error":"#N/A"},{"$error":"#N/A"},{"$f":"IF(AND(M811>=VLOOKUP(\"Data Anterior\",TabPostergacao[#All],2,FALSE),M811<VLOOKUP(\"Data Postergada\",TabPostergacao[#All],2,FALSE)),$C$7/P811,0)","v":0}]
[null,null,null,null,null,null,null,null,null,null,null,null,{"$f":"Índices!K1102","v":43159},{"$f":"Índices!L1102","v":"DIA ÚTIL"},{"$f":"Índices!M1102","v":2.5551999999999998E-2},{"$f":"Índices!N1102","v":1.4098879085101315},{"$f":"IF(AND(M812>=DATE(2015,3,2),M812<DATE(IF(OR(CAPA!$C$23=124,CAPA!$C$23=125,CAPA!$C$23=126,CAPA!$C$23=134,CAPA!$C$23=137),2016,2015),MONTH($C$2),DAY($C$2))),$C$7/P812,0)","v":0},{"$error":"#N/A"},{"$error":"#N/A"},{"$f":"IF(AND(M812>=VLOOKUP(\"Data Anterior\",TabPostergacao[#All],2,FALSE),M812<VLOOKUP(\"Data Postergada\",TabPostergacao[#All],2,FALSE)),$C$7/P812,0)","v":0}]
[null,null,null,null,null,null,null,null,null,null,null,null,{"$f":"Índices!K1103","v":43160},{"$f":"Índices!L1103","v":"DIA ÚTIL"},{"$f":"Índices!M1103","v":2.5551999999999998E-2},{"$f":"Índices!N1103","v":1.410248163068514},{"$f":"IF(AND(M813>=DATE(2015,3,2),M813<DATE(IF(OR(CAPA!$C$23=124,CAPA!$C$23=125,CAPA!$C$23=126,CAPA!$C$23=134,CAPA!$C$23=137),2016,2015),MONTH($C$2),DAY($C$2))),$C$7/P813,0)","v":0},{"$error":"#N/A"},{"$error":"#N/A"},{"$f":"IF(AND(M813>=VLOOKUP(\"Data Anterior\",TabPostergacao[#All],2,FALSE),M813<VLOOKUP(\"Data Postergada\",TabPostergacao[#All],2,FALSE)),$C$7/P813,0)","v":0}]
[null,null,null,null,null,null,null,null,null,null,null,null,{"$f":"Índices!K1104","v":43161},{"$f":"Índices!L1104","v":"DIA ÚTIL"},{"$f":"Índices!M1104","v":2.5551999999999998E-2},{"$f":"Índices!N1104","v":1.4106085096791414},{"$f":"IF(AND(M814>=DATE(2015,3,2),M814<DATE(IF(OR(CAPA!$C$23=124,CAPA!$C$23=125,CAPA!$C$23=126,CAPA!$C$23=134,CAPA!$C$23=137),2016,2015),MONTH($C$2),DAY($C$2))),$C$7/P814,0)","v":0},{"$error":"#N/A"},{"$error":"#N/A"},{"$f":"IF(AND(M814>=VLOOKUP(\"Data Anterior\",TabPostergacao[#All],2,FALSE),M814<VLOOKUP(\"Data Postergada\",TabPostergacao[#All],2,FALSE)),$C$7/P814,0)","v":0}]
[null,null,null,null,null,null,null,null,null,null,null,null,{"$f":"Índices!K1105","v":43162},{"$f":"Índices!L1105","v":0},{"$f":"Índices!M1105","v":0},{"$f":"Índices!N1105","v":1.4106085096791414},{"$f":"IF(AND(M815>=DATE(2015,3,2),M815<DATE(IF(OR(CAPA!$C$23=124,CAPA!$C$23=125,CAPA!$C$23=126,CAPA!$C$23=134,CAPA!$C$23=137),2016,2015),MONTH($C$2),DAY($C$2))),$C$7/P815,0)","v":0},{"$error":"#N/A"},{"$error":"#N/A"},{"$f":"IF(AND(M815>=VLOOKUP(\"Data Anterior\",TabPostergacao[#All],2,FALSE),M815<VLOOKUP(\"Data Postergada\",TabPostergacao[#All],2,FALSE)),$C$7/P815,0)","v":0}]
[null,null,null,null,null,null,null,null,null,null,null,null,{"$f":"Índices!K1106","v":43163},{"$f":"Índices!L1106","v":0},{"$f":"Índices!M1106","v":0},{"$f":"Índices!N1106","v":1.4106085096791414},{"$f":"IF(AND(M816>=DATE(2015,3,2),M816<DATE(IF(OR(CAPA!$C$23=124,CAPA!$C$23=125,CAPA!$C$23=126,CAPA!$C$23=134,CAPA!$C$23=137),2016,2015),MONTH($C$2),DAY($C$2))),$C$7/P816,0)","v":0},{"$error":"#N/A"},{"$error":"#N/A"},{"$f":"IF(AND(M816>=VLOOKUP(\"Data Anterior\",TabPostergacao[#All],2,FALSE),M816<VLOOKUP(\"Data Postergada\",TabPostergacao[#All],2,FALSE)),$C$7/P816,0)","v":0}]
[null,null,null,null,null,null,null,null,null,null,null,null,{"$f":"Índices!K1107","v":43164},{"$f":"Índices!L1107","v":"DIA ÚTIL"},{"$f":"Índices!M1107","v":2.5551999999999998E-2},{"$f":"Índices!N1107","v":1.4109689483655348},{"$f":"IF(AND(M817>=DATE(2015,3,2),M817<DATE(IF(OR(CAPA!$C$23=124,CAPA!$C$23=125,CAPA!$C$23=126,CAPA!$C$23=134,CAPA!$C$23=137),2016,2015),MONTH($C$2),DAY($C$2))),$C$7/P817,0)","v":0},{"$error":"#N/A"},{"$error":"#N/A"},{"$f":"IF(AND(M817>=VLOOKUP(\"Data Anterior\",TabPostergacao[#All],2,FALSE),M817<VLOOKUP(\"Data Postergada\",TabPostergacao[#All],2,FALSE)),$C$7/P817,0)","v":0}]
[null,null,null,null,null,null,null,null,null,null,null,null,{"$f":"Índices!K1108","v":43165},{"$f":"Índices!L1108","v":"DIA ÚTIL"},{"$f":"Índices!M1108","v":2.5551999999999998E-2},{"$f":"Índices!N1108","v":1.4113294791512212},{"$f":"IF(AND(M818>=DATE(2015,3,2),M818<DATE(IF(OR(CAPA!$C$23=124,CAPA!$C$23=125,CAPA!$C$23=126,CAPA!$C$23=134,CAPA!$C$23=137),2016,2015),MONTH($C$2),DAY($C$2))),$C$7/P818,0)","v":0},{"$error":"#N/A"},{"$error":"#N/A"},{"$f":"IF(AND(M818>=VLOOKUP(\"Data Anterior\",TabPostergacao[#All],2,FALSE),M818<VLOOKUP(\"Data Postergada\",TabPostergacao[#All],2,FALSE)),$C$7/P818,0)","v":0}]
[null,null,null,null,null,null,null,null,null,null,null,null,{"$f":"Índices!K1109","v":43166},{"$f":"Índices!L1109","v":"DIA ÚTIL"},{"$f":"Índices!M1109","v":2.5551999999999998E-2},{"$f":"Índices!N1109","v":1.4116901020597341},{"$f":"IF(AND(M819>=DATE(2015,3,2),M819<DATE(IF(OR(CAPA!$C$23=124,CAPA!$C$23=125,CAPA!$C$23=126,CAPA!$C$23=134,CAPA!$C$23=137),2016,2015),MONTH($C$2),DAY($C$2))),$C$7/P819,0)","v":0},{"$error":"#N/A"},{"$error":"#N/A"},{"$f":"IF(AND(M819>=VLOOKUP(\"Data Anterior\",TabPostergacao[#All],2,FALSE),M819<VLOOKUP(\"Data Postergada\",TabPostergacao[#All],2,FALSE)),$C$7/P819,0)","v":0}]
[null,null,null,null,null,null,null,null,null,null,null,null,{"$f":"Índices!K1110","v":43167},{"$f":"Índices!L1110","v":"DIA ÚTIL"},{"$f":"Índices!M1110","v":2.5551999999999998E-2},{"$f":"Índices!N1110","v":1.4120508171146124},{"$f":"IF(AND(M820>=DATE(2015,3,2),M820<DATE(IF(OR(CAPA!$C$23=124,CAPA!$C$23=125,CAPA!$C$23=126,CAPA!$C$23=134,CAPA!$C$23=137),2016,2015),MONTH($C$2),DAY($C$2))),$C$7/P820,0)","v":0},{"$error":"#N/A"},{"$error":"#N/A"},{"$f":"IF(AND(M820>=VLOOKUP(\"Data Anterior\",TabPostergacao[#All],2,FALSE),M820<VLOOKUP(\"Data Postergada\",TabPostergacao[#All],2,FALSE)),$C$7/P820,0)","v":0}]
[null,null,null,null,null,null,null,null,null,null,null,null,{"$f":"Índices!K1111","v":43168},{"$f":"Índices!L1111","v":"DIA ÚTIL"},{"$f":"Índices!M1111","v":2.5551999999999998E-2},{"$f":"Índices!N1111","v":1.4124116243394016},{"$f":"IF(AND(M821>=DATE(2015,3,2),M821<DATE(IF(OR(CAPA!$C$23=124,CAPA!$C$23=125,CAPA!$C$23=126,CAPA!$C$23=134,CAPA!$C$23=137),2016,2015),MONTH($C$2),DAY($C$2))),$C$7/P821,0)","v":0},{"$error":"#N/A"},{"$error":"#N/A"},{"$f":"IF(AND(M821>=VLOOKUP(\"Data Anterior\",TabPostergacao[#All],2,FALSE),M821<VLOOKUP(\"Data Postergada\",TabPostergacao[#All],2,FALSE)),$C$7/P821,0)","v":0}]
[null,null,null,null,null,null,null,null,null,null,null,null,{"$f":"Índices!K1112","v":43169},{"$f":"Índices!L1112","v":0},{"$f":"Índices!M1112","v":0},{"$f":"Índices!N1112","v":1.4124116243394016},{"$f":"IF(AND(M822>=DATE(2015,3,2),M822<DATE(IF(OR(CAPA!$C$23=124,CAPA!$C$23=125,CAPA!$C$23=126,CAPA!$C$23=134,CAPA!$C$23=137),2016,2015),MONTH($C$2),DAY($C$2))),$C$7/P822,0)","v":0},{"$error":"#N/A"},{"$error":"#N/A"},{"$f":"IF(AND(M822>=VLOOKUP(\"Data Anterior\",TabPostergacao[#All],2,FALSE),M822<VLOOKUP(\"Data Postergada\",TabPostergacao[#All],2,FALSE)),$C$7/P822,0)","v":0}]
[null,null,null,null,null,null,null,null,null,null,null,null,{"$f":"Índices!K1113","v":43170},{"$f":"Índices!L1113","v":0},{"$f":"Índices!M1113","v":0},{"$f":"Índices!N1113","v":1.4124116243394016},{"$f":"IF(AND(M823>=DATE(2015,3,2),M823<DATE(IF(OR(CAPA!$C$23=124,CAPA!$C$23=125,CAPA!$C$23=126,CAPA!$C$23=134,CAPA!$C$23=137),2016,2015),MONTH($C$2),DAY($C$2))),$C$7/P823,0)","v":0},{"$error":"#N/A"},{"$error":"#N/A"},{"$f":"IF(AND(M823>=VLOOKUP(\"Data Anterior\",TabPostergacao[#All],2,FALSE),M823<VLOOKUP(\"Data Postergada\",TabPostergacao[#All],2,FALSE)),$C$7/P823,0)","v":0}]
[null,null,null,null,null,null,null,null,null,null,null,null,{"$f":"Índices!K1114","v":43171},{"$f":"Índices!L1114","v":"DIA ÚTIL"},{"$f":"Índices!M1114","v":2.5551999999999998E-2},{"$f":"Índices!N1114","v":1.4127725237576529},{"$f":"IF(AND(M824>=DATE(2015,3,2),M824<DATE(IF(OR(CAPA!$C$23=124,CAPA!$C$23=125,CAPA!$C$23=126,CAPA!$C$23=134,CAPA!$C$23=137),2016,2015),MONTH($C$2),DAY($C$2))),$C$7/P824,0)","v":0},{"$error":"#N/A"},{"$error":"#N/A"},{"$f":"IF(AND(M824>=VLOOKUP(\"Data Anterior\",TabPostergacao[#All],2,FALSE),M824<VLOOKUP(\"Data Postergada\",TabPostergacao[#All],2,FALSE)),$C$7/P824,0)","v":0}]
[null,null,null,null,null,null,null,null,null,null,null,null,{"$f":"Índices!K1115","v":43172},{"$f":"Índices!L1115","v":"DIA ÚTIL"},{"$f":"Índices!M1115","v":2.5551999999999998E-2},{"$f":"Índices!N1115","v":1.4131335153929236},{"$f":"IF(AND(M825>=DATE(2015,3,2),M825<DATE(IF(OR(CAPA!$C$23=124,CAPA!$C$23=125,CAPA!$C$23=126,CAPA!$C$23=134,CAPA!$C$23=137),2016,2015),MONTH($C$2),DAY($C$2))),$C$7/P825,0)","v":0},{"$error":"#N/A"},{"$error":"#N/A"},{"$f":"IF(AND(M825>=VLOOKUP(\"Data Anterior\",TabPostergacao[#All],2,FALSE),M825<VLOOKUP(\"Data Postergada\",TabPostergacao[#All],2,FALSE)),$C$7/P825,0)","v":0}]
[null,null,null,null,null,null,null,null,null,null,null,null,{"$f":"Índices!K1116","v":43173},{"$f":"Índices!L1116","v":"DIA ÚTIL"},{"$f":"Índices!M1116","v":2.5551999999999998E-2},{"$f":"Índices!N1116","v":1.4134945992687769},{"$f":"IF(AND(M826>=DATE(2015,3,2),M826<DATE(IF(OR(CAPA!$C$23=124,CAPA!$C$23=125,CAPA!$C$23=126,CAPA!$C$23=134,CAPA!$C$23=137),2016,2015),MONTH($C$2),DAY($C$2))),$C$7/P826,0)","v":0},{"$error":"#N/A"},{"$error":"#N/A"},{"$f":"IF(AND(M826>=VLOOKUP(\"Data Anterior\",TabPostergacao[#All],2,FALSE),M826<VLOOKUP(\"Data Postergada\",TabPostergacao[#All],2,FALSE)),$C$7/P826,0)","v":0}]
[null,null,null,null,null,null,null,null,null,null,null,null,{"$f":"Índices!K1117","v":43174},{"$f":"Índices!L1117","v":"DIA ÚTIL"},{"$f":"Índices!M1117","v":2.5551999999999998E-2},{"$f":"Índices!N1117","v":1.4138557754087822},{"$f":"IF(AND(M827>=DATE(2015,3,2),M827<DATE(IF(OR(CAPA!$C$23=124,CAPA!$C$23=125,CAPA!$C$23=126,CAPA!$C$23=134,CAPA!$C$23=137),2016,2015),MONTH($C$2),DAY($C$2))),$C$7/P827,0)","v":0},{"$error":"#N/A"},{"$error":"#N/A"},{"$f":"IF(AND(M827>=VLOOKUP(\"Data Anterior\",TabPostergacao[#All],2,FALSE),M827<VLOOKUP(\"Data Postergada\",TabPostergacao[#All],2,FALSE)),$C$7/P827,0)","v":0}]
[null,null,null,null,null,null,null,null,null,null,null,null,{"$f":"Índices!K1118","v":43175},{"$f":"Índices!L1118","v":"DIA ÚTIL"},{"$f":"Índices!M1118","v":2.5551999999999998E-2},{"$f":"Índices!N1118","v":1.4142170438365147},{"$f":"IF(AND(M828>=DATE(2015,3,2),M828<DATE(IF(OR(CAPA!$C$23=124,CAPA!$C$23=125,CAPA!$C$23=126,CAPA!$C$23=134,CAPA!$C$23=137),2016,2015),MONTH($C$2),DAY($C$2))),$C$7/P828,0)","v":0},{"$error":"#N/A"},{"$error":"#N/A"},{"$f":"IF(AND(M828>=VLOOKUP(\"Data Anterior\",TabPostergacao[#All],2,FALSE),M828<VLOOKUP(\"Data Postergada\",TabPostergacao[#All],2,FALSE)),$C$7/P828,0)","v":0}]
[null,null,null,null,null,null,null,null,null,null,null,null,{"$f":"Índices!K1119","v":43176},{"$f":"Índices!L1119","v":0},{"$f":"Índices!M1119","v":0},{"$f":"Índices!N1119","v":1.4142170438365147},{"$f":"IF(AND(M829>=DATE(2015,3,2),M829<DATE(IF(OR(CAPA!$C$23=124,CAPA!$C$23=125,CAPA!$C$23=126,CAPA!$C$23=134,CAPA!$C$23=137),2016,2015),MONTH($C$2),DAY($C$2))),$C$7/P829,0)","v":0},{"$error":"#N/A"},{"$error":"#N/A"},{"$f":"IF(AND(M829>=VLOOKUP(\"Data Anterior\",TabPostergacao[#All],2,FALSE),M829<VLOOKUP(\"Data Postergada\",TabPostergacao[#All],2,FALSE)),$C$7/P829,0)","v":0}]
[null,null,null,null,null,null,null,null,null,null,null,null,{"$f":"Índices!K1120","v":43177},{"$f":"Índices!L1120","v":0},{"$f":"Índices!M1120","v":0},{"$f":"Índices!N1120","v":1.4142170438365147},{"$f":"IF(AND(M830>=DATE(2015,3,2),M830<DATE(IF(OR(CAPA!$C$23=124,CAPA!$C$23=125,CAPA!$C$23=126,CAPA!$C$23=134,CAPA!$C$23=137),2016,2015),MONTH($C$2),DAY($C$2))),$C$7/P830,0)","v":0},{"$error":"#N/A"},{"$error":"#N/A"},{"$f":"IF(AND(M830>=VLOOKUP(\"Data Anterior\",TabPostergacao[#All],2,FALSE),M830<VLOOKUP(\"Data Postergada\",TabPostergacao[#All],2,FALSE)),$C$7/P830,0)","v":0}]
[null,null,null,null,null,null,null,null,null,null,null,null,{"$f":"Índices!K1121","v":43178},{"$f":"Índices!L1121","v":"DIA ÚTIL"},{"$f":"Índices!M1121","v":2.5551999999999998E-2},{"$f":"Índices!N1121","v":1.4145784045755558},{"$f":"IF(AND(M831>=DATE(2015,3,2),M831<DATE(IF(OR(CAPA!$C$23=124,CAPA!$C$23=125,CAPA!$C$23=126,CAPA!$C$23=134,CAPA!$C$23=137),2016,2015),MONTH($C$2),DAY($C$2))),$C$7/P831,0)","v":0},{"$error":"#N/A"},{"$error":"#N/A"},{"$f":"IF(AND(M831>=VLOOKUP(\"Data Anterior\",TabPostergacao[#All],2,FALSE),M831<VLOOKUP(\"Data Postergada\",TabPostergacao[#All],2,FALSE)),$C$7/P831,0)","v":0}]
[null,null,null,null,null,null,null,null,null,null,null,null,{"$f":"Índices!K1122","v":43179},{"$f":"Índices!L1122","v":"DIA ÚTIL"},{"$f":"Índices!M1122","v":2.5551999999999998E-2},{"$f":"Índices!N1122","v":1.4149398576494931},{"$f":"IF(AND(M832>=DATE(2015,3,2),M832<DATE(IF(OR(CAPA!$C$23=124,CAPA!$C$23=125,CAPA!$C$23=126,CAPA!$C$23=134,CAPA!$C$23=137),2016,2015),MONTH($C$2),DAY($C$2))),$C$7/P832,0)","v":0},{"$error":"#N/A"},{"$error":"#N/A"},{"$f":"IF(AND(M832>=VLOOKUP(\"Data Anterior\",TabPostergacao[#All],2,FALSE),M832<VLOOKUP(\"Data Postergada\",TabPostergacao[#All],2,FALSE)),$C$7/P832,0)","v":0}]
[null,null,null,null,null,null,null,null,null,null,null,null,{"$f":"Índices!K1123","v":43180},{"$f":"Índices!L1123","v":"DIA ÚTIL"},{"$f":"Índices!M1123","v":2.5551999999999998E-2},{"$f":"Índices!N1123","v":1.4153014030819198},{"$f":"IF(AND(M833>=DATE(2015,3,2),M833<DATE(IF(OR(CAPA!$C$23=124,CAPA!$C$23=125,CAPA!$C$23=126,CAPA!$C$23=134,CAPA!$C$23=137),2016,2015),MONTH($C$2),DAY($C$2))),$C$7/P833,0)","v":0},{"$error":"#N/A"},{"$error":"#N/A"},{"$f":"IF(AND(M833>=VLOOKUP(\"Data Anterior\",TabPostergacao[#All],2,FALSE),M833<VLOOKUP(\"Data Postergada\",TabPostergacao[#All],2,FALSE)),$C$7/P833,0)","v":0}]
[null,null,null,null,null,null,null,null,null,null,null,null,{"$f":"Índices!K1124","v":43181},{"$f":"Índices!L1124","v":"DIA ÚTIL"},{"$f":"Índices!M1124","v":2.462E-2},{"$f":"Índices!N1124","v":1.4156498502873587},{"$f":"IF(AND(M834>=DATE(2015,3,2),M834<DATE(IF(OR(CAPA!$C$23=124,CAPA!$C$23=125,CAPA!$C$23=126,CAPA!$C$23=134,CAPA!$C$23=137),2016,2015),MONTH($C$2),DAY($C$2))),$C$7/P834,0)","v":0},{"$error":"#N/A"},{"$error":"#N/A"},{"$f":"IF(AND(M834>=VLOOKUP(\"Data Anterior\",TabPostergacao[#All],2,FALSE),M834<VLOOKUP(\"Data Postergada\",TabPostergacao[#All],2,FALSE)),$C$7/P834,0)","v":0}]
[null,null,null,null,null,null,null,null,null,null,null,null,{"$f":"Índices!K1125","v":43182},{"$f":"Índices!L1125","v":"DIA ÚTIL"},{"$f":"Índices!M1125","v":2.462E-2},{"$f":"Índices!N1125","v":1.4159983832804997},{"$f":"IF(AND(M835>=DATE(2015,3,2),M835<DATE(IF(OR(CAPA!$C$23=124,CAPA!$C$23=125,CAPA!$C$23=126,CAPA!$C$23=134,CAPA!$C$23=137),2016,2015),MONTH($C$2),DAY($C$2))),$C$7/P835,0)","v":0},{"$error":"#N/A"},{"$error":"#N/A"},{"$f":"IF(AND(M835>=VLOOKUP(\"Data Anterior\",TabPostergacao[#All],2,FALSE),M835<VLOOKUP(\"Data Postergada\",TabPostergacao[#All],2,FALSE)),$C$7/P835,0)","v":0}]
[null,null,null,null,null,null,null,null,null,null,null,null,{"$f":"Índices!K1126","v":43183},{"$f":"Índices!L1126","v":0},{"$f":"Índices!M1126","v":0},{"$f":"Índices!N1126","v":1.4159983832804997},{"$f":"IF(AND(M836>=DATE(2015,3,2),M836<DATE(IF(OR(CAPA!$C$23=124,CAPA!$C$23=125,CAPA!$C$23=126,CAPA!$C$23=134,CAPA!$C$23=137),2016,2015),MONTH($C$2),DAY($C$2))),$C$7/P836,0)","v":0},{"$error":"#N/A"},{"$error":"#N/A"},{"$f":"IF(AND(M836>=VLOOKUP(\"Data Anterior\",TabPostergacao[#All],2,FALSE),M836<VLOOKUP(\"Data Postergada\",TabPostergacao[#All],2,FALSE)),$C$7/P836,0)","v":0}]
[null,null,null,null,null,null,null,null,null,null,null,null,{"$f":"Índices!K1127","v":43184},{"$f":"Índices!L1127","v":0},{"$f":"Índices!M1127","v":0},{"$f":"Índices!N1127","v":1.4159983832804997},{"$f":"IF(AND(M837>=DATE(2015,3,2),M837<DATE(IF(OR(CAPA!$C$23=124,CAPA!$C$23=125,CAPA!$C$23=126,CAPA!$C$23=134,CAPA!$C$23=137),2016,2015),MONTH($C$2),DAY($C$2))),$C$7/P837,0)","v":0},{"$error":"#N/A"},{"$error":"#N/A"},{"$f":"IF(AND(M837>=VLOOKUP(\"Data Anterior\",TabPostergacao[#All],2,FALSE),M837<VLOOKUP(\"Data Postergada\",TabPostergacao[#All],2,FALSE)),$C$7/P837,0)","v":0}]
[null,null,null,null,null,null,null,null,null,null,null,null,{"$f":"Índices!K1128","v":43185},{"$f":"Índices!L1128","v":"DIA ÚTIL"},{"$f":"Índices!M1128","v":2.462E-2},{"$f":"Índices!N1128","v":1.4163470020824633},{"$f":"IF(AND(M838>=DATE(2015,3,2),M838<DATE(IF(OR(CAPA!$C$23=124,CAPA!$C$23=125,CAPA!$C$23=126,CAPA!$C$23=134,CAPA!$C$23=137),2016,2015),MONTH($C$2),DAY($C$2))),$C$7/P838,0)","v":0},{"$error":"#N/A"},{"$error":"#N/A"},{"$f":"IF(AND(M838>=VLOOKUP(\"Data Anterior\",TabPostergacao[#All],2,FALSE),M838<VLOOKUP(\"Data Postergada\",TabPostergacao[#All],2,FALSE)),$C$7/P838,0)","v":0}]
[null,null,null,null,null,null,null,null,null,null,null,null,{"$f":"Índices!K1129","v":43186},{"$f":"Índices!L1129","v":"DIA ÚTIL"},{"$f":"Índices!M1129","v":2.462E-2},{"$f":"Índices!N1129","v":1.4166957067143762},{"$f":"IF(AND(M839>=DATE(2015,3,2),M839<DATE(IF(OR(CAPA!$C$23=124,CAPA!$C$23=125,CAPA!$C$23=126,CAPA!$C$23=134,CAPA!$C$23=137),2016,2015),MONTH($C$2),DAY($C$2))),$C$7/P839,0)","v":0},{"$error":"#N/A"},{"$error":"#N/A"},{"$f":"IF(AND(M839>=VLOOKUP(\"Data Anterior\",TabPostergacao[#All],2,FALSE),M839<VLOOKUP(\"Data Postergada\",TabPostergacao[#All],2,FALSE)),$C$7/P839,0)","v":0}]
[null,null,null,null,null,null,null,null,null,null,null,null,{"$f":"Índices!K1130","v":43187},{"$f":"Índices!L1130","v":"DIA ÚTIL"},{"$f":"Índices!M1130","v":2.462E-2},{"$f":"Índices!N1130","v":1.4170444971973695},{"$f":"IF(AND(M840>=DATE(2015,3,2),M840<DATE(IF(OR(CAPA!$C$23=124,CAPA!$C$23=125,CAPA!$C$23=126,CAPA!$C$23=134,CAPA!$C$23=137),2016,2015),MONTH($C$2),DAY($C$2))),$C$7/P840,0)","v":0},{"$error":"#N/A"},{"$error":"#N/A"},{"$f":"IF(AND(M840>=VLOOKUP(\"Data Anterior\",TabPostergacao[#All],2,FALSE),M840<VLOOKUP(\"Data Postergada\",TabPostergacao[#All],2,FALSE)),$C$7/P840,0)","v":0}]
[null,null,null,null,null,null,null,null,null,null,null,null,{"$f":"Índices!K1131","v":43188},{"$f":"Índices!L1131","v":"DIA ÚTIL"},{"$f":"Índices!M1131","v":2.462E-2},{"$f":"Índices!N1131","v":1.4173933735525797},{"$f":"IF(AND(M841>=DATE(2015,3,2),M841<DATE(IF(OR(CAPA!$C$23=124,CAPA!$C$23=125,CAPA!$C$23=126,CAPA!$C$23=134,CAPA!$C$23=137),2016,2015),MONTH($C$2),DAY($C$2))),$C$7/P841,0)","v":0},{"$error":"#N/A"},{"$error":"#N/A"},{"$f":"IF(AND(M841>=VLOOKUP(\"Data Anterior\",TabPostergacao[#All],2,FALSE),M841<VLOOKUP(\"Data Postergada\",TabPostergacao[#All],2,FALSE)),$C$7/P841,0)","v":0}]
[null,null,null,null,null,null,null,null,null,null,null,null,{"$f":"Índices!K1132","v":43189},{"$f":"Índices!L1132","v":0},{"$f":"Índices!M1132","v":0},{"$f":"Índices!N1132","v":1.4173933735525797},{"$f":"IF(AND(M842>=DATE(2015,3,2),M842<DATE(IF(OR(CAPA!$C$23=124,CAPA!$C$23=125,CAPA!$C$23=126,CAPA!$C$23=134,CAPA!$C$23=137),2016,2015),MONTH($C$2),DAY($C$2))),$C$7/P842,0)","v":0},{"$error":"#N/A"},{"$f":"IF(AND(M842>=$C$4,M842<$C$6),$C$7/P842,0)","v":{"$error":"#N/A"}},{"$f":"IF(AND(M842>=VLOOKUP(\"Data Anterior\",TabPostergacao[#All],2,FALSE),M842<VLOOKUP(\"Data Postergada\",TabPostergacao[#All],2,FALSE)),$C$7/P842,0)","v":0}]
[null,null,null,null,null,null,null,null,null,null,null,null,{"$f":"Índices!K1133","v":43190},{"$f":"Índices!L1133","v":0},{"$f":"Índices!M1133","v":0},{"$f":"Índices!N1133","v":1.4173933735525797},{"$f":"IF(AND(M843>=DATE(2015,3,2),M843<DATE(IF(OR(CAPA!$C$23=124,CAPA!$C$23=125,CAPA!$C$23=126,CAPA!$C$23=134,CAPA!$C$23=137),2016,2015),MONTH($C$2),DAY($C$2))),$C$7/P843,0)","v":0},{"$f":"IF(AND(M843>=$C$3,M843<$C$5),$C$7/P843,0)","v":{"$error":"#N/A"}},{"$error":"#N/A"},{"$f":"IF(AND(M843>=VLOOKUP(\"Data Anterior\",TabPostergacao[#All],2,FALSE),M843<VLOOKUP(\"Data Postergada\",TabPostergacao[#All],2,FALSE)),$C$7/P843,0)","v":0}]
[null,null,null,null,null,null,null,null,null,null,null,null,{"$f":"Índices!K1134","v":43191},{"$f":"Índices!L1134","v":0},{"$f":"Índices!M1134","v":0},{"$f":"Índices!N1134","v":1.4173933735525797},{"$f":"IF(AND(M844>=DATE(2015,3,2),M844<DATE(IF(OR(CAPA!$C$23=124,CAPA!$C$23=125,CAPA!$C$23=126,CAPA!$C$23=134,CAPA!$C$23=137),2016,2015),MONTH($C$2),DAY($C$2))),$C$7/P844,0)","v":0},{"$error":"#N/A"},{"$error":"#N/A"},{"$f":"IF(AND(M844>=VLOOKUP(\"Data Anterior\",TabPostergacao[#All],2,FALSE),M844<VLOOKUP(\"Data Postergada\",TabPostergacao[#All],2,FALSE)),$C$7/P844,0)","v":0}]
[null,null,null,null,null,null,null,null,null,null,null,null,{"$f":"Índices!K1135","v":43192},{"$f":"Índices!L1135","v":"DIA ÚTIL"},{"$f":"Índices!M1135","v":2.462E-2},{"$f":"Índices!N1135","v":1.4177423358011485},{"$f":"IF(AND(M845>=DATE(2015,3,2),M845<DATE(IF(OR(CAPA!$C$23=124,CAPA!$C$23=125,CAPA!$C$23=126,CAPA!$C$23=134,CAPA!$C$23=137),2016,2015),MONTH($C$2),DAY($C$2))),$C$7/P845,0)","v":0},{"$error":"#N/A"},{"$error":"#N/A"},{"$f":"IF(AND(M845>=VLOOKUP(\"Data Anterior\",TabPostergacao[#All],2,FALSE),M845<VLOOKUP(\"Data Postergada\",TabPostergacao[#All],2,FALSE)),$C$7/P845,0)","v":0}]
[null,null,null,null,null,null,null,null,null,null,null,null,{"$f":"Índices!K1136","v":43193},{"$f":"Índices!L1136","v":"DIA ÚTIL"},{"$f":"Índices!M1136","v":2.462E-2},{"$f":"Índices!N1136","v":1.4180913839642229},{"$f":"IF(AND(M846>=DATE(2015,3,2),M846<DATE(IF(OR(CAPA!$C$23=124,CAPA!$C$23=125,CAPA!$C$23=126,CAPA!$C$23=134,CAPA!$C$23=137),2016,2015),MONTH($C$2),DAY($C$2))),$C$7/P846,0)","v":0},{"$error":"#N/A"},{"$error":"#N/A"},{"$f":"IF(AND(M846>=VLOOKUP(\"Data Anterior\",TabPostergacao[#All],2,FALSE),M846<VLOOKUP(\"Data Postergada\",TabPostergacao[#All],2,FALSE)),$C$7/P846,0)","v":0}]
[null,null,null,null,null,null,null,null,null,null,null,null,{"$f":"Índices!K1137","v":43194},{"$f":"Índices!L1137","v":"DIA ÚTIL"},{"$f":"Índices!M1137","v":2.462E-2},{"$f":"Índices!N1137","v":1.4184405180629549},{"$f":"IF(AND(M847>=DATE(2015,3,2),M847<DATE(IF(OR(CAPA!$C$23=124,CAPA!$C$23=125,CAPA!$C$23=126,CAPA!$C$23=134,CAPA!$C$23=137),2016,2015),MONTH($C$2),DAY($C$2))),$C$7/P847,0)","v":0},{"$error":"#N/A"},{"$error":"#N/A"},{"$f":"IF(AND(M847>=VLOOKUP(\"Data Anterior\",TabPostergacao[#All],2,FALSE),M847<VLOOKUP(\"Data Postergada\",TabPostergacao[#All],2,FALSE)),$C$7/P847,0)","v":0}]
[null,null,null,null,null,null,null,null,null,null,null,null,{"$f":"Índices!K1138","v":43195},{"$f":"Índices!L1138","v":"DIA ÚTIL"},{"$f":"Índices!M1138","v":2.462E-2},{"$f":"Índices!N1138","v":1.4187897381185022},{"$f":"IF(AND(M848>=DATE(2015,3,2),M848<DATE(IF(OR(CAPA!$C$23=124,CAPA!$C$23=125,CAPA!$C$23=126,CAPA!$C$23=134,CAPA!$C$23=137),2016,2015),MONTH($C$2),DAY($C$2))),$C$7/P848,0)","v":0},{"$error":"#N/A"},{"$error":"#N/A"},{"$f":"IF(AND(M848>=VLOOKUP(\"Data Anterior\",TabPostergacao[#All],2,FALSE),M848<VLOOKUP(\"Data Postergada\",TabPostergacao[#All],2,FALSE)),$C$7/P848,0)","v":0}]
[null,null,null,null,null,null,null,null,null,null,null,null,{"$f":"Índices!K1139","v":43196},{"$f":"Índices!L1139","v":"DIA ÚTIL"},{"$f":"Índices!M1139","v":2.462E-2},{"$f":"Índices!N1139","v":1.4191390441520271},{"$f":"IF(AND(M849>=DATE(2015,3,2),M849<DATE(IF(OR(CAPA!$C$23=124,CAPA!$C$23=125,CAPA!$C$23=126,CAPA!$C$23=134,CAPA!$C$23=137),2016,2015),MONTH($C$2),DAY($C$2))),$C$7/P849,0)","v":0},{"$error":"#N/A"},{"$error":"#N/A"},{"$f":"IF(AND(M849>=VLOOKUP(\"Data Anterior\",TabPostergacao[#All],2,FALSE),M849<VLOOKUP(\"Data Postergada\",TabPostergacao[#All],2,FALSE)),$C$7/P849,0)","v":0}]
[null,null,null,null,null,null,null,null,null,null,null,null,{"$f":"Índices!K1140","v":43197},{"$f":"Índices!L1140","v":0},{"$f":"Índices!M1140","v":0},{"$f":"Índices!N1140","v":1.4191390441520271},{"$f":"IF(AND(M850>=DATE(2015,3,2),M850<DATE(IF(OR(CAPA!$C$23=124,CAPA!$C$23=125,CAPA!$C$23=126,CAPA!$C$23=134,CAPA!$C$23=137),2016,2015),MONTH($C$2),DAY($C$2))),$C$7/P850,0)","v":0},{"$error":"#N/A"},{"$error":"#N/A"},{"$f":"IF(AND(M850>=VLOOKUP(\"Data Anterior\",TabPostergacao[#All],2,FALSE),M850<VLOOKUP(\"Data Postergada\",TabPostergacao[#All],2,FALSE)),$C$7/P850,0)","v":0}]
[null,null,null,null,null,null,null,null,null,null,null,null,{"$f":"Índices!K1141","v":43198},{"$f":"Índices!L1141","v":0},{"$f":"Índices!M1141","v":0},{"$f":"Índices!N1141","v":1.4191390441520271},{"$f":"IF(AND(M851>=DATE(2015,3,2),M851<DATE(IF(OR(CAPA!$C$23=124,CAPA!$C$23=125,CAPA!$C$23=126,CAPA!$C$23=134,CAPA!$C$23=137),2016,2015),MONTH($C$2),DAY($C$2))),$C$7/P851,0)","v":0},{"$error":"#N/A"},{"$error":"#N/A"},{"$f":"IF(AND(M851>=VLOOKUP(\"Data Anterior\",TabPostergacao[#All],2,FALSE),M851<VLOOKUP(\"Data Postergada\",TabPostergacao[#All],2,FALSE)),$C$7/P851,0)","v":0}]
[null,null,null,null,null,null,null,null,null,null,null,null,{"$f":"Índices!K1142","v":43199},{"$f":"Índices!L1142","v":"DIA ÚTIL"},{"$f":"Índices!M1142","v":2.462E-2},{"$f":"Índices!N1142","v":1.4194884361846973},{"$f":"IF(AND(M852>=DATE(2015,3,2),M852<DATE(IF(OR(CAPA!$C$23=124,CAPA!$C$23=125,CAPA!$C$23=126,CAPA!$C$23=134,CAPA!$C$23=137),2016,2015),MONTH($C$2),DAY($C$2))),$C$7/P852,0)","v":0},{"$error":"#N/A"},{"$error":"#N/A"},{"$f":"IF(AND(M852>=VLOOKUP(\"Data Anterior\",TabPostergacao[#All],2,FALSE),M852<VLOOKUP(\"Data Postergada\",TabPostergacao[#All],2,FALSE)),$C$7/P852,0)","v":0}]
[null,null,null,null,null,null,null,null,null,null,null,null,{"$f":"Índices!K1143","v":43200},{"$f":"Índices!L1143","v":"DIA ÚTIL"},{"$f":"Índices!M1143","v":2.462E-2},{"$f":"Índices!N1143","v":1.419837914237686},{"$f":"IF(AND(M853>=DATE(2015,3,2),M853<DATE(IF(OR(CAPA!$C$23=124,CAPA!$C$23=125,CAPA!$C$23=126,CAPA!$C$23=134,CAPA!$C$23=137),2016,2015),MONTH($C$2),DAY($C$2))),$C$7/P853,0)","v":0},{"$error":"#N/A"},{"$error":"#N/A"},{"$f":"IF(AND(M853>=VLOOKUP(\"Data Anterior\",TabPostergacao[#All],2,FALSE),M853<VLOOKUP(\"Data Postergada\",TabPostergacao[#All],2,FALSE)),$C$7/P853,0)","v":0}]
[null,null,null,null,null,null,null,null,null,null,null,null,{"$f":"Índices!K1144","v":43201},{"$f":"Índices!L1144","v":"DIA ÚTIL"},{"$f":"Índices!M1144","v":2.462E-2},{"$f":"Índices!N1144","v":1.4201874783321715},{"$f":"IF(AND(M854>=DATE(2015,3,2),M854<DATE(IF(OR(CAPA!$C$23=124,CAPA!$C$23=125,CAPA!$C$23=126,CAPA!$C$23=134,CAPA!$C$23=137),2016,2015),MONTH($C$2),DAY($C$2))),$C$7/P854,0)","v":0},{"$error":"#N/A"},{"$error":"#N/A"},{"$f":"IF(AND(M854>=VLOOKUP(\"Data Anterior\",TabPostergacao[#All],2,FALSE),M854<VLOOKUP(\"Data Postergada\",TabPostergacao[#All],2,FALSE)),$C$7/P854,0)","v":0}]
[null,null,null,null,null,null,null,null,null,null,null,null,{"$f":"Índices!K1145","v":43202},{"$f":"Índices!L1145","v":"DIA ÚTIL"},{"$f":"Índices!M1145","v":2.462E-2},{"$f":"Índices!N1145","v":1.4205371284893371},{"$f":"IF(AND(M855>=DATE(2015,3,2),M855<DATE(IF(OR(CAPA!$C$23=124,CAPA!$C$23=125,CAPA!$C$23=126,CAPA!$C$23=134,CAPA!$C$23=137),2016,2015),MONTH($C$2),DAY($C$2))),$C$7/P855,0)","v":0},{"$error":"#N/A"},{"$error":"#N/A"},{"$f":"IF(AND(M855>=VLOOKUP(\"Data Anterior\",TabPostergacao[#All],2,FALSE),M855<VLOOKUP(\"Data Postergada\",TabPostergacao[#All],2,FALSE)),$C$7/P855,0)","v":0}]
[null,null,null,null,null,null,null,null,null,null,null,null,{"$f":"Índices!K1146","v":43203},{"$f":"Índices!L1146","v":"DIA ÚTIL"},{"$f":"Índices!M1146","v":2.462E-2},{"$f":"Índices!N1146","v":1.4208868647303714},{"$f":"IF(AND(M856>=DATE(2015,3,2),M856<DATE(IF(OR(CAPA!$C$23=124,CAPA!$C$23=125,CAPA!$C$23=126,CAPA!$C$23=134,CAPA!$C$23=137),2016,2015),MONTH($C$2),DAY($C$2))),$C$7/P856,0)","v":0},{"$error":"#N/A"},{"$error":"#N/A"},{"$f":"IF(AND(M856>=VLOOKUP(\"Data Anterior\",TabPostergacao[#All],2,FALSE),M856<VLOOKUP(\"Data Postergada\",TabPostergacao[#All],2,FALSE)),$C$7/P856,0)","v":0}]
[null,null,null,null,null,null,null,null,null,null,null,null,{"$f":"Índices!K1147","v":43204},{"$f":"Índices!L1147","v":0},{"$f":"Índices!M1147","v":0},{"$f":"Índices!N1147","v":1.4208868647303714},{"$f":"IF(AND(M857>=DATE(2015,3,2),M857<DATE(IF(OR(CAPA!$C$23=124,CAPA!$C$23=125,CAPA!$C$23=126,CAPA!$C$23=134,CAPA!$C$23=137),2016,2015),MONTH($C$2),DAY($C$2))),$C$7/P857,0)","v":0},{"$error":"#N/A"},{"$error":"#N/A"},{"$f":"IF(AND(M857>=VLOOKUP(\"Data Anterior\",TabPostergacao[#All],2,FALSE),M857<VLOOKUP(\"Data Postergada\",TabPostergacao[#All],2,FALSE)),$C$7/P857,0)","v":0}]
[null,null,null,null,null,null,null,null,null,null,null,null,{"$f":"Índices!K1148","v":43205},{"$f":"Índices!L1148","v":0},{"$f":"Índices!M1148","v":0},{"$f":"Índices!N1148","v":1.4208868647303714},{"$f":"IF(AND(M858>=DATE(2015,3,2),M858<DATE(IF(OR(CAPA!$C$23=124,CAPA!$C$23=125,CAPA!$C$23=126,CAPA!$C$23=134,CAPA!$C$23=137),2016,2015),MONTH($C$2),DAY($C$2))),$C$7/P858,0)","v":0},{"$error":"#N/A"},{"$error":"#N/A"},{"$f":"IF(AND(M858>=VLOOKUP(\"Data Anterior\",TabPostergacao[#All],2,FALSE),M858<VLOOKUP(\"Data Postergada\",TabPostergacao[#All],2,FALSE)),$C$7/P858,0)","v":0}]
[null,null,null,null,null,null,null,null,null,null,null,null,{"$f":"Índices!K1149","v":43206},{"$f":"Índices!L1149","v":"DIA ÚTIL"},{"$f":"Índices!M1149","v":2.462E-2},{"$f":"Índices!N1149","v":1.4212366870764681},{"$f":"IF(AND(M859>=DATE(2015,3,2),M859<DATE(IF(OR(CAPA!$C$23=124,CAPA!$C$23=125,CAPA!$C$23=126,CAPA!$C$23=134,CAPA!$C$23=137),2016,2015),MONTH($C$2),DAY($C$2))),$C$7/P859,0)","v":0},{"$error":"#N/A"},{"$error":"#N/A"},{"$f":"IF(AND(M859>=VLOOKUP(\"Data Anterior\",TabPostergacao[#All],2,FALSE),M859<VLOOKUP(\"Data Postergada\",TabPostergacao[#All],2,FALSE)),$C$7/P859,0)","v":0}]
[null,null,null,null,null,null,null,null,null,null,null,null,{"$f":"Índices!K1150","v":43207},{"$f":"Índices!L1150","v":"DIA ÚTIL"},{"$f":"Índices!M1150","v":2.462E-2},{"$f":"Índices!N1150","v":1.4215865955488265},{"$f":"IF(AND(M860>=DATE(2015,3,2),M860<DATE(IF(OR(CAPA!$C$23=124,CAPA!$C$23=125,CAPA!$C$23=126,CAPA!$C$23=134,CAPA!$C$23=137),2016,2015),MONTH($C$2),DAY($C$2))),$C$7/P860,0)","v":0},{"$error":"#N/A"},{"$error":"#N/A"},{"$f":"IF(AND(M860>=VLOOKUP(\"Data Anterior\",TabPostergacao[#All],2,FALSE),M860<VLOOKUP(\"Data Postergada\",TabPostergacao[#All],2,FALSE)),$C$7/P860,0)","v":0}]
[null,null,null,null,null,null,null,null,null,null,null,null,{"$f":"Índices!K1151","v":43208},{"$f":"Índices!L1151","v":"DIA ÚTIL"},{"$f":"Índices!M1151","v":2.462E-2},{"$f":"Índices!N1151","v":1.4219365901686507},{"$f":"IF(AND(M861>=DATE(2015,3,2),M861<DATE(IF(OR(CAPA!$C$23=124,CAPA!$C$23=125,CAPA!$C$23=126,CAPA!$C$23=134,CAPA!$C$23=137),2016,2015),MONTH($C$2),DAY($C$2))),$C$7/P861,0)","v":0},{"$error":"#N/A"},{"$error":"#N/A"},{"$f":"IF(AND(M861>=VLOOKUP(\"Data Anterior\",TabPostergacao[#All],2,FALSE),M861<VLOOKUP(\"Data Postergada\",TabPostergacao[#All],2,FALSE)),$C$7/P861,0)","v":0}]
[null,null,null,null,null,null,null,null,null,null,null,null,{"$f":"Índices!K1152","v":43209},{"$f":"Índices!L1152","v":"DIA ÚTIL"},{"$f":"Índices!M1152","v":2.462E-2},{"$f":"Índices!N1152","v":1.4222866709571504},{"$f":"IF(AND(M862>=DATE(2015,3,2),M862<DATE(IF(OR(CAPA!$C$23=124,CAPA!$C$23=125,CAPA!$C$23=126,CAPA!$C$23=134,CAPA!$C$23=137),2016,2015),MONTH($C$2),DAY($C$2))),$C$7/P862,0)","v":0},{"$error":"#N/A"},{"$error":"#N/A"},{"$f":"IF(AND(M862>=VLOOKUP(\"Data Anterior\",TabPostergacao[#All],2,FALSE),M862<VLOOKUP(\"Data Postergada\",TabPostergacao[#All],2,FALSE)),$C$7/P862,0)","v":0}]
[null,null,null,null,null,null,null,null,null,null,null,null,{"$f":"Índices!K1153","v":43210},{"$f":"Índices!L1153","v":"DIA ÚTIL"},{"$f":"Índices!M1153","v":2.462E-2},{"$f":"Índices!N1153","v":1.4226368379355403},{"$f":"IF(AND(M863>=DATE(2015,3,2),M863<DATE(IF(OR(CAPA!$C$23=124,CAPA!$C$23=125,CAPA!$C$23=126,CAPA!$C$23=134,CAPA!$C$23=137),2016,2015),MONTH($C$2),DAY($C$2))),$C$7/P863,0)","v":0},{"$error":"#N/A"},{"$error":"#N/A"},{"$f":"IF(AND(M863>=VLOOKUP(\"Data Anterior\",TabPostergacao[#All],2,FALSE),M863<VLOOKUP(\"Data Postergada\",TabPostergacao[#All],2,FALSE)),$C$7/P863,0)","v":0}]
[null,null,null,null,null,null,null,null,null,null,null,null,{"$f":"Índices!K1154","v":43211},{"$f":"Índices!L1154","v":0},{"$f":"Índices!M1154","v":0},{"$f":"Índices!N1154","v":1.4226368379355403},{"$f":"IF(AND(M864>=DATE(2015,3,2),M864<DATE(IF(OR(CAPA!$C$23=124,CAPA!$C$23=125,CAPA!$C$23=126,CAPA!$C$23=134,CAPA!$C$23=137),2016,2015),MONTH($C$2),DAY($C$2))),$C$7/P864,0)","v":0},{"$error":"#N/A"},{"$error":"#N/A"},{"$f":"IF(AND(M864>=VLOOKUP(\"Data Anterior\",TabPostergacao[#All],2,FALSE),M864<VLOOKUP(\"Data Postergada\",TabPostergacao[#All],2,FALSE)),$C$7/P864,0)","v":0}]
[null,null,null,null,null,null,null,null,null,null,null,null,{"$f":"Índices!K1155","v":43212},{"$f":"Índices!L1155","v":0},{"$f":"Índices!M1155","v":0},{"$f":"Índices!N1155","v":1.4226368379355403},{"$f":"IF(AND(M865>=DATE(2015,3,2),M865<DATE(IF(OR(CAPA!$C$23=124,CAPA!$C$23=125,CAPA!$C$23=126,CAPA!$C$23=134,CAPA!$C$23=137),2016,2015),MONTH($C$2),DAY($C$2))),$C$7/P865,0)","v":0},{"$error":"#N/A"},{"$error":"#N/A"},{"$f":"IF(AND(M865>=VLOOKUP(\"Data Anterior\",TabPostergacao[#All],2,FALSE),M865<VLOOKUP(\"Data Postergada\",TabPostergacao[#All],2,FALSE)),$C$7/P865,0)","v":0}]
[null,null,null,null,null,null,null,null,null,null,null,null,{"$f":"Índices!K1156","v":43213},{"$f":"Índices!L1156","v":"DIA ÚTIL"},{"$f":"Índices!M1156","v":2.462E-2},{"$f":"Índices!N1156","v":1.4229870911250402},{"$f":"IF(AND(M866>=DATE(2015,3,2),M866<DATE(IF(OR(CAPA!$C$23=124,CAPA!$C$23=125,CAPA!$C$23=126,CAPA!$C$23=134,CAPA!$C$23=137),2016,2015),MONTH($C$2),DAY($C$2))),$C$7/P866,0)","v":0},{"$error":"#N/A"},{"$error":"#N/A"},{"$f":"IF(AND(M866>=VLOOKUP(\"Data Anterior\",TabPostergacao[#All],2,FALSE),M866<VLOOKUP(\"Data Postergada\",TabPostergacao[#All],2,FALSE)),$C$7/P866,0)","v":0}]
[null,null,null,null,null,null,null,null,null,null,null,null,{"$f":"Índices!K1157","v":43214},{"$f":"Índices!L1157","v":"DIA ÚTIL"},{"$f":"Índices!M1157","v":2.462E-2},{"$f":"Índices!N1157","v":1.4233374305468753},{"$f":"IF(AND(M867>=DATE(2015,3,2),M867<DATE(IF(OR(CAPA!$C$23=124,CAPA!$C$23=125,CAPA!$C$23=126,CAPA!$C$23=134,CAPA!$C$23=137),2016,2015),MONTH($C$2),DAY($C$2))),$C$7/P867,0)","v":0},{"$error":"#N/A"},{"$error":"#N/A"},{"$f":"IF(AND(M867>=VLOOKUP(\"Data Anterior\",TabPostergacao[#All],2,FALSE),M867<VLOOKUP(\"Data Postergada\",TabPostergacao[#All],2,FALSE)),$C$7/P867,0)","v":0}]
[null,null,null,null,null,null,null,null,null,null,null,null,{"$f":"Índices!K1158","v":43215},{"$f":"Índices!L1158","v":"DIA ÚTIL"},{"$f":"Índices!M1158","v":2.462E-2},{"$f":"Índices!N1158","v":1.4236878562222761},{"$f":"IF(AND(M868>=DATE(2015,3,2),M868<DATE(IF(OR(CAPA!$C$23=124,CAPA!$C$23=125,CAPA!$C$23=126,CAPA!$C$23=134,CAPA!$C$23=137),2016,2015),MONTH($C$2),DAY($C$2))),$C$7/P868,0)","v":0},{"$error":"#N/A"},{"$error":"#N/A"},{"$f":"IF(AND(M868>=VLOOKUP(\"Data Anterior\",TabPostergacao[#All],2,FALSE),M868<VLOOKUP(\"Data Postergada\",TabPostergacao[#All],2,FALSE)),$C$7/P868,0)","v":0}]
[null,null,null,null,null,null,null,null,null,null,null,null,{"$f":"Índices!K1159","v":43216},{"$f":"Índices!L1159","v":"DIA ÚTIL"},{"$f":"Índices!M1159","v":2.462E-2},{"$f":"Índices!N1159","v":1.4240383681724782},{"$f":"IF(AND(M869>=DATE(2015,3,2),M869<DATE(IF(OR(CAPA!$C$23=124,CAPA!$C$23=125,CAPA!$C$23=126,CAPA!$C$23=134,CAPA!$C$23=137),2016,2015),MONTH($C$2),DAY($C$2))),$C$7/P869,0)","v":0},{"$error":"#N/A"},{"$error":"#N/A"},{"$f":"IF(AND(M869>=VLOOKUP(\"Data Anterior\",TabPostergacao[#All],2,FALSE),M869<VLOOKUP(\"Data Postergada\",TabPostergacao[#All],2,FALSE)),$C$7/P869,0)","v":0}]
[null,null,null,null,null,null,null,null,null,null,null,null,{"$f":"Índices!K1160","v":43217},{"$f":"Índices!L1160","v":"DIA ÚTIL"},{"$f":"Índices!M1160","v":2.462E-2},{"$f":"Índices!N1160","v":1.4243889664187224},{"$f":"IF(AND(M870>=DATE(2015,3,2),M870<DATE(IF(OR(CAPA!$C$23=124,CAPA!$C$23=125,CAPA!$C$23=126,CAPA!$C$23=134,CAPA!$C$23=137),2016,2015),MONTH($C$2),DAY($C$2))),$C$7/P870,0)","v":0},{"$error":"#N/A"},{"$error":"#N/A"},{"$f":"IF(AND(M870>=VLOOKUP(\"Data Anterior\",TabPostergacao[#All],2,FALSE),M870<VLOOKUP(\"Data Postergada\",TabPostergacao[#All],2,FALSE)),$C$7/P870,0)","v":0}]
[null,null,null,null,null,null,null,null,null,null,null,null,{"$f":"Índices!K1161","v":43218},{"$f":"Índices!L1161","v":0},{"$f":"Índices!M1161","v":0},{"$f":"Índices!N1161","v":1.4243889664187224},{"$f":"IF(AND(M871>=DATE(2015,3,2),M871<DATE(IF(OR(CAPA!$C$23=124,CAPA!$C$23=125,CAPA!$C$23=126,CAPA!$C$23=134,CAPA!$C$23=137),2016,2015),MONTH($C$2),DAY($C$2))),$C$7/P871,0)","v":0},{"$error":"#N/A"},{"$error":"#N/A"},{"$f":"IF(AND(M871>=VLOOKUP(\"Data Anterior\",TabPostergacao[#All],2,FALSE),M871<VLOOKUP(\"Data Postergada\",TabPostergacao[#All],2,FALSE)),$C$7/P871,0)","v":0}]
[null,null,null,null,null,null,null,null,null,null,null,null,{"$f":"Índices!K1162","v":43219},{"$f":"Índices!L1162","v":0},{"$f":"Índices!M1162","v":0},{"$f":"Índices!N1162","v":1.4243889664187224},{"$f":"IF(AND(M872>=DATE(2015,3,2),M872<DATE(IF(OR(CAPA!$C$23=124,CAPA!$C$23=125,CAPA!$C$23=126,CAPA!$C$23=134,CAPA!$C$23=137),2016,2015),MONTH($C$2),DAY($C$2))),$C$7/P872,0)","v":0},{"$error":"#N/A"},{"$error":"#N/A"},{"$f":"IF(AND(M872>=VLOOKUP(\"Data Anterior\",TabPostergacao[#All],2,FALSE),M872<VLOOKUP(\"Data Postergada\",TabPostergacao[#All],2,FALSE)),$C$7/P872,0)","v":0}]
[null,null,null,null,null,null,null,null,null,null,null,null,{"$f":"Índices!K1163","v":43220},{"$f":"Índices!L1163","v":"DIA ÚTIL"},{"$f":"Índices!M1163","v":2.462E-2},{"$f":"Índices!N1163","v":1.4247396509822547},{"$f":"IF(AND(M873>=DATE(2015,3,2),M873<DATE(IF(OR(CAPA!$C$23=124,CAPA!$C$23=125,CAPA!$C$23=126,CAPA!$C$23=134,CAPA!$C$23=137),2016,2015),MONTH($C$2),DAY($C$2))),$C$7/P873,0)","v":0},{"$error":"#N/A"},{"$error":"#N/A"},{"$f":"IF(AND(M873>=VLOOKUP(\"Data Anterior\",TabPostergacao[#All],2,FALSE),M873<VLOOKUP(\"Data Postergada\",TabPostergacao[#All],2,FALSE)),$C$7/P873,0)","v":0}]
[null,null,null,null,null,null,null,null,null,null,null,null,{"$f":"Índices!K1164","v":43221},{"$f":"Índices!L1164","v":0},{"$f":"Índices!M1164","v":0},{"$f":"Índices!N1164","v":1.4247396509822547},{"$f":"IF(AND(M874>=DATE(2015,3,2),M874<DATE(IF(OR(CAPA!$C$23=124,CAPA!$C$23=125,CAPA!$C$23=126,CAPA!$C$23=134,CAPA!$C$23=137),2016,2015),MONTH($C$2),DAY($C$2))),$C$7/P874,0)","v":0},{"$error":"#N/A"},{"$error":"#N/A"},{"$f":"IF(AND(M874>=VLOOKUP(\"Data Anterior\",TabPostergacao[#All],2,FALSE),M874<VLOOKUP(\"Data Postergada\",TabPostergacao[#All],2,FALSE)),$C$7/P874,0)","v":0}]
[null,null,null,null,null,null,null,null,null,null,null,null,{"$f":"Índices!K1165","v":43222},{"$f":"Índices!L1165","v":"DIA ÚTIL"},{"$f":"Índices!M1165","v":2.462E-2},{"$f":"Índices!N1165","v":1.4250904218843268},{"$f":"IF(AND(M875>=DATE(2015,3,2),M875<DATE(IF(OR(CAPA!$C$23=124,CAPA!$C$23=125,CAPA!$C$23=126,CAPA!$C$23=134,CAPA!$C$23=137),2016,2015),MONTH($C$2),DAY($C$2))),$C$7/P875,0)","v":0},{"$error":"#N/A"},{"$error":"#N/A"},{"$f":"IF(AND(M875>=VLOOKUP(\"Data Anterior\",TabPostergacao[#All],2,FALSE),M875<VLOOKUP(\"Data Postergada\",TabPostergacao[#All],2,FALSE)),$C$7/P875,0)","v":0}]
[null,null,null,null,null,null,null,null,null,null,null,null,{"$f":"Índices!K1166","v":43223},{"$f":"Índices!L1166","v":"DIA ÚTIL"},{"$f":"Índices!M1166","v":2.462E-2},{"$f":"Índices!N1166","v":1.4254412791461948},{"$f":"IF(AND(M876>=DATE(2015,3,2),M876<DATE(IF(OR(CAPA!$C$23=124,CAPA!$C$23=125,CAPA!$C$23=126,CAPA!$C$23=134,CAPA!$C$23=137),2016,2015),MONTH($C$2),DAY($C$2))),$C$7/P876,0)","v":0},{"$error":"#N/A"},{"$error":"#N/A"},{"$f":"IF(AND(M876>=VLOOKUP(\"Data Anterior\",TabPostergacao[#All],2,FALSE),M876<VLOOKUP(\"Data Postergada\",TabPostergacao[#All],2,FALSE)),$C$7/P876,0)","v":0}]
[null,null,null,null,null,null,null,null,null,null,null,null,{"$f":"Índices!K1167","v":43224},{"$f":"Índices!L1167","v":"DIA ÚTIL"},{"$f":"Índices!M1167","v":2.462E-2},{"$f":"Índices!N1167","v":1.4257922227891207},{"$f":"IF(AND(M877>=DATE(2015,3,2),M877<DATE(IF(OR(CAPA!$C$23=124,CAPA!$C$23=125,CAPA!$C$23=126,CAPA!$C$23=134,CAPA!$C$23=137),2016,2015),MONTH($C$2),DAY($C$2))),$C$7/P877,0)","v":0},{"$error":"#N/A"},{"$error":"#N/A"},{"$f":"IF(AND(M877>=VLOOKUP(\"Data Anterior\",TabPostergacao[#All],2,FALSE),M877<VLOOKUP(\"Data Postergada\",TabPostergacao[#All],2,FALSE)),$C$7/P877,0)","v":0}]
[null,null,null,null,null,null,null,null,null,null,null,null,{"$f":"Índices!K1168","v":43225},{"$f":"Índices!L1168","v":0},{"$f":"Índices!M1168","v":0},{"$f":"Índices!N1168","v":1.4257922227891207},{"$f":"IF(AND(M878>=DATE(2015,3,2),M878<DATE(IF(OR(CAPA!$C$23=124,CAPA!$C$23=125,CAPA!$C$23=126,CAPA!$C$23=134,CAPA!$C$23=137),2016,2015),MONTH($C$2),DAY($C$2))),$C$7/P878,0)","v":0},{"$error":"#N/A"},{"$error":"#N/A"},{"$f":"IF(AND(M878>=VLOOKUP(\"Data Anterior\",TabPostergacao[#All],2,FALSE),M878<VLOOKUP(\"Data Postergada\",TabPostergacao[#All],2,FALSE)),$C$7/P878,0)","v":0}]
[null,null,null,null,null,null,null,null,null,null,null,null,{"$f":"Índices!K1169","v":43226},{"$f":"Índices!L1169","v":0},{"$f":"Índices!M1169","v":0},{"$f":"Índices!N1169","v":1.4257922227891207},{"$f":"IF(AND(M879>=DATE(2015,3,2),M879<DATE(IF(OR(CAPA!$C$23=124,CAPA!$C$23=125,CAPA!$C$23=126,CAPA!$C$23=134,CAPA!$C$23=137),2016,2015),MONTH($C$2),DAY($C$2))),$C$7/P879,0)","v":0},{"$error":"#N/A"},{"$error":"#N/A"},{"$f":"IF(AND(M879>=VLOOKUP(\"Data Anterior\",TabPostergacao[#All],2,FALSE),M879<VLOOKUP(\"Data Postergada\",TabPostergacao[#All],2,FALSE)),$C$7/P879,0)","v":0}]
[null,null,null,null,null,null,null,null,null,null,null,null,{"$f":"Índices!K1170","v":43227},{"$f":"Índices!L1170","v":"DIA ÚTIL"},{"$f":"Índices!M1170","v":2.462E-2},{"$f":"Índices!N1170","v":1.4261432528343714},{"$f":"IF(AND(M880>=DATE(2015,3,2),M880<DATE(IF(OR(CAPA!$C$23=124,CAPA!$C$23=125,CAPA!$C$23=126,CAPA!$C$23=134,CAPA!$C$23=137),2016,2015),MONTH($C$2),DAY($C$2))),$C$7/P880,0)","v":0},{"$error":"#N/A"},{"$error":"#N/A"},{"$f":"IF(AND(M880>=VLOOKUP(\"Data Anterior\",TabPostergacao[#All],2,FALSE),M880<VLOOKUP(\"Data Postergada\",TabPostergacao[#All],2,FALSE)),$C$7/P880,0)","v":0}]
[null,null,null,null,null,null,null,null,null,null,null,null,{"$f":"Índices!K1171","v":43228},{"$f":"Índices!L1171","v":"DIA ÚTIL"},{"$f":"Índices!M1171","v":2.462E-2},{"$f":"Índices!N1171","v":1.4264943693032193},{"$f":"IF(AND(M881>=DATE(2015,3,2),M881<DATE(IF(OR(CAPA!$C$23=124,CAPA!$C$23=125,CAPA!$C$23=126,CAPA!$C$23=134,CAPA!$C$23=137),2016,2015),MONTH($C$2),DAY($C$2))),$C$7/P881,0)","v":0},{"$error":"#N/A"},{"$error":"#N/A"},{"$f":"IF(AND(M881>=VLOOKUP(\"Data Anterior\",TabPostergacao[#All],2,FALSE),M881<VLOOKUP(\"Data Postergada\",TabPostergacao[#All],2,FALSE)),$C$7/P881,0)","v":0}]
[null,null,null,null,null,null,null,null,null,null,null,null,{"$f":"Índices!K1172","v":43229},{"$f":"Índices!L1172","v":"DIA ÚTIL"},{"$f":"Índices!M1172","v":2.462E-2},{"$f":"Índices!N1172","v":1.4268455722169417},{"$f":"IF(AND(M882>=DATE(2015,3,2),M882<DATE(IF(OR(CAPA!$C$23=124,CAPA!$C$23=125,CAPA!$C$23=126,CAPA!$C$23=134,CAPA!$C$23=137),2016,2015),MONTH($C$2),DAY($C$2))),$C$7/P882,0)","v":0},{"$error":"#N/A"},{"$error":"#N/A"},{"$f":"IF(AND(M882>=VLOOKUP(\"Data Anterior\",TabPostergacao[#All],2,FALSE),M882<VLOOKUP(\"Data Postergada\",TabPostergacao[#All],2,FALSE)),$C$7/P882,0)","v":0}]
[null,null,null,null,null,null,null,null,null,null,null,null,{"$f":"Índices!K1173","v":43230},{"$f":"Índices!L1173","v":"DIA ÚTIL"},{"$f":"Índices!M1173","v":2.462E-2},{"$f":"Índices!N1173","v":1.4271968615968216},{"$f":"IF(AND(M883>=DATE(2015,3,2),M883<DATE(IF(OR(CAPA!$C$23=124,CAPA!$C$23=125,CAPA!$C$23=126,CAPA!$C$23=134,CAPA!$C$23=137),2016,2015),MONTH($C$2),DAY($C$2))),$C$7/P883,0)","v":0},{"$error":"#N/A"},{"$error":"#N/A"},{"$f":"IF(AND(M883>=VLOOKUP(\"Data Anterior\",TabPostergacao[#All],2,FALSE),M883<VLOOKUP(\"Data Postergada\",TabPostergacao[#All],2,FALSE)),$C$7/P883,0)","v":0}]
[null,null,null,null,null,null,null,null,null,null,null,null,{"$f":"Índices!K1174","v":43231},{"$f":"Índices!L1174","v":"DIA ÚTIL"},{"$f":"Índices!M1174","v":2.462E-2},{"$f":"Índices!N1174","v":1.4275482374641468},{"$f":"IF(AND(M884>=DATE(2015,3,2),M884<DATE(IF(OR(CAPA!$C$23=124,CAPA!$C$23=125,CAPA!$C$23=126,CAPA!$C$23=134,CAPA!$C$23=137),2016,2015),MONTH($C$2),DAY($C$2))),$C$7/P884,0)","v":0},{"$error":"#N/A"},{"$error":"#N/A"},{"$f":"IF(AND(M884>=VLOOKUP(\"Data Anterior\",TabPostergacao[#All],2,FALSE),M884<VLOOKUP(\"Data Postergada\",TabPostergacao[#All],2,FALSE)),$C$7/P884,0)","v":0}]
[null,null,null,null,null,null,null,null,null,null,null,null,{"$f":"Índices!K1175","v":43232},{"$f":"Índices!L1175","v":0},{"$f":"Índices!M1175","v":0},{"$f":"Índices!N1175","v":1.4275482374641468},{"$f":"IF(AND(M885>=DATE(2015,3,2),M885<DATE(IF(OR(CAPA!$C$23=124,CAPA!$C$23=125,CAPA!$C$23=126,CAPA!$C$23=134,CAPA!$C$23=137),2016,2015),MONTH($C$2),DAY($C$2))),$C$7/P885,0)","v":0},{"$error":"#N/A"},{"$error":"#N/A"},{"$f":"IF(AND(M885>=VLOOKUP(\"Data Anterior\",TabPostergacao[#All],2,FALSE),M885<VLOOKUP(\"Data Postergada\",TabPostergacao[#All],2,FALSE)),$C$7/P885,0)","v":0}]
[null,null,null,null,null,null,null,null,null,null,null,null,{"$f":"Índices!K1176","v":43233},{"$f":"Índices!L1176","v":0},{"$f":"Índices!M1176","v":0},{"$f":"Índices!N1176","v":1.4275482374641468},{"$f":"IF(AND(M886>=DATE(2015,3,2),M886<DATE(IF(OR(CAPA!$C$23=124,CAPA!$C$23=125,CAPA!$C$23=126,CAPA!$C$23=134,CAPA!$C$23=137),2016,2015),MONTH($C$2),DAY($C$2))),$C$7/P886,0)","v":0},{"$error":"#N/A"},{"$error":"#N/A"},{"$f":"IF(AND(M886>=VLOOKUP(\"Data Anterior\",TabPostergacao[#All],2,FALSE),M886<VLOOKUP(\"Data Postergada\",TabPostergacao[#All],2,FALSE)),$C$7/P886,0)","v":0}]
[null,null,null,null,null,null,null,null,null,null,null,null,{"$f":"Índices!K1177","v":43234},{"$f":"Índices!L1177","v":"DIA ÚTIL"},{"$f":"Índices!M1177","v":2.462E-2},{"$f":"Índices!N1177","v":1.4278996998402107},{"$f":"IF(AND(M887>=DATE(2015,3,2),M887<DATE(IF(OR(CAPA!$C$23=124,CAPA!$C$23=125,CAPA!$C$23=126,CAPA!$C$23=134,CAPA!$C$23=137),2016,2015),MONTH($C$2),DAY($C$2))),$C$7/P887,0)","v":0},{"$error":"#N/A"},{"$error":"#N/A"},{"$f":"IF(AND(M887>=VLOOKUP(\"Data Anterior\",TabPostergacao[#All],2,FALSE),M887<VLOOKUP(\"Data Postergada\",TabPostergacao[#All],2,FALSE)),$C$7/P887,0)","v":0}]
[null,null,null,null,null,null,null,null,null,null,null,null,{"$f":"Índices!K1178","v":43235},{"$f":"Índices!L1178","v":"DIA ÚTIL"},{"$f":"Índices!M1178","v":2.462E-2},{"$f":"Índices!N1178","v":1.4282512487463115},{"$f":"IF(AND(M888>=DATE(2015,3,2),M888<DATE(IF(OR(CAPA!$C$23=124,CAPA!$C$23=125,CAPA!$C$23=126,CAPA!$C$23=134,CAPA!$C$23=137),2016,2015),MONTH($C$2),DAY($C$2))),$C$7/P888,0)","v":0},{"$error":"#N/A"},{"$error":"#N/A"},{"$f":"IF(AND(M888>=VLOOKUP(\"Data Anterior\",TabPostergacao[#All],2,FALSE),M888<VLOOKUP(\"Data Postergada\",TabPostergacao[#All],2,FALSE)),$C$7/P888,0)","v":0}]
[null,null,null,null,null,null,null,null,null,null,null,null,{"$f":"Índices!K1179","v":43236},{"$f":"Índices!L1179","v":"DIA ÚTIL"},{"$f":"Índices!M1179","v":2.462E-2},{"$f":"Índices!N1179","v":1.428602884203753},{"$f":"IF(AND(M889>=DATE(2015,3,2),M889<DATE(IF(OR(CAPA!$C$23=124,CAPA!$C$23=125,CAPA!$C$23=126,CAPA!$C$23=134,CAPA!$C$23=137),2016,2015),MONTH($C$2),DAY($C$2))),$C$7/P889,0)","v":0},{"$error":"#N/A"},{"$error":"#N/A"},{"$f":"IF(AND(M889>=VLOOKUP(\"Data Anterior\",TabPostergacao[#All],2,FALSE),M889<VLOOKUP(\"Data Postergada\",TabPostergacao[#All],2,FALSE)),$C$7/P889,0)","v":0}]
[null,null,null,null,null,null,null,null,null,null,null,null,{"$f":"Índices!K1180","v":43237},{"$f":"Índices!L1180","v":"DIA ÚTIL"},{"$f":"Índices!M1180","v":2.462E-2},{"$f":"Índices!N1180","v":1.4289546062338441},{"$f":"IF(AND(M890>=DATE(2015,3,2),M890<DATE(IF(OR(CAPA!$C$23=124,CAPA!$C$23=125,CAPA!$C$23=126,CAPA!$C$23=134,CAPA!$C$23=137),2016,2015),MONTH($C$2),DAY($C$2))),$C$7/P890,0)","v":0},{"$error":"#N/A"},{"$error":"#N/A"},{"$f":"IF(AND(M890>=VLOOKUP(\"Data Anterior\",TabPostergacao[#All],2,FALSE),M890<VLOOKUP(\"Data Postergada\",TabPostergacao[#All],2,FALSE)),$C$7/P890,0)","v":0}]
[null,null,null,null,null,null,null,null,null,null,null,null,{"$f":"Índices!K1181","v":43238},{"$f":"Índices!L1181","v":"DIA ÚTIL"},{"$f":"Índices!M1181","v":2.462E-2},{"$f":"Índices!N1181","v":1.4293064148578989},{"$f":"IF(AND(M891>=DATE(2015,3,2),M891<DATE(IF(OR(CAPA!$C$23=124,CAPA!$C$23=125,CAPA!$C$23=126,CAPA!$C$23=134,CAPA!$C$23=137),2016,2015),MONTH($C$2),DAY($C$2))),$C$7/P891,0)","v":0},{"$error":"#N/A"},{"$error":"#N/A"},{"$f":"IF(AND(M891>=VLOOKUP(\"Data Anterior\",TabPostergacao[#All],2,FALSE),M891<VLOOKUP(\"Data Postergada\",TabPostergacao[#All],2,FALSE)),$C$7/P891,0)","v":0}]
[null,null,null,null,null,null,null,null,null,null,null,null,{"$f":"Índices!K1182","v":43239},{"$f":"Índices!L1182","v":0},{"$f":"Índices!M1182","v":0},{"$f":"Índices!N1182","v":1.4293064148578989},{"$f":"IF(AND(M892>=DATE(2015,3,2),M892<DATE(IF(OR(CAPA!$C$23=124,CAPA!$C$23=125,CAPA!$C$23=126,CAPA!$C$23=134,CAPA!$C$23=137),2016,2015),MONTH($C$2),DAY($C$2))),$C$7/P892,0)","v":0},{"$error":"#N/A"},{"$error":"#N/A"},{"$f":"IF(AND(M892>=VLOOKUP(\"Data Anterior\",TabPostergacao[#All],2,FALSE),M892<VLOOKUP(\"Data Postergada\",TabPostergacao[#All],2,FALSE)),$C$7/P892,0)","v":0}]
[null,null,null,null,null,null,null,null,null,null,null,null,{"$f":"Índices!K1183","v":43240},{"$f":"Índices!L1183","v":0},{"$f":"Índices!M1183","v":0},{"$f":"Índices!N1183","v":1.4293064148578989},{"$f":"IF(AND(M893>=DATE(2015,3,2),M893<DATE(IF(OR(CAPA!$C$23=124,CAPA!$C$23=125,CAPA!$C$23=126,CAPA!$C$23=134,CAPA!$C$23=137),2016,2015),MONTH($C$2),DAY($C$2))),$C$7/P893,0)","v":0},{"$error":"#N/A"},{"$error":"#N/A"},{"$f":"IF(AND(M893>=VLOOKUP(\"Data Anterior\",TabPostergacao[#All],2,FALSE),M893<VLOOKUP(\"Data Postergada\",TabPostergacao[#All],2,FALSE)),$C$7/P893,0)","v":0}]
[null,null,null,null,null,null,null,null,null,null,null,null,{"$f":"Índices!K1184","v":43241},{"$f":"Índices!L1184","v":"DIA ÚTIL"},{"$f":"Índices!M1184","v":2.462E-2},{"$f":"Índices!N1184","v":1.4296583100972371},{"$f":"IF(AND(M894>=DATE(2015,3,2),M894<DATE(IF(OR(CAPA!$C$23=124,CAPA!$C$23=125,CAPA!$C$23=126,CAPA!$C$23=134,CAPA!$C$23=137),2016,2015),MONTH($C$2),DAY($C$2))),$C$7/P894,0)","v":0},{"$error":"#N/A"},{"$error":"#N/A"},{"$f":"IF(AND(M894>=VLOOKUP(\"Data Anterior\",TabPostergacao[#All],2,FALSE),M894<VLOOKUP(\"Data Postergada\",TabPostergacao[#All],2,FALSE)),$C$7/P894,0)","v":0}]
[null,null,null,null,null,null,null,null,null,null,null,null,{"$f":"Índices!K1185","v":43242},{"$f":"Índices!L1185","v":"DIA ÚTIL"},{"$f":"Índices!M1185","v":2.462E-2},{"$f":"Índices!N1185","v":1.4300102919731832},{"$f":"IF(AND(M895>=DATE(2015,3,2),M895<DATE(IF(OR(CAPA!$C$23=124,CAPA!$C$23=125,CAPA!$C$23=126,CAPA!$C$23=134,CAPA!$C$23=137),2016,2015),MONTH($C$2),DAY($C$2))),$C$7/P895,0)","v":0},{"$error":"#N/A"},{"$error":"#N/A"},{"$f":"IF(AND(M895>=VLOOKUP(\"Data Anterior\",TabPostergacao[#All],2,FALSE),M895<VLOOKUP(\"Data Postergada\",TabPostergacao[#All],2,FALSE)),$C$7/P895,0)","v":0}]
[null,null,null,null,null,null,null,null,null,null,null,null,{"$f":"Índices!K1186","v":43243},{"$f":"Índices!L1186","v":"DIA ÚTIL"},{"$f":"Índices!M1186","v":2.462E-2},{"$f":"Índices!N1186","v":1.430362360507067},{"$f":"IF(AND(M896>=DATE(2015,3,2),M896<DATE(IF(OR(CAPA!$C$23=124,CAPA!$C$23=125,CAPA!$C$23=126,CAPA!$C$23=134,CAPA!$C$23=137),2016,2015),MONTH($C$2),DAY($C$2))),$C$7/P896,0)","v":0},{"$error":"#N/A"},{"$error":"#N/A"},{"$f":"IF(AND(M896>=VLOOKUP(\"Data Anterior\",TabPostergacao[#All],2,FALSE),M896<VLOOKUP(\"Data Postergada\",TabPostergacao[#All],2,FALSE)),$C$7/P896,0)","v":0}]
[null,null,null,null,null,null,null,null,null,null,null,null,{"$f":"Índices!K1187","v":43244},{"$f":"Índices!L1187","v":"DIA ÚTIL"},{"$f":"Índices!M1187","v":2.462E-2},{"$f":"Índices!N1187","v":1.4307145157202239},{"$f":"IF(AND(M897>=DATE(2015,3,2),M897<DATE(IF(OR(CAPA!$C$23=124,CAPA!$C$23=125,CAPA!$C$23=126,CAPA!$C$23=134,CAPA!$C$23=137),2016,2015),MONTH($C$2),DAY($C$2))),$C$7/P897,0)","v":0},{"$error":"#N/A"},{"$error":"#N/A"},{"$f":"IF(AND(M897>=VLOOKUP(\"Data Anterior\",TabPostergacao[#All],2,FALSE),M897<VLOOKUP(\"Data Postergada\",TabPostergacao[#All],2,FALSE)),$C$7/P897,0)","v":0}]
[null,null,null,null,null,null,null,null,null,null,null,null,{"$f":"Índices!K1188","v":43245},{"$f":"Índices!L1188","v":"DIA ÚTIL"},{"$f":"Índices!M1188","v":2.462E-2},{"$f":"Índices!N1188","v":1.4310667576339944},{"$f":"IF(AND(M898>=DATE(2015,3,2),M898<DATE(IF(OR(CAPA!$C$23=124,CAPA!$C$23=125,CAPA!$C$23=126,CAPA!$C$23=134,CAPA!$C$23=137),2016,2015),MONTH($C$2),DAY($C$2))),$C$7/P898,0)","v":0},{"$error":"#N/A"},{"$error":"#N/A"},{"$f":"IF(AND(M898>=VLOOKUP(\"Data Anterior\",TabPostergacao[#All],2,FALSE),M898<VLOOKUP(\"Data Postergada\",TabPostergacao[#All],2,FALSE)),$C$7/P898,0)","v":0}]
[null,null,null,null,null,null,null,null,null,null,null,null,{"$f":"Índices!K1189","v":43246},{"$f":"Índices!L1189","v":0},{"$f":"Índices!M1189","v":0},{"$f":"Índices!N1189","v":1.4310667576339944},{"$f":"IF(AND(M899>=DATE(2015,3,2),M899<DATE(IF(OR(CAPA!$C$23=124,CAPA!$C$23=125,CAPA!$C$23=126,CAPA!$C$23=134,CAPA!$C$23=137),2016,2015),MONTH($C$2),DAY($C$2))),$C$7/P899,0)","v":0},{"$error":"#N/A"},{"$error":"#N/A"},{"$f":"IF(AND(M899>=VLOOKUP(\"Data Anterior\",TabPostergacao[#All],2,FALSE),M899<VLOOKUP(\"Data Postergada\",TabPostergacao[#All],2,FALSE)),$C$7/P899,0)","v":0}]
[null,null,null,null,null,null,null,null,null,null,null,null,{"$f":"Índices!K1190","v":43247},{"$f":"Índices!L1190","v":0},{"$f":"Índices!M1190","v":0},{"$f":"Índices!N1190","v":1.4310667576339944},{"$f":"IF(AND(M900>=DATE(2015,3,2),M900<DATE(IF(OR(CAPA!$C$23=124,CAPA!$C$23=125,CAPA!$C$23=126,CAPA!$C$23=134,CAPA!$C$23=137),2016,2015),MONTH($C$2),DAY($C$2))),$C$7/P900,0)","v":0},{"$error":"#N/A"},{"$error":"#N/A"},{"$f":"IF(AND(M900>=VLOOKUP(\"Data Anterior\",TabPostergacao[#All],2,FALSE),M900<VLOOKUP(\"Data Postergada\",TabPostergacao[#All],2,FALSE)),$C$7/P900,0)","v":0}]
[null,null,null,null,null,null,null,null,null,null,null,null,{"$f":"Índices!K1191","v":43248},{"$f":"Índices!L1191","v":"DIA ÚTIL"},{"$f":"Índices!M1191","v":2.462E-2},{"$f":"Índices!N1191","v":1.431419086269724},{"$f":"IF(AND(M901>=DATE(2015,3,2),M901<DATE(IF(OR(CAPA!$C$23=124,CAPA!$C$23=125,CAPA!$C$23=126,CAPA!$C$23=134,CAPA!$C$23=137),2016,2015),MONTH($C$2),DAY($C$2))),$C$7/P901,0)","v":0},{"$error":"#N/A"},{"$error":"#N/A"},{"$f":"IF(AND(M901>=VLOOKUP(\"Data Anterior\",TabPostergacao[#All],2,FALSE),M901<VLOOKUP(\"Data Postergada\",TabPostergacao[#All],2,FALSE)),$C$7/P901,0)","v":0}]
[null,null,null,null,null,null,null,null,null,null,null,null,{"$f":"Índices!K1192","v":43249},{"$f":"Índices!L1192","v":"DIA ÚTIL"},{"$f":"Índices!M1192","v":2.462E-2},{"$f":"Índices!N1192","v":1.4317715016487638},{"$f":"IF(AND(M902>=DATE(2015,3,2),M902<DATE(IF(OR(CAPA!$C$23=124,CAPA!$C$23=125,CAPA!$C$23=126,CAPA!$C$23=134,CAPA!$C$23=137),2016,2015),MONTH($C$2),DAY($C$2))),$C$7/P902,0)","v":0},{"$error":"#N/A"},{"$error":"#N/A"},{"$f":"IF(AND(M902>=VLOOKUP(\"Data Anterior\",TabPostergacao[#All],2,FALSE),M902<VLOOKUP(\"Data Postergada\",TabPostergacao[#All],2,FALSE)),$C$7/P902,0)","v":0}]
[null,null,null,null,null,null,null,null,null,null,null,null,{"$f":"Índices!K1193","v":43250},{"$f":"Índices!L1193","v":"DIA ÚTIL"},{"$f":"Índices!M1193","v":2.462E-2},{"$f":"Índices!N1193","v":1.4321240037924698},{"$f":"IF(AND(M903>=DATE(2015,3,2),M903<DATE(IF(OR(CAPA!$C$23=124,CAPA!$C$23=125,CAPA!$C$23=126,CAPA!$C$23=134,CAPA!$C$23=137),2016,2015),MONTH($C$2),DAY($C$2))),$C$7/P903,0)","v":0},{"$error":"#N/A"},{"$error":"#N/A"},{"$f":"IF(AND(M903>=VLOOKUP(\"Data Anterior\",TabPostergacao[#All],2,FALSE),M903<VLOOKUP(\"Data Postergada\",TabPostergacao[#All],2,FALSE)),$C$7/P903,0)","v":0}]
[null,null,null,null,null,null,null,null,null,null,null,null,{"$f":"Índices!K1194","v":43251},{"$f":"Índices!L1194","v":0},{"$f":"Índices!M1194","v":0},{"$f":"Índices!N1194","v":1.4321240037924698},{"$f":"IF(AND(M904>=DATE(2015,3,2),M904<DATE(IF(OR(CAPA!$C$23=124,CAPA!$C$23=125,CAPA!$C$23=126,CAPA!$C$23=134,CAPA!$C$23=137),2016,2015),MONTH($C$2),DAY($C$2))),$C$7/P904,0)","v":0},{"$error":"#N/A"},{"$error":"#N/A"},{"$f":"IF(AND(M904>=VLOOKUP(\"Data Anterior\",TabPostergacao[#All],2,FALSE),M904<VLOOKUP(\"Data Postergada\",TabPostergacao[#All],2,FALSE)),$C$7/P904,0)","v":0}]
[null,null,null,null,null,null,null,null,null,null,null,null,{"$f":"Índices!K1195","v":43252},{"$f":"Índices!L1195","v":"DIA ÚTIL"},{"$f":"Índices!M1195","v":2.462E-2},{"$f":"Índices!N1195","v":1.4324765927222036},{"$f":"IF(AND(M905>=DATE(2015,3,2),M905<DATE(IF(OR(CAPA!$C$23=124,CAPA!$C$23=125,CAPA!$C$23=126,CAPA!$C$23=134,CAPA!$C$23=137),2016,2015),MONTH($C$2),DAY($C$2))),$C$7/P905,0)","v":0},{"$error":"#N/A"},{"$error":"#N/A"},{"$f":"IF(AND(M905>=VLOOKUP(\"Data Anterior\",TabPostergacao[#All],2,FALSE),M905<VLOOKUP(\"Data Postergada\",TabPostergacao[#All],2,FALSE)),$C$7/P905,0)","v":0}]
[null,null,null,null,null,null,null,null,null,null,null,null,{"$f":"Índices!K1196","v":43253},{"$f":"Índices!L1196","v":0},{"$f":"Índices!M1196","v":0},{"$f":"Índices!N1196","v":1.4324765927222036},{"$f":"IF(AND(M906>=DATE(2015,3,2),M906<DATE(IF(OR(CAPA!$C$23=124,CAPA!$C$23=125,CAPA!$C$23=126,CAPA!$C$23=134,CAPA!$C$23=137),2016,2015),MONTH($C$2),DAY($C$2))),$C$7/P906,0)","v":0},{"$error":"#N/A"},{"$f":"IF(AND(M906>=$C$4,M906<$C$6),$C$7/P906,0)","v":{"$error":"#N/A"}},{"$f":"IF(AND(M906>=VLOOKUP(\"Data Anterior\",TabPostergacao[#All],2,FALSE),M906<VLOOKUP(\"Data Postergada\",TabPostergacao[#All],2,FALSE)),$C$7/P906,0)","v":0}]
[null,null,null,null,null,null,null,null,null,null,null,null,{"$f":"Índices!K1197","v":43254},{"$f":"Índices!L1197","v":0},{"$f":"Índices!M1197","v":0},{"$f":"Índices!N1197","v":1.4324765927222036},{"$f":"IF(AND(M907>=DATE(2015,3,2),M907<DATE(IF(OR(CAPA!$C$23=124,CAPA!$C$23=125,CAPA!$C$23=126,CAPA!$C$23=134,CAPA!$C$23=137),2016,2015),MONTH($C$2),DAY($C$2))),$C$7/P907,0)","v":0},{"$f":"IF(AND(M907>=$C$3,M907<$C$5),$C$7/P907,0)","v":{"$error":"#N/A"}},{"$error":"#N/A"},{"$f":"IF(AND(M907>=VLOOKUP(\"Data Anterior\",TabPostergacao[#All],2,FALSE),M907<VLOOKUP(\"Data Postergada\",TabPostergacao[#All],2,FALSE)),$C$7/P907,0)","v":0}]
[null,null,null,null,null,null,null,null,null,null,null,null,{"$f":"Índices!K1198","v":43255},{"$f":"Índices!L1198","v":"DIA ÚTIL"},{"$f":"Índices!M1198","v":2.462E-2},{"$f":"Índices!N1198","v":1.432829268459332},{"$f":"IF(AND(M908>=DATE(2015,3,2),M908<DATE(IF(OR(CAPA!$C$23=124,CAPA!$C$23=125,CAPA!$C$23=126,CAPA!$C$23=134,CAPA!$C$23=137),2016,2015),MONTH($C$2),DAY($C$2))),$C$7/P908,0)","v":0},{"$error":"#N/A"},{"$error":"#N/A"},{"$f":"IF(AND(M908>=VLOOKUP(\"Data Anterior\",TabPostergacao[#All],2,FALSE),M908<VLOOKUP(\"Data Postergada\",TabPostergacao[#All],2,FALSE)),$C$7/P908,0)","v":0}]
[null,null,null,null,null,null,null,null,null,null,null,null,{"$f":"Índices!K1199","v":43256},{"$f":"Índices!L1199","v":"DIA ÚTIL"},{"$f":"Índices!M1199","v":2.462E-2},{"$f":"Índices!N1199","v":1.4331820310252268},{"$f":"IF(AND(M909>=DATE(2015,3,2),M909<DATE(IF(OR(CAPA!$C$23=124,CAPA!$C$23=125,CAPA!$C$23=126,CAPA!$C$23=134,CAPA!$C$23=137),2016,2015),MONTH($C$2),DAY($C$2))),$C$7/P909,0)","v":0},{"$error":"#N/A"},{"$error":"#N/A"},{"$f":"IF(AND(M909>=VLOOKUP(\"Data Anterior\",TabPostergacao[#All],2,FALSE),M909<VLOOKUP(\"Data Postergada\",TabPostergacao[#All],2,FALSE)),$C$7/P909,0)","v":0}]
[null,null,null,null,null,null,null,null,null,null,null,null,{"$f":"Índices!K1200","v":43257},{"$f":"Índices!L1200","v":"DIA ÚTIL"},{"$f":"Índices!M1200","v":2.462E-2},{"$f":"Índices!N1200","v":1.4335348804412653},{"$f":"IF(AND(M910>=DATE(2015,3,2),M910<DATE(IF(OR(CAPA!$C$23=124,CAPA!$C$23=125,CAPA!$C$23=126,CAPA!$C$23=134,CAPA!$C$23=137),2016,2015),MONTH($C$2),DAY($C$2))),$C$7/P910,0)","v":0},{"$error":"#N/A"},{"$error":"#N/A"},{"$f":"IF(AND(M910>=VLOOKUP(\"Data Anterior\",TabPostergacao[#All],2,FALSE),M910<VLOOKUP(\"Data Postergada\",TabPostergacao[#All],2,FALSE)),$C$7/P910,0)","v":0}]
[null,null,null,null,null,null,null,null,null,null,null,null,{"$f":"Índices!K1201","v":43258},{"$f":"Índices!L1201","v":"DIA ÚTIL"},{"$f":"Índices!M1201","v":2.462E-2},{"$f":"Índices!N1201","v":1.43388781672883},{"$f":"IF(AND(M911>=DATE(2015,3,2),M911<DATE(IF(OR(CAPA!$C$23=124,CAPA!$C$23=125,CAPA!$C$23=126,CAPA!$C$23=134,CAPA!$C$23=137),2016,2015),MONTH($C$2),DAY($C$2))),$C$7/P911,0)","v":0},{"$error":"#N/A"},{"$error":"#N/A"},{"$f":"IF(AND(M911>=VLOOKUP(\"Data Anterior\",TabPostergacao[#All],2,FALSE),M911<VLOOKUP(\"Data Postergada\",TabPostergacao[#All],2,FALSE)),$C$7/P911,0)","v":0}]
[null,null,null,null,null,null,null,null,null,null,null,null,{"$f":"Índices!K1202","v":43259},{"$f":"Índices!L1202","v":"DIA ÚTIL"},{"$f":"Índices!M1202","v":2.462E-2},{"$f":"Índices!N1202","v":1.4342408399093087},{"$f":"IF(AND(M912>=DATE(2015,3,2),M912<DATE(IF(OR(CAPA!$C$23=124,CAPA!$C$23=125,CAPA!$C$23=126,CAPA!$C$23=134,CAPA!$C$23=137),2016,2015),MONTH($C$2),DAY($C$2))),$C$7/P912,0)","v":0},{"$error":"#N/A"},{"$error":"#N/A"},{"$f":"IF(AND(M912>=VLOOKUP(\"Data Anterior\",TabPostergacao[#All],2,FALSE),M912<VLOOKUP(\"Data Postergada\",TabPostergacao[#All],2,FALSE)),$C$7/P912,0)","v":0}]
[null,null,null,null,null,null,null,null,null,null,null,null,{"$f":"Índices!K1203","v":43260},{"$f":"Índices!L1203","v":0},{"$f":"Índices!M1203","v":0},{"$f":"Índices!N1203","v":1.4342408399093087},{"$f":"IF(AND(M913>=DATE(2015,3,2),M913<DATE(IF(OR(CAPA!$C$23=124,CAPA!$C$23=125,CAPA!$C$23=126,CAPA!$C$23=134,CAPA!$C$23=137),2016,2015),MONTH($C$2),DAY($C$2))),$C$7/P913,0)","v":0},{"$error":"#N/A"},{"$error":"#N/A"},{"$f":"IF(AND(M913>=VLOOKUP(\"Data Anterior\",TabPostergacao[#All],2,FALSE),M913<VLOOKUP(\"Data Postergada\",TabPostergacao[#All],2,FALSE)),$C$7/P913,0)","v":0}]
[null,null,null,null,null,null,null,null,null,null,null,null,{"$f":"Índices!K1204","v":43261},{"$f":"Índices!L1204","v":0},{"$f":"Índices!M1204","v":0},{"$f":"Índices!N1204","v":1.4342408399093087},{"$f":"IF(AND(M914>=DATE(2015,3,2),M914<DATE(IF(OR(CAPA!$C$23=124,CAPA!$C$23=125,CAPA!$C$23=126,CAPA!$C$23=134,CAPA!$C$23=137),2016,2015),MONTH($C$2),DAY($C$2))),$C$7/P914,0)","v":0},{"$error":"#N/A"},{"$error":"#N/A"},{"$f":"IF(AND(M914>=VLOOKUP(\"Data Anterior\",TabPostergacao[#All],2,FALSE),M914<VLOOKUP(\"Data Postergada\",TabPostergacao[#All],2,FALSE)),$C$7/P914,0)","v":0}]
[null,null,null,null,null,null,null,null,null,null,null,null,{"$f":"Índices!K1205","v":43262},{"$f":"Índices!L1205","v":"DIA ÚTIL"},{"$f":"Índices!M1205","v":2.462E-2},{"$f":"Índices!N1205","v":1.4345939500040945},{"$f":"IF(AND(M915>=DATE(2015,3,2),M915<DATE(IF(OR(CAPA!$C$23=124,CAPA!$C$23=125,CAPA!$C$23=126,CAPA!$C$23=134,CAPA!$C$23=137),2016,2015),MONTH($C$2),DAY($C$2))),$C$7/P915,0)","v":0},{"$error":"#N/A"},{"$error":"#N/A"},{"$f":"IF(AND(M915>=VLOOKUP(\"Data Anterior\",TabPostergacao[#All],2,FALSE),M915<VLOOKUP(\"Data Postergada\",TabPostergacao[#All],2,FALSE)),$C$7/P915,0)","v":0}]
[null,null,null,null,null,null,null,null,null,null,null,null,{"$f":"Índices!K1206","v":43263},{"$f":"Índices!L1206","v":"DIA ÚTIL"},{"$f":"Índices!M1206","v":2.462E-2},{"$f":"Índices!N1206","v":1.4349471470345856},{"$f":"IF(AND(M916>=DATE(2015,3,2),M916<DATE(IF(OR(CAPA!$C$23=124,CAPA!$C$23=125,CAPA!$C$23=126,CAPA!$C$23=134,CAPA!$C$23=137),2016,2015),MONTH($C$2),DAY($C$2))),$C$7/P916,0)","v":0},{"$error":"#N/A"},{"$error":"#N/A"},{"$f":"IF(AND(M916>=VLOOKUP(\"Data Anterior\",TabPostergacao[#All],2,FALSE),M916<VLOOKUP(\"Data Postergada\",TabPostergacao[#All],2,FALSE)),$C$7/P916,0)","v":0}]
[null,null,null,null,null,null,null,null,null,null,null,null,{"$f":"Índices!K1207","v":43264},{"$f":"Índices!L1207","v":"DIA ÚTIL"},{"$f":"Índices!M1207","v":2.462E-2},{"$f":"Índices!N1207","v":1.4353004310221855},{"$f":"IF(AND(M917>=DATE(2015,3,2),M917<DATE(IF(OR(CAPA!$C$23=124,CAPA!$C$23=125,CAPA!$C$23=126,CAPA!$C$23=134,CAPA!$C$23=137),2016,2015),MONTH($C$2),DAY($C$2))),$C$7/P917,0)","v":0},{"$error":"#N/A"},{"$error":"#N/A"},{"$f":"IF(AND(M917>=VLOOKUP(\"Data Anterior\",TabPostergacao[#All],2,FALSE),M917<VLOOKUP(\"Data Postergada\",TabPostergacao[#All],2,FALSE)),$C$7/P917,0)","v":0}]
[null,null,null,null,null,null,null,null,null,null,null,null,{"$f":"Índices!K1208","v":43265},{"$f":"Índices!L1208","v":"DIA ÚTIL"},{"$f":"Índices!M1208","v":2.462E-2},{"$f":"Índices!N1208","v":1.4356538019883034},{"$f":"IF(AND(M918>=DATE(2015,3,2),M918<DATE(IF(OR(CAPA!$C$23=124,CAPA!$C$23=125,CAPA!$C$23=126,CAPA!$C$23=134,CAPA!$C$23=137),2016,2015),MONTH($C$2),DAY($C$2))),$C$7/P918,0)","v":0},{"$error":"#N/A"},{"$error":"#N/A"},{"$f":"IF(AND(M918>=VLOOKUP(\"Data Anterior\",TabPostergacao[#All],2,FALSE),M918<VLOOKUP(\"Data Postergada\",TabPostergacao[#All],2,FALSE)),$C$7/P918,0)","v":0}]
[null,null,null,null,null,null,null,null,null,null,null,null,{"$f":"Índices!K1209","v":43266},{"$f":"Índices!L1209","v":"DIA ÚTIL"},{"$f":"Índices!M1209","v":2.462E-2},{"$f":"Índices!N1209","v":1.436007259954353},{"$f":"IF(AND(M919>=DATE(2015,3,2),M919<DATE(IF(OR(CAPA!$C$23=124,CAPA!$C$23=125,CAPA!$C$23=126,CAPA!$C$23=134,CAPA!$C$23=137),2016,2015),MONTH($C$2),DAY($C$2))),$C$7/P919,0)","v":0},{"$error":"#N/A"},{"$error":"#N/A"},{"$f":"IF(AND(M919>=VLOOKUP(\"Data Anterior\",TabPostergacao[#All],2,FALSE),M919<VLOOKUP(\"Data Postergada\",TabPostergacao[#All],2,FALSE)),$C$7/P919,0)","v":0}]
[null,null,null,null,null,null,null,null,null,null,null,null,{"$f":"Índices!K1210","v":43267},{"$f":"Índices!L1210","v":0},{"$f":"Índices!M1210","v":0},{"$f":"Índices!N1210","v":1.436007259954353},{"$f":"IF(AND(M920>=DATE(2015,3,2),M920<DATE(IF(OR(CAPA!$C$23=124,CAPA!$C$23=125,CAPA!$C$23=126,CAPA!$C$23=134,CAPA!$C$23=137),2016,2015),MONTH($C$2),DAY($C$2))),$C$7/P920,0)","v":0},{"$error":"#N/A"},{"$error":"#N/A"},{"$f":"IF(AND(M920>=VLOOKUP(\"Data Anterior\",TabPostergacao[#All],2,FALSE),M920<VLOOKUP(\"Data Postergada\",TabPostergacao[#All],2,FALSE)),$C$7/P920,0)","v":0}]
[null,null,null,null,null,null,null,null,null,null,null,null,{"$f":"Índices!K1211","v":43268},{"$f":"Índices!L1211","v":0},{"$f":"Índices!M1211","v":0},{"$f":"Índices!N1211","v":1.436007259954353},{"$f":"IF(AND(M921>=DATE(2015,3,2),M921<DATE(IF(OR(CAPA!$C$23=124,CAPA!$C$23=125,CAPA!$C$23=126,CAPA!$C$23=134,CAPA!$C$23=137),2016,2015),MONTH($C$2),DAY($C$2))),$C$7/P921,0)","v":0},{"$error":"#N/A"},{"$error":"#N/A"},{"$f":"IF(AND(M921>=VLOOKUP(\"Data Anterior\",TabPostergacao[#All],2,FALSE),M921<VLOOKUP(\"Data Postergada\",TabPostergacao[#All],2,FALSE)),$C$7/P921,0)","v":0}]
[null,null,null,null,null,null,null,null,null,null,null,null,{"$f":"Índices!K1212","v":43269},{"$f":"Índices!L1212","v":"DIA ÚTIL"},{"$f":"Índices!M1212","v":2.462E-2},{"$f":"Índices!N1212","v":1.4363608049417538},{"$f":"IF(AND(M922>=DATE(2015,3,2),M922<DATE(IF(OR(CAPA!$C$23=124,CAPA!$C$23=125,CAPA!$C$23=126,CAPA!$C$23=134,CAPA!$C$23=137),2016,2015),MONTH($C$2),DAY($C$2))),$C$7/P922,0)","v":0},{"$error":"#N/A"},{"$error":"#N/A"},{"$f":"IF(AND(M922>=VLOOKUP(\"Data Anterior\",TabPostergacao[#All],2,FALSE),M922<VLOOKUP(\"Data Postergada\",TabPostergacao[#All],2,FALSE)),$C$7/P922,0)","v":0}]
[null,null,null,null,null,null,null,null,null,null,null,null,{"$f":"Índices!K1213","v":43270},{"$f":"Índices!L1213","v":"DIA ÚTIL"},{"$f":"Índices!M1213","v":2.462E-2},{"$f":"Índices!N1213","v":1.4367144369719305},{"$f":"IF(AND(M923>=DATE(2015,3,2),M923<DATE(IF(OR(CAPA!$C$23=124,CAPA!$C$23=125,CAPA!$C$23=126,CAPA!$C$23=134,CAPA!$C$23=137),2016,2015),MONTH($C$2),DAY($C$2))),$C$7/P923,0)","v":0},{"$error":"#N/A"},{"$error":"#N/A"},{"$f":"IF(AND(M923>=VLOOKUP(\"Data Anterior\",TabPostergacao[#All],2,FALSE),M923<VLOOKUP(\"Data Postergada\",TabPostergacao[#All],2,FALSE)),$C$7/P923,0)","v":0}]
[null,null,null,null,null,null,null,null,null,null,null,null,{"$f":"Índices!K1214","v":43271},{"$f":"Índices!L1214","v":"DIA ÚTIL"},{"$f":"Índices!M1214","v":2.462E-2},{"$f":"Índices!N1214","v":1.437068156066313},{"$f":"IF(AND(M924>=DATE(2015,3,2),M924<DATE(IF(OR(CAPA!$C$23=124,CAPA!$C$23=125,CAPA!$C$23=126,CAPA!$C$23=134,CAPA!$C$23=137),2016,2015),MONTH($C$2),DAY($C$2))),$C$7/P924,0)","v":0},{"$error":"#N/A"},{"$error":"#N/A"},{"$f":"IF(AND(M924>=VLOOKUP(\"Data Anterior\",TabPostergacao[#All],2,FALSE),M924<VLOOKUP(\"Data Postergada\",TabPostergacao[#All],2,FALSE)),$C$7/P924,0)","v":0}]
[null,null,null,null,null,null,null,null,null,null,null,null,{"$f":"Índices!K1215","v":43272},{"$f":"Índices!L1215","v":"DIA ÚTIL"},{"$f":"Índices!M1215","v":2.462E-2},{"$f":"Índices!N1215","v":1.4374219622463367},{"$f":"IF(AND(M925>=DATE(2015,3,2),M925<DATE(IF(OR(CAPA!$C$23=124,CAPA!$C$23=125,CAPA!$C$23=126,CAPA!$C$23=134,CAPA!$C$23=137),2016,2015),MONTH($C$2),DAY($C$2))),$C$7/P925,0)","v":0},{"$error":"#N/A"},{"$error":"#N/A"},{"$f":"IF(AND(M925>=VLOOKUP(\"Data Anterior\",TabPostergacao[#All],2,FALSE),M925<VLOOKUP(\"Data Postergada\",TabPostergacao[#All],2,FALSE)),$C$7/P925,0)","v":0}]
[null,null,null,null,null,null,null,null,null,null,null,null,{"$f":"Índices!K1216","v":43273},{"$f":"Índices!L1216","v":"DIA ÚTIL"},{"$f":"Índices!M1216","v":2.462E-2},{"$f":"Índices!N1216","v":1.4377758555334419},{"$f":"IF(AND(M926>=DATE(2015,3,2),M926<DATE(IF(OR(CAPA!$C$23=124,CAPA!$C$23=125,CAPA!$C$23=126,CAPA!$C$23=134,CAPA!$C$23=137),2016,2015),MONTH($C$2),DAY($C$2))),$C$7/P926,0)","v":0},{"$error":"#N/A"},{"$error":"#N/A"},{"$f":"IF(AND(M926>=VLOOKUP(\"Data Anterior\",TabPostergacao[#All],2,FALSE),M926<VLOOKUP(\"Data Postergada\",TabPostergacao[#All],2,FALSE)),$C$7/P926,0)","v":0}]
[null,null,null,null,null,null,null,null,null,null,null,null,{"$f":"Índices!K1217","v":43274},{"$f":"Índices!L1217","v":0},{"$f":"Índices!M1217","v":0},{"$f":"Índices!N1217","v":1.4377758555334419},{"$f":"IF(AND(M927>=DATE(2015,3,2),M927<DATE(IF(OR(CAPA!$C$23=124,CAPA!$C$23=125,CAPA!$C$23=126,CAPA!$C$23=134,CAPA!$C$23=137),2016,2015),MONTH($C$2),DAY($C$2))),$C$7/P927,0)","v":0},{"$error":"#N/A"},{"$error":"#N/A"},{"$f":"IF(AND(M927>=VLOOKUP(\"Data Anterior\",TabPostergacao[#All],2,FALSE),M927<VLOOKUP(\"Data Postergada\",TabPostergacao[#All],2,FALSE)),$C$7/P927,0)","v":0}]
[null,null,null,null,null,null,null,null,null,null,null,null,{"$f":"Índices!K1218","v":43275},{"$f":"Índices!L1218","v":0},{"$f":"Índices!M1218","v":0},{"$f":"Índices!N1218","v":1.4377758555334419},{"$f":"IF(AND(M928>=DATE(2015,3,2),M928<DATE(IF(OR(CAPA!$C$23=124,CAPA!$C$23=125,CAPA!$C$23=126,CAPA!$C$23=134,CAPA!$C$23=137),2016,2015),MONTH($C$2),DAY($C$2))),$C$7/P928,0)","v":0},{"$error":"#N/A"},{"$error":"#N/A"},{"$f":"IF(AND(M928>=VLOOKUP(\"Data Anterior\",TabPostergacao[#All],2,FALSE),M928<VLOOKUP(\"Data Postergada\",TabPostergacao[#All],2,FALSE)),$C$7/P928,0)","v":0}]
[null,null,null,null,null,null,null,null,null,null,null,null,{"$f":"Índices!K1219","v":43276},{"$f":"Índices!L1219","v":"DIA ÚTIL"},{"$f":"Índices!M1219","v":2.462E-2},{"$f":"Índices!N1219","v":1.4381298359490744},{"$f":"IF(AND(M929>=DATE(2015,3,2),M929<DATE(IF(OR(CAPA!$C$23=124,CAPA!$C$23=125,CAPA!$C$23=126,CAPA!$C$23=134,CAPA!$C$23=137),2016,2015),MONTH($C$2),DAY($C$2))),$C$7/P929,0)","v":0},{"$error":"#N/A"},{"$error":"#N/A"},{"$f":"IF(AND(M929>=VLOOKUP(\"Data Anterior\",TabPostergacao[#All],2,FALSE),M929<VLOOKUP(\"Data Postergada\",TabPostergacao[#All],2,FALSE)),$C$7/P929,0)","v":0}]
[null,null,null,null,null,null,null,null,null,null,null,null,{"$f":"Índices!K1220","v":43277},{"$f":"Índices!L1220","v":"DIA ÚTIL"},{"$f":"Índices!M1220","v":2.462E-2},{"$f":"Índices!N1220","v":1.4384839035146852},{"$f":"IF(AND(M930>=DATE(2015,3,2),M930<DATE(IF(OR(CAPA!$C$23=124,CAPA!$C$23=125,CAPA!$C$23=126,CAPA!$C$23=134,CAPA!$C$23=137),2016,2015),MONTH($C$2),DAY($C$2))),$C$7/P930,0)","v":0},{"$error":"#N/A"},{"$error":"#N/A"},{"$f":"IF(AND(M930>=VLOOKUP(\"Data Anterior\",TabPostergacao[#All],2,FALSE),M930<VLOOKUP(\"Data Postergada\",TabPostergacao[#All],2,FALSE)),$C$7/P930,0)","v":0}]
[null,null,null,null,null,null,null,null,null,null,null,null,{"$f":"Índices!K1221","v":43278},{"$f":"Índices!L1221","v":"DIA ÚTIL"},{"$f":"Índices!M1221","v":2.462E-2},{"$f":"Índices!N1221","v":1.4388380582517306},{"$f":"IF(AND(M931>=DATE(2015,3,2),M931<DATE(IF(OR(CAPA!$C$23=124,CAPA!$C$23=125,CAPA!$C$23=126,CAPA!$C$23=134,CAPA!$C$23=137),2016,2015),MONTH($C$2),DAY($C$2))),$C$7/P931,0)","v":0},{"$error":"#N/A"},{"$error":"#N/A"},{"$f":"IF(AND(M931>=VLOOKUP(\"Data Anterior\",TabPostergacao[#All],2,FALSE),M931<VLOOKUP(\"Data Postergada\",TabPostergacao[#All],2,FALSE)),$C$7/P931,0)","v":0}]
[null,null,null,null,null,null,null,null,null,null,null,null,{"$f":"Índices!K1222","v":43279},{"$f":"Índices!L1222","v":"DIA ÚTIL"},{"$f":"Índices!M1222","v":2.462E-2},{"$f":"Índices!N1222","v":1.4391923001816722},{"$f":"IF(AND(M932>=DATE(2015,3,2),M932<DATE(IF(OR(CAPA!$C$23=124,CAPA!$C$23=125,CAPA!$C$23=126,CAPA!$C$23=134,CAPA!$C$23=137),2016,2015),MONTH($C$2),DAY($C$2))),$C$7/P932,0)","v":0},{"$error":"#N/A"},{"$error":"#N/A"},{"$f":"IF(AND(M932>=VLOOKUP(\"Data Anterior\",TabPostergacao[#All],2,FALSE),M932<VLOOKUP(\"Data Postergada\",TabPostergacao[#All],2,FALSE)),$C$7/P932,0)","v":0}]
[null,null,null,null,null,null,null,null,null,null,null,null,{"$f":"Índices!K1223","v":43280},{"$f":"Índices!L1223","v":"DIA ÚTIL"},{"$f":"Índices!M1223","v":2.462E-2},{"$f":"Índices!N1223","v":1.4395466293259771},{"$f":"IF(AND(M933>=DATE(2015,3,2),M933<DATE(IF(OR(CAPA!$C$23=124,CAPA!$C$23=125,CAPA!$C$23=126,CAPA!$C$23=134,CAPA!$C$23=137),2016,2015),MONTH($C$2),DAY($C$2))),$C$7/P933,0)","v":0},{"$error":"#N/A"},{"$error":"#N/A"},{"$f":"IF(AND(M933>=VLOOKUP(\"Data Anterior\",TabPostergacao[#All],2,FALSE),M933<VLOOKUP(\"Data Postergada\",TabPostergacao[#All],2,FALSE)),$C$7/P933,0)","v":0}]
[null,null,null,null,null,null,null,null,null,null,null,null,{"$f":"Índices!K1224","v":43281},{"$f":"Índices!L1224","v":0},{"$f":"Índices!M1224","v":0},{"$f":"Índices!N1224","v":1.4395466293259771},{"$f":"IF(AND(M934>=DATE(2015,3,2),M934<DATE(IF(OR(CAPA!$C$23=124,CAPA!$C$23=125,CAPA!$C$23=126,CAPA!$C$23=134,CAPA!$C$23=137),2016,2015),MONTH($C$2),DAY($C$2))),$C$7/P934,0)","v":0},{"$error":"#N/A"},{"$error":"#N/A"},{"$f":"IF(AND(M934>=VLOOKUP(\"Data Anterior\",TabPostergacao[#All],2,FALSE),M934<VLOOKUP(\"Data Postergada\",TabPostergacao[#All],2,FALSE)),$C$7/P934,0)","v":0}]
[null,null,null,null,null,null,null,null,null,null,null,null,{"$f":"Índices!K1225","v":43282},{"$f":"Índices!L1225","v":0},{"$f":"Índices!M1225","v":0},{"$f":"Índices!N1225","v":1.4395466293259771},{"$f":"IF(AND(M935>=DATE(2015,3,2),M935<DATE(IF(OR(CAPA!$C$23=124,CAPA!$C$23=125,CAPA!$C$23=126,CAPA!$C$23=134,CAPA!$C$23=137),2016,2015),MONTH($C$2),DAY($C$2))),$C$7/P935,0)","v":0},{"$error":"#N/A"},{"$error":"#N/A"},{"$f":"IF(AND(M935>=VLOOKUP(\"Data Anterior\",TabPostergacao[#All],2,FALSE),M935<VLOOKUP(\"Data Postergada\",TabPostergacao[#All],2,FALSE)),$C$7/P935,0)","v":0}]
[null,null,null,null,null,null,null,null,null,null,null,null,{"$f":"Índices!K1226","v":43283},{"$f":"Índices!L1226","v":"DIA ÚTIL"},{"$f":"Índices!M1226","v":2.462E-2},{"$f":"Índices!N1226","v":1.4399010457061172},{"$f":"IF(AND(M936>=DATE(2015,3,2),M936<DATE(IF(OR(CAPA!$C$23=124,CAPA!$C$23=125,CAPA!$C$23=126,CAPA!$C$23=134,CAPA!$C$23=137),2016,2015),MONTH($C$2),DAY($C$2))),$C$7/P936,0)","v":0},{"$error":"#N/A"},{"$error":"#N/A"},{"$f":"IF(AND(M936>=VLOOKUP(\"Data Anterior\",TabPostergacao[#All],2,FALSE),M936<VLOOKUP(\"Data Postergada\",TabPostergacao[#All],2,FALSE)),$C$7/P936,0)","v":0}]
[null,null,null,null,null,null,null,null,null,null,null,null,{"$f":"Índices!K1227","v":43284},{"$f":"Índices!L1227","v":"DIA ÚTIL"},{"$f":"Índices!M1227","v":2.462E-2},{"$f":"Índices!N1227","v":1.4402555493435703},{"$f":"IF(AND(M937>=DATE(2015,3,2),M937<DATE(IF(OR(CAPA!$C$23=124,CAPA!$C$23=125,CAPA!$C$23=126,CAPA!$C$23=134,CAPA!$C$23=137),2016,2015),MONTH($C$2),DAY($C$2))),$C$7/P937,0)","v":0},{"$error":"#N/A"},{"$error":"#N/A"},{"$f":"IF(AND(M937>=VLOOKUP(\"Data Anterior\",TabPostergacao[#All],2,FALSE),M937<VLOOKUP(\"Data Postergada\",TabPostergacao[#All],2,FALSE)),$C$7/P937,0)","v":0}]
[null,null,null,null,null,null,null,null,null,null,null,null,{"$f":"Índices!K1228","v":43285},{"$f":"Índices!L1228","v":"DIA ÚTIL"},{"$f":"Índices!M1228","v":2.462E-2},{"$f":"Índices!N1228","v":1.4406101402598188},{"$f":"IF(AND(M938>=DATE(2015,3,2),M938<DATE(IF(OR(CAPA!$C$23=124,CAPA!$C$23=125,CAPA!$C$23=126,CAPA!$C$23=134,CAPA!$C$23=137),2016,2015),MONTH($C$2),DAY($C$2))),$C$7/P938,0)","v":0},{"$error":"#N/A"},{"$error":"#N/A"},{"$f":"IF(AND(M938>=VLOOKUP(\"Data Anterior\",TabPostergacao[#All],2,FALSE),M938<VLOOKUP(\"Data Postergada\",TabPostergacao[#All],2,FALSE)),$C$7/P938,0)","v":0}]
[null,null,null,null,null,null,null,null,null,null,null,null,{"$f":"Índices!K1229","v":43286},{"$f":"Índices!L1229","v":"DIA ÚTIL"},{"$f":"Índices!M1229","v":2.462E-2},{"$f":"Índices!N1229","v":1.4409648184763508},{"$f":"IF(AND(M939>=DATE(2015,3,2),M939<DATE(IF(OR(CAPA!$C$23=124,CAPA!$C$23=125,CAPA!$C$23=126,CAPA!$C$23=134,CAPA!$C$23=137),2016,2015),MONTH($C$2),DAY($C$2))),$C$7/P939,0)","v":0},{"$error":"#N/A"},{"$error":"#N/A"},{"$f":"IF(AND(M939>=VLOOKUP(\"Data Anterior\",TabPostergacao[#All],2,FALSE),M939<VLOOKUP(\"Data Postergada\",TabPostergacao[#All],2,FALSE)),$C$7/P939,0)","v":0}]
[null,null,null,null,null,null,null,null,null,null,null,null,{"$f":"Índices!K1230","v":43287},{"$f":"Índices!L1230","v":"DIA ÚTIL"},{"$f":"Índices!M1230","v":2.462E-2},{"$f":"Índices!N1230","v":1.4413195840146598},{"$f":"IF(AND(M940>=DATE(2015,3,2),M940<DATE(IF(OR(CAPA!$C$23=124,CAPA!$C$23=125,CAPA!$C$23=126,CAPA!$C$23=134,CAPA!$C$23=137),2016,2015),MONTH($C$2),DAY($C$2))),$C$7/P940,0)","v":0},{"$error":"#N/A"},{"$error":"#N/A"},{"$f":"IF(AND(M940>=VLOOKUP(\"Data Anterior\",TabPostergacao[#All],2,FALSE),M940<VLOOKUP(\"Data Postergada\",TabPostergacao[#All],2,FALSE)),$C$7/P940,0)","v":0}]
[null,null,null,null,null,null,null,null,null,null,null,null,{"$f":"Índices!K1231","v":43288},{"$f":"Índices!L1231","v":0},{"$f":"Índices!M1231","v":0},{"$f":"Índices!N1231","v":1.4413195840146598},{"$f":"IF(AND(M941>=DATE(2015,3,2),M941<DATE(IF(OR(CAPA!$C$23=124,CAPA!$C$23=125,CAPA!$C$23=126,CAPA!$C$23=134,CAPA!$C$23=137),2016,2015),MONTH($C$2),DAY($C$2))),$C$7/P941,0)","v":0},{"$error":"#N/A"},{"$error":"#N/A"},{"$f":"IF(AND(M941>=VLOOKUP(\"Data Anterior\",TabPostergacao[#All],2,FALSE),M941<VLOOKUP(\"Data Postergada\",TabPostergacao[#All],2,FALSE)),$C$7/P941,0)","v":0}]
[null,null,null,null,null,null,null,null,null,null,null,null,{"$f":"Índices!K1232","v":43289},{"$f":"Índices!L1232","v":0},{"$f":"Índices!M1232","v":0},{"$f":"Índices!N1232","v":1.4413195840146598},{"$f":"IF(AND(M942>=DATE(2015,3,2),M942<DATE(IF(OR(CAPA!$C$23=124,CAPA!$C$23=125,CAPA!$C$23=126,CAPA!$C$23=134,CAPA!$C$23=137),2016,2015),MONTH($C$2),DAY($C$2))),$C$7/P942,0)","v":0},{"$error":"#N/A"},{"$error":"#N/A"},{"$f":"IF(AND(M942>=VLOOKUP(\"Data Anterior\",TabPostergacao[#All],2,FALSE),M942<VLOOKUP(\"Data Postergada\",TabPostergacao[#All],2,FALSE)),$C$7/P942,0)","v":0}]
[null,null,null,null,null,null,null,null,null,null,null,null,{"$f":"Índices!K1233","v":43290},{"$f":"Índices!L1233","v":"DIA ÚTIL"},{"$f":"Índices!M1233","v":2.462E-2},{"$f":"Índices!N1233","v":1.4416744368962442},{"$f":"IF(AND(M943>=DATE(2015,3,2),M943<DATE(IF(OR(CAPA!$C$23=124,CAPA!$C$23=125,CAPA!$C$23=126,CAPA!$C$23=134,CAPA!$C$23=137),2016,2015),MONTH($C$2),DAY($C$2))),$C$7/P943,0)","v":0},{"$error":"#N/A"},{"$error":"#N/A"},{"$f":"IF(AND(M943>=VLOOKUP(\"Data Anterior\",TabPostergacao[#All],2,FALSE),M943<VLOOKUP(\"Data Postergada\",TabPostergacao[#All],2,FALSE)),$C$7/P943,0)","v":0}]
[null,null,null,null,null,null,null,null,null,null,null,null,{"$f":"Índices!K1234","v":43291},{"$f":"Índices!L1234","v":"DIA ÚTIL"},{"$f":"Índices!M1234","v":2.462E-2},{"$f":"Índices!N1234","v":1.4420293771426083},{"$f":"IF(AND(M944>=DATE(2015,3,2),M944<DATE(IF(OR(CAPA!$C$23=124,CAPA!$C$23=125,CAPA!$C$23=126,CAPA!$C$23=134,CAPA!$C$23=137),2016,2015),MONTH($C$2),DAY($C$2))),$C$7/P944,0)","v":0},{"$error":"#N/A"},{"$error":"#N/A"},{"$f":"IF(AND(M944>=VLOOKUP(\"Data Anterior\",TabPostergacao[#All],2,FALSE),M944<VLOOKUP(\"Data Postergada\",TabPostergacao[#All],2,FALSE)),$C$7/P944,0)","v":0}]
[null,null,null,null,null,null,null,null,null,null,null,null,{"$f":"Índices!K1235","v":43292},{"$f":"Índices!L1235","v":"DIA ÚTIL"},{"$f":"Índices!M1235","v":2.462E-2},{"$f":"Índices!N1235","v":1.442384404775261},{"$f":"IF(AND(M945>=DATE(2015,3,2),M945<DATE(IF(OR(CAPA!$C$23=124,CAPA!$C$23=125,CAPA!$C$23=126,CAPA!$C$23=134,CAPA!$C$23=137),2016,2015),MONTH($C$2),DAY($C$2))),$C$7/P945,0)","v":0},{"$error":"#N/A"},{"$error":"#N/A"},{"$f":"IF(AND(M945>=VLOOKUP(\"Data Anterior\",TabPostergacao[#All],2,FALSE),M945<VLOOKUP(\"Data Postergada\",TabPostergacao[#All],2,FALSE)),$C$7/P945,0)","v":0}]
[null,null,null,null,null,null,null,null,null,null,null,null,{"$f":"Índices!K1236","v":43293},{"$f":"Índices!L1236","v":"DIA ÚTIL"},{"$f":"Índices!M1236","v":2.462E-2},{"$f":"Índices!N1236","v":1.4427395198157167},{"$f":"IF(AND(M946>=DATE(2015,3,2),M946<DATE(IF(OR(CAPA!$C$23=124,CAPA!$C$23=125,CAPA!$C$23=126,CAPA!$C$23=134,CAPA!$C$23=137),2016,2015),MONTH($C$2),DAY($C$2))),$C$7/P946,0)","v":0},{"$error":"#N/A"},{"$error":"#N/A"},{"$f":"IF(AND(M946>=VLOOKUP(\"Data Anterior\",TabPostergacao[#All],2,FALSE),M946<VLOOKUP(\"Data Postergada\",TabPostergacao[#All],2,FALSE)),$C$7/P946,0)","v":0}]
[null,null,null,null,null,null,null,null,null,null,null,null,{"$f":"Índices!K1237","v":43294},{"$f":"Índices!L1237","v":"DIA ÚTIL"},{"$f":"Índices!M1237","v":2.462E-2},{"$f":"Índices!N1237","v":1.4430947222854955},{"$f":"IF(AND(M947>=DATE(2015,3,2),M947<DATE(IF(OR(CAPA!$C$23=124,CAPA!$C$23=125,CAPA!$C$23=126,CAPA!$C$23=134,CAPA!$C$23=137),2016,2015),MONTH($C$2),DAY($C$2))),$C$7/P947,0)","v":0},{"$error":"#N/A"},{"$error":"#N/A"},{"$f":"IF(AND(M947>=VLOOKUP(\"Data Anterior\",TabPostergacao[#All],2,FALSE),M947<VLOOKUP(\"Data Postergada\",TabPostergacao[#All],2,FALSE)),$C$7/P947,0)","v":0}]
[null,null,null,null,null,null,null,null,null,null,null,null,{"$f":"Índices!K1238","v":43295},{"$f":"Índices!L1238","v":0},{"$f":"Índices!M1238","v":0},{"$f":"Índices!N1238","v":1.4430947222854955},{"$f":"IF(AND(M948>=DATE(2015,3,2),M948<DATE(IF(OR(CAPA!$C$23=124,CAPA!$C$23=125,CAPA!$C$23=126,CAPA!$C$23=134,CAPA!$C$23=137),2016,2015),MONTH($C$2),DAY($C$2))),$C$7/P948,0)","v":0},{"$error":"#N/A"},{"$error":"#N/A"},{"$f":"IF(AND(M948>=VLOOKUP(\"Data Anterior\",TabPostergacao[#All],2,FALSE),M948<VLOOKUP(\"Data Postergada\",TabPostergacao[#All],2,FALSE)),$C$7/P948,0)","v":0}]
[null,null,null,null,null,null,null,null,null,null,null,null,{"$f":"Índices!K1239","v":43296},{"$f":"Índices!L1239","v":0},{"$f":"Índices!M1239","v":0},{"$f":"Índices!N1239","v":1.4430947222854955},{"$f":"IF(AND(M949>=DATE(2015,3,2),M949<DATE(IF(OR(CAPA!$C$23=124,CAPA!$C$23=125,CAPA!$C$23=126,CAPA!$C$23=134,CAPA!$C$23=137),2016,2015),MONTH($C$2),DAY($C$2))),$C$7/P949,0)","v":0},{"$error":"#N/A"},{"$error":"#N/A"},{"$f":"IF(AND(M949>=VLOOKUP(\"Data Anterior\",TabPostergacao[#All],2,FALSE),M949<VLOOKUP(\"Data Postergada\",TabPostergacao[#All],2,FALSE)),$C$7/P949,0)","v":0}]
[null,null,null,null,null,null,null,null,null,null,null,null,{"$f":"Índices!K1240","v":43297},{"$f":"Índices!L1240","v":"DIA ÚTIL"},{"$f":"Índices!M1240","v":2.462E-2},{"$f":"Índices!N1240","v":1.4434500122061222},{"$f":"IF(AND(M950>=DATE(2015,3,2),M950<DATE(IF(OR(CAPA!$C$23=124,CAPA!$C$23=125,CAPA!$C$23=126,CAPA!$C$23=134,CAPA!$C$23=137),2016,2015),MONTH($C$2),DAY($C$2))),$C$7/P950,0)","v":0},{"$error":"#N/A"},{"$error":"#N/A"},{"$f":"IF(AND(M950>=VLOOKUP(\"Data Anterior\",TabPostergacao[#All],2,FALSE),M950<VLOOKUP(\"Data Postergada\",TabPostergacao[#All],2,FALSE)),$C$7/P950,0)","v":0}]
[null,null,null,null,null,null,null,null,null,null,null,null,{"$f":"Índices!K1241","v":43298},{"$f":"Índices!L1241","v":"DIA ÚTIL"},{"$f":"Índices!M1241","v":2.462E-2},{"$f":"Índices!N1241","v":1.4438053895991274},{"$f":"IF(AND(M951>=DATE(2015,3,2),M951<DATE(IF(OR(CAPA!$C$23=124,CAPA!$C$23=125,CAPA!$C$23=126,CAPA!$C$23=134,CAPA!$C$23=137),2016,2015),MONTH($C$2),DAY($C$2))),$C$7/P951,0)","v":0},{"$error":"#N/A"},{"$error":"#N/A"},{"$f":"IF(AND(M951>=VLOOKUP(\"Data Anterior\",TabPostergacao[#All],2,FALSE),M951<VLOOKUP(\"Data Postergada\",TabPostergacao[#All],2,FALSE)),$C$7/P951,0)","v":0}]
[null,null,null,null,null,null,null,null,null,null,null,null,{"$f":"Índices!K1242","v":43299},{"$f":"Índices!L1242","v":"DIA ÚTIL"},{"$f":"Índices!M1242","v":2.462E-2},{"$f":"Índices!N1242","v":1.4441608544860469},{"$f":"IF(AND(M952>=DATE(2015,3,2),M952<DATE(IF(OR(CAPA!$C$23=124,CAPA!$C$23=125,CAPA!$C$23=126,CAPA!$C$23=134,CAPA!$C$23=137),2016,2015),MONTH($C$2),DAY($C$2))),$C$7/P952,0)","v":0},{"$error":"#N/A"},{"$error":"#N/A"},{"$f":"IF(AND(M952>=VLOOKUP(\"Data Anterior\",TabPostergacao[#All],2,FALSE),M952<VLOOKUP(\"Data Postergada\",TabPostergacao[#All],2,FALSE)),$C$7/P952,0)","v":0}]
[null,null,null,null,null,null,null,null,null,null,null,null,{"$f":"Índices!K1243","v":43300},{"$f":"Índices!L1243","v":"DIA ÚTIL"},{"$f":"Índices!M1243","v":2.462E-2},{"$f":"Índices!N1243","v":1.4445164068884215},{"$f":"IF(AND(M953>=DATE(2015,3,2),M953<DATE(IF(OR(CAPA!$C$23=124,CAPA!$C$23=125,CAPA!$C$23=126,CAPA!$C$23=134,CAPA!$C$23=137),2016,2015),MONTH($C$2),DAY($C$2))),$C$7/P953,0)","v":0},{"$error":"#N/A"},{"$error":"#N/A"},{"$f":"IF(AND(M953>=VLOOKUP(\"Data Anterior\",TabPostergacao[#All],2,FALSE),M953<VLOOKUP(\"Data Postergada\",TabPostergacao[#All],2,FALSE)),$C$7/P953,0)","v":0}]
[null,null,null,null,null,null,null,null,null,null,null,null,{"$f":"Índices!K1244","v":43301},{"$f":"Índices!L1244","v":"DIA ÚTIL"},{"$f":"Índices!M1244","v":2.462E-2},{"$f":"Índices!N1244","v":1.4448720468277976},{"$f":"IF(AND(M954>=DATE(2015,3,2),M954<DATE(IF(OR(CAPA!$C$23=124,CAPA!$C$23=125,CAPA!$C$23=126,CAPA!$C$23=134,CAPA!$C$23=137),2016,2015),MONTH($C$2),DAY($C$2))),$C$7/P954,0)","v":0},{"$error":"#N/A"},{"$error":"#N/A"},{"$f":"IF(AND(M954>=VLOOKUP(\"Data Anterior\",TabPostergacao[#All],2,FALSE),M954<VLOOKUP(\"Data Postergada\",TabPostergacao[#All],2,FALSE)),$C$7/P954,0)","v":0}]
[null,null,null,null,null,null,null,null,null,null,null,null,{"$f":"Índices!K1245","v":43302},{"$f":"Índices!L1245","v":0},{"$f":"Índices!M1245","v":0},{"$f":"Índices!N1245","v":1.4448720468277976},{"$f":"IF(AND(M955>=DATE(2015,3,2),M955<DATE(IF(OR(CAPA!$C$23=124,CAPA!$C$23=125,CAPA!$C$23=126,CAPA!$C$23=134,CAPA!$C$23=137),2016,2015),MONTH($C$2),DAY($C$2))),$C$7/P955,0)","v":0},{"$error":"#N/A"},{"$error":"#N/A"},{"$f":"IF(AND(M955>=VLOOKUP(\"Data Anterior\",TabPostergacao[#All],2,FALSE),M955<VLOOKUP(\"Data Postergada\",TabPostergacao[#All],2,FALSE)),$C$7/P955,0)","v":0}]
[null,null,null,null,null,null,null,null,null,null,null,null,{"$f":"Índices!K1246","v":43303},{"$f":"Índices!L1246","v":0},{"$f":"Índices!M1246","v":0},{"$f":"Índices!N1246","v":1.4448720468277976},{"$f":"IF(AND(M956>=DATE(2015,3,2),M956<DATE(IF(OR(CAPA!$C$23=124,CAPA!$C$23=125,CAPA!$C$23=126,CAPA!$C$23=134,CAPA!$C$23=137),2016,2015),MONTH($C$2),DAY($C$2))),$C$7/P956,0)","v":0},{"$error":"#N/A"},{"$error":"#N/A"},{"$f":"IF(AND(M956>=VLOOKUP(\"Data Anterior\",TabPostergacao[#All],2,FALSE),M956<VLOOKUP(\"Data Postergada\",TabPostergacao[#All],2,FALSE)),$C$7/P956,0)","v":0}]
[null,null,null,null,null,null,null,null,null,null,null,null,{"$f":"Índices!K1247","v":43304},{"$f":"Índices!L1247","v":"DIA ÚTIL"},{"$f":"Índices!M1247","v":2.462E-2},{"$f":"Índices!N1247","v":1.4452277743257267},{"$f":"IF(AND(M957>=DATE(2015,3,2),M957<DATE(IF(OR(CAPA!$C$23=124,CAPA!$C$23=125,CAPA!$C$23=126,CAPA!$C$23=134,CAPA!$C$23=137),2016,2015),MONTH($C$2),DAY($C$2))),$C$7/P957,0)","v":0},{"$error":"#N/A"},{"$error":"#N/A"},{"$f":"IF(AND(M957>=VLOOKUP(\"Data Anterior\",TabPostergacao[#All],2,FALSE),M957<VLOOKUP(\"Data Postergada\",TabPostergacao[#All],2,FALSE)),$C$7/P957,0)","v":0}]
[null,null,null,null,null,null,null,null,null,null,null,null,{"$f":"Índices!K1248","v":43305},{"$f":"Índices!L1248","v":"DIA ÚTIL"},{"$f":"Índices!M1248","v":2.462E-2},{"$f":"Índices!N1248","v":1.4455835894037659},{"$f":"IF(AND(M958>=DATE(2015,3,2),M958<DATE(IF(OR(CAPA!$C$23=124,CAPA!$C$23=125,CAPA!$C$23=126,CAPA!$C$23=134,CAPA!$C$23=137),2016,2015),MONTH($C$2),DAY($C$2))),$C$7/P958,0)","v":0},{"$error":"#N/A"},{"$error":"#N/A"},{"$f":"IF(AND(M958>=VLOOKUP(\"Data Anterior\",TabPostergacao[#All],2,FALSE),M958<VLOOKUP(\"Data Postergada\",TabPostergacao[#All],2,FALSE)),$C$7/P958,0)","v":0}]
[null,null,null,null,null,null,null,null,null,null,null,null,{"$f":"Índices!K1249","v":43306},{"$f":"Índices!L1249","v":"DIA ÚTIL"},{"$f":"Índices!M1249","v":2.462E-2},{"$f":"Índices!N1249","v":1.4459394920834772},{"$f":"IF(AND(M959>=DATE(2015,3,2),M959<DATE(IF(OR(CAPA!$C$23=124,CAPA!$C$23=125,CAPA!$C$23=126,CAPA!$C$23=134,CAPA!$C$23=137),2016,2015),MONTH($C$2),DAY($C$2))),$C$7/P959,0)","v":0},{"$error":"#N/A"},{"$error":"#N/A"},{"$f":"IF(AND(M959>=VLOOKUP(\"Data Anterior\",TabPostergacao[#All],2,FALSE),M959<VLOOKUP(\"Data Postergada\",TabPostergacao[#All],2,FALSE)),$C$7/P959,0)","v":0}]
[null,null,null,null,null,null,null,null,null,null,null,null,{"$f":"Índices!K1250","v":43307},{"$f":"Índices!L1250","v":"DIA ÚTIL"},{"$f":"Índices!M1250","v":2.462E-2},{"$f":"Índices!N1250","v":1.4462954823864282},{"$f":"IF(AND(M960>=DATE(2015,3,2),M960<DATE(IF(OR(CAPA!$C$23=124,CAPA!$C$23=125,CAPA!$C$23=126,CAPA!$C$23=134,CAPA!$C$23=137),2016,2015),MONTH($C$2),DAY($C$2))),$C$7/P960,0)","v":0},{"$error":"#N/A"},{"$error":"#N/A"},{"$f":"IF(AND(M960>=VLOOKUP(\"Data Anterior\",TabPostergacao[#All],2,FALSE),M960<VLOOKUP(\"Data Postergada\",TabPostergacao[#All],2,FALSE)),$C$7/P960,0)","v":0}]
[null,null,null,null,null,null,null,null,null,null,null,null,{"$f":"Índices!K1251","v":43308},{"$f":"Índices!L1251","v":"DIA ÚTIL"},{"$f":"Índices!M1251","v":2.462E-2},{"$f":"Índices!N1251","v":1.4466515603341918},{"$f":"IF(AND(M961>=DATE(2015,3,2),M961<DATE(IF(OR(CAPA!$C$23=124,CAPA!$C$23=125,CAPA!$C$23=126,CAPA!$C$23=134,CAPA!$C$23=137),2016,2015),MONTH($C$2),DAY($C$2))),$C$7/P961,0)","v":0},{"$error":"#N/A"},{"$error":"#N/A"},{"$f":"IF(AND(M961>=VLOOKUP(\"Data Anterior\",TabPostergacao[#All],2,FALSE),M961<VLOOKUP(\"Data Postergada\",TabPostergacao[#All],2,FALSE)),$C$7/P961,0)","v":0}]
[null,null,null,null,null,null,null,null,null,null,null,null,{"$f":"Índices!K1252","v":43309},{"$f":"Índices!L1252","v":0},{"$f":"Índices!M1252","v":0},{"$f":"Índices!N1252","v":1.4466515603341918},{"$f":"IF(AND(M962>=DATE(2015,3,2),M962<DATE(IF(OR(CAPA!$C$23=124,CAPA!$C$23=125,CAPA!$C$23=126,CAPA!$C$23=134,CAPA!$C$23=137),2016,2015),MONTH($C$2),DAY($C$2))),$C$7/P962,0)","v":0},{"$error":"#N/A"},{"$error":"#N/A"},{"$f":"IF(AND(M962>=VLOOKUP(\"Data Anterior\",TabPostergacao[#All],2,FALSE),M962<VLOOKUP(\"Data Postergada\",TabPostergacao[#All],2,FALSE)),$C$7/P962,0)","v":0}]
[null,null,null,null,null,null,null,null,null,null,null,null,{"$f":"Índices!K1253","v":43310},{"$f":"Índices!L1253","v":0},{"$f":"Índices!M1253","v":0},{"$f":"Índices!N1253","v":1.4466515603341918},{"$f":"IF(AND(M963>=DATE(2015,3,2),M963<DATE(IF(OR(CAPA!$C$23=124,CAPA!$C$23=125,CAPA!$C$23=126,CAPA!$C$23=134,CAPA!$C$23=137),2016,2015),MONTH($C$2),DAY($C$2))),$C$7/P963,0)","v":0},{"$error":"#N/A"},{"$error":"#N/A"},{"$f":"IF(AND(M963>=VLOOKUP(\"Data Anterior\",TabPostergacao[#All],2,FALSE),M963<VLOOKUP(\"Data Postergada\",TabPostergacao[#All],2,FALSE)),$C$7/P963,0)","v":0}]
[null,null,null,null,null,null,null,null,null,null,null,null,{"$f":"Índices!K1254","v":43311},{"$f":"Índices!L1254","v":"DIA ÚTIL"},{"$f":"Índices!M1254","v":2.462E-2},{"$f":"Índices!N1254","v":1.4470077259483463},{"$f":"IF(AND(M964>=DATE(2015,3,2),M964<DATE(IF(OR(CAPA!$C$23=124,CAPA!$C$23=125,CAPA!$C$23=126,CAPA!$C$23=134,CAPA!$C$23=137),2016,2015),MONTH($C$2),DAY($C$2))),$C$7/P964,0)","v":0},{"$error":"#N/A"},{"$error":"#N/A"},{"$f":"IF(AND(M964>=VLOOKUP(\"Data Anterior\",TabPostergacao[#All],2,FALSE),M964<VLOOKUP(\"Data Postergada\",TabPostergacao[#All],2,FALSE)),$C$7/P964,0)","v":0}]
[null,null,null,null,null,null,null,null,null,null,null,null,{"$f":"Índices!K1255","v":43312},{"$f":"Índices!L1255","v":"DIA ÚTIL"},{"$f":"Índices!M1255","v":2.462E-2},{"$f":"Índices!N1255","v":1.4473639792504749},{"$f":"IF(AND(M965>=DATE(2015,3,2),M965<DATE(IF(OR(CAPA!$C$23=124,CAPA!$C$23=125,CAPA!$C$23=126,CAPA!$C$23=134,CAPA!$C$23=137),2016,2015),MONTH($C$2),DAY($C$2))),$C$7/P965,0)","v":0},{"$error":"#N/A"},{"$error":"#N/A"},{"$f":"IF(AND(M965>=VLOOKUP(\"Data Anterior\",TabPostergacao[#All],2,FALSE),M965<VLOOKUP(\"Data Postergada\",TabPostergacao[#All],2,FALSE)),$C$7/P965,0)","v":0}]
[null,null,null,null,null,null,null,null,null,null,null,null,{"$f":"Índices!K1256","v":43313},{"$f":"Índices!L1256","v":"DIA ÚTIL"},{"$f":"Índices!M1256","v":2.462E-2},{"$f":"Índices!N1256","v":1.4477203202621665},{"$f":"IF(AND(M966>=DATE(2015,3,2),M966<DATE(IF(OR(CAPA!$C$23=124,CAPA!$C$23=125,CAPA!$C$23=126,CAPA!$C$23=134,CAPA!$C$23=137),2016,2015),MONTH($C$2),DAY($C$2))),$C$7/P966,0)","v":0},{"$error":"#N/A"},{"$error":"#N/A"},{"$f":"IF(AND(M966>=VLOOKUP(\"Data Anterior\",TabPostergacao[#All],2,FALSE),M966<VLOOKUP(\"Data Postergada\",TabPostergacao[#All],2,FALSE)),$C$7/P966,0)","v":0}]
[null,null,null,null,null,null,null,null,null,null,null,null,{"$f":"Índices!K1257","v":43314},{"$f":"Índices!L1257","v":"DIA ÚTIL"},{"$f":"Índices!M1257","v":2.462E-2},{"$f":"Índices!N1257","v":1.448076749005015},{"$f":"IF(AND(M967>=DATE(2015,3,2),M967<DATE(IF(OR(CAPA!$C$23=124,CAPA!$C$23=125,CAPA!$C$23=126,CAPA!$C$23=134,CAPA!$C$23=137),2016,2015),MONTH($C$2),DAY($C$2))),$C$7/P967,0)","v":0},{"$error":"#N/A"},{"$error":"#N/A"},{"$f":"IF(AND(M967>=VLOOKUP(\"Data Anterior\",TabPostergacao[#All],2,FALSE),M967<VLOOKUP(\"Data Postergada\",TabPostergacao[#All],2,FALSE)),$C$7/P967,0)","v":0}]
[null,null,null,null,null,null,null,null,null,null,null,null,{"$f":"Índices!K1258","v":43315},{"$f":"Índices!L1258","v":"DIA ÚTIL"},{"$f":"Índices!M1258","v":2.462E-2},{"$f":"Índices!N1258","v":1.4484332655006202},{"$f":"IF(AND(M968>=DATE(2015,3,2),M968<DATE(IF(OR(CAPA!$C$23=124,CAPA!$C$23=125,CAPA!$C$23=126,CAPA!$C$23=134,CAPA!$C$23=137),2016,2015),MONTH($C$2),DAY($C$2))),$C$7/P968,0)","v":0},{"$error":"#N/A"},{"$error":"#N/A"},{"$f":"IF(AND(M968>=VLOOKUP(\"Data Anterior\",TabPostergacao[#All],2,FALSE),M968<VLOOKUP(\"Data Postergada\",TabPostergacao[#All],2,FALSE)),$C$7/P968,0)","v":0}]
[null,null,null,null,null,null,null,null,null,null,null,null,{"$f":"Índices!K1259","v":43316},{"$f":"Índices!L1259","v":0},{"$f":"Índices!M1259","v":0},{"$f":"Índices!N1259","v":1.4484332655006202},{"$f":"IF(AND(M969>=DATE(2015,3,2),M969<DATE(IF(OR(CAPA!$C$23=124,CAPA!$C$23=125,CAPA!$C$23=126,CAPA!$C$23=134,CAPA!$C$23=137),2016,2015),MONTH($C$2),DAY($C$2))),$C$7/P969,0)","v":0},{"$error":"#N/A"},{"$error":"#N/A"},{"$f":"IF(AND(M969>=VLOOKUP(\"Data Anterior\",TabPostergacao[#All],2,FALSE),M969<VLOOKUP(\"Data Postergada\",TabPostergacao[#All],2,FALSE)),$C$7/P969,0)","v":0}]
[null,null,null,null,null,null,null,null,null,null,null,null,{"$f":"Índices!K1260","v":43317},{"$f":"Índices!L1260","v":0},{"$f":"Índices!M1260","v":0},{"$f":"Índices!N1260","v":1.4484332655006202},{"$f":"IF(AND(M970>=DATE(2015,3,2),M970<DATE(IF(OR(CAPA!$C$23=124,CAPA!$C$23=125,CAPA!$C$23=126,CAPA!$C$23=134,CAPA!$C$23=137),2016,2015),MONTH($C$2),DAY($C$2))),$C$7/P970,0)","v":0},{"$error":"#N/A"},{"$f":"IF(AND(M970>=$C$4,M970<$C$6),$C$7/P970,0)","v":{"$error":"#N/A"}},{"$f":"IF(AND(M970>=VLOOKUP(\"Data Anterior\",TabPostergacao[#All],2,FALSE),M970<VLOOKUP(\"Data Postergada\",TabPostergacao[#All],2,FALSE)),$C$7/P970,0)","v":0}]
[null,null,null,null,null,null,null,null,null,null,null,null,{"$f":"Índices!K1261","v":43318},{"$f":"Índices!L1261","v":"DIA ÚTIL"},{"$f":"Índices!M1261","v":2.462E-2},{"$f":"Índices!N1261","v":1.4487898697705865},{"$f":"IF(AND(M971>=DATE(2015,3,2),M971<DATE(IF(OR(CAPA!$C$23=124,CAPA!$C$23=125,CAPA!$C$23=126,CAPA!$C$23=134,CAPA!$C$23=137),2016,2015),MONTH($C$2),DAY($C$2))),$C$7/P971,0)","v":0},{"$f":"IF(AND(M971>=$C$3,M971<$C$5),$C$7/P971,0)","v":{"$error":"#N/A"}},{"$error":"#N/A"},{"$f":"IF(AND(M971>=VLOOKUP(\"Data Anterior\",TabPostergacao[#All],2,FALSE),M971<VLOOKUP(\"Data Postergada\",TabPostergacao[#All],2,FALSE)),$C$7/P971,0)","v":0}]
[null,null,null,null,null,null,null,null,null,null,null,null,{"$f":"Índices!K1262","v":43319},{"$f":"Índices!L1262","v":"DIA ÚTIL"},{"$f":"Índices!M1262","v":2.462E-2},{"$f":"Índices!N1262","v":1.4491465618365242},{"$f":"IF(AND(M972>=DATE(2015,3,2),M972<DATE(IF(OR(CAPA!$C$23=124,CAPA!$C$23=125,CAPA!$C$23=126,CAPA!$C$23=134,CAPA!$C$23=137),2016,2015),MONTH($C$2),DAY($C$2))),$C$7/P972,0)","v":0},{"$error":"#N/A"},{"$error":"#N/A"},{"$f":"IF(AND(M972>=VLOOKUP(\"Data Anterior\",TabPostergacao[#All],2,FALSE),M972<VLOOKUP(\"Data Postergada\",TabPostergacao[#All],2,FALSE)),$C$7/P972,0)","v":0}]
[null,null,null,null,null,null,null,null,null,null,null,null,{"$f":"Índices!K1263","v":43320},{"$f":"Índices!L1263","v":"DIA ÚTIL"},{"$f":"Índices!M1263","v":2.462E-2},{"$f":"Índices!N1263","v":1.4495033417200485},{"$f":"IF(AND(M973>=DATE(2015,3,2),M973<DATE(IF(OR(CAPA!$C$23=124,CAPA!$C$23=125,CAPA!$C$23=126,CAPA!$C$23=134,CAPA!$C$23=137),2016,2015),MONTH($C$2),DAY($C$2))),$C$7/P973,0)","v":0},{"$error":"#N/A"},{"$error":"#N/A"},{"$f":"IF(AND(M973>=VLOOKUP(\"Data Anterior\",TabPostergacao[#All],2,FALSE),M973<VLOOKUP(\"Data Postergada\",TabPostergacao[#All],2,FALSE)),$C$7/P973,0)","v":0}]
[null,null,null,null,null,null,null,null,null,null,null,null,{"$f":"Índices!K1264","v":43321},{"$f":"Índices!L1264","v":"DIA ÚTIL"},{"$f":"Índices!M1264","v":2.462E-2},{"$f":"Índices!N1264","v":1.4498602094427802},{"$f":"IF(AND(M974>=DATE(2015,3,2),M974<DATE(IF(OR(CAPA!$C$23=124,CAPA!$C$23=125,CAPA!$C$23=126,CAPA!$C$23=134,CAPA!$C$23=137),2016,2015),MONTH($C$2),DAY($C$2))),$C$7/P974,0)","v":0},{"$error":"#N/A"},{"$error":"#N/A"},{"$f":"IF(AND(M974>=VLOOKUP(\"Data Anterior\",TabPostergacao[#All],2,FALSE),M974<VLOOKUP(\"Data Postergada\",TabPostergacao[#All],2,FALSE)),$C$7/P974,0)","v":0}]
[null,null,null,null,null,null,null,null,null,null,null,null,{"$f":"Índices!K1265","v":43322},{"$f":"Índices!L1265","v":"DIA ÚTIL"},{"$f":"Índices!M1265","v":2.462E-2},{"$f":"Índices!N1265","v":1.4502171650263451},{"$f":"IF(AND(M975>=DATE(2015,3,2),M975<DATE(IF(OR(CAPA!$C$23=124,CAPA!$C$23=125,CAPA!$C$23=126,CAPA!$C$23=134,CAPA!$C$23=137),2016,2015),MONTH($C$2),DAY($C$2))),$C$7/P975,0)","v":0},{"$error":"#N/A"},{"$error":"#N/A"},{"$f":"IF(AND(M975>=VLOOKUP(\"Data Anterior\",TabPostergacao[#All],2,FALSE),M975<VLOOKUP(\"Data Postergada\",TabPostergacao[#All],2,FALSE)),$C$7/P975,0)","v":0}]
[null,null,null,null,null,null,null,null,null,null,null,null,{"$f":"Índices!K1266","v":43323},{"$f":"Índices!L1266","v":0},{"$f":"Índices!M1266","v":0},{"$f":"Índices!N1266","v":1.4502171650263451},{"$f":"IF(AND(M976>=DATE(2015,3,2),M976<DATE(IF(OR(CAPA!$C$23=124,CAPA!$C$23=125,CAPA!$C$23=126,CAPA!$C$23=134,CAPA!$C$23=137),2016,2015),MONTH($C$2),DAY($C$2))),$C$7/P976,0)","v":0},{"$error":"#N/A"},{"$error":"#N/A"},{"$f":"IF(AND(M976>=VLOOKUP(\"Data Anterior\",TabPostergacao[#All],2,FALSE),M976<VLOOKUP(\"Data Postergada\",TabPostergacao[#All],2,FALSE)),$C$7/P976,0)","v":0}]
[null,null,null,null,null,null,null,null,null,null,null,null,{"$f":"Índices!K1267","v":43324},{"$f":"Índices!L1267","v":0},{"$f":"Índices!M1267","v":0},{"$f":"Índices!N1267","v":1.4502171650263451},{"$f":"IF(AND(M977>=DATE(2015,3,2),M977<DATE(IF(OR(CAPA!$C$23=124,CAPA!$C$23=125,CAPA!$C$23=126,CAPA!$C$23=134,CAPA!$C$23=137),2016,2015),MONTH($C$2),DAY($C$2))),$C$7/P977,0)","v":0},{"$error":"#N/A"},{"$error":"#N/A"},{"$f":"IF(AND(M977>=VLOOKUP(\"Data Anterior\",TabPostergacao[#All],2,FALSE),M977<VLOOKUP(\"Data Postergada\",TabPostergacao[#All],2,FALSE)),$C$7/P977,0)","v":0}]
[null,null,null,null,null,null,null,null,null,null,null,null,{"$f":"Índices!K1268","v":43325},{"$f":"Índices!L1268","v":"DIA ÚTIL"},{"$f":"Índices!M1268","v":2.462E-2},{"$f":"Índices!N1268","v":1.4505742084923747},{"$f":"IF(AND(M978>=DATE(2015,3,2),M978<DATE(IF(OR(CAPA!$C$23=124,CAPA!$C$23=125,CAPA!$C$23=126,CAPA!$C$23=134,CAPA!$C$23=137),2016,2015),MONTH($C$2),DAY($C$2))),$C$7/P978,0)","v":0},{"$error":"#N/A"},{"$error":"#N/A"},{"$f":"IF(AND(M978>=VLOOKUP(\"Data Anterior\",TabPostergacao[#All],2,FALSE),M978<VLOOKUP(\"Data Postergada\",TabPostergacao[#All],2,FALSE)),$C$7/P978,0)","v":0}]
[null,null,null,null,null,null,null,null,null,null,null,null,{"$f":"Índices!K1269","v":43326},{"$f":"Índices!L1269","v":"DIA ÚTIL"},{"$f":"Índices!M1269","v":2.462E-2},{"$f":"Índices!N1269","v":1.4509313398625057},{"$f":"IF(AND(M979>=DATE(2015,3,2),M979<DATE(IF(OR(CAPA!$C$23=124,CAPA!$C$23=125,CAPA!$C$23=126,CAPA!$C$23=134,CAPA!$C$23=137),2016,2015),MONTH($C$2),DAY($C$2))),$C$7/P979,0)","v":0},{"$error":"#N/A"},{"$error":"#N/A"},{"$f":"IF(AND(M979>=VLOOKUP(\"Data Anterior\",TabPostergacao[#All],2,FALSE),M979<VLOOKUP(\"Data Postergada\",TabPostergacao[#All],2,FALSE)),$C$7/P979,0)","v":0}]
[null,null,null,null,null,null,null,null,null,null,null,null,{"$f":"Índices!K1270","v":43327},{"$f":"Índices!L1270","v":"DIA ÚTIL"},{"$f":"Índices!M1270","v":2.462E-2},{"$f":"Índices!N1270","v":1.45128855915838},{"$f":"IF(AND(M980>=DATE(2015,3,2),M980<DATE(IF(OR(CAPA!$C$23=124,CAPA!$C$23=125,CAPA!$C$23=126,CAPA!$C$23=134,CAPA!$C$23=137),2016,2015),MONTH($C$2),DAY($C$2))),$C$7/P980,0)","v":0},{"$error":"#N/A"},{"$error":"#N/A"},{"$f":"IF(AND(M980>=VLOOKUP(\"Data Anterior\",TabPostergacao[#All],2,FALSE),M980<VLOOKUP(\"Data Postergada\",TabPostergacao[#All],2,FALSE)),$C$7/P980,0)","v":0}]
[null,null,null,null,null,null,null,null,null,null,null,null,{"$f":"Índices!K1271","v":43328},{"$f":"Índices!L1271","v":"DIA ÚTIL"},{"$f":"Índices!M1271","v":2.462E-2},{"$f":"Índices!N1271","v":1.4516458664016449},{"$f":"IF(AND(M981>=DATE(2015,3,2),M981<DATE(IF(OR(CAPA!$C$23=124,CAPA!$C$23=125,CAPA!$C$23=126,CAPA!$C$23=134,CAPA!$C$23=137),2016,2015),MONTH($C$2),DAY($C$2))),$C$7/P981,0)","v":0},{"$error":"#N/A"},{"$error":"#N/A"},{"$f":"IF(AND(M981>=VLOOKUP(\"Data Anterior\",TabPostergacao[#All],2,FALSE),M981<VLOOKUP(\"Data Postergada\",TabPostergacao[#All],2,FALSE)),$C$7/P981,0)","v":0}]
[null,null,null,null,null,null,null,null,null,null,null,null,{"$f":"Índices!K1272","v":43329},{"$f":"Índices!L1272","v":"DIA ÚTIL"},{"$f":"Índices!M1272","v":2.462E-2},{"$f":"Índices!N1272","v":1.4520032616139531},{"$f":"IF(AND(M982>=DATE(2015,3,2),M982<DATE(IF(OR(CAPA!$C$23=124,CAPA!$C$23=125,CAPA!$C$23=126,CAPA!$C$23=134,CAPA!$C$23=137),2016,2015),MONTH($C$2),DAY($C$2))),$C$7/P982,0)","v":0},{"$error":"#N/A"},{"$error":"#N/A"},{"$f":"IF(AND(M982>=VLOOKUP(\"Data Anterior\",TabPostergacao[#All],2,FALSE),M982<VLOOKUP(\"Data Postergada\",TabPostergacao[#All],2,FALSE)),$C$7/P982,0)","v":0}]
[null,null,null,null,null,null,null,null,null,null,null,null,{"$f":"Índices!K1273","v":43330},{"$f":"Índices!L1273","v":0},{"$f":"Índices!M1273","v":0},{"$f":"Índices!N1273","v":1.4520032616139531},{"$f":"IF(AND(M983>=DATE(2015,3,2),M983<DATE(IF(OR(CAPA!$C$23=124,CAPA!$C$23=125,CAPA!$C$23=126,CAPA!$C$23=134,CAPA!$C$23=137),2016,2015),MONTH($C$2),DAY($C$2))),$C$7/P983,0)","v":0},{"$error":"#N/A"},{"$error":"#N/A"},{"$f":"IF(AND(M983>=VLOOKUP(\"Data Anterior\",TabPostergacao[#All],2,FALSE),M983<VLOOKUP(\"Data Postergada\",TabPostergacao[#All],2,FALSE)),$C$7/P983,0)","v":0}]
[null,null,null,null,null,null,null,null,null,null,null,null,{"$f":"Índices!K1274","v":43331},{"$f":"Índices!L1274","v":0},{"$f":"Índices!M1274","v":0},{"$f":"Índices!N1274","v":1.4520032616139531},{"$f":"IF(AND(M984>=DATE(2015,3,2),M984<DATE(IF(OR(CAPA!$C$23=124,CAPA!$C$23=125,CAPA!$C$23=126,CAPA!$C$23=134,CAPA!$C$23=137),2016,2015),MONTH($C$2),DAY($C$2))),$C$7/P984,0)","v":0},{"$error":"#N/A"},{"$error":"#N/A"},{"$f":"IF(AND(M984>=VLOOKUP(\"Data Anterior\",TabPostergacao[#All],2,FALSE),M984<VLOOKUP(\"Data Postergada\",TabPostergacao[#All],2,FALSE)),$C$7/P984,0)","v":0}]
[null,null,null,null,null,null,null,null,null,null,null,null,{"$f":"Índices!K1275","v":43332},{"$f":"Índices!L1275","v":"DIA ÚTIL"},{"$f":"Índices!M1275","v":2.462E-2},{"$f":"Índices!N1275","v":1.4523607448169626},{"$f":"IF(AND(M985>=DATE(2015,3,2),M985<DATE(IF(OR(CAPA!$C$23=124,CAPA!$C$23=125,CAPA!$C$23=126,CAPA!$C$23=134,CAPA!$C$23=137),2016,2015),MONTH($C$2),DAY($C$2))),$C$7/P985,0)","v":0},{"$error":"#N/A"},{"$error":"#N/A"},{"$f":"IF(AND(M985>=VLOOKUP(\"Data Anterior\",TabPostergacao[#All],2,FALSE),M985<VLOOKUP(\"Data Postergada\",TabPostergacao[#All],2,FALSE)),$C$7/P985,0)","v":0}]
[null,null,null,null,null,null,null,null,null,null,null,null,{"$f":"Índices!K1276","v":43333},{"$f":"Índices!L1276","v":"DIA ÚTIL"},{"$f":"Índices!M1276","v":2.462E-2},{"$f":"Índices!N1276","v":1.4527183160323367},{"$f":"IF(AND(M986>=DATE(2015,3,2),M986<DATE(IF(OR(CAPA!$C$23=124,CAPA!$C$23=125,CAPA!$C$23=126,CAPA!$C$23=134,CAPA!$C$23=137),2016,2015),MONTH($C$2),DAY($C$2))),$C$7/P986,0)","v":0},{"$error":"#N/A"},{"$error":"#N/A"},{"$f":"IF(AND(M986>=VLOOKUP(\"Data Anterior\",TabPostergacao[#All],2,FALSE),M986<VLOOKUP(\"Data Postergada\",TabPostergacao[#All],2,FALSE)),$C$7/P986,0)","v":0}]
[null,null,null,null,null,null,null,null,null,null,null,null,{"$f":"Índices!K1277","v":43334},{"$f":"Índices!L1277","v":"DIA ÚTIL"},{"$f":"Índices!M1277","v":2.462E-2},{"$f":"Índices!N1277","v":1.4530759752817439},{"$f":"IF(AND(M987>=DATE(2015,3,2),M987<DATE(IF(OR(CAPA!$C$23=124,CAPA!$C$23=125,CAPA!$C$23=126,CAPA!$C$23=134,CAPA!$C$23=137),2016,2015),MONTH($C$2),DAY($C$2))),$C$7/P987,0)","v":0},{"$error":"#N/A"},{"$error":"#N/A"},{"$f":"IF(AND(M987>=VLOOKUP(\"Data Anterior\",TabPostergacao[#All],2,FALSE),M987<VLOOKUP(\"Data Postergada\",TabPostergacao[#All],2,FALSE)),$C$7/P987,0)","v":0}]
[null,null,null,null,null,null,null,null,null,null,null,null,{"$f":"Índices!K1278","v":43335},{"$f":"Índices!L1278","v":"DIA ÚTIL"},{"$f":"Índices!M1278","v":2.462E-2},{"$f":"Índices!N1278","v":1.4534337225868583},{"$f":"IF(AND(M988>=DATE(2015,3,2),M988<DATE(IF(OR(CAPA!$C$23=124,CAPA!$C$23=125,CAPA!$C$23=126,CAPA!$C$23=134,CAPA!$C$23=137),2016,2015),MONTH($C$2),DAY($C$2))),$C$7/P988,0)","v":0},{"$error":"#N/A"},{"$error":"#N/A"},{"$f":"IF(AND(M988>=VLOOKUP(\"Data Anterior\",TabPostergacao[#All],2,FALSE),M988<VLOOKUP(\"Data Postergada\",TabPostergacao[#All],2,FALSE)),$C$7/P988,0)","v":0}]
[null,null,null,null,null,null,null,null,null,null,null,null,{"$f":"Índices!K1279","v":43336},{"$f":"Índices!L1279","v":"DIA ÚTIL"},{"$f":"Índices!M1279","v":2.462E-2},{"$f":"Índices!N1279","v":1.4537915579693594},{"$f":"IF(AND(M989>=DATE(2015,3,2),M989<DATE(IF(OR(CAPA!$C$23=124,CAPA!$C$23=125,CAPA!$C$23=126,CAPA!$C$23=134,CAPA!$C$23=137),2016,2015),MONTH($C$2),DAY($C$2))),$C$7/P989,0)","v":0},{"$error":"#N/A"},{"$error":"#N/A"},{"$f":"IF(AND(M989>=VLOOKUP(\"Data Anterior\",TabPostergacao[#All],2,FALSE),M989<VLOOKUP(\"Data Postergada\",TabPostergacao[#All],2,FALSE)),$C$7/P989,0)","v":0}]
[null,null,null,null,null,null,null,null,null,null,null,null,{"$f":"Índices!K1280","v":43337},{"$f":"Índices!L1280","v":0},{"$f":"Índices!M1280","v":0},{"$f":"Índices!N1280","v":1.4537915579693594},{"$f":"IF(AND(M990>=DATE(2015,3,2),M990<DATE(IF(OR(CAPA!$C$23=124,CAPA!$C$23=125,CAPA!$C$23=126,CAPA!$C$23=134,CAPA!$C$23=137),2016,2015),MONTH($C$2),DAY($C$2))),$C$7/P990,0)","v":0},{"$error":"#N/A"},{"$error":"#N/A"},{"$f":"IF(AND(M990>=VLOOKUP(\"Data Anterior\",TabPostergacao[#All],2,FALSE),M990<VLOOKUP(\"Data Postergada\",TabPostergacao[#All],2,FALSE)),$C$7/P990,0)","v":0}]
[null,null,null,null,null,null,null,null,null,null,null,null,{"$f":"Índices!K1281","v":43338},{"$f":"Índices!L1281","v":0},{"$f":"Índices!M1281","v":0},{"$f":"Índices!N1281","v":1.4537915579693594},{"$f":"IF(AND(M991>=DATE(2015,3,2),M991<DATE(IF(OR(CAPA!$C$23=124,CAPA!$C$23=125,CAPA!$C$23=126,CAPA!$C$23=134,CAPA!$C$23=137),2016,2015),MONTH($C$2),DAY($C$2))),$C$7/P991,0)","v":0},{"$error":"#N/A"},{"$error":"#N/A"},{"$f":"IF(AND(M991>=VLOOKUP(\"Data Anterior\",TabPostergacao[#All],2,FALSE),M991<VLOOKUP(\"Data Postergada\",TabPostergacao[#All],2,FALSE)),$C$7/P991,0)","v":0}]
[null,null,null,null,null,null,null,null,null,null,null,null,{"$f":"Índices!K1282","v":43339},{"$f":"Índices!L1282","v":"DIA ÚTIL"},{"$f":"Índices!M1282","v":2.462E-2},{"$f":"Índices!N1282","v":1.4541494814509317},{"$f":"IF(AND(M992>=DATE(2015,3,2),M992<DATE(IF(OR(CAPA!$C$23=124,CAPA!$C$23=125,CAPA!$C$23=126,CAPA!$C$23=134,CAPA!$C$23=137),2016,2015),MONTH($C$2),DAY($C$2))),$C$7/P992,0)","v":0},{"$error":"#N/A"},{"$error":"#N/A"},{"$f":"IF(AND(M992>=VLOOKUP(\"Data Anterior\",TabPostergacao[#All],2,FALSE),M992<VLOOKUP(\"Data Postergada\",TabPostergacao[#All],2,FALSE)),$C$7/P992,0)","v":0}]
[null,null,null,null,null,null,null,null,null,null,null,null,{"$f":"Índices!K1283","v":43340},{"$f":"Índices!L1283","v":"DIA ÚTIL"},{"$f":"Índices!M1283","v":2.462E-2},{"$f":"Índices!N1283","v":1.4545074930532651},{"$f":"IF(AND(M993>=DATE(2015,3,2),M993<DATE(IF(OR(CAPA!$C$23=124,CAPA!$C$23=125,CAPA!$C$23=126,CAPA!$C$23=134,CAPA!$C$23=137),2016,2015),MONTH($C$2),DAY($C$2))),$C$7/P993,0)","v":0},{"$error":"#N/A"},{"$error":"#N/A"},{"$f":"IF(AND(M993>=VLOOKUP(\"Data Anterior\",TabPostergacao[#All],2,FALSE),M993<VLOOKUP(\"Data Postergada\",TabPostergacao[#All],2,FALSE)),$C$7/P993,0)","v":0}]
[null,null,null,null,null,null,null,null,null,null,null,null,{"$f":"Índices!K1284","v":43341},{"$f":"Índices!L1284","v":"DIA ÚTIL"},{"$f":"Índices!M1284","v":2.462E-2},{"$f":"Índices!N1284","v":1.4548655927980549},{"$f":"IF(AND(M994>=DATE(2015,3,2),M994<DATE(IF(OR(CAPA!$C$23=124,CAPA!$C$23=125,CAPA!$C$23=126,CAPA!$C$23=134,CAPA!$C$23=137),2016,2015),MONTH($C$2),DAY($C$2))),$C$7/P994,0)","v":0},{"$error":"#N/A"},{"$error":"#N/A"},{"$f":"IF(AND(M994>=VLOOKUP(\"Data Anterior\",TabPostergacao[#All],2,FALSE),M994<VLOOKUP(\"Data Postergada\",TabPostergacao[#All],2,FALSE)),$C$7/P994,0)","v":0}]
[null,null,null,null,null,null,null,null,null,null,null,null,{"$f":"Índices!K1285","v":43342},{"$f":"Índices!L1285","v":"DIA ÚTIL"},{"$f":"Índices!M1285","v":2.462E-2},{"$f":"Índices!N1285","v":1.4552237807070019},{"$f":"IF(AND(M995>=DATE(2015,3,2),M995<DATE(IF(OR(CAPA!$C$23=124,CAPA!$C$23=125,CAPA!$C$23=126,CAPA!$C$23=134,CAPA!$C$23=137),2016,2015),MONTH($C$2),DAY($C$2))),$C$7/P995,0)","v":0},{"$error":"#N/A"},{"$error":"#N/A"},{"$f":"IF(AND(M995>=VLOOKUP(\"Data Anterior\",TabPostergacao[#All],2,FALSE),M995<VLOOKUP(\"Data Postergada\",TabPostergacao[#All],2,FALSE)),$C$7/P995,0)","v":0}]
[null,null,null,null,null,null,null,null,null,null,null,null,{"$f":"Índices!K1286","v":43343},{"$f":"Índices!L1286","v":"DIA ÚTIL"},{"$f":"Índices!M1286","v":2.462E-2},{"$f":"Índices!N1286","v":1.4555820568018121},{"$f":"IF(AND(M996>=DATE(2015,3,2),M996<DATE(IF(OR(CAPA!$C$23=124,CAPA!$C$23=125,CAPA!$C$23=126,CAPA!$C$23=134,CAPA!$C$23=137),2016,2015),MONTH($C$2),DAY($C$2))),$C$7/P996,0)","v":0},{"$error":"#N/A"},{"$error":"#N/A"},{"$f":"IF(AND(M996>=VLOOKUP(\"Data Anterior\",TabPostergacao[#All],2,FALSE),M996<VLOOKUP(\"Data Postergada\",TabPostergacao[#All],2,FALSE)),$C$7/P996,0)","v":0}]
[null,null,null,null,null,null,null,null,null,null,null,null,{"$f":"Índices!K1287","v":43344},{"$f":"Índices!L1287","v":0},{"$f":"Índices!M1287","v":0},{"$f":"Índices!N1287","v":1.4555820568018121},{"$f":"IF(AND(M997>=DATE(2015,3,2),M997<DATE(IF(OR(CAPA!$C$23=124,CAPA!$C$23=125,CAPA!$C$23=126,CAPA!$C$23=134,CAPA!$C$23=137),2016,2015),MONTH($C$2),DAY($C$2))),$C$7/P997,0)","v":0},{"$error":"#N/A"},{"$error":"#N/A"},{"$f":"IF(AND(M997>=VLOOKUP(\"Data Anterior\",TabPostergacao[#All],2,FALSE),M997<VLOOKUP(\"Data Postergada\",TabPostergacao[#All],2,FALSE)),$C$7/P997,0)","v":0}]
[null,null,null,null,null,null,null,null,null,null,null,null,{"$f":"Índices!K1288","v":43345},{"$f":"Índices!L1288","v":0},{"$f":"Índices!M1288","v":0},{"$f":"Índices!N1288","v":1.4555820568018121},{"$f":"IF(AND(M998>=DATE(2015,3,2),M998<DATE(IF(OR(CAPA!$C$23=124,CAPA!$C$23=125,CAPA!$C$23=126,CAPA!$C$23=134,CAPA!$C$23=137),2016,2015),MONTH($C$2),DAY($C$2))),$C$7/P998,0)","v":0},{"$error":"#N/A"},{"$error":"#N/A"},{"$f":"IF(AND(M998>=VLOOKUP(\"Data Anterior\",TabPostergacao[#All],2,FALSE),M998<VLOOKUP(\"Data Postergada\",TabPostergacao[#All],2,FALSE)),$C$7/P998,0)","v":0}]
[null,null,null,null,null,null,null,null,null,null,null,null,{"$f":"Índices!K1289","v":43346},{"$f":"Índices!L1289","v":"DIA ÚTIL"},{"$f":"Índices!M1289","v":2.462E-2},{"$f":"Índices!N1289","v":1.4559404211041969},{"$f":"IF(AND(M999>=DATE(2015,3,2),M999<DATE(IF(OR(CAPA!$C$23=124,CAPA!$C$23=125,CAPA!$C$23=126,CAPA!$C$23=134,CAPA!$C$23=137),2016,2015),MONTH($C$2),DAY($C$2))),$C$7/P999,0)","v":0},{"$error":"#N/A"},{"$error":"#N/A"},{"$f":"IF(AND(M999>=VLOOKUP(\"Data Anterior\",TabPostergacao[#All],2,FALSE),M999<VLOOKUP(\"Data Postergada\",TabPostergacao[#All],2,FALSE)),$C$7/P999,0)","v":0}]
[null,null,null,null,null,null,null,null,null,null,null,null,{"$f":"Índices!K1290","v":43347},{"$f":"Índices!L1290","v":"DIA ÚTIL"},{"$f":"Índices!M1290","v":2.462E-2},{"$f":"Índices!N1290","v":1.4562988736358728},{"$f":"IF(AND(M1000>=DATE(2015,3,2),M1000<DATE(IF(OR(CAPA!$C$23=124,CAPA!$C$23=125,CAPA!$C$23=126,CAPA!$C$23=134,CAPA!$C$23=137),2016,2015),MONTH($C$2),DAY($C$2))),$C$7/P1000,0)","v":0},{"$error":"#N/A"},{"$error":"#N/A"},{"$f":"IF(AND(M1000>=VLOOKUP(\"Data Anterior\",TabPostergacao[#All],2,FALSE),M1000<VLOOKUP(\"Data Postergada\",TabPostergacao[#All],2,FALSE)),$C$7/P1000,0)","v":0}]
[null,null,null,null,null,null,null,null,null,null,null,null,{"$f":"Índices!K1291","v":43348},{"$f":"Índices!L1291","v":"DIA ÚTIL"},{"$f":"Índices!M1291","v":2.462E-2},{"$f":"Índices!N1291","v":1.4566574144185622},{"$f":"IF(AND(M1001>=DATE(2015,3,2),M1001<DATE(IF(OR(CAPA!$C$23=124,CAPA!$C$23=125,CAPA!$C$23=126,CAPA!$C$23=134,CAPA!$C$23=137),2016,2015),MONTH($C$2),DAY($C$2))),$C$7/P1001,0)","v":0},{"$error":"#N/A"},{"$error":"#N/A"},{"$f":"IF(AND(M1001>=VLOOKUP(\"Data Anterior\",TabPostergacao[#All],2,FALSE),M1001<VLOOKUP(\"Data Postergada\",TabPostergacao[#All],2,FALSE)),$C$7/P1001,0)","v":0}]
[null,null,null,null,null,null,null,null,null,null,null,null,{"$f":"Índices!K1292","v":43349},{"$f":"Índices!L1292","v":"DIA ÚTIL"},{"$f":"Índices!M1292","v":2.462E-2},{"$f":"Índices!N1292","v":1.4570160434739923},{"$f":"IF(AND(M1002>=DATE(2015,3,2),M1002<DATE(IF(OR(CAPA!$C$23=124,CAPA!$C$23=125,CAPA!$C$23=126,CAPA!$C$23=134,CAPA!$C$23=137),2016,2015),MONTH($C$2),DAY($C$2))),$C$7/P1002,0)","v":0},{"$error":"#N/A"},{"$error":"#N/A"},{"$f":"IF(AND(M1002>=VLOOKUP(\"Data Anterior\",TabPostergacao[#All],2,FALSE),M1002<VLOOKUP(\"Data Postergada\",TabPostergacao[#All],2,FALSE)),$C$7/P1002,0)","v":0}]
[null,null,null,null,null,null,null,null,null,null,null,null,{"$f":"Índices!K1293","v":43350},{"$f":"Índices!L1293","v":0},{"$f":"Índices!M1293","v":0},{"$f":"Índices!N1293","v":1.4570160434739923},{"$f":"IF(AND(M1003>=DATE(2015,3,2),M1003<DATE(IF(OR(CAPA!$C$23=124,CAPA!$C$23=125,CAPA!$C$23=126,CAPA!$C$23=134,CAPA!$C$23=137),2016,2015),MONTH($C$2),DAY($C$2))),$C$7/P1003,0)","v":0},{"$error":"#N/A"},{"$error":"#N/A"},{"$f":"IF(AND(M1003>=VLOOKUP(\"Data Anterior\",TabPostergacao[#All],2,FALSE),M1003<VLOOKUP(\"Data Postergada\",TabPostergacao[#All],2,FALSE)),$C$7/P1003,0)","v":0}]
[null,null,null,null,null,null,null,null,null,null,null,null,{"$f":"Índices!K1294","v":43351},{"$f":"Índices!L1294","v":0},{"$f":"Índices!M1294","v":0},{"$f":"Índices!N1294","v":1.4570160434739923},{"$f":"IF(AND(M1004>=DATE(2015,3,2),M1004<DATE(IF(OR(CAPA!$C$23=124,CAPA!$C$23=125,CAPA!$C$23=126,CAPA!$C$23=134,CAPA!$C$23=137),2016,2015),MONTH($C$2),DAY($C$2))),$C$7/P1004,0)","v":0},{"$error":"#N/A"},{"$error":"#N/A"},{"$f":"IF(AND(M1004>=VLOOKUP(\"Data Anterior\",TabPostergacao[#All],2,FALSE),M1004<VLOOKUP(\"Data Postergada\",TabPostergacao[#All],2,FALSE)),$C$7/P1004,0)","v":0}]

{"sheet":"BD-NET","index":28,"n_rows":942,"n_cols":17,"rows_kept":942,"cut":false,"hidden":false,"merged":[]}
["Periodo","Grupo","Tipo","id_Natureza_dado","id_Detalhe_Natureza","idDet1","idDet2","idDet3","id_Grupo_TARIFA","id_Detalhe_Grupo_TARIFA","id_Tipo_Tarifa","id_SUBGRUPO","id_POSTO","id_Unidade","id_UC","Valor","verificador"]
["DRP","Energia",{"$f":"Energia!B49","v":"12º Leilão de Energia Nova"},1,1,{"$f":"Energia!T49","v":18},{"$f":"Energia!Q49","v":201420},{"$f":"Energia!R49","v":3},2,999,9,99,9,2,{"$f":"Energia!S49","v":10012},{"$f":"IF(ISNUMBER(Q2),Q2,0)","v":45201.675967055489},{"$f":"Energia!K49","v":45201.675967055489}]
["DRP","Energia",{"$f":"Energia!B50","v":"12º Leilão de Energia Nova"},1,1,{"$f":"Energia!T50","v":18},{"$f":"Energia!Q50","v":201420},{"$f":"Energia!R50","v":2},2,999,9,99,9,2,{"$f":"Energia!S50","v":10012},233389.43460568631,{"$f":"Energia!K50","v":233389.43460568631}]
["DRP","Energia",{"$f":"Energia!B51","v":"12º Leilão de Energia Nova"},1,1,{"$f":"Energia!T51","v":18},{"$f":"Energia!Q51","v":201420},{"$f":"Energia!R51","v":2},2,999,9,99,9,2,{"$f":"Energia!S51","v":10012},11610.214772365231,{"$f":"Energia!K51","v":11610.214772365231}]
["DRP","Energia",{"$f":"Energia!B52","v":"13º Leilão de Energia Nova"},1,1,{"$f":"Energia!T52","v":18},{"$f":"Energia!Q52","v":201620},{"$f":"Energia!R52","v":3},2,999,9,99,9,2,{"$f":"Energia!S52","v":10013},73803.368165734748,{"$f":"Energia!K52","v":73803.368165734748}]
["DRP","Energia",{"$f":"Energia!B53","v":"13º Leilão de Energia Nova"},1,1,{"$f":"Energia!T53","v":18},{"$f":"Energia!Q53","v":201620},{"$f":"Energia!R53","v":2},2,999,9,99,9,2,{"$f":"Energia!S53","v":10013},3286.1603295869336,{"$f":"Energia!K53","v":3286.1603295869336}]
["DRP","Energia",{"$f":"Energia!B54","v":"16º Leilão de Energia Nova"},1,1,{"$f":"Energia!T54","v":18},{"$f":"Energia!Q54","v":201825},{"$f":"Energia!R54","v":2},2,999,9,99,9,2,{"$f":"Energia!S54","v":10016},7703.3467196817728,{"$f":"Energia!K54","v":7703.3467196817728}]
["DRP","Energia",{"$f":"Energia!B55","v":"17º Leilão de Energia Nova"},1,1,{"$f":"Energia!T55","v":18},{"$f":"Energia!Q55","v":201620},{"$f":"Energia!R55","v":3},2,999,9,99,9,2,{"$f":"Energia!S55","v":10017},18933.718947895035,{"$f":"Energia!K55","v":18933.718947895035}]
["DRP","Energia",{"$f":"Energia!B56","v":"18º Leilão de Energia Nova"},1,1,{"$f":"Energia!T56","v":18},{"$f":"Energia!Q56","v":201820},{"$f":"Energia!R56","v":3},2,999,9,99,9,2,{"$f":"Energia!S56","v":10018},25760.476460226746,{"$f":"Energia!K56","v":25760.476460226746}]
["DRP","Energia",{"$f":"Energia!B57","v":"18º Leilão de Energia Nova"},1,1,{"$f":"Energia!T57","v":18},{"$f":"Energia!Q57","v":201825},{"$f":"Energia!R57","v":2},2,999,9,99,9,2,{"$f":"Energia!S57","v":10018},3873.9230186498003,{"$f":"Energia!K57","v":3873.9230186498003}]
["DRP","Energia",{"$f":"Energia!B58","v":"19º Leilão de Energia Nova"},1,1,{"$f":"Energia!T58","v":18},{"$f":"Energia!Q58","v":201720},{"$f":"Energia!R58","v":3},2,999,9,99,9,2,{"$f":"Energia!S58","v":10019},35968.556165363814,{"$f":"Energia!K58","v":35968.556165363814}]
["DRP","Energia",{"$f":"Energia!B59","v":"1º Leilão de Energia Nova"},1,1,{"$f":"Energia!T59","v":18},{"$f":"Energia!Q59","v":200815},{"$f":"Energia!R59","v":2},2,999,9,99,9,2,{"$f":"Energia!S59","v":10001},8343.8966050958352,{"$f":"Energia!K59","v":8343.8966050958352}]
["DRP","Energia",{"$f":"Energia!B60","v":"1º Leilão de Energia Nova"},1,1,{"$f":"Energia!T60","v":18},{"$f":"Energia!Q60","v":200815},{"$f":"Energia!R60","v":2},2,999,9,99,9,2,{"$f":"Energia!S60","v":10001},161.0302401080481,{"$f":"Energia!K60","v":161.0302401080481}]
["DRP","Energia",{"$f":"Energia!B61","v":"1º Leilão de Energia Nova"},1,1,{"$f":"Energia!T61","v":18},{"$f":"Energia!Q61","v":200815},{"$f":"Energia!R61","v":2},2,999,9,99,9,2,{"$f":"Energia!S61","v":10001},106.29111670994506,{"$f":"Energia!K61","v":106.29111670994506}]
["DRP","Energia",{"$f":"Energia!B62","v":"1º Leilão de Energia Nova"},1,1,{"$f":"Energia!T62","v":18},{"$f":"Energia!Q62","v":200915},{"$f":"Energia!R62","v":2},2,999,9,99,9,2,{"$f":"Energia!S62","v":10001},51050.137643241374,{"$f":"Energia!K62","v":51050.137643241374}]
["DRP","Energia",{"$f":"Energia!B63","v":"1º Leilão de Energia Nova"},1,1,{"$f":"Energia!T63","v":18},{"$f":"Energia!Q63","v":200915},{"$f":"Energia!R63","v":2},2,999,9,99,9,2,{"$f":"Energia!S63","v":10001},455.16061434159178,{"$f":"Energia!K63","v":455.16061434159178}]
["DRP","Energia",{"$f":"Energia!B64","v":"1º Leilão de Energia Nova"},1,1,{"$f":"Energia!T64","v":18},{"$f":"Energia!Q64","v":200915},{"$f":"Energia!R64","v":2},2,999,9,99,9,2,{"$f":"Energia!S64","v":10001},2958.0485887951149,{"$f":"Energia!K64","v":2958.0485887951149}]
["DRP","Energia",{"$f":"Energia!B65","v":"1º Leilão de Energia Nova"},1,1,{"$f":"Energia!T65","v":18},{"$f":"Energia!Q65","v":201015},{"$f":"Energia!R65","v":2},2,999,9,99,9,2,{"$f":"Energia!S65","v":10001},86621.152730122747,{"$f":"Energia!K65","v":86621.152730122747}]
["DRP","Energia",{"$f":"Energia!B66","v":"20º Leilão de Energia Nova"},1,1,{"$f":"Energia!T66","v":18},{"$f":"Energia!Q66","v":201920},{"$f":"Energia!R66","v":3},2,999,9,99,9,2,{"$f":"Energia!S66","v":10020},43824.41903703865,{"$f":"Energia!K66","v":43824.41903703865}]
["DRP","Energia",{"$f":"Energia!B67","v":"20º Leilão de Energia Nova"},1,1,{"$f":"Energia!T67","v":18},{"$f":"Energia!Q67","v":201925},{"$f":"Energia!R67","v":2},2,999,9,99,9,2,{"$f":"Energia!S67","v":10020},82232.771103466046,{"$f":"Energia!K67","v":82232.771103466046}]
["DRP","Energia",{"$f":"Energia!B68","v":"20º Leilão de Energia Nova"},1,1,{"$f":"Energia!T68","v":18},{"$f":"Energia!Q68","v":201925},{"$f":"Energia!R68","v":2},2,999,9,99,9,2,{"$f":"Energia!S68","v":10020},844.60644274402921,{"$f":"Energia!K68","v":844.60644274402921}]
["DRP","Energia",{"$f":"Energia!B69","v":"20º Leilão de Energia Nova"},1,1,{"$f":"Energia!T69","v":18},{"$f":"Energia!Q69","v":201925},{"$f":"Energia!R69","v":2},2,999,9,99,9,2,{"$f":"Energia!S69","v":10020},4085.7680486940872,{"$f":"Energia!K69","v":4085.7680486940872}]
["DRP","Energia",{"$f":"Energia!B70","v":"21º Leilão de Energia Nova"},1,1,{"$f":"Energia!T70","v":18},{"$f":"Energia!Q70","v":202025},{"$f":"Energia!R70","v":2},2,999,9,99,9,2,{"$f":"Energia!S70","v":10021},81475.844828352434,{"$f":"Energia!K70","v":81475.844828352434}]
["DRP","Energia",{"$f":"Energia!B71","v":"21º Leilão de Energia Nova"},1,1,{"$f":"Energia!T71","v":18},{"$f":"Energia!Q71","v":202025},{"$f":"Energia!R71","v":2},2,999,9,99,9,2,{"$f":"Energia!S71","v":10021},2903.807816440074,{"$f":"Energia!K71","v":2903.807816440074}]
["DRP","Energia",{"$f":"Energia!B72","v":"21º Leilão de Energia Nova"},1,1,{"$f":"Energia!T72","v":18},{"$f":"Energia!Q72","v":202025},{"$f":"Energia!R72","v":2},2,999,9,99,9,2,{"$f":"Energia!S72","v":10021},582.6395324721301,{"$f":"Energia!K72","v":582.6395324721301}]
["DRP","Energia",{"$f":"Energia!B73","v":"22º Leilão de Energia Nova"},1,1,{"$f":"Energia!T73","v":18},{"$f":"Energia!Q73","v":201820},{"$f":"Energia!R73","v":3},2,999,9,99,9,2,{"$f":"Energia!S73","v":10022},4039.3522209090984,{"$f":"Energia!K73","v":4039.3522209090984}]
["DRP","Energia",{"$f":"Energia!B74","v":"22º Leilão de Energia Nova"},1,1,{"$f":"Energia!T74","v":18},{"$f":"Energia!Q74","v":201820},{"$f":"Energia!R74","v":2},2,999,9,99,9,2,{"$f":"Energia!S74","v":10022},385.59027609417285,{"$f":"Energia!K74","v":385.59027609417285}]
["DRP","Energia",{"$f":"Energia!B75","v":"22º Leilão de Energia Nova"},1,1,{"$f":"Energia!T75","v":18},{"$f":"Energia!Q75","v":201820},{"$f":"Energia!R75","v":2},2,999,9,99,9,2,{"$f":"Energia!S75","v":10022},105.31469705184675,{"$f":"Energia!K75","v":105.31469705184675}]
["DRP","Energia",{"$f":"Energia!B76","v":"2º Leilão de Energia Nova"},1,1,{"$f":"Energia!T76","v":18},{"$f":"Energia!Q76","v":200915},{"$f":"Energia!R76","v":2},2,999,9,99,9,2,{"$f":"Energia!S76","v":10002},22495.329229019702,{"$f":"Energia!K76","v":22495.329229019702}]
["DRP","Energia",{"$f":"Energia!B77","v":"2º Leilão de Energia Nova"},1,1,{"$f":"Energia!T77","v":18},{"$f":"Energia!Q77","v":200915},{"$f":"Energia!R77","v":2},2,999,9,99,9,2,{"$f":"Energia!S77","v":10002},2415.3787674047535,{"$f":"Energia!K77","v":2415.3787674047535}]
["DRP","Energia",{"$f":"Energia!B78","v":"2º Leilão de Energia Nova"},1,1,{"$f":"Energia!T78","v":18},{"$f":"Energia!Q78","v":200915},{"$f":"Energia!R78","v":2},2,999,9,99,9,2,{"$f":"Energia!S78","v":10002},899.84244510341284,{"$f":"Energia!K78","v":899.84244510341284}]
["DRP","Energia",{"$f":"Energia!B79","v":"2º Leilão de Fontes Alternativas"},1,1,{"$f":"Energia!T79","v":18},{"$f":"Energia!Q79","v":201320},{"$f":"Energia!R79","v":3},2,999,9,99,9,2,{"$f":"Energia!S79","v":30002},81594.224019196598,{"$f":"Energia!K79","v":81594.224019196598}]
["DRP","Energia",{"$f":"Energia!B80","v":"2º Leilão de Fontes Alternativas"},1,1,{"$f":"Energia!T80","v":18},{"$f":"Energia!Q80","v":201320},{"$f":"Energia!R80","v":2},2,999,9,99,9,2,{"$f":"Energia!S80","v":30002},3184.9315621702572,{"$f":"Energia!K80","v":3184.9315621702572}]
["DRP","Energia",{"$f":"Energia!B81","v":"3º Leilão de Energia Nova"},1,1,{"$f":"Energia!T81","v":18},{"$f":"Energia!Q81","v":201115},{"$f":"Energia!R81","v":2},2,999,9,99,9,2,{"$f":"Energia!S81","v":10003},51077.534891774609,{"$f":"Energia!K81","v":51077.534891774609}]
["DRP","Energia",{"$f":"Energia!B82","v":"3º Leilão de Energia Nova"},1,1,{"$f":"Energia!T82","v":18},{"$f":"Energia!Q82","v":201115},{"$f":"Energia!R82","v":2},2,999,9,99,9,2,{"$f":"Energia!S82","v":10003},2262.9280907264692,{"$f":"Energia!K82","v":2262.9280907264692}]
["DRP","Energia",{"$f":"Energia!B83","v":"3º Leilão de Energia Nova"},1,1,{"$f":"Energia!T83","v":18},{"$f":"Energia!Q83","v":201115},{"$f":"Energia!R83","v":2},2,999,9,99,9,2,{"$f":"Energia!S83","v":10003},4310.3408047310495,{"$f":"Energia!K83","v":4310.3408047310495}]
["DRP","Energia",{"$f":"Energia!B84","v":"3º Leilão de Fontes Alternativas"},1,1,{"$f":"Energia!T84","v":18},{"$f":"Energia!Q84","v":201620},{"$f":"Energia!R84","v":2},2,999,9,99,9,2,{"$f":"Energia!S84","v":30003},7416.2513646610078,{"$f":"Energia!K84","v":7416.2513646610078}]
["DRP","Energia",{"$f":"Energia!B85","v":"3º Leilão de Fontes Alternativas"},1,1,{"$f":"Energia!T85","v":18},{"$f":"Energia!Q85","v":201620},{"$f":"Energia!R85","v":2},2,999,9,99,9,2,{"$f":"Energia!S85","v":30003},808.01366990944177,{"$f":"Energia!K85","v":808.01366990944177}]
["DRP","Energia",{"$f":"Energia!B86","v":"3º Leilão de Fontes Alternativas"},1,1,999,999999,999,2,999,9,99,9,2,{"$f":"Energia!S86","v":30003},1471.703279481073,{"$f":"Energia!K86","v":1471.703279481073}]
["DRP","Energia",{"$f":"Energia!B87","v":"3º Leilão de Fontes Alternativas"},1,1,{"$f":"Energia!T87","v":18},{"$f":"Energia!Q87","v":201720},{"$f":"Energia!R87","v":3},2,999,9,99,9,2,{"$f":"Energia!S87","v":30003},5137.6225915080786,{"$f":"Energia!K87","v":5137.6225915080786}]
["DRP","Energia",{"$f":"Energia!B88","v":"4º Leilão de Energia Nova"},1,1,{"$f":"Energia!T88","v":18},{"$f":"Energia!Q88","v":201015},{"$f":"Energia!R88","v":2},2,999,9,99,9,2,{"$f":"Energia!S88","v":10004},20764.44648837452,{"$f":"Energia!K88","v":20764.44648837452}]
["DRP","Energia",{"$f":"Energia!B89","v":"5º Leilão de Energia Nova"},1,1,{"$f":"Energia!T89","v":18},{"$f":"Energia!Q89","v":201215},{"$f":"Energia!R89","v":2},2,999,9,99,9,2,{"$f":"Energia!S89","v":10005},150612.91194099924,{"$f":"Energia!K89","v":150612.91194099924}]
["DRP","Energia",{"$f":"Energia!B90","v":"6º Leilão de Energia Nova"},1,1,{"$f":"Energia!T90","v":18},{"$f":"Energia!Q90","v":201115},{"$f":"Energia!R90","v":2},2,999,9,99,9,2,{"$f":"Energia!S90","v":10006},3570.0489516262819,{"$f":"Energia!K90","v":3570.0489516262819}]
["DRP","Energia",{"$f":"Energia!B91","v":"7º Leilao de Energia Nova"},1,1,{"$f":"Energia!T91","v":18},{"$f":"Energia!Q91","v":201315},{"$f":"Energia!R91","v":2},2,999,9,99,9,2,{"$f":"Energia!S91","v":10007},48273.706318161516,{"$f":"Energia!K91","v":48273.706318161516}]
["DRP","Energia",{"$f":"Energia!B92","v":"8º Leilão de Energia Nova"},1,1,{"$f":"Energia!T92","v":18},{"$f":"Energia!Q92","v":201215},{"$f":"Energia!R92","v":2},2,999,9,99,9,2,{"$f":"Energia!S92","v":10008},33.188988250155731,{"$f":"Energia!K92","v":33.188988250155731}]
["DRP","Energia",{"$f":"Energia!B93","v":"10º Leilão de Energia Nova/Nova regra"},1,1,{"$f":"Energia!T93","v":1},{"$f":"Energia!Q93","v":201530},{"$f":"Energia!R93","v":1},2,999,9,99,9,2,{"$f":"Energia!S93","v":10010},31969.610154793427,{"$f":"Energia!K93","v":31969.610154793427}]
["DRP","Energia",{"$f":"Energia!B94","v":"10º Leilão de Energia Nova/Nova regra"},1,1,{"$f":"Energia!T94","v":1},{"$f":"Energia!Q94","v":201530},{"$f":"Energia!R94","v":1},2,999,9,99,9,2,{"$f":"Energia!S94","v":10010},4329.2269576739945,{"$f":"Energia!K94","v":4329.2269576739945}]
["DRP","Energia",{"$f":"Energia!B95","v":"11º Leilão de Energia Nova/Nova regra"},1,1,{"$f":"Energia!T95","v":1},{"$f":"Energia!Q95","v":201530},{"$f":"Energia!R95","v":1},2,999,9,99,9,2,{"$f":"Energia!S95","v":10011},85017.978229590037,{"$f":"Energia!K95","v":85017.978229590037}]
["DRP","Energia",{"$f":"Energia!B96","v":"12º Leilão de Energia Nova/Nova regra"},1,1,{"$f":"Energia!T96","v":1},{"$f":"Energia!Q96","v":201430},{"$f":"Energia!R96","v":1},2,999,9,99,9,2,{"$f":"Energia!S96","v":10012},56380.896676028991,{"$f":"Energia!K96","v":56380.896676028991}]
["DRP","Energia",{"$f":"Energia!B97","v":"15º Leilão de Energia Nova/Nova regra"},1,1,{"$f":"Energia!T97","v":1},{"$f":"Energia!Q97","v":201730},{"$f":"Energia!R97","v":1},2,999,9,99,9,2,{"$f":"Energia!S97","v":10015},7642.8293808892704,{"$f":"Energia!K97","v":7642.8293808892704}]
["DRP","Energia",{"$f":"Energia!B98","v":"16º Leilão de Energia Nova/Nova regra"},1,1,{"$f":"Energia!T98","v":1},{"$f":"Energia!Q98","v":201830},{"$f":"Energia!R98","v":1},2,999,9,99,9,2,{"$f":"Energia!S98","v":10016},16730.496832618006,{"$f":"Energia!K98","v":16730.496832618006}]
["DRP","Energia",{"$f":"Energia!B99","v":"16º Leilão de Energia Nova/Nova regra"},1,1,{"$f":"Energia!T99","v":1},{"$f":"Energia!Q99","v":201830},{"$f":"Energia!R99","v":1},2,999,9,99,9,2,{"$f":"Energia!S99","v":10016},4509.2322122931864,{"$f":"Energia!K99","v":4509.2322122931864}]
["DRP","Energia",{"$f":"Energia!B100","v":"18º Leilão de Energia Existente/Nova regra"},1,1,{"$f":"Energia!T100","v":1},{"$f":"Energia!Q100","v":201902},{"$f":"Energia!R100","v":1},2,999,9,99,9,2,{"$f":"Energia!S100","v":20018},30735.43655606985,{"$f":"Energia!K100","v":30735.43655606985}]
["DRP","Energia",{"$f":"Energia!B101","v":"18º Leilão de Energia Nova/Nova regra"},1,1,{"$f":"Energia!T101","v":1},{"$f":"Energia!Q101","v":201830},{"$f":"Energia!R101","v":1},2,999,9,99,9,2,{"$f":"Energia!S101","v":10018},16469.355270039236,{"$f":"Energia!K101","v":16469.355270039236}]
["DRP","Energia",{"$f":"Energia!B102","v":"18º Leilão de Energia Nova/Nova regra"},1,1,{"$f":"Energia!T102","v":1},{"$f":"Energia!Q102","v":201830},{"$f":"Energia!R102","v":1},2,999,9,99,9,2,{"$f":"Energia!S102","v":10018},2685.1758242973647,{"$f":"Energia!K102","v":2685.1758242973647}]
["DRP","Energia",{"$f":"Energia!B103","v":"19º Leilão de Energia Nova/Nova regra"},1,1,{"$f":"Energia!T103","v":1},{"$f":"Energia!Q103","v":201730},{"$f":"Energia!R103","v":1},2,999,9,99,9,2,{"$f":"Energia!S103","v":10019},20481.223540002964,{"$f":"Energia!K103","v":20481.223540002964}]
["DRP","Energia",{"$f":"Energia!B104","v":"1º Leilão de Energia Nova"},1,1,{"$f":"Energia!T104","v":1},{"$f":"Energia!Q104","v":200830},{"$f":"Energia!R104","v":1},2,999,9,99,9,2,{"$f":"Energia!S104","v":10001},1250.1902220578186,{"$f":"Energia!K104","v":1250.1902220578186}]
["DRP","Energia",{"$f":"Energia!B105","v":"1º Leilão de Energia Nova"},1,1,{"$f":"Energia!T105","v":1},{"$f":"Energia!Q105","v":200930},{"$f":"Energia!R105","v":1},2,999,9,99,9,2,{"$f":"Energia!S105","v":10001},4373.5069707153507,{"$f":"Energia!K105","v":4373.5069707153507}]
["DRP","Energia",{"$f":"Energia!B106","v":"1º Leilão de Energia Nova"},1,1,{"$f":"Energia!T106","v":1},{"$f":"Energia!Q106","v":201030},{"$f":"Energia!R106","v":1},2,999,9,99,9,2,{"$f":"Energia!S106","v":10001},93455.06666653174,{"$f":"Energia!K106","v":93455.06666653174}]
["DRP","Energia",{"$f":"Energia!B107","v":"1º Leilão de Energia Nova"},1,1,{"$f":"Energia!T107","v":1},{"$f":"Energia!Q107","v":201030},{"$f":"Energia!R107","v":1},2,999,9,99,9,2,{"$f":"Energia!S107","v":10001},3067.69341268684,{"$f":"Energia!K107","v":3067.69341268684}]
["DRP","Energia",{"$f":"Energia!B108","v":"1º Leilão de Projetos Estruturantes(UHE S Antonio)"},1,1,{"$f":"Energia!T108","v":1},{"$f":"Energia!Q108","v":201230},{"$f":"Energia!R108","v":1},2,999,9,99,9,2,{"$f":"Energia!S108","v":50001},179785.30836761752,{"$f":"Energia!K108","v":179785.30836761752}]
["DRP","Energia",{"$f":"Energia!B109","v":"20º Leilão de Energia Nova/Nova regra"},1,1,{"$f":"Energia!T109","v":1},{"$f":"Energia!Q109","v":201930},{"$f":"Energia!R109","v":1},2,999,9,99,9,2,{"$f":"Energia!S109","v":10020},950.18111012912846,{"$f":"Energia!K109","v":950.18111012912846}]
["DRP","Energia",{"$f":"Energia!B110","v":"21º Leilão de Energia Nova/Nova regra"},1,1,{"$f":"Energia!T110","v":1},{"$f":"Energia!Q110","v":202030},{"$f":"Energia!R110","v":1},2,999,9,99,9,2,{"$f":"Energia!S110","v":10021},1785.5137607606341,{"$f":"Energia!K110","v":1785.5137607606341}]
["DRP","Energia",{"$f":"Energia!B111","v":"21º Leilão de Energia Nova/Nova regra"},1,1,{"$f":"Energia!T111","v":1},{"$f":"Energia!Q111","v":202030},{"$f":"Energia!R111","v":1},2,999,9,99,9,2,{"$f":"Energia!S111","v":10021},7461.5819639194297,{"$f":"Energia!K111","v":7461.5819639194297}]
["DRP","Energia",{"$f":"Energia!B112","v":"22º Leilão de Energia Nova/Nova regra"},1,1,999,999999,999,2,999,9,99,9,2,{"$f":"Energia!S112","v":10022},562.22814290526912,{"$f":"Energia!K112","v":562.22814290526912}]
["DRP","Energia",{"$f":"Energia!B113","v":"2º Leilão de Energia Nova"},1,1,{"$f":"Energia!T113","v":1},{"$f":"Energia!Q113","v":200930},{"$f":"Energia!R113","v":1},2,999,9,99,9,2,{"$f":"Energia!S113","v":10002},{"$f":"IF(ISNUMBER(Q66),Q66,0)","v":44045.112070753676},{"$f":"Energia!K113","v":44045.112070753676}]
["DRP","Energia",{"$f":"Energia!B114","v":"2º Leilão de Energia Nova"},1,1,{"$f":"Energia!T114","v":1},{"$f":"Energia!Q114","v":200930},999,2,999,9,99,9,2,{"$f":"Energia!S114","v":10002},4641.3126002694089,{"$f":"Energia!K114","v":4641.3126002694089}]
["DRP","Energia",{"$f":"Energia!B115","v":"2º Leilão de Fontes Alternativas/Nova regra"},1,1,{"$f":"Energia!T115","v":1},{"$f":"Energia!Q115","v":201330},999,2,999,9,99,9,2,{"$f":"Energia!S115","v":30002},6869.7393941151331,{"$f":"Energia!K115","v":6869.7393941151331}]
["DRP","Energia",{"$f":"Energia!B116","v":"2º Leilão de Projetos Estruturantes(UHE Jirau)"},1,1,{"$f":"Energia!T116","v":1},999999,999,2,999,9,99,9,2,{"$f":"Energia!S116","v":50002},115209.79806532137,{"$f":"Energia!K116","v":115209.79806532137}]
["DRP","Energia",{"$f":"Energia!B117","v":"3º Leilão de Energia Nova"},1,1,{"$f":"Energia!T117","v":1},999999,999,2,999,9,99,9,2,{"$f":"Energia!S117","v":10003},61314.592697604756,{"$f":"Energia!K117","v":61314.592697604756}]
["DRP","Energia",{"$f":"Energia!B118","v":"3º Leilão de Projetos Estruturantes(UHE Belo Monte)/Nova regra"},1,1,{"$f":"Energia!T118","v":1},999999,999,2,999,9,99,9,2,{"$f":"Energia!S118","v":50003},408950.84314075613,{"$f":"Energia!K118","v":408950.84314075613}]
["DRP","Energia",{"$f":"Energia!B119","v":"5º Leilão de Energia Nova"},1,1,{"$f":"Energia!T119","v":1},999999,999,2,999,9,99,9,2,{"$f":"Energia!S119","v":10005},74720.965277793643,{"$f":"Energia!K119","v":74720.965277793643}]
["DRP","Energia",{"$f":"Energia!B120","v":"7º Leilao de Energia Nova"},1,1,{"$f":"Energia!T120","v":1},999999,999,2,999,9,99,9,2,{"$f":"Energia!S120","v":10007},6026.3442951074612,{"$f":"Energia!K120","v":6026.3442951074612}]
["DRP","Energia",{"$f":"Energia!B121","v":"8º Leilão de Energia Nova"},1,1,{"$f":"Energia!T121","v":1},999999,999,2,999,9,99,9,2,{"$f":"Energia!S121","v":10008},3.3187107806086424,{"$f":"Energia!K121","v":3.3187107806086424}]
["DRP","Energia",{"$f":"Energia!B122","v":"CCGF"},1,1,{"$f":"Energia!T122","v":17},999999,999,2,999,9,99,9,2,{"$f":"Energia!S122","v":0},532029.99467233289,{"$f":"Energia!K122","v":532029.99467233289}]
["DRP","Energia",{"$f":"Energia!B123","v":"CCGF"},1,1,999,999999,999,2,999,9,99,9,2,{"$f":"Energia!S123","v":0},693504.66798532114,{"$f":"Energia!K123","v":693504.66798532114}]
["DRP","Energia",{"$f":"Energia!B124","v":0},1,1,{"$f":"Energia!T124","v":1},999999,999,2,999,9,99,9,2,{"$f":"Energia!S124","v":0},0,{"$f":"Energia!K124","v":0}]
["DRP","Energia",{"$f":"Energia!B125","v":0},1,1,{"$f":"Energia!T125","v":17},999999,999,2,999,9,99,9,2,{"$f":"Energia!S125","v":0},0,{"$f":"Energia!K125","v":0}]
["DRP","Energia",{"$f":"Energia!B126","v":0},1,1,{"$f":"Energia!T126","v":17},999999,999,2,999,9,99,9,2,{"$f":"Energia!S126","v":0},0,{"$f":"Energia!K126","v":0}]
["DRP","Energia",{"$f":"Energia!B127","v":0},1,1,999,999999,999,2,999,9,99,9,2,{"$f":"Energia!S127","v":0},0,{"$f":"Energia!K127","v":0}]
["DRP","Energia",{"$f":"Energia!B128","v":0},1,1,999,999999,999,2,999,9,99,9,2,{"$f":"Energia!S128","v":0},0,{"$f":"Energia!K128","v":0}]
["DRP","Energia",{"$f":"Energia!B129","v":0},1,1,999,999999,999,2,999,9,99,9,2,{"$f":"Energia!S129","v":0},0,{"$f":"Energia!K129","v":0}]
["DRP","Energia",{"$f":"Energia!B130","v":0},1,1,999,999999,999,2,999,9,99,9,2,{"$f":"Energia!S130","v":0},0,{"$f":"Energia!K130","v":0}]
["DRP","Energia",{"$f":"Energia!B131","v":0},1,1,999,999999,999,2,999,9,99,9,2,{"$f":"Energia!S131","v":0},0,{"$f":"Energia!K131","v":0}]
["DRP","Energia",{"$f":"Energia!B132","v":0},1,1,999,999999,999,2,999,9,99,9,2,{"$f":"Energia!S132","v":0},0,{"$f":"Energia!K132","v":0}]
["DRP","Energia",{"$f":"Energia!B133","v":0},1,1,999,999999,999,2,999,9,99,9,2,{"$f":"Energia!S133","v":0},0,{"$f":"Energia!K133","v":0}]
["DRP","Energia",{"$f":"Energia!B134","v":0},1,1,999,999999,999,2,999,9,99,9,2,{"$f":"Energia!S134","v":0},0,{"$f":"Energia!K134","v":0}]
["DRP","Energia",{"$f":"Energia!B135","v":0},1,1,999,999999,999,2,999,9,99,9,2,{"$f":"Energia!S135","v":0},0,{"$f":"Energia!K135","v":0}]
["DRP","Energia",{"$f":"Energia!B136","v":0},1,1,999,999999,999,2,999,9,99,9,2,{"$f":"Energia!S136","v":0},0,{"$f":"Energia!K136","v":0}]
["DRP","Energia",{"$f":"Energia!B137","v":0},1,1,999,999999,999,2,999,9,99,9,2,{"$f":"Energia!S137","v":0},0,{"$f":"Energia!K137","v":0}]
["DRP","Energia",{"$f":"Energia!B138","v":0},1,1,999,999999,999,2,999,9,99,9,2,{"$f":"Energia!S138","v":0},0,{"$f":"Energia!K138","v":0}]
["DRP","Energia",{"$f":"Energia!B139","v":0},1,1,999,999999,999,2,999,9,99,9,2,{"$f":"Energia!S139","v":0},0,{"$f":"Energia!K139","v":0}]
["DRP","Energia",{"$f":"Energia!B140","v":0},1,1,999,999999,999,2,999,9,99,9,2,{"$f":"Energia!S140","v":0},0,{"$f":"Energia!K140","v":0}]
["DRP","Energia",{"$f":"Energia!B145","v":0},1,1,2,999999,999,2,999,9,99,9,2,99999,0,{"$f":"Energia!M145","v":0}]
["DRP","Energia",{"$f":"Energia!B146","v":0},1,1,2,999999,999,2,999,9,99,9,2,99999,0,{"$f":"Energia!M146","v":0}]
["DRP","Energia",{"$f":"Energia!B147","v":0},1,1,2,999999,999,2,999,9,99,9,2,99999,0,{"$f":"Energia!M147","v":0}]
["DRP","Energia",{"$f":"Energia!B148","v":0},1,1,2,999999,999,2,999,9,99,9,2,99999,0,{"$f":"Energia!M148","v":0}]
["DRP","Energia",{"$f":"Energia!B149","v":0},1,1,2,999999,999,2,999,9,99,9,2,99999,0,{"$f":"Energia!M149","v":0}]
["DRP","Energia",{"$f":"Energia!B150","v":0},1,1,2,999999,999,2,999,9,99,9,2,99999,0,{"$f":"Energia!M150","v":0}]
["DRP","Energia",{"$f":"Energia!B151","v":0},1,1,2,999999,999,2,999,9,99,9,2,99999,0,{"$f":"Energia!M151","v":0}]
["DRP","Energia",{"$f":"Energia!B152","v":0},1,1,2,999999,999,2,999,9,99,9,2,99999,0,{"$f":"Energia!M152","v":0}]
["DRP","Energia",{"$f":"Energia!B153","v":0},1,1,2,999999,999,2,999,9,99,9,2,99999,0,{"$f":"Energia!M153","v":0}]
["DRP","Energia",{"$f":"Energia!B154","v":0},1,1,2,999999,999,2,999,9,99,9,2,99999,0,{"$f":"Energia!M154","v":0}]
["DRP","Energia",{"$f":"Energia!B155","v":0},1,1,2,999999,999,2,999,9,99,9,2,99999,0,{"$f":"Energia!M155","v":0}]
["DRP","Energia",{"$f":"Energia!B156","v":0},1,1,2,999999,999,2,999,9,99,9,2,99999,0,{"$f":"Energia!M156","v":0}]
["DRP","Energia",{"$f":"Energia!B157","v":0},1,1,2,999999,999,2,999,9,99,9,2,99999,0,{"$f":"Energia!M157","v":0}]
["DRP","Energia",{"$f":"Energia!B158","v":0},1,1,2,999999,999,2,999,9,99,9,2,99999,0,{"$f":"Energia!M158","v":0}]
["DRP","Energia",{"$f":"Energia!B159","v":0},1,1,2,999999,999,2,999,9,99,9,2,99999,0,{"$f":"Energia!M159","v":0}]
["DRP","Energia",{"$f":"Energia!B160","v":0},1,1,2,999999,999,2,999,9,99,9,2,99999,0,{"$f":"Energia!M160","v":0}]
["DRP","Energia",{"$f":"Energia!B161","v":0},1,1,2,999999,999,2,999,9,99,9,2,99999,0,{"$f":"Energia!M161","v":0}]
["DRP","Energia",{"$f":"Energia!B162","v":0},1,1,2,999999,999,2,999,9,99,9,2,99999,0,{"$f":"Energia!M162","v":0}]
["DRP","Energia",{"$f":"Energia!B163","v":0},1,1,2,999999,999,2,999,9,99,9,2,99999,0,{"$f":"Energia!M163","v":0}]
["DRP","Energia",{"$f":"Energia!B164","v":0},1,1,2,999999,999,2,999,9,99,9,2,99999,0,{"$f":"Energia!M164","v":0}]
["DRP","Energia",{"$f":"Energia!B165","v":0},1,1,2,999999,999,2,999,9,99,9,2,99999,0,{"$f":"Energia!M165","v":0}]
["DRP","Energia",{"$f":"Energia!B166","v":0},1,1,2,999999,999,2,999,9,99,9,2,99999,0,{"$f":"Energia!M166","v":0}]
["DRP","Energia",{"$f":"Energia!B167","v":0},1,1,2,999999,999,2,999,9,99,9,2,99999,0,{"$f":"Energia!M167","v":0}]
["DRP","Energia",{"$f":"Energia!B168","v":0},1,1,2,999999,999,2,999,9,99,9,2,99999,0,{"$f":"Energia!M168","v":0}]
["DRP","Energia",{"$f":"Energia!B169","v":0},1,1,2,999999,999,2,999,9,99,9,2,99999,0,{"$f":"Energia!M169","v":0}]
["DRP","Energia",{"$f":"Energia!B170","v":0},1,1,2,999999,999,2,999,9,99,9,2,99999,0,{"$f":"Energia!M170","v":0}]
["DRP","Energia",{"$f":"Energia!B171","v":0},1,1,2,999999,999,2,999,9,99,9,2,99999,0,{"$f":"Energia!M171","v":0}]
["DRP","Energia",{"$f":"Energia!B172","v":0},1,1,2,999999,999,2,999,9,99,9,2,99999,0,{"$f":"Energia!M172","v":0}]
["DRP","Energia",{"$f":"Energia!B173","v":0},1,1,2,999999,999,2,999,9,99,9,2,99999,0,{"$f":"Energia!M173","v":0}]
["DRP","Energia",{"$f":"Energia!B174","v":0},1,1,2,999999,999,2,999,9,99,9,2,99999,0,{"$f":"Energia!M174","v":0}]
["DRP","Energia",{"$f":"Energia!B175","v":0},1,1,2,999999,999,2,999,9,99,9,2,99999,0,{"$f":"Energia!M175","v":0}]
["DRP","Energia",{"$f":"Energia!B176","v":0},1,1,2,999999,999,2,999,9,99,9,2,99999,0,{"$f":"Energia!M176","v":0}]
["DRP","Energia",{"$f":"Energia!B177","v":0},1,1,2,999999,999,2,999,9,99,9,2,99999,0,{"$f":"Energia!M177","v":0}]
["DRP","Energia",{"$f":"Energia!B178","v":0},1,1,2,999999,999,2,999,9,99,9,2,99999,0,{"$f":"Energia!M178","v":0}]
["DRP","Energia",{"$f":"Energia!B179","v":0},1,1,2,999999,999,2,999,9,99,9,2,99999,0,{"$f":"Energia!M179","v":0}]
["DRP","Energia",{"$f":"Energia!B180","v":0},1,1,2,999999,999,2,999,9,99,9,2,99999,0,{"$f":"Energia!M180","v":0}]
["DRP","Energia",{"$f":"Energia!B181","v":0},1,1,2,999999,999,2,999,9,99,9,2,99999,{"$f":"IF(ISNUMBER(Q130),Q130,0)","v":0},{"$f":"Energia!M181","v":0}]
["DRP","Energia",{"$f":"Energia!B182","v":0},1,1,2,999999,999,2,999,9,99,9,2,99999,0,{"$f":"Energia!M182","v":0}]
["DRP","Energia",{"$f":"Energia!B183","v":0},1,1,2,999999,999,2,999,9,99,9,2,99999,0,{"$f":"Energia!M183","v":0}]
["DRP","Energia",{"$f":"Energia!B184","v":0},1,1,2,999999,999,2,999,9,99,9,2,99999,0,{"$f":"Energia!M184","v":0}]
["DRP","Energia",{"$f":"Energia!B185","v":"PETROBRÁS (UTE Juiz de Fora)"},1,1,2,999999,999,2,999,9,99,9,2,99999,479545.10851372679,{"$f":"Energia!M185","v":479545.10851372679}]
["DRP","Energia",{"$f":"Energia!B186","v":0},1,1,2,999999,999,2,999,9,99,9,2,99999,0,{"$f":"Energia!M186","v":0}]
["DRP","Energia",{"$f":"Energia!B187","v":0},1,1,2,999999,999,2,999,9,99,9,2,99999,0,{"$f":"Energia!M187","v":0}]
["DRP","Energia",{"$f":"Energia!B188","v":0},1,1,2,999999,999,2,999,9,99,9,2,99999,0,{"$f":"Energia!M188","v":0}]
["DRP","Energia",{"$f":"Energia!B189","v":0},1,1,2,999999,999,2,999,9,99,9,2,99999,0,{"$f":"Energia!M189","v":0}]
["DRP","Energia",{"$f":"Energia!B190","v":0},1,1,2,999999,999,2,999,9,99,9,2,99999,0,{"$f":"Energia!M190","v":0}]
["DRP","Energia",{"$f":"Energia!B191","v":0},1,1,2,999999,999,2,999,9,99,9,2,99999,0,{"$f":"Energia!M191","v":0}]
["DRP","Energia",{"$f":"Energia!B49","v":"12º Leilão de Energia Nova"},1,1,{"$f":"Energia!T49","v":18},{"$f":"Energia!Q49","v":201420},{"$f":"Energia!R49","v":3},2,999,9,99,9,3,{"$f":"Energia!S49","v":10012},7229234.5621998813,{"$f":"Energia!L49","v":7229234.5621998813}]
["DRP","Energia",{"$f":"Energia!B50","v":"12º Leilão de Energia Nova"},1,1,{"$f":"Energia!T50","v":18},{"$f":"Energia!Q50","v":201420},{"$f":"Energia!R50","v":2},2,999,9,99,9,3,{"$f":"Energia!S50","v":10012},39114310.828352161,{"$f":"Energia!L50","v":39114310.828352161}]
["DRP","Energia",{"$f":"Energia!B51","v":"12º Leilão de Energia Nova"},1,1,{"$f":"Energia!T51","v":18},{"$f":"Energia!Q51","v":201420},{"$f":"Energia!R51","v":2},2,999,9,99,9,3,{"$f":"Energia!S51","v":10012},1625302.1821561374,{"$f":"Energia!L51","v":1625302.1821561374}]
["DRP","Energia",{"$f":"Energia!B52","v":"13º Leilão de Energia Nova"},1,1,{"$f":"Energia!T52","v":18},{"$f":"Energia!Q52","v":201620},{"$f":"Energia!R52","v":3},2,999,9,99,9,3,{"$f":"Energia!S52","v":10013},12185984.110671213,{"$f":"Energia!L52","v":12185984.110671213}]
["DRP","Energia",{"$f":"Energia!B53","v":"13º Leilão de Energia Nova"},1,1,{"$f":"Energia!T53","v":18},{"$f":"Energia!Q53","v":201620},{"$f":"Energia!R53","v":2},2,999,9,99,9,3,{"$f":"Energia!S53","v":10013},533855.5539296153,{"$f":"Energia!L53","v":533855.5539296153}]
["DRP","Energia",{"$f":"Energia!B54","v":"16º Leilão de Energia Nova"},1,1,{"$f":"Energia!T54","v":18},{"$f":"Energia!Q54","v":201825},{"$f":"Energia!R54","v":2},2,999,9,99,9,3,{"$f":"Energia!S54","v":10016},1250071.2011913809,{"$f":"Energia!L54","v":1250071.2011913809}]
["DRP","Energia",{"$f":"Energia!B55","v":"17º Leilão de Energia Nova"},1,1,{"$f":"Energia!T55","v":18},{"$f":"Energia!Q55","v":201620},{"$f":"Energia!R55","v":3},2,999,9,99,9,3,{"$f":"Energia!S55","v":10017},3330661.9308945714,{"$f":"Energia!L55","v":3330661.9308945714}]
["DRP","Energia",{"$f":"Energia!B56","v":"18º Leilão de Energia Nova"},1,1,{"$f":"Energia!T56","v":18},{"$f":"Energia!Q56","v":201820},{"$f":"Energia!R56","v":3},2,999,9,99,9,3,{"$f":"Energia!S56","v":10018},4275214.6823245911,{"$f":"Energia!L56","v":4275214.6823245911}]
["DRP","Energia",{"$f":"Energia!B57","v":"18º Leilão de Energia Nova"},1,1,{"$f":"Energia!T57","v":18},{"$f":"Energia!Q57","v":201825},{"$f":"Energia!R57","v":2},2,999,9,99,9,3,{"$f":"Energia!S57","v":10018},589897.81530857191,{"$f":"Energia!L57","v":589897.81530857191}]
["DRP","Energia",{"$f":"Energia!B58","v":"19º Leilão de Energia Nova"},1,1,{"$f":"Energia!T58","v":18},{"$f":"Energia!Q58","v":201720},{"$f":"Energia!R58","v":3},2,999,9,99,9,3,{"$f":"Energia!S58","v":10019},6313218.9092476694,{"$f":"Energia!L58","v":6313218.9092476694}]
["DRP","Energia",{"$f":"Energia!B59","v":"1º Leilão de Energia Nova"},1,1,{"$f":"Energia!T59","v":18},{"$f":"Energia!Q59","v":200815},{"$f":"Energia!R59","v":2},2,999,9,99,9,3,{"$f":"Energia!S59","v":10001},2397400.8661041311,{"$f":"Energia!L59","v":2397400.8661041311}]
["DRP","Energia",{"$f":"Energia!B60","v":"1º Leilão de Energia Nova"},1,1,{"$f":"Energia!T60","v":18},{"$f":"Energia!Q60","v":200815},{"$f":"Energia!R60","v":2},2,999,9,99,9,3,{"$f":"Energia!S60","v":10001},43217.18050587568,{"$f":"Energia!L60","v":43217.18050587568}]
["DRP","Energia",{"$f":"Energia!B61","v":"1º Leilão de Energia Nova"},1,1,{"$f":"Energia!T61","v":18},{"$f":"Energia!Q61","v":200815},{"$f":"Energia!R61","v":2},2,999,9,99,9,3,{"$f":"Energia!S61","v":10001},27276.890972952511,{"$f":"Energia!L61","v":27276.890972952511}]
["DRP","Energia",{"$f":"Energia!B62","v":"1º Leilão de Energia Nova"},1,1,{"$f":"Energia!T62","v":18},{"$f":"Energia!Q62","v":200915},{"$f":"Energia!R62","v":2},2,999,9,99,9,3,{"$f":"Energia!S62","v":10001},14625738.257793015,{"$f":"Energia!L62","v":14625738.257793015}]
["DRP","Energia",{"$f":"Energia!B63","v":"1º Leilão de Energia Nova"},1,1,{"$f":"Energia!T63","v":18},{"$f":"Energia!Q63","v":200915},{"$f":"Energia!R63","v":2},2,999,9,99,9,3,{"$f":"Energia!S63","v":10001},135896.71803817016,{"$f":"Energia!L63","v":135896.71803817016}]
["DRP","Energia",{"$f":"Energia!B64","v":"1º Leilão de Energia Nova"},1,1,{"$f":"Energia!T64","v":18},{"$f":"Energia!Q64","v":200915},{"$f":"Energia!R64","v":2},2,999,9,99,9,3,{"$f":"Energia!S64","v":10001},925474.40509386337,{"$f":"Energia!L64","v":925474.40509386337}]
["DRP","Energia",{"$f":"Energia!B65","v":"1º Leilão de Energia Nova"},1,1,{"$f":"Energia!T65","v":18},{"$f":"Energia!Q65","v":201015},{"$f":"Energia!R65","v":2},2,999,9,99,9,3,{"$f":"Energia!S65","v":10001},24055486.32598592,{"$f":"Energia!L65","v":24055486.32598592}]
["DRP","Energia",{"$f":"Energia!B66","v":"20º Leilão de Energia Nova"},1,1,{"$f":"Energia!T66","v":18},{"$f":"Energia!Q66","v":201920},{"$f":"Energia!R66","v":3},2,999,9,99,9,3,{"$f":"Energia!S66","v":10020},7907723.1057455214,{"$f":"Energia!L66","v":7907723.1057455214}]
["DRP","Energia",{"$f":"Energia!B67","v":"20º Leilão de Energia Nova"},1,1,{"$f":"Energia!T67","v":18},{"$f":"Energia!Q67","v":201925},{"$f":"Energia!R67","v":2},2,999,9,99,9,3,{"$f":"Energia!S67","v":10020},23279216.318100136,{"$f":"Energia!L67","v":23279216.318100136}]
["DRP","Energia",{"$f":"Energia!B68","v":"20º Leilão de Energia Nova"},1,1,{"$f":"Energia!T68","v":18},{"$f":"Energia!Q68","v":201925},{"$f":"Energia!R68","v":2},2,999,9,99,9,3,{"$f":"Energia!S68","v":10020},286343.33997418272,{"$f":"Energia!L68","v":286343.33997418272}]
["DRP","Energia",{"$f":"Energia!B69","v":"20º Leilão de Energia Nova"},1,1,{"$f":"Energia!T69","v":18},{"$f":"Energia!Q69","v":201925},{"$f":"Energia!R69","v":2},2,999,9,99,9,3,{"$f":"Energia!S69","v":10020},1263170.2070812313,{"$f":"Energia!L69","v":1263170.2070812313}]
["DRP","Energia",{"$f":"Energia!B70","v":"21º Leilão de Energia Nova"},1,1,{"$f":"Energia!T70","v":18},{"$f":"Energia!Q70","v":202025},{"$f":"Energia!R70","v":2},2,999,9,99,9,3,{"$f":"Energia!S70","v":10021},31549090.783182114,{"$f":"Energia!L70","v":31549090.783182114}]
["DRP","Energia",{"$f":"Energia!B71","v":"21º Leilão de Energia Nova"},1,1,{"$f":"Energia!T71","v":18},{"$f":"Energia!Q71","v":202025},{"$f":"Energia!R71","v":2},2,999,9,99,9,3,{"$f":"Energia!S71","v":10021},733114.63431325404,{"$f":"Energia!L71","v":733114.63431325404}]
["DRP","Energia",{"$f":"Energia!B72","v":"21º Leilão de Energia Nova"},1,1,{"$f":"Energia!T72","v":18},{"$f":"Energia!Q72","v":202025},{"$f":"Energia!R72","v":2},2,999,9,99,9,3,{"$f":"Energia!S72","v":10021},197081.24475030319,{"$f":"Energia!L72","v":197081.24475030319}]
["DRP","Energia",{"$f":"Energia!B73","v":"22º Leilão de Energia Nova"},1,1,{"$f":"Energia!T73","v":18},{"$f":"Energia!Q73","v":201820},{"$f":"Energia!R73","v":3},2,999,9,99,9,3,{"$f":"Energia!S73","v":10022},899676.74799032416,{"$f":"Energia!L73","v":899676.74799032416}]
["DRP","Energia",{"$f":"Energia!B74","v":"22º Leilão de Energia Nova"},1,1,{"$f":"Energia!T74","v":18},{"$f":"Energia!Q74","v":201820},{"$f":"Energia!R74","v":2},2,999,9,99,9,3,{"$f":"Energia!S74","v":10022},122410.72771972594,{"$f":"Energia!L74","v":122410.72771972594}]
["DRP","Energia",{"$f":"Energia!B75","v":"22º Leilão de Energia Nova"},1,1,{"$f":"Energia!T75","v":18},{"$f":"Energia!Q75","v":201820},{"$f":"Energia!R75","v":2},2,999,9,99,9,3,{"$f":"Energia!S75","v":10022},28957.663037315888,{"$f":"Energia!L75","v":28957.663037315888}]
["DRP","Energia",{"$f":"Energia!B76","v":"2º Leilão de Energia Nova"},1,1,{"$f":"Energia!T76","v":18},{"$f":"Energia!Q76","v":200915},{"$f":"Energia!R76","v":2},2,999,9,99,9,3,{"$f":"Energia!S76","v":10002},6925536.4966292055,{"$f":"Energia!L76","v":6925536.4966292055}]
["DRP","Energia",{"$f":"Energia!B77","v":"2º Leilão de Energia Nova"},1,1,{"$f":"Energia!T77","v":18},{"$f":"Energia!Q77","v":200915},{"$f":"Energia!R77","v":2},2,999,9,99,9,3,{"$f":"Energia!S77","v":10002},680377.76386353502,{"$f":"Energia!L77","v":680377.76386353502}]
["DRP","Energia",{"$f":"Energia!B78","v":"2º Leilão de Energia Nova"},1,1,{"$f":"Energia!T78","v":18},{"$f":"Energia!Q78","v":200915},{"$f":"Energia!R78","v":2},2,999,9,99,9,3,{"$f":"Energia!S78","v":10002},254105.46401342875,{"$f":"Energia!L78","v":254105.46401342875}]
["DRP","Energia",{"$f":"Energia!B79","v":"2º Leilão de Fontes Alternativas"},1,1,{"$f":"Energia!T79","v":18},{"$f":"Energia!Q79","v":201320},{"$f":"Energia!R79","v":3},2,999,9,99,9,3,{"$f":"Energia!S79","v":30002},18819596.37511031,{"$f":"Energia!L79","v":18819596.37511031}]
["DRP","Energia",{"$f":"Energia!B80","v":"2º Leilão de Fontes Alternativas"},1,1,{"$f":"Energia!T80","v":18},{"$f":"Energia!Q80","v":201320},{"$f":"Energia!R80","v":2},2,999,9,99,9,3,{"$f":"Energia!S80","v":30002},754336.18477225106,{"$f":"Energia!L80","v":754336.18477225106}]
["DRP","Energia",{"$f":"Energia!B81","v":"3º Leilão de Energia Nova"},1,1,{"$f":"Energia!T81","v":18},{"$f":"Energia!Q81","v":201115},{"$f":"Energia!R81","v":2},2,999,9,99,9,3,{"$f":"Energia!S81","v":10003},15035218.95955774,{"$f":"Energia!L81","v":15035218.95955774}]
["DRP","Energia",{"$f":"Energia!B82","v":"3º Leilão de Energia Nova"},1,1,{"$f":"Energia!T82","v":18},{"$f":"Energia!Q82","v":201115},{"$f":"Energia!R82","v":2},2,999,9,99,9,3,{"$f":"Energia!S82","v":10003},669354.49942995061,{"$f":"Energia!L82","v":669354.49942995061}]
["DRP","Energia",{"$f":"Energia!B83","v":"3º Leilão de Energia Nova"},1,1,{"$f":"Energia!T83","v":18},{"$f":"Energia!Q83","v":201115},{"$f":"Energia!R83","v":2},2,999,9,99,9,3,{"$f":"Energia!S83","v":10003},1242921.1726375613,{"$f":"Energia!L83","v":1242921.1726375613}]
["DRP","Energia",{"$f":"Energia!B84","v":"3º Leilão de Fontes Alternativas"},1,1,{"$f":"Energia!T84","v":18},{"$f":"Energia!Q84","v":201620},{"$f":"Energia!R84","v":2},2,999,9,99,9,3,{"$f":"Energia!S84","v":30003},1958364.5551354398,{"$f":"Energia!L84","v":1958364.5551354398}]
["DRP","Energia",{"$f":"Energia!B85","v":"3º Leilão de Fontes Alternativas"},1,1,{"$f":"Energia!T85","v":18},{"$f":"Energia!Q85","v":201620},{"$f":"Energia!R85","v":2},2,999,9,99,9,3,{"$f":"Energia!S85","v":30003},224542.6226765016,{"$f":"Energia!L85","v":224542.6226765016}]
["DRP","Energia",{"$f":"Energia!B86","v":"3º Leilão de Fontes Alternativas"},1,1,999,999999,999,2,999,9,99,9,3,{"$f":"Energia!S86","v":30003},393919.08036637906,{"$f":"Energia!L86","v":393919.08036637906}]
["DRP","Energia",{"$f":"Energia!B87","v":"3º Leilão de Fontes Alternativas"},1,1,{"$f":"Energia!T87","v":18},{"$f":"Energia!Q87","v":201720},{"$f":"Energia!R87","v":3},2,999,9,99,9,3,{"$f":"Energia!S87","v":30003},1147909.0901311215,{"$f":"Energia!L87","v":1147909.0901311215}]
["DRP","Energia",{"$f":"Energia!B88","v":"4º Leilão de Energia Nova"},1,1,{"$f":"Energia!T88","v":18},{"$f":"Energia!Q88","v":201015},{"$f":"Energia!R88","v":2},2,999,9,99,9,3,{"$f":"Energia!S88","v":10004},6438340.7628958775,{"$f":"Energia!L88","v":6438340.7628958775}]
["DRP","Energia",{"$f":"Energia!B89","v":"5º Leilão de Energia Nova"},1,1,{"$f":"Energia!T89","v":18},{"$f":"Energia!Q89","v":201215},{"$f":"Energia!R89","v":2},2,999,9,99,9,3,{"$f":"Energia!S89","v":10005},45766234.388088346,{"$f":"Energia!L89","v":45766234.388088346}]
["DRP","Energia",{"$f":"Energia!B90","v":"6º Leilão de Energia Nova"},1,1,{"$f":"Energia!T90","v":18},{"$f":"Energia!Q90","v":201115},{"$f":"Energia!R90","v":2},2,999,9,99,9,3,{"$f":"Energia!S90","v":10006},1029257.1300356599,{"$f":"Energia!L90","v":1029257.1300356599}]
["DRP","Energia",{"$f":"Energia!B91","v":"7º Leilao de Energia Nova"},1,1,{"$f":"Energia!T91","v":18},{"$f":"Energia!Q91","v":201315},{"$f":"Energia!R91","v":2},2,999,9,99,9,3,{"$f":"Energia!S91","v":10007},15185710.629191862,{"$f":"Energia!L91","v":15185710.629191862}]
["DRP","Energia",{"$f":"Energia!B92","v":"8º Leilão de Energia Nova"},1,1,{"$f":"Energia!T92","v":18},{"$f":"Energia!Q92","v":201215},{"$f":"Energia!R92","v":2},2,999,9,99,9,3,{"$f":"Energia!S92","v":10008},11007.98893470883,{"$f":"Energia!L92","v":11007.98893470883}]
["DRP","Energia",{"$f":"Energia!B93","v":"10º Leilão de Energia Nova/Nova regra"},1,1,{"$f":"Energia!T93","v":1},{"$f":"Energia!Q93","v":201530},{"$f":"Energia!R93","v":1},2,999,9,99,9,3,{"$f":"Energia!S93","v":10010},5033351.6737970002,{"$f":"Energia!L93","v":5033351.6737970002}]
["DRP","Energia",{"$f":"Energia!B94","v":"10º Leilão de Energia Nova/Nova regra"},1,1,{"$f":"Energia!T94","v":1},{"$f":"Energia!Q94","v":201530},{"$f":"Energia!R94","v":1},2,999,9,99,9,3,{"$f":"Energia!S94","v":10010},1141630.472176224,{"$f":"Energia!L94","v":1141630.472176224}]
["DRP","Energia",{"$f":"Energia!B95","v":"11º Leilão de Energia Nova/Nova regra"},1,1,{"$f":"Energia!T95","v":1},{"$f":"Energia!Q95","v":201530},{"$f":"Energia!R95","v":1},2,999,9,99,9,3,{"$f":"Energia!S95","v":10011},9886606.9397958312,{"$f":"Energia!L95","v":9886606.9397958312}]
["DRP","Energia",{"$f":"Energia!B96","v":"12º Leilão de Energia Nova/Nova regra"},1,1,{"$f":"Energia!T96","v":1},{"$f":"Energia!Q96","v":201430},{"$f":"Energia!R96","v":1},2,999,9,99,9,3,{"$f":"Energia!S96","v":10012},9185343.2180651613,{"$f":"Energia!L96","v":9185343.2180651613}]
["DRP","Energia",{"$f":"Energia!B97","v":"15º Leilão de Energia Nova/Nova regra"},1,1,{"$f":"Energia!T97","v":1},{"$f":"Energia!Q97","v":201730},{"$f":"Energia!R97","v":1},2,999,9,99,9,3,{"$f":"Energia!S97","v":10015},1057193.4447108384,{"$f":"Energia!L97","v":1057193.4447108384}]
["DRP","Energia",{"$f":"Energia!B98","v":"16º Leilão de Energia Nova/Nova regra"},1,1,{"$f":"Energia!T98","v":1},{"$f":"Energia!Q98","v":201830},{"$f":"Energia!R98","v":1},2,999,9,99,9,3,{"$f":"Energia!S98","v":10016},2637687.0084903492,{"$f":"Energia!L98","v":2637687.0084903492}]
["DRP","Energia",{"$f":"Energia!B99","v":"16º Leilão de Energia Nova/Nova regra"},1,1,{"$f":"Energia!T99","v":1},{"$f":"Energia!Q99","v":201830},{"$f":"Energia!R99","v":1},2,999,9,99,9,3,{"$f":"Energia!S99","v":10016},813747.90471047512,{"$f":"Energia!L99","v":813747.90471047512}]
["DRP","Energia",{"$f":"Energia!B100","v":"18º Leilão de Energia Existente/Nova regra"},1,1,{"$f":"Energia!T100","v":1},{"$f":"Energia!Q100","v":201902},{"$f":"Energia!R100","v":1},2,999,9,99,9,3,{"$f":"Energia!S100","v":20018},5804063.0801818604,{"$f":"Energia!L100","v":5804063.0801818604}]
["DRP","Energia",{"$f":"Energia!B101","v":"18º Leilão de Energia Nova/Nova regra"},1,1,{"$f":"Energia!T101","v":1},{"$f":"Energia!Q101","v":201830},{"$f":"Energia!R101","v":1},2,999,9,99,9,3,{"$f":"Energia!S101","v":10018},1922184.8915374775,{"$f":"Energia!L101","v":1922184.8915374775}]
["DRP","Energia",{"$f":"Energia!B102","v":"18º Leilão de Energia Nova/Nova regra"},1,1,{"$f":"Energia!T102","v":1},{"$f":"Energia!Q102","v":201830},{"$f":"Energia!R102","v":1},2,999,9,99,9,3,{"$f":"Energia!S102","v":10018},{"$f":"IF(ISNUMBER(Q194),Q194,0)","v":507722.03574547579},{"$f":"Energia!L102","v":507722.03574547579}]
["DRP","Energia",{"$f":"Energia!B103","v":"19º Leilão de Energia Nova/Nova regra"},1,1,{"$f":"Energia!T103","v":1},{"$f":"Energia!Q103","v":201730},{"$f":"Energia!R103","v":1},2,999,9,99,9,3,{"$f":"Energia!S103","v":10019},3336962.4296876714,{"$f":"Energia!L103","v":3336962.4296876714}]
["DRP","Energia",{"$f":"Energia!B104","v":"1º Leilão de Energia Nova"},1,1,{"$f":"Energia!T104","v":1},{"$f":"Energia!Q104","v":200830},{"$f":"Energia!R104","v":1},2,999,9,99,9,3,{"$f":"Energia!S104","v":10001},281836.20624625549,{"$f":"Energia!L104","v":281836.20624625549}]
["DRP","Energia",{"$f":"Energia!B105","v":"1º Leilão de Energia Nova"},1,1,{"$f":"Energia!T105","v":1},{"$f":"Energia!Q105","v":200930},{"$f":"Energia!R105","v":1},2,999,9,99,9,3,{"$f":"Energia!S105","v":10001},1053449.2152259273,{"$f":"Energia!L105","v":1053449.2152259273}]
["DRP","Energia",{"$f":"Energia!B106","v":"1º Leilão de Energia Nova"},1,1,{"$f":"Energia!T106","v":1},{"$f":"Energia!Q106","v":201030},{"$f":"Energia!R106","v":1},2,999,9,99,9,3,{"$f":"Energia!S106","v":10001},22675457.787036438,{"$f":"Energia!L106","v":22675457.787036438}]
["DRP","Energia",{"$f":"Energia!B107","v":"1º Leilão de Energia Nova"},1,1,{"$f":"Energia!T107","v":1},{"$f":"Energia!Q107","v":201030},{"$f":"Energia!R107","v":1},2,999,9,99,9,3,{"$f":"Energia!S107","v":10001},646347.25885960169,{"$f":"Energia!L107","v":646347.25885960169}]
["DRP","Energia",{"$f":"Energia!B108","v":"1º Leilão de Projetos Estruturantes(UHE S Antonio)"},1,1,{"$f":"Energia!T108","v":1},{"$f":"Energia!Q108","v":201230},{"$f":"Energia!R108","v":1},2,999,9,99,9,3,{"$f":"Energia!S108","v":50001},27799919.768776245,{"$f":"Energia!L108","v":27799919.768776245}]
["DRP","Energia",{"$f":"Energia!B109","v":"20º Leilão de Energia Nova/Nova regra"},1,1,{"$f":"Energia!T109","v":1},{"$f":"Energia!Q109","v":201930},{"$f":"Energia!R109","v":1},2,999,9,99,9,3,{"$f":"Energia!S109","v":10020},201909.88301485617,{"$f":"Energia!L109","v":201909.88301485617}]
["DRP","Energia",{"$f":"Energia!B110","v":"21º Leilão de Energia Nova/Nova regra"},1,1,{"$f":"Energia!T110","v":1},{"$f":"Energia!Q110","v":202030},{"$f":"Energia!R110","v":1},2,999,9,99,9,3,{"$f":"Energia!S110","v":10021},468794.09948703746,{"$f":"Energia!L110","v":468794.09948703746}]
["DRP","Energia",{"$f":"Energia!B111","v":"21º Leilão de Energia Nova/Nova regra"},1,1,{"$f":"Energia!T111","v":1},{"$f":"Energia!Q111","v":202030},{"$f":"Energia!R111","v":1},2,999,9,99,9,3,{"$f":"Energia!S111","v":10021},1926849.8902348771,{"$f":"Energia!L111","v":1926849.8902348771}]
["DRP","Energia",{"$f":"Energia!B112","v":"22º Leilão de Energia Nova/Nova regra"},1,1,999,999999,999,2,999,9,99,9,3,{"$f":"Energia!S112","v":10022},141078.88677325845,{"$f":"Energia!L112","v":141078.88677325845}]
["DRP","Energia",{"$f":"Energia!B113","v":"2º Leilão de Energia Nova"},1,1,{"$f":"Energia!T113","v":1},{"$f":"Energia!Q113","v":200930},{"$f":"Energia!R113","v":1},2,999,9,99,9,3,{"$f":"Energia!S113","v":10002},11615756.671210593,{"$f":"Energia!L113","v":11615756.671210593}]
["DRP","Energia",{"$f":"Energia!B114","v":"2º Leilão de Energia Nova"},1,1,{"$f":"Energia!T114","v":1},{"$f":"Energia!Q114","v":200930},999,2,999,9,99,9,3,{"$f":"Energia!S114","v":10002},1204574.010585411,{"$f":"Energia!L114","v":1204574.010585411}]
["DRP","Energia",{"$f":"Energia!B115","v":"2º Leilão de Fontes Alternativas/Nova regra"},1,1,{"$f":"Energia!T115","v":1},{"$f":"Energia!Q115","v":201330},999,2,999,9,99,9,3,{"$f":"Energia!S115","v":30002},1726099.3336764383,{"$f":"Energia!L115","v":1726099.3336764383}]
["DRP","Energia",{"$f":"Energia!B116","v":"2º Leilão de Projetos Estruturantes(UHE Jirau)"},1,1,{"$f":"Energia!T116","v":1},999999,999,2,999,9,99,9,3,{"$f":"Energia!S116","v":50002},15674512.438492669,{"$f":"Energia!L116","v":15674512.438492669}]
["DRP","Energia",{"$f":"Energia!B117","v":"3º Leilão de Energia Nova"},1,1,{"$f":"Energia!T117","v":1},999999,999,2,999,9,99,9,3,{"$f":"Energia!S117","v":10003},15276780.40197104,{"$f":"Energia!L117","v":15276780.40197104}]
["DRP","Energia",{"$f":"Energia!B118","v":"3º Leilão de Projetos Estruturantes(UHE Belo Monte)/Nova regra"},1,1,{"$f":"Energia!T118","v":1},999999,999,2,999,9,99,9,3,{"$f":"Energia!S118","v":50003},54894904.313787714,{"$f":"Energia!L118","v":54894904.313787714}]
["DRP","Energia",{"$f":"Energia!B119","v":"5º Leilão de Energia Nova"},1,1,{"$f":"Energia!T119","v":1},999999,999,2,999,9,99,9,3,{"$f":"Energia!S119","v":10005},19110814.72214542,{"$f":"Energia!L119","v":19110814.72214542}]
["DRP","Energia",{"$f":"Energia!B120","v":"7º Leilao de Energia Nova"},1,1,{"$f":"Energia!T120","v":1},999999,999,2,999,9,99,9,3,{"$f":"Energia!S120","v":10007},1115884.2836076436,{"$f":"Energia!L120","v":1115884.2836076436}]
["DRP","Energia",{"$f":"Energia!B121","v":"8º Leilão de Energia Nova"},1,1,{"$f":"Energia!T121","v":1},999999,999,2,999,9,99,9,3,{"$f":"Energia!S121","v":10008},858.49565260865916,{"$f":"Energia!L121","v":858.49565260865916}]
["DRP","Energia",{"$f":"Energia!B122","v":"CCGF"},1,1,{"$f":"Energia!T122","v":17},999999,999,2,999,9,99,9,3,{"$f":"Energia!S122","v":0},60861507.555673636,{"$f":"Energia!L122","v":60861507.555673636}]
["DRP","Energia",{"$f":"Energia!B123","v":"CCGF"},1,1,999,999999,999,2,999,9,99,9,3,{"$f":"Energia!S123","v":0},79566874.558383211,{"$f":"Energia!L123","v":79566874.558383211}]
["DRP","Energia",{"$f":"Energia!B124","v":0},1,1,{"$f":"Energia!T124","v":1},999999,999,2,999,9,99,9,3,{"$f":"Energia!S124","v":0},0,{"$f":"Energia!L124","v":0}]
["DRP","Energia",{"$f":"Energia!B125","v":0},1,1,{"$f":"Energia!T125","v":17},999999,999,2,999,9,99,9,3,{"$f":"Energia!S125","v":0},0,{"$f":"Energia!L125","v":0}]
["DRP","Energia",{"$f":"Energia!B126","v":0},1,1,{"$f":"Energia!T126","v":17},999999,999,2,999,9,99,9,3,{"$f":"Energia!S126","v":0},0,{"$f":"Energia!L126","v":0}]
["DRP","Energia",{"$f":"Energia!B127","v":0},1,1,999,999999,999,2,999,9,99,9,3,{"$f":"Energia!S127","v":0},0,{"$f":"Energia!L127","v":0}]
["DRP","Energia",{"$f":"Energia!B128","v":0},1,1,999,999999,999,2,999,9,99,9,3,{"$f":"Energia!S128","v":0},0,{"$f":"Energia!L128","v":0}]
["DRP","Energia",{"$f":"Energia!B129","v":0},1,1,999,999999,999,2,999,9,99,9,3,{"$f":"Energia!S129","v":0},0,{"$f":"Energia!L129","v":0}]
["DRP","Energia",{"$f":"Energia!B130","v":0},1,1,999,999999,999,2,999,9,99,9,3,{"$f":"Energia!S130","v":0},0,{"$f":"Energia!L130","v":0}]
["DRP","Energia",{"$f":"Energia!B131","v":0},1,1,999,999999,999,2,999,9,99,9,3,{"$f":"Energia!S131","v":0},0,{"$f":"Energia!L131","v":0}]
["DRP","Energia",{"$f":"Energia!B132","v":0},1,1,999,999999,999,2,999,9,99,9,3,{"$f":"Energia!S132","v":0},0,{"$f":"Energia!L132","v":0}]
["DRP","Energia",{"$f":"Energia!B133","v":0},1,1,999,999999,999,2,999,9,99,9,3,{"$f":"Energia!S133","v":0},0,{"$f":"Energia!L133","v":0}]
["DRP","Energia",{"$f":"Energia!B134","v":0},1,1,999,999999,999,2,999,9,99,9,3,{"$f":"Energia!S134","v":0},0,{"$f":"Energia!L134","v":0}]
["DRP","Energia",{"$f":"Energia!B135","v":0},1,1,999,999999,999,2,999,9,99,9,3,{"$f":"Energia!S135","v":0},0,{"$f":"Energia!L135","v":0}]
["DRP","Energia",{"$f":"Energia!B136","v":0},1,1,999,999999,999,2,999,9,99,9,3,{"$f":"Energia!S136","v":0},0,{"$f":"Energia!L136","v":0}]
["DRP","Energia",{"$f":"Energia!B137","v":0},1,1,999,999999,999,2,999,9,99,9,3,{"$f":"Energia!S137","v":0},0,{"$f":"Energia!L137","v":0}]
["DRP","Energia",{"$f":"Energia!B138","v":0},1,1,999,999999,999,2,999,9,99,9,3,{"$f":"Energia!S138","v":0},0,{"$f":"Energia!L138","v":0}]
["DRP","Energia",{"$f":"Energia!B139","v":0},1,1,999,999999,999,2,999,9,99,9,3,{"$f":"Energia!S139","v":0},0,{"$f":"Energia!L139","v":0}]
["DRP","Energia",{"$f":"Energia!B140","v":0},1,1,999,999999,999,2,999,9,99,9,3,{"$f":"Energia!S140","v":0},0,{"$f":"Energia!L140","v":0}]
["DRP","Energia",{"$f":"C95","v":0},1,1,2,999999,999,2,999,9,99,9,3,99999,0,{"$f":"Energia!N146","v":0}]
["DRP","Energia",0,1,1,2,999999,999,2,999,9,99,9,3,99999,0,{"$f":"Energia!N147","v":0}]
["DRP","Energia",0,1,1,2,999999,999,2,999,9,99,9,3,99999,0,{"$f":"Energia!N148","v":0}]
["DRP","Energia",0,1,1,2,999999,999,2,999,9,99,9,3,99999,0,{"$f":"Energia!N149","v":0}]
["DRP","Energia",0,1,1,2,999999,999,2,999,9,99,9,3,99999,0,{"$f":"Energia!N150","v":0}]
["DRP","Energia",0,1,1,2,999999,999,2,999,9,99,9,3,99999,0,{"$f":"Energia!N151","v":0}]
["DRP","Energia",0,1,1,2,999999,999,2,999,9,99,9,3,99999,0,{"$f":"Energia!N152","v":0}]
["DRP","Energia",0,1,1,2,999999,999,2,999,9,99,9,3,99999,0,{"$f":"Energia!N153","v":0}]
["DRP","Energia",0,1,1,2,999999,999,2,999,9,99,9,3,99999,0,{"$f":"Energia!N154","v":0}]
["DRP","Energia",0,1,1,2,999999,999,2,999,9,99,9,3,99999,0,{"$f":"Energia!N155","v":0}]
["DRP","Energia",0,1,1,2,999999,999,2,999,9,99,9,3,99999,0,{"$f":"Energia!N156","v":0}]
["DRP","Energia",0,1,1,2,999999,999,2,999,9,99,9,3,99999,0,{"$f":"Energia!N157","v":0}]
["DRP","Energia",0,1,1,2,999999,999,2,999,9,99,9,3,99999,0,{"$f":"Energia!N158","v":0}]
["DRP","Energia",0,1,1,2,999999,999,2,999,9,99,9,3,99999,0,{"$f":"Energia!N159","v":0}]
["DRP","Energia",0,1,1,2,999999,999,2,999,9,99,9,3,99999,0,{"$f":"Energia!N160","v":0}]
["DRP","Energia",0,1,1,2,999999,999,2,999,9,99,9,3,99999,0,{"$f":"Energia!N161","v":0}]
["DRP","Energia",0,1,1,2,999999,999,2,999,9,99,9,3,99999,0,{"$f":"Energia!N162","v":0}]
["DRP","Energia",0,1,1,2,999999,999,2,999,9,99,9,3,99999,0,{"$f":"Energia!N163","v":0}]
["DRP","Energia",0,1,1,2,999999,999,2,999,9,99,9,3,99999,0,{"$f":"Energia!N164","v":0}]
["DRP","Energia",0,1,1,2,999999,999,2,999,9,99,9,3,99999,0,{"$f":"Energia!N165","v":0}]
["DRP","Energia",0,1,1,2,999999,999,2,999,9,99,9,3,99999,0,{"$f":"Energia!N166","v":0}]
["DRP","Energia",0,1,1,2,999999,999,2,999,9,99,9,3,99999,0,{"$f":"Energia!N167","v":0}]
["DRP","Energia",0,1,1,2,999999,999,2,999,9,99,9,3,99999,0,{"$f":"Energia!N168","v":0}]
["DRP","Energia",0,1,1,2,999999,999,2,999,9,99,9,3,99999,0,{"$f":"Energia!N169","v":0}]
["DRP","Energia",0,1,1,2,999999,999,2,999,9,99,9,3,99999,0,{"$f":"Energia!N170","v":0}]
["DRP","Energia",0,1,1,2,999999,999,2,999,9,99,9,3,99999,{"$f":"IF(ISNUMBER(Q258),Q258,0)","v":0},{"$f":"Energia!N171","v":0}]
["DRP","Energia",0,1,1,2,999999,999,2,999,9,99,9,3,99999,0,{"$f":"Energia!N172","v":0}]
["DRP","Energia",0,1,1,2,999999,999,2,999,9,99,9,3,99999,0,{"$f":"Energia!N173","v":0}]
["DRP","Energia",0,1,1,2,999999,999,2,999,9,99,9,3,99999,0,{"$f":"Energia!N174","v":0}]
["DRP","Energia",0,1,1,2,999999,999,2,999,9,99,9,3,99999,0,{"$f":"Energia!N175","v":0}]
["DRP","Energia",0,1,1,2,999999,999,2,999,9,99,9,3,99999,0,{"$f":"Energia!N176","v":0}]
["DRP","Energia",0,1,1,2,999999,999,2,999,9,99,9,3,99999,0,{"$f":"Energia!N177","v":0}]
["DRP","Energia",0,1,1,2,999999,999,2,999,9,99,9,3,99999,0,{"$f":"Energia!N178","v":0}]
["DRP","Energia",0,1,1,2,999999,999,2,999,9,99,9,3,99999,0,{"$f":"Energia!N179","v":0}]
["DRP","Energia",0,1,1,2,999999,999,2,999,9,99,9,3,99999,0,{"$f":"Energia!N180","v":0}]
["DRP","Energia",0,1,1,2,999999,999,2,999,9,99,9,3,99999,0,{"$f":"Energia!N181","v":0}]
["DRP","Energia",0,1,1,2,999999,999,2,999,9,99,9,3,99999,0,{"$f":"Energia!N182","v":0}]
["DRP","Energia",0,1,1,2,999999,999,2,999,9,99,9,3,99999,0,{"$f":"Energia!N183","v":0}]
["DRP","Energia",0,1,1,2,999999,999,2,999,9,99,9,3,99999,0,{"$f":"Energia!N184","v":0}]
["DRP","Energia","PETROBRÁS (UTE Juiz de Fora)",1,1,2,999999,999,2,999,9,99,9,3,99999,165707625.9090907,{"$f":"Energia!N185","v":165707625.9090907}]
["DRP","Energia",0,1,1,2,999999,999,2,999,9,99,9,3,99999,0,{"$f":"Energia!N186","v":0}]
["DRP","Energia",0,1,1,2,999999,999,2,999,9,99,9,3,99999,0,{"$f":"Energia!N187","v":0}]
["DRP","Energia",0,1,1,2,999999,999,2,999,9,99,9,3,99999,0,{"$f":"Energia!N188","v":0}]
["DRP","Energia",0,1,1,2,999999,999,2,999,9,99,9,3,99999,0,{"$f":"Energia!N189","v":0}]
["DRP","Energia",0,1,1,2,999999,999,2,999,9,99,9,3,99999,0,{"$f":"Energia!N190","v":0}]
["DRP","Energia",0,1,1,2,999999,999,2,999,9,99,9,3,99999,0,{"$f":"Energia!N191","v":0}]
["DRP","Energia","Energia Considerada/Contratada Bilateral",{"$f":"D138","v":1},{"$f":"E138","v":1},{"$f":"F138","v":2},8,{"$f":"H138","v":999},2,999,9,99,9,4,{"$f":"O138","v":99999},1.092448459311266,{"$f":"Energia!J24","v":1.092448459311266}]
["DRP","Energia","Energia Considerada/Contratada CCEAR",{"$f":"D139","v":1},{"$f":"E139","v":1},1,8,999,2,999,9,99,9,4,{"$f":"O139","v":99999},0,{"$f":"Energia!J25","v":0}]
["DRP","Energia","Dólar Itaipu",1,1,3,7,999,99,999,9,99,9,99,99999,5.2769136363636369,{"$f":"VLOOKUP(\"Dólar médio\",TabDolar[#All],2,FALSE)","v":5.2769136363636369}]
["DRP","Energia",{"$f":"Energia!B24","v":"Itaipu (tirando as perdas)"},1,1,3,999999,999,2,999,9,99,9,2,99999,0,{"$f":"Energia!C24","v":0}]
["DRP","Energia","Itaipu (tirando as perdas)",1,1,3,999999,999,2,999,9,99,9,3,99999,0,{"$f":"Energia!E24","v":0}]
["DRP","Energia","Proinfa energia",1,1,4,999999,999,2,999,9,99,9,2,99999,91817.518510403199,{"$f":"Energia!C25","v":91817.518510403199}]
["DRP","Energia",{"$f":"Energia!B21","v":"Geração Própria"},1,1,6,999999,999,2,999,9,99,9,2,99999,0,{"$f":"Energia!C21","v":0}]
["DRP","Energia","Geração Própria",1,1,6,999999,999,2,999,9,99,9,3,99999,0,{"$f":"Energia!E21","v":0}]
["DRP","Energia",{"$f":"Energia!B22","v":"Cota Angra I/Angra II"},1,1,8,999999,999,2,999,9,99,9,2,99999,164291.69935502144,{"$f":"Energia!C22","v":164291.69935502144}]
["DRP","Energia","Cota Angra I/Angra II",1,1,8,999999,999,2,999,9,99,9,3,99999,44317685.901017033,{"$f":"Energia!E22","v":44317685.901017033}]
["DRP","Encargo","Alíquota PD",1,1,11,20,999,3,19,9,99,9,4,99999,0.01,{"$f":"Encargos!G9","v":0.01}]
["DRP","Energia",{"$f":"Energia!B23","v":"Cotas Lei n º 12783/2013"},1,1,17,999999,999,2,999,9,99,9,2,99999,{"$f":"IF(ISNUMBER(Q290),Q290,0)","v":1225534.6626576539},{"$f":"Energia!C23","v":1225534.6626576539}]
["DRP","Energia","Cotas Lei n º 12783/2013",1,1,17,999999,999,2,999,9,99,9,3,99999,{"$f":"IF(ISNUMBER(Q291),Q291,0)","v":140428382.11405683},{"$f":"Energia!E23","v":140428382.11405683}]
["DRP","Energia","Energia Requerida",1,1,51,55,999,2,999,9,99,9,2,99999,{"$f":"IF(ISNUMBER(Q292),Q292,0)","v":4488648.8576379502},{"$f":"Energia!D5","v":4488648.8576379502}]
["drp","Energia","Custo Médio",1,1,51,150,999,2,999,9,99,9,5,99999,193.61233248779959,{"$f":"Energia!D14","v":193.61233248779959}]
["DRP","Energia","PERDAS TÉCNICAS",1,1,51,999999,999,2,8,9,99,9,2,99999,527268.52585575718,{"$f":"Energia!I17","v":527268.52585575718}]
["DRP","Energia","PERDAS NÃO TÉCNICAS",1,1,51,999999,999,2,9,9,99,9,2,99999,146713.82678218966,{"$f":"Energia!I16","v":146713.82678218966}]
["DRP","Energia","PERDAS DA RB / PERDAS NA DISTRIBUIÇÃO",1,1,51,999999,999,2,10,9,99,9,2,99999,16354.651530735982,{"$f":"Energia!I18","v":16354.651530735982}]
["DRP","Energia","PERDAS DA RB / MERCADO CATIVO",1,1,51,999999,999,2,24,9,99,9,2,99999,89985.132469264019,{"$f":"Energia!I19","v":89985.132469264019}]
["DRA","Energia","PERDAS TÉCNICAS",1,1,52,999999,999,2,8,9,99,9,2,99999,511912.94202131056,{"$f":"Energia!H17","v":511912.94202131056}]
["DRA","Energia","PERDAS NÃO TÉCNICAS",1,1,52,999999,999,2,9,9,99,9,2,99999,148375.11772965352,{"$f":"Energia!H16","v":148375.11772965352}]
["DRA","Energia","PERDAS DA RB / PERDAS NA DISTRIBUIÇÃO",1,1,52,999999,999,2,10,9,99,9,2,99999,14935.199498843091,{"$f":"Energia!H18","v":14935.199498843091}]
["DRA","Energia","PERDAS DA RB / MERCADO CATIVO",1,1,52,999999,999,2,24,9,99,9,2,99999,83879.450138648113,{"$f":"Energia!H19","v":83879.450138648113}]
["DRP","Transporte","Conferir A1",1,1,999,999999,999,1,3,9,1,9,3,{"$f":"BD!J112","v":0},0,{"$f":"BD!O112","v":{"$error":"#N/A"}}]
["DRP","Transporte","Conferir A1",1,1,999,999999,999,1,3,9,1,9,3,{"$f":"BD!J113","v":0},0,{"$f":"BD!O113","v":{"$error":"#N/A"}}]
["DRP","Transporte","Conferir A1",1,1,999,999999,999,1,3,9,1,9,3,{"$f":"BD!J114","v":0},0,{"$f":"BD!O114","v":{"$error":"#N/A"}}]
["DRP","Transporte","Conferir A1",1,1,999,999999,999,1,3,9,1,9,3,{"$f":"BD!J115","v":0},0,{"$f":"BD!O115","v":{"$error":"#N/A"}}]
["DRP","Transporte","Conferir A1",1,1,999,999999,999,1,3,9,1,9,3,{"$f":"BD!J116","v":0},0,{"$f":"BD!O116","v":{"$error":"#N/A"}}]
["DRP","Transporte",{"$f":"\"CUSD \"&CUSD!B19&CUSD!C19","v":"CUSD A2DP"},1,1,999,999999,999,1,7,9,{"$f":"CUSD!F19","v":2},1,{"$f":"CUSD!H19","v":1},99999,0,{"$f":"CUSD!D19","v":0}]
["DRP","Transporte",{"$f":"\"CUSD \"&CUSD!B20&CUSD!C20","v":"CUSD A3DP"},1,1,999,999999,999,1,7,9,{"$f":"CUSD!F20","v":3},1,{"$f":"CUSD!H20","v":1},99999,386676,{"$f":"CUSD!D20","v":386676}]
["DRP","Transporte",{"$f":"\"CUSD \"&CUSD!B21&CUSD!C21","v":"CUSD A3aDP"},1,1,999,999999,999,1,7,9,{"$f":"CUSD!F21","v":4},1,{"$f":"CUSD!H21","v":1},99999,0,{"$f":"CUSD!D21","v":0}]
["DRP","Transporte",{"$f":"\"CUSD \"&CUSD!B22&CUSD!C22","v":"CUSD A4DP"},1,1,999,999999,999,1,7,9,{"$f":"CUSD!F22","v":5},1,{"$f":"CUSD!H22","v":1},99999,61260,{"$f":"CUSD!D22","v":61260}]
["DRP","Transporte",{"$f":"\"CUSD \"&CUSD!B23&CUSD!C23","v":"CUSD ASDP"},1,1,999,999999,999,1,7,9,{"$f":"CUSD!F23","v":6},1,{"$f":"CUSD!H23","v":1},99999,0,{"$f":"CUSD!D23","v":0}]
["DRP","Transporte",{"$f":"\"CUSD \"&CUSD!B24&CUSD!C24","v":"CUSD A2DFP"},1,1,999,999999,999,1,7,9,{"$f":"CUSD!F24","v":2},3,{"$f":"CUSD!H24","v":1},99999,0,{"$f":"CUSD!D24","v":0}]
["DRP","Transporte",{"$f":"\"CUSD \"&CUSD!B25&CUSD!C25","v":"CUSD A3DFP"},1,1,999,999999,999,1,7,9,{"$f":"CUSD!F25","v":3},3,{"$f":"CUSD!H25","v":1},99999,382332,{"$f":"CUSD!D25","v":382332}]
["DRP","Transporte",{"$f":"\"CUSD \"&CUSD!B26&CUSD!C26","v":"CUSD A3aDFP"},1,1,999,999999,999,1,7,9,{"$f":"CUSD!F26","v":4},3,{"$f":"CUSD!H26","v":1},99999,0,{"$f":"CUSD!D26","v":0}]
["DRP","Transporte",{"$f":"\"CUSD \"&CUSD!B27&CUSD!C27","v":"CUSD A4DFP"},1,1,999,999999,999,1,7,9,{"$f":"CUSD!F27","v":5},3,{"$f":"CUSD!H27","v":1},99999,57312,{"$f":"CUSD!D27","v":57312}]
["DRP","Transporte",{"$f":"\"CUSD \"&CUSD!B28&CUSD!C28","v":"CUSD ASDFP"},1,1,999,999999,999,1,7,9,{"$f":"CUSD!F28","v":6},3,{"$f":"CUSD!H28","v":1},99999,0,{"$f":"CUSD!D28","v":0}]
["DRP","Transporte",{"$f":"\"CUSD \"&CUSD!B29&CUSD!C29","v":"CUSD A2E"},1,1,999,999999,999,1,7,9,{"$f":"CUSD!F29","v":2},9,{"$f":"CUSD!H29","v":2},99999,0,{"$f":"CUSD!D29","v":0}]
["DRP","Transporte",{"$f":"\"CUSD \"&CUSD!B30&CUSD!C30","v":"CUSD A3E"},1,1,999,999999,999,1,7,9,{"$f":"CUSD!F30","v":3},9,{"$f":"CUSD!H30","v":2},99999,125244.651,{"$f":"CUSD!D30","v":125244.651}]
["DRP","Transporte",{"$f":"\"CUSD \"&CUSD!B31&CUSD!C31","v":"CUSD A3aE"},1,1,999,999999,999,1,7,9,{"$f":"CUSD!F31","v":4},9,{"$f":"CUSD!H31","v":2},99999,0,{"$f":"CUSD!D31","v":0}]
["DRP","Transporte",{"$f":"\"CUSD \"&CUSD!B32&CUSD!C32","v":"CUSD A4E"},1,1,999,999999,999,1,7,9,{"$f":"CUSD!F32","v":5},9,{"$f":"CUSD!H32","v":2},99999,26446.493480000005,{"$f":"CUSD!D32","v":26446.493480000005}]
["DRP","Transporte",{"$f":"\"CUSD \"&CUSD!B33&CUSD!C33","v":"CUSD ASE"},1,1,999,999999,999,1,7,9,{"$f":"CUSD!F33","v":6},9,{"$f":"CUSD!H33","v":2},99999,0,{"$f":"CUSD!D33","v":0}]
["DRP","Transporte",{"$f":"\"CUSD \"&CUSD!B19&CUSD!C19","v":"CUSD A2DP"},1,1,999,999999,999,1,7,1,{"$f":"CUSD!F19","v":2},1,3,99999,0,{"$f":"CUSD!E19","v":0}]
["DRP","Transporte",{"$f":"\"CUSD \"&CUSD!B20&CUSD!C20","v":"CUSD A3DP"},1,1,999,999999,999,1,7,1,{"$f":"CUSD!F20","v":3},1,3,99999,4782562.3200000022,{"$f":"CUSD!E20","v":4782562.3200000022}]
["DRP","Transporte",{"$f":"\"CUSD \"&CUSD!B21&CUSD!C21","v":"CUSD A3aDP"},1,1,999,999999,999,1,7,1,{"$f":"CUSD!F21","v":4},1,3,99999,0,{"$f":"CUSD!E21","v":0}]
["DRP","Transporte",{"$f":"\"CUSD \"&CUSD!B22&CUSD!C22","v":"CUSD A4DP"},1,1,999,999999,999,1,7,1,{"$f":"CUSD!F22","v":5},1,3,99999,1281723.9600000007,{"$f":"CUSD!E22","v":1281723.9600000007}]
["DRP","Transporte",{"$f":"\"CUSD \"&CUSD!B23&CUSD!C23","v":"CUSD ASDP"},1,1,999,999999,999,1,7,1,{"$f":"CUSD!F23","v":6},1,3,99999,0,{"$f":"CUSD!E23","v":0}]
["DRP","Transporte",{"$f":"\"CUSD \"&CUSD!B24&CUSD!C24","v":"CUSD A2DFP"},1,1,999,999999,999,1,7,1,{"$f":"CUSD!F24","v":2},3,3,99999,0,{"$f":"CUSD!E24","v":0}]
["DRP","Transporte",{"$f":"\"CUSD \"&CUSD!B25&CUSD!C25","v":"CUSD A3DFP"},1,1,999,999999,999,1,7,1,{"$f":"CUSD!F25","v":3},3,3,99999,2563867.4400000013,{"$f":"CUSD!E25","v":2563867.4400000013}]
["DRP","Transporte",{"$f":"\"CUSD \"&CUSD!B26&CUSD!C26","v":"CUSD A3aDFP"},1,1,999,999999,999,1,7,1,{"$f":"CUSD!F26","v":4},3,3,99999,0,{"$f":"CUSD!E26","v":0}]
["DRP","Transporte",{"$f":"\"CUSD \"&CUSD!B27&CUSD!C27","v":"CUSD A4DFP"},1,1,999,999999,999,1,7,1,{"$f":"CUSD!F27","v":5},3,3,99999,603999.84000000008,{"$f":"CUSD!E27","v":603999.84000000008}]
["DRP","Transporte",{"$f":"\"CUSD \"&CUSD!B28&CUSD!C28","v":"CUSD ASDFP"},1,1,999,999999,999,1,7,1,{"$f":"CUSD!F28","v":6},3,3,99999,0,{"$f":"CUSD!E28","v":0}]
["DRP","Transporte",{"$f":"\"CUSD \"&CUSD!B29&CUSD!C29","v":"CUSD A2E"},1,1,999,999999,999,1,7,1,{"$f":"CUSD!F29","v":2},9,3,99999,0,{"$f":"CUSD!E29","v":0}]
["DRP","Transporte",{"$f":"\"CUSD \"&CUSD!B30&CUSD!C30","v":"CUSD A3E"},1,1,999,999999,999,1,7,1,{"$f":"CUSD!F30","v":3},9,3,99999,705727.74560999998,{"$f":"CUSD!E30","v":705727.74560999998}]
["DRP","Transporte",{"$f":"\"CUSD \"&CUSD!B31&CUSD!C31","v":"CUSD A3aE"},1,1,999,999999,999,1,7,1,{"$f":"CUSD!F31","v":4},9,3,99999,0,{"$f":"CUSD!E31","v":0}]
["DRP","Transporte",{"$f":"\"CUSD \"&CUSD!B32&CUSD!C32","v":"CUSD A4E"},1,1,999,999999,999,1,7,1,{"$f":"CUSD!F32","v":5},9,3,99999,409208.91799180006,{"$f":"CUSD!E32","v":409208.91799180006}]
["DRP","Transporte",{"$f":"\"CUSD \"&CUSD!B33&CUSD!C33","v":"CUSD ASE"},1,1,999,999999,999,1,7,1,{"$f":"CUSD!F33","v":6},9,3,99999,0,{"$f":"CUSD!E33","v":0}]
["DRP","Transporte","MUST ITAIPU",1,1,999,999999,999,1,23,9,99,9,1,99999,0,{"$f":"'RB e Conexão'!J320/'RB e Conexão'!H320","v":0}]
["DRP","Energia","ENERGIA REQUERIDA SEM PERDAS",1,1,999,999999,999,2,11,9,99,9,2,99999,3708326.7210000036,{"$f":"Energia!D6","v":3708326.7210000036}]
["DRP","Financeiro",{"$f":"Financeiros!C10","v":"CVA ccc"},1,2,{"$f":"Financeiros!H10","v":19},{"$f":"Financeiros!I10","v":60},{"$f":"Financeiros!J10","v":999},{"$f":"Financeiros!K10","v":3},{"$f":"Financeiros!L10","v":13},{"$f":"Financeiros!M10","v":9},99,9,4,99999,0,{"$f":"Financeiros!E10","v":0}]
["DRP","Financeiro",{"$f":"Financeiros!C11","v":"CVA cde"},1,2,{"$f":"Financeiros!H11","v":19},{"$f":"Financeiros!I11","v":60},{"$f":"Financeiros!J11","v":999},{"$f":"Financeiros!K11","v":3},{"$f":"Financeiros!L11","v":15},{"$f":"Financeiros!M11","v":9},99,9,4,99999,8.0016096370941359E-3,{"$f":"Financeiros!E11","v":8.0016096370941359E-3}]
["DRP","Financeiro",{"$f":"Financeiros!C12","v":"CVA cde energia"},1,2,{"$f":"Financeiros!H12","v":19},{"$f":"Financeiros!I12","v":60},{"$f":"Financeiros!J12","v":999},{"$f":"Financeiros!K12","v":3},{"$f":"Financeiros!L12","v":25},{"$f":"Financeiros!M12","v":9},99,9,4,99999,-5.2614224155593655E-3,{"$f":"Financeiros!E12","v":-5.2614224155593655E-3}]
["DRP","Financeiro",{"$f":"Financeiros!C13","v":"CVA RB - Nodal"},1,2,{"$f":"Financeiros!H13","v":19},{"$f":"Financeiros!I13","v":60},{"$f":"Financeiros!J13","v":999},{"$f":"Financeiros!K13","v":1},{"$f":"Financeiros!L13","v":1},{"$f":"Financeiros!M13","v":9},99,9,4,99999,3.1611096160410398E-3,{"$f":"Financeiros!E13","v":3.1611096160410398E-3}]
["DRP","Financeiro",{"$f":"Financeiros!C14","v":"CVA RB - Fronteira"},1,2,{"$f":"Financeiros!H14","v":19},{"$f":"Financeiros!I14","v":60},{"$f":"Financeiros!J14","v":999},{"$f":"Financeiros!K14","v":1},{"$f":"Financeiros!L14","v":1},{"$f":"Financeiros!M14","v":9},99,9,4,99999,1.0734431779982248E-3,{"$f":"Financeiros!E14","v":1.0734431779982248E-3}]
["DRP","Financeiro",{"$f":"Financeiros!C15","v":"CVA RB - TUSDg EXP"},1,2,{"$f":"Financeiros!H15","v":19},{"$f":"Financeiros!I15","v":60},{"$f":"Financeiros!J15","v":999},{"$f":"Financeiros!K15","v":1},{"$f":"Financeiros!L15","v":1},{"$f":"Financeiros!M15","v":9},99,9,4,99999,0,{"$f":"Financeiros!E15","v":0}]
["DRP","Financeiro",{"$f":"Financeiros!C16","v":"CVA RB - TUSDg ONS"},1,2,{"$f":"Financeiros!H16","v":19},{"$f":"Financeiros!I16","v":60},{"$f":"Financeiros!J16","v":999},{"$f":"Financeiros!K16","v":1},{"$f":"Financeiros!L16","v":1},{"$f":"Financeiros!M16","v":9},99,9,4,99999,0,{"$f":"Financeiros!E16","v":0}]
["DRP","Financeiro",{"$f":"Financeiros!C17","v":"CVA RB - EUST Itaipu"},1,2,{"$f":"Financeiros!H17","v":19},{"$f":"Financeiros!I17","v":60},{"$f":"Financeiros!J17","v":999},{"$f":"Financeiros!K17","v":1},{"$f":"Financeiros!L17","v":1},{"$f":"Financeiros!M17","v":9},99,9,4,99999,0,{"$f":"Financeiros!E17","v":0}]
["DRP","Financeiro",{"$f":"Financeiros!C18","v":"CVA - Transporte Itaipu"},1,2,{"$f":"Financeiros!H18","v":19},{"$f":"Financeiros!I18","v":60},{"$f":"Financeiros!J18","v":999},{"$f":"Financeiros!K18","v":1},{"$f":"Financeiros!L18","v":21},{"$f":"Financeiros!M18","v":9},99,9,4,99999,0,{"$f":"Financeiros!E18","v":0}]
["DRP","Financeiro",{"$f":"Financeiros!C19","v":"CVA - Energia - Energia de Revenda"},1,2,{"$f":"Financeiros!H19","v":19},{"$f":"Financeiros!I19","v":60},{"$f":"Financeiros!J19","v":999},{"$f":"Financeiros!K19","v":2},{"$f":"Financeiros!L19","v":11},{"$f":"Financeiros!M19","v":9},99,9,4,99999,2.3355699109105781E-2,{"$f":"Financeiros!E19","v":2.3355699109105781E-2}]
["DRP","Financeiro",{"$f":"Financeiros!C20","v":"CVA - Energia - Perda Não Técnica"},1,2,{"$f":"Financeiros!H20","v":19},{"$f":"Financeiros!I20","v":60},{"$f":"Financeiros!J20","v":999},{"$f":"Financeiros!K20","v":2},{"$f":"Financeiros!L20","v":9},{"$f":"Financeiros!M20","v":9},99,9,4,99999,9.2402969082137768E-4,{"$f":"Financeiros!E20","v":9.2402969082137768E-4}]
["DRP","Financeiro",{"$f":"Financeiros!C21","v":"CVA - Energia - Perda Técnica"},1,2,{"$f":"Financeiros!H21","v":19},{"$f":"Financeiros!I21","v":60},{"$f":"Financeiros!J21","v":999},{"$f":"Financeiros!K21","v":2},{"$f":"Financeiros!L21","v":8},{"$f":"Financeiros!M21","v":9},99,9,4,99999,3.320830651153624E-3,{"$f":"Financeiros!E21","v":3.320830651153624E-3}]
["DRP","Financeiro",{"$f":"Financeiros!C22","v":"CVA - Energia -  Perda de RB sobre a distribuição"},1,2,{"$f":"Financeiros!H22","v":19},{"$f":"Financeiros!I22","v":60},{"$f":"Financeiros!J22","v":999},{"$f":"Financeiros!K22","v":2},{"$f":"Financeiros!L22","v":10},{"$f":"Financeiros!M22","v":9},99,9,4,99999,1.0300449472886278E-4,{"$f":"Financeiros!E22","v":1.0300449472886278E-4}]
["DRP","Financeiro",{"$f":"Financeiros!C23","v":"CVA - Energia -  Perda de RB sobre o mercado cativo"},1,2,{"$f":"Financeiros!H23","v":19},{"$f":"Financeiros!I23","v":60},{"$f":"Financeiros!J23","v":999},{"$f":"Financeiros!K23","v":2},{"$f":"Financeiros!L23","v":24},{"$f":"Financeiros!M23","v":9},99,9,4,99999,5.667423170519374E-4,{"$f":"Financeiros!E23","v":5.667423170519374E-4}]
["DRP","Financeiro",{"$f":"Financeiros!C24","v":"CVA - Encargos - PROINFA"},1,2,{"$f":"Financeiros!H24","v":19},{"$f":"Financeiros!I24","v":60},{"$f":"Financeiros!J24","v":999},{"$f":"Financeiros!K24","v":3},{"$f":"Financeiros!L24","v":18},{"$f":"Financeiros!M24","v":9},99,9,4,99999,-2.1043688312716337E-3,{"$f":"Financeiros!E24","v":-2.1043688312716337E-3}]
["DRP","Financeiro",{"$f":"Financeiros!C25","v":"CVA - Encargos - CFURH"},1,2,{"$f":"Financeiros!H25","v":19},{"$f":"Financeiros!I25","v":60},{"$f":"Financeiros!J25","v":999},{"$f":"Financeiros!K25","v":3},{"$f":"Financeiros!L25","v":16},{"$f":"Financeiros!M25","v":9},99,9,4,99999,0,{"$f":"Financeiros!E25","v":0}]
["DRP","Financeiro",{"$f":"Financeiros!C26","v":"CVA - Encargos - ESS/EER"},1,2,{"$f":"Financeiros!H26","v":19},{"$f":"Financeiros!I26","v":60},{"$f":"Financeiros!J26","v":999},{"$f":"Financeiros!K26","v":3},{"$f":"Financeiros!L26","v":17},{"$f":"Financeiros!M26","v":9},99,9,4,99999,-2.0815222602738336E-2,{"$f":"Financeiros!E26","v":-2.0815222602738336E-2}]
["DRP","Financeiro",{"$f":"Financeiros!C27","v":"Saldo a Compensar CVAccc"},1,2,{"$f":"Financeiros!H27","v":19},{"$f":"Financeiros!I27","v":64},{"$f":"Financeiros!J27","v":999},{"$f":"Financeiros!K27","v":3},{"$f":"Financeiros!L27","v":13},{"$f":"Financeiros!M27","v":9},99,9,4,99999,{"$f":"IF(ISNUMBER(Q356),Q356,0)","v":0},{"$f":"Financeiros!E27","v":0}]
["DRP","Financeiro",{"$f":"Financeiros!C28","v":"Saldo a Compensar CVAcde"},1,2,{"$f":"Financeiros!H28","v":19},{"$f":"Financeiros!I28","v":64},{"$f":"Financeiros!J28","v":999},{"$f":"Financeiros!K28","v":3},{"$f":"Financeiros!L28","v":15},{"$f":"Financeiros!M28","v":9},99,9,4,99999,3.0153913272807774E-4,{"$f":"Financeiros!E28","v":3.0153913272807774E-4}]
["DRP","Financeiro",{"$f":"Financeiros!C29","v":"Saldo a Compensar CVA cde energia"},1,2,{"$f":"Financeiros!H29","v":19},{"$f":"Financeiros!I29","v":64},{"$f":"Financeiros!J29","v":999},{"$f":"Financeiros!K29","v":3},{"$f":"Financeiros!L29","v":25},{"$f":"Financeiros!M29","v":9},99,9,4,99999,-1.7676170524204816E-4,{"$f":"Financeiros!E29","v":-1.7676170524204816E-4}]
["DRP","Financeiro",{"$f":"Financeiros!C30","v":"Saldo a Compensar CVA RB - Nodal"},1,2,{"$f":"Financeiros!H30","v":19},{"$f":"Financeiros!I30","v":64},{"$f":"Financeiros!J30","v":999},{"$f":"Financeiros!K30","v":1},{"$f":"Financeiros!L30","v":1},{"$f":"Financeiros!M30","v":9},99,9,4,99999,7.5188130795609748E-5,{"$f":"Financeiros!E30","v":7.5188130795609748E-5}]
["DRP","Financeiro",{"$f":"Financeiros!C31","v":"Saldo a Compensar CVA RB - Fronteira"},1,2,{"$f":"Financeiros!H31","v":19},{"$f":"Financeiros!I31","v":64},{"$f":"Financeiros!J31","v":999},{"$f":"Financeiros!K31","v":1},{"$f":"Financeiros!L31","v":1},{"$f":"Financeiros!M31","v":9},99,9,4,99999,2.5532232624715686E-5,{"$f":"Financeiros!E31","v":2.5532232624715686E-5}]
["DRP","Financeiro",{"$f":"Financeiros!C32","v":"Saldo a Compensar CVA RB - TUSDg EXP"},1,2,{"$f":"Financeiros!H32","v":19},{"$f":"Financeiros!I32","v":64},{"$f":"Financeiros!J32","v":999},{"$f":"Financeiros!K32","v":1},{"$f":"Financeiros!L32","v":1},{"$f":"Financeiros!M32","v":9},99,9,4,99999,0,{"$f":"Financeiros!E32","v":0}]
["DRP","Financeiro",{"$f":"Financeiros!C33","v":"Saldo a Compensar CVA RB - TUSDg ONS"},1,2,{"$f":"Financeiros!H33","v":19},{"$f":"Financeiros!I33","v":64},{"$f":"Financeiros!J33","v":999},{"$f":"Financeiros!K33","v":1},{"$f":"Financeiros!L33","v":1},{"$f":"Financeiros!M33","v":9},99,9,4,99999,0,{"$f":"Financeiros!E33","v":0}]
["DRP","Financeiro",{"$f":"Financeiros!C34","v":"Saldo a Compensar CVA RB - EUST Itaipu"},1,2,{"$f":"Financeiros!H34","v":19},{"$f":"Financeiros!I34","v":64},{"$f":"Financeiros!J34","v":999},{"$f":"Financeiros!K34","v":1},{"$f":"Financeiros!L34","v":23},{"$f":"Financeiros!M34","v":9},99,9,4,99999,0,{"$f":"Financeiros!E34","v":0}]
["DRP","Financeiro",{"$f":"Financeiros!C35","v":"Saldo a Compensar CVA - Transporte Itaipu"},1,2,{"$f":"Financeiros!H35","v":19},{"$f":"Financeiros!I35","v":64},{"$f":"Financeiros!J35","v":999},{"$f":"Financeiros!K35","v":1},{"$f":"Financeiros!L35","v":21},{"$f":"Financeiros!M35","v":9},99,9,4,99999,0,{"$f":"Financeiros!E35","v":0}]
["DRP","Financeiro",{"$f":"Financeiros!C36","v":"Saldo a Compensar CVA - Energia - Energia de Revenda"},1,2,{"$f":"Financeiros!H36","v":19},{"$f":"Financeiros!I36","v":64},{"$f":"Financeiros!J36","v":999},{"$f":"Financeiros!K36","v":2},{"$f":"Financeiros!L36","v":11},{"$f":"Financeiros!M36","v":9},99,9,4,99999,3.7991445150370338E-3,{"$f":"Financeiros!E36","v":3.7991445150370338E-3}]
["DRP","Financeiro",{"$f":"Financeiros!C37","v":"Saldo a Compensar CVA - Energia - Perda Não Técnica"},1,2,{"$f":"Financeiros!H37","v":19},{"$f":"Financeiros!I37","v":64},{"$f":"Financeiros!J37","v":999},{"$f":"Financeiros!K37","v":2},{"$f":"Financeiros!L37","v":9},{"$f":"Financeiros!M37","v":9},99,9,4,99999,1.5030688292463665E-4,{"$f":"Financeiros!E37","v":1.5030688292463665E-4}]
["DRP","Financeiro",{"$f":"Financeiros!C38","v":"Saldo a Compensar CVA - Energia - Perda Técnica"},1,2,{"$f":"Financeiros!H38","v":19},{"$f":"Financeiros!I38","v":64},{"$f":"Financeiros!J38","v":999},{"$f":"Financeiros!K38","v":2},{"$f":"Financeiros!L38","v":8},{"$f":"Financeiros!M38","v":9},99,9,4,99999,5.4018145613026749E-4,{"$f":"Financeiros!E38","v":5.4018145613026749E-4}]
["DRP","Financeiro",{"$f":"Financeiros!C39","v":"Saldo a Compensar CVA - Energia -  Perda de RB sobre a distribuição"},1,2,{"$f":"Financeiros!H39","v":19},{"$f":"Financeiros!I39","v":64},{"$f":"Financeiros!J39","v":999},{"$f":"Financeiros!K39","v":2},{"$f":"Financeiros!L39","v":10},{"$f":"Financeiros!M39","v":9},99,9,4,99999,1.6755180795283968E-5,{"$f":"Financeiros!E39","v":1.6755180795283968E-5}]
["DRP","Financeiro",{"$f":"Financeiros!C40","v":"Saldo a Compensar CVA - Energia -  Perda de RB sobre o mercado cativo"},1,2,{"$f":"Financeiros!H40","v":19},{"$f":"Financeiros!I40","v":64},{"$f":"Financeiros!J40","v":999},{"$f":"Financeiros!K40","v":2},{"$f":"Financeiros!L40","v":24},{"$f":"Financeiros!M40","v":9},99,9,4,99999,9.2188889538647798E-5,{"$f":"Financeiros!E40","v":9.2188889538647798E-5}]
["DRP","Financeiro",{"$f":"Financeiros!C41","v":"Saldo a Compensar CVA - Encargos - PROINFA"},1,2,{"$f":"Financeiros!H41","v":19},{"$f":"Financeiros!I41","v":64},{"$f":"Financeiros!J41","v":999},{"$f":"Financeiros!K41","v":3},{"$f":"Financeiros!L41","v":18},{"$f":"Financeiros!M41","v":9},99,9,4,99999,1.1795568441447458E-4,{"$f":"Financeiros!E41","v":1.1795568441447458E-4}]
["DRP","Financeiro",{"$f":"Financeiros!C42","v":"Saldo a Compensar CVA - Encargos - CFURH"},1,2,{"$f":"Financeiros!H42","v":19},{"$f":"Financeiros!I42","v":64},{"$f":"Financeiros!J42","v":999},{"$f":"Financeiros!K42","v":3},{"$f":"Financeiros!L42","v":16},{"$f":"Financeiros!M42","v":9},99,9,4,99999,0,{"$f":"Financeiros!E42","v":0}]
["DRP","Financeiro",{"$f":"Financeiros!C43","v":"Saldo a Compensar CVA - Encargos - ESS/EER"},1,2,{"$f":"Financeiros!H43","v":19},{"$f":"Financeiros!I43","v":64},{"$f":"Financeiros!J43","v":999},{"$f":"Financeiros!K43","v":3},{"$f":"Financeiros!L43","v":17},{"$f":"Financeiros!M43","v":9},99,9,4,99999,-1.4024790056008059E-3,{"$f":"Financeiros!E43","v":-1.4024790056008059E-3}]
["DRP","Financeiro",{"$f":"Financeiros!C44","v":"Neutralidade da Parcela A - CDE"},1,2,{"$f":"Financeiros!H44","v":20},{"$f":"Financeiros!I44","v":60},{"$f":"Financeiros!J44","v":999},{"$f":"Financeiros!K44","v":3},{"$f":"Financeiros!L44","v":15},{"$f":"Financeiros!M44","v":9},99,9,4,99999,7.914188920182749E-4,{"$f":"Financeiros!E44","v":7.914188920182749E-4}]
["DRP","Financeiro",{"$f":"Financeiros!C45","v":"Neutralidade da Parcela A - CDE Energia"},1,2,{"$f":"Financeiros!H45","v":20},{"$f":"Financeiros!I45","v":60},{"$f":"Financeiros!J45","v":999},{"$f":"Financeiros!K45","v":3},{"$f":"Financeiros!L45","v":25},{"$f":"Financeiros!M45","v":9},99,9,4,99999,9.3917005119488128E-5,{"$f":"Financeiros!E45","v":9.3917005119488128E-5}]
["DRP","Financeiro",{"$f":"Financeiros!C46","v":"Neutralidade da Parcela A - CFURH"},1,2,{"$f":"Financeiros!H46","v":20},{"$f":"Financeiros!I46","v":60},{"$f":"Financeiros!J46","v":999},{"$f":"Financeiros!K46","v":3},{"$f":"Financeiros!L46","v":16},{"$f":"Financeiros!M46","v":9},99,9,4,99999,0,{"$f":"Financeiros!E46","v":0}]
["DRP","Financeiro",{"$f":"Financeiros!C47","v":"Neutralidade da Parcela A - ESS/ERR"},1,2,{"$f":"Financeiros!H47","v":20},{"$f":"Financeiros!I47","v":60},{"$f":"Financeiros!J47","v":999},{"$f":"Financeiros!K47","v":3},{"$f":"Financeiros!L47","v":17},{"$f":"Financeiros!M47","v":9},99,9,4,99999,4.3033838141273305E-4,{"$f":"Financeiros!E47","v":4.3033838141273305E-4}]
["DRP","Financeiro",{"$f":"Financeiros!C48","v":"Neutralidade da Parcela A - ONS"},1,2,{"$f":"Financeiros!H48","v":20},{"$f":"Financeiros!I48","v":60},{"$f":"Financeiros!J48","v":999},{"$f":"Financeiros!K48","v":3},{"$f":"Financeiros!L48","v":20},{"$f":"Financeiros!M48","v":9},99,9,4,99999,2.8552476549332735E-7,{"$f":"Financeiros!E48","v":2.8552476549332735E-7}]
["DRP","Financeiro",{"$f":"Financeiros!C49","v":"Neutralidade da Parcela A - PROINFA"},1,2,{"$f":"Financeiros!H49","v":20},{"$f":"Financeiros!I49","v":60},{"$f":"Financeiros!J49","v":999},{"$f":"Financeiros!K49","v":3},{"$f":"Financeiros!L49","v":18},{"$f":"Financeiros!M49","v":9},99,9,4,99999,6.0275520271814377E-4,{"$f":"Financeiros!E49","v":6.0275520271814377E-4}]
["DRP","Financeiro",{"$f":"Financeiros!C50","v":"Neutralidade da Parcela A - TFSEE"},1,2,{"$f":"Financeiros!H50","v":20},{"$f":"Financeiros!I50","v":60},{"$f":"Financeiros!J50","v":999},{"$f":"Financeiros!K50","v":3},{"$f":"Financeiros!L50","v":14},{"$f":"Financeiros!M50","v":9},99,9,4,99999,-1.4286759279810702E-5,{"$f":"Financeiros!E50","v":-1.4286759279810702E-5}]
["DRP","Financeiro",{"$f":"Financeiros!C51","v":"Sobrecontratação/Reversão de Energia - Energia de Revenda"},1,2,{"$f":"Financeiros!H51","v":22},{"$f":"Financeiros!I51","v":60},{"$f":"Financeiros!J51","v":106},{"$f":"Financeiros!K51","v":2},{"$f":"Financeiros!L51","v":11},{"$f":"Financeiros!M51","v":9},99,9,4,99999,3.5796688220150396E-3,{"$f":"Financeiros!E51","v":3.5796688220150396E-3}]
["DRP","Financeiro",{"$f":"Financeiros!C52","v":"Sobrecontratação/Reversão de Energia - Perda Não Técnica"},1,2,{"$f":"Financeiros!H52","v":22},{"$f":"Financeiros!I52","v":60},{"$f":"Financeiros!J52","v":106},{"$f":"Financeiros!K52","v":2},{"$f":"Financeiros!L52","v":9},{"$f":"Financeiros!M52","v":9},99,9,4,99999,1.4162368933584558E-4,{"$f":"Financeiros!E52","v":1.4162368933584558E-4}]
["DRP","Financeiro",{"$f":"Financeiros!C53","v":"Sobrecontratação/Reversão de Energia - Perda Técnica"},1,2,{"$f":"Financeiros!H53","v":22},{"$f":"Financeiros!I53","v":60},{"$f":"Financeiros!J53","v":106},{"$f":"Financeiros!K53","v":2},{"$f":"Financeiros!L53","v":8},{"$f":"Financeiros!M53","v":9},99,9,4,99999,5.0897529933034257E-4,{"$f":"Financeiros!E53","v":5.0897529933034257E-4}]
["DRP","Financeiro",{"$f":"Financeiros!C54","v":"Sobrecontratação/Reversão de Energia - Perda Rede Básica sobre Dist."},1,2,{"$f":"Financeiros!H54","v":22},{"$f":"Financeiros!I54","v":60},{"$f":"Financeiros!J54","v":106},{"$f":"Financeiros!K54","v":2},{"$f":"Financeiros!L54","v":10},{"$f":"Financeiros!M54","v":9},99,9,4,99999,1.5787237906510254E-5,{"$f":"Financeiros!E54","v":1.5787237906510254E-5}]
["DRP","Financeiro",{"$f":"Financeiros!C55","v":"Sobrecontratação/Reversão de Energia - Perda Rede Básica sobre mercado Cat."},1,2,{"$f":"Financeiros!H55","v":22},{"$f":"Financeiros!I55","v":60},{"$f":"Financeiros!J55","v":106},{"$f":"Financeiros!K55","v":2},{"$f":"Financeiros!L55","v":24},{"$f":"Financeiros!M55","v":9},99,9,4,99999,8.6863158879985135E-5,{"$f":"Financeiros!E55","v":8.6863158879985135E-5}]
["DRP","Financeiro",{"$f":"Financeiros!C56","v":"Reversão de Angra III - Supridora (ESS/EER)"},1,2,{"$f":"Financeiros!H56","v":19},{"$f":"Financeiros!I56","v":60},{"$f":"Financeiros!J56","v":221},{"$f":"Financeiros!K56","v":3},{"$f":"Financeiros!L56","v":17},{"$f":"Financeiros!M56","v":9},99,9,4,99999,0,{"$f":"Financeiros!E56","v":0}]
["DRP","Financeiro",{"$f":"Financeiros!C57","v":"Reversão de Angra III - Suprida (Energia)"},1,2,{"$f":"Financeiros!H57","v":19},{"$f":"Financeiros!I57","v":60},{"$f":"Financeiros!J57","v":222},{"$f":"Financeiros!K57","v":2},{"$f":"Financeiros!L57","v":30},{"$f":"Financeiros!M57","v":9},99,9,4,99999,0,{"$f":"Financeiros!E57","v":0}]
["DRP","Financeiro",{"$f":"Financeiros!C58","v":"Garantias financeiras na contratação regulada de energia (CCEAR) de Energia - Energia de Revenda"},1,2,{"$f":"Financeiros!H58","v":22},{"$f":"Financeiros!I58","v":60},{"$f":"Financeiros!J58","v":102},{"$f":"Financeiros!K58","v":2},{"$f":"Financeiros!L58","v":11},{"$f":"Financeiros!M58","v":9},99,9,4,99999,2.3030111552156115E-4,{"$f":"Financeiros!E58","v":2.3030111552156115E-4}]
["DRP","Financeiro",{"$f":"Financeiros!C59","v":"Garantias financeiras na contratação regulada de energia (CCEAR) de Energia - Perda Não Técnica"},1,2,{"$f":"Financeiros!H59","v":22},{"$f":"Financeiros!I59","v":60},{"$f":"Financeiros!J59","v":102},{"$f":"Financeiros!K59","v":2},{"$f":"Financeiros!L59","v":9},{"$f":"Financeiros!M59","v":9},99,9,4,99999,9.1114835645506045E-6,{"$f":"Financeiros!E59","v":9.1114835645506045E-6}]
["DRP","Financeiro",{"$f":"Financeiros!C60","v":"Garantias financeiras na contratação regulada de energia (CCEAR) de Energia - Perda Técnica"},1,2,{"$f":"Financeiros!H60","v":22},{"$f":"Financeiros!I60","v":60},{"$f":"Financeiros!J60","v":102},{"$f":"Financeiros!K60","v":2},{"$f":"Financeiros!L60","v":8},{"$f":"Financeiros!M60","v":9},99,9,4,99999,3.2745369763763559E-5,{"$f":"Financeiros!E60","v":3.2745369763763559E-5}]
["DRP","Financeiro",{"$f":"Financeiros!C61","v":"Garantias financeiras na contratação regulada de energia (CCEAR) de Energia - Perda Rede Básica sobre Dist."},1,2,{"$f":"Financeiros!H61","v":22},{"$f":"Financeiros!I61","v":60},{"$f":"Financeiros!J61","v":102},{"$f":"Financeiros!K61","v":2},{"$f":"Financeiros!L61","v":10},{"$f":"Financeiros!M61","v":9},99,9,4,99999,1.0156857188891961E-6,{"$f":"Financeiros!E61","v":1.0156857188891961E-6}]
["DRP","Financeiro",{"$f":"Financeiros!C62","v":"Garantias financeiras na contratação regulada de energia (CCEAR) de Energia - Perda Rede Básica sobre mercado Cat."},1,2,{"$f":"Financeiros!H62","v":22},{"$f":"Financeiros!I62","v":60},{"$f":"Financeiros!J62","v":102},{"$f":"Financeiros!K62","v":2},{"$f":"Financeiros!L62","v":24},{"$f":"Financeiros!M62","v":9},99,9,4,99999,5.5884170805852064E-6,{"$f":"Financeiros!E62","v":5.5884170805852064E-6}]
["DRP","Financeiro",{"$f":"Financeiros!C63","v":"Repasse de ultrapassagem de Supridas/Permissionárias de Energia - Energia de Revenda"},1,2,{"$f":"Financeiros!H63","v":22},{"$f":"Financeiros!I63","v":60},{"$f":"Financeiros!J63","v":187},{"$f":"Financeiros!K63","v":2},{"$f":"Financeiros!L63","v":11},{"$f":"Financeiros!M63","v":9},99,9,4,99999,0,{"$f":"Financeiros!E63","v":0}]
["DRP","Financeiro",{"$f":"Financeiros!C64","v":"Repasse de ultrapassagem de Supridas/Permissionárias de Energia - Perda Não Técnica"},1,2,{"$f":"Financeiros!H64","v":22},{"$f":"Financeiros!I64","v":60},{"$f":"Financeiros!J64","v":187},{"$f":"Financeiros!K64","v":2},{"$f":"Financeiros!L64","v":9},{"$f":"Financeiros!M64","v":9},99,9,4,99999,0,{"$f":"Financeiros!E64","v":0}]
["DRP","Financeiro",{"$f":"Financeiros!C65","v":"Repasse de ultrapassagem de Supridas/Permissionárias de Energia - Perda Técnica"},1,2,{"$f":"Financeiros!H65","v":22},{"$f":"Financeiros!I65","v":60},{"$f":"Financeiros!J65","v":187},{"$f":"Financeiros!K65","v":2},{"$f":"Financeiros!L65","v":8},{"$f":"Financeiros!M65","v":9},99,9,4,99999,0,{"$f":"Financeiros!E65","v":0}]
["DRP","Financeiro",{"$f":"Financeiros!C66","v":"Repasse de ultrapassagem de Supridas/Permissionárias de Energia - Perda Rede Básica sobre Dist."},1,2,{"$f":"Financeiros!H66","v":22},{"$f":"Financeiros!I66","v":60},{"$f":"Financeiros!J66","v":187},{"$f":"Financeiros!K66","v":2},{"$f":"Financeiros!L66","v":10},{"$f":"Financeiros!M66","v":9},99,9,4,99999,0,{"$f":"Financeiros!E66","v":0}]
["DRP","Financeiro",{"$f":"Financeiros!C67","v":"Repasse de ultrapassagem de Supridas/Permissionárias de Energia - Perda Rede Básica sobre mercado Cat."},1,2,{"$f":"Financeiros!H67","v":22},{"$f":"Financeiros!I67","v":60},{"$f":"Financeiros!J67","v":187},{"$f":"Financeiros!K67","v":2},{"$f":"Financeiros!L67","v":24},{"$f":"Financeiros!M67","v":9},99,9,4,99999,0,{"$f":"Financeiros!E67","v":0}]
["DRP","Financeiro",{"$f":"Financeiros!C68","v":"Conselho de Consumidores"},1,2,{"$f":"Financeiros!H68","v":22},{"$f":"Financeiros!I68","v":60},{"$f":"Financeiros!J68","v":188},{"$f":"Financeiros!K68","v":4},{"$f":"Financeiros!L68","v":999},{"$f":"Financeiros!M68","v":9},99,9,4,99999,0,{"$f":"Financeiros!E68","v":0}]
["DRP","Financeiro",{"$f":"Financeiros!C69","v":"Ajuste CUSD"},1,2,{"$f":"Financeiros!H69","v":22},{"$f":"Financeiros!I69","v":60},{"$f":"Financeiros!J69","v":119},{"$f":"Financeiros!K69","v":1},{"$f":"Financeiros!L69","v":7},{"$f":"Financeiros!M69","v":9},99,9,4,99999,1.4723470627946972E-4,{"$f":"Financeiros!E69","v":1.4723470627946972E-4}]
["DRP","Financeiro",{"$f":"Financeiros!C70","v":"Previsão de Risco Hidrológico"},1,2,{"$f":"Financeiros!H70","v":22},{"$f":"Financeiros!I70","v":60},{"$f":"Financeiros!J70","v":220},{"$f":"Financeiros!K70","v":2},{"$f":"Financeiros!L70","v":11},{"$f":"Financeiros!M70","v":9},99,9,4,99999,3.0029592954798782E-2,{"$f":"Financeiros!E70","v":3.0029592954798782E-2}]
["DRP","Financeiro",{"$f":"Financeiros!C71","v":"Previsão de Risco Hidrológico"},1,2,{"$f":"Financeiros!H71","v":22},{"$f":"Financeiros!I71","v":60},{"$f":"Financeiros!J71","v":220},{"$f":"Financeiros!K71","v":2},{"$f":"Financeiros!L71","v":9},{"$f":"Financeiros!M71","v":9},99,9,4,99999,1.188071286750574E-3,{"$f":"Financeiros!E71","v":1.188071286750574E-3}]
["DRP","Financeiro",{"$f":"Financeiros!C72","v":"Previsão de Risco Hidrológico"},1,2,{"$f":"Financeiros!H72","v":22},{"$f":"Financeiros!I72","v":60},{"$f":"Financeiros!J72","v":220},{"$f":"Financeiros!K72","v":2},{"$f":"Financeiros!L72","v":8},{"$f":"Financeiros!M72","v":9},99,9,4,99999,4.2697584114312912E-3,{"$f":"Financeiros!E72","v":4.2697584114312912E-3}]
["DRP","Financeiro",{"$f":"Financeiros!C73","v":"Previsão de Risco Hidrológico"},1,2,{"$f":"Financeiros!H73","v":22},{"$f":"Financeiros!I73","v":60},{"$f":"Financeiros!J73","v":220},{"$f":"Financeiros!K73","v":2},{"$f":"Financeiros!L73","v":10},{"$f":"Financeiros!M73","v":9},99,9,4,99999,1.3243804155776756E-4,{"$f":"Financeiros!E73","v":1.3243804155776756E-4}]
["DRP","Financeiro",{"$f":"Financeiros!C74","v":"Previsão de Risco Hidrológico"},1,2,{"$f":"Financeiros!H74","v":22},{"$f":"Financeiros!I74","v":60},{"$f":"Financeiros!J74","v":220},{"$f":"Financeiros!K74","v":2},{"$f":"Financeiros!L74","v":24},{"$f":"Financeiros!M74","v":9},99,9,4,99999,7.2868900270657772E-4,{"$f":"Financeiros!E74","v":7.2868900270657772E-4}]
["DRP","Financeiro",{"$f":"Financeiros!C75","v":"Ajuste Angra III Abril/2017 (Supridora)"},1,2,{"$f":"Financeiros!H75","v":19},{"$f":"Financeiros!I75","v":60},{"$f":"Financeiros!J75","v":221},{"$f":"Financeiros!K75","v":3},{"$f":"Financeiros!L75","v":17},{"$f":"Financeiros!M75","v":9},99,9,4,99999,0,{"$f":"Financeiros!E75","v":0}]
["DRP","Financeiro",{"$f":"Financeiros!C76","v":"Ajuste Angra III Abril/2017 (Suprida)"},1,2,{"$f":"Financeiros!H76","v":19},{"$f":"Financeiros!I76","v":60},{"$f":"Financeiros!J76","v":222},{"$f":"Financeiros!K76","v":2},{"$f":"Financeiros!L76","v":30},{"$f":"Financeiros!M76","v":9},99,9,4,99999,0,{"$f":"Financeiros!E76","v":0}]
["DRP","Financeiro",{"$f":"Financeiros!C77","v":0},1,2,999,999999,999,99,999,9,99,9,4,99999,0,{"$f":"Financeiros!E77","v":0}]
["DRP","Financeiro",{"$f":"Financeiros!C78","v":0},1,2,999,999999,999,99,999,9,99,9,4,99999,0,{"$f":"Financeiros!E78","v":0}]
["DRP","Financeiro",{"$f":"Financeiros!C79","v":0},1,2,999,999999,999,99,999,9,99,9,4,99999,0,{"$f":"Financeiros!E79","v":0}]
["DRP","Financeiro",{"$f":"Financeiros!C80","v":"Repasse de compensação DIC/FIC"},1,2,{"$f":"Financeiros!H80","v":22},{"$f":"Financeiros!I80","v":60},{"$f":"Financeiros!J80","v":178},{"$f":"Financeiros!K80","v":1},{"$f":"Financeiros!L80","v":7},{"$f":"Financeiros!M80","v":9},99,9,4,99999,-6.0560639600811749E-5,{"$f":"Financeiros!E80","v":-6.0560639600811749E-5}]
["DRP","Financeiro",{"$f":"Financeiros!C81","v":0},1,2,{"$f":"Financeiros!H81","v":22},{"$f":"Financeiros!I81","v":60},{"$f":"Financeiros!J81","v":230},{"$f":"Financeiros!K81","v":2},{"$f":"Financeiros!L81","v":11},{"$f":"Financeiros!M81","v":9},99,9,4,99999,0,{"$f":"Financeiros!E81","v":0}]
["DRP","Financeiro",{"$f":"Financeiros!C82","v":"Ajuste ref. equilíbrio econômico-financeiro TUSDg (A2)"},1,2,{"$f":"Financeiros!H82","v":22},{"$f":"Financeiros!I82","v":60},{"$f":"Financeiros!J82","v":137},{"$f":"Financeiros!K82","v":4},{"$f":"Financeiros!L82","v":999},{"$f":"Financeiros!M82","v":9},99,9,4,99999,0,{"$f":"Financeiros!E82","v":0}]
["DRP","Financeiro",{"$f":"Financeiros!C83","v":"Recálculo Sobrecontratação/Reversão de Energia - Energia de Revenda"},1,2,{"$f":"Financeiros!H83","v":22},{"$f":"Financeiros!I83","v":60},{"$f":"Financeiros!J83","v":106},{"$f":"Financeiros!K83","v":2},{"$f":"Financeiros!L83","v":11},{"$f":"Financeiros!M83","v":9},99,9,4,99999,0,{"$f":"Financeiros!E83","v":0}]
["DRP","Financeiro",{"$f":"Financeiros!C84","v":"Recálculo Sobrecontratação/Reversão de Energia - Perda Não Técnica"},1,2,{"$f":"Financeiros!H84","v":22},{"$f":"Financeiros!I84","v":60},{"$f":"Financeiros!J84","v":106},{"$f":"Financeiros!K84","v":2},{"$f":"Financeiros!L84","v":9},{"$f":"Financeiros!M84","v":9},99,9,4,99999,0,{"$f":"Financeiros!E84","v":0}]
["DRP","Financeiro",{"$f":"Financeiros!C85","v":"Recálculo Sobrecontratação/Reversão de Energia - Perda Técnica"},1,2,{"$f":"Financeiros!H85","v":22},{"$f":"Financeiros!I85","v":60},{"$f":"Financeiros!J85","v":106},{"$f":"Financeiros!K85","v":2},{"$f":"Financeiros!L85","v":8},{"$f":"Financeiros!M85","v":9},99,9,4,99999,0,{"$f":"Financeiros!E85","v":0}]
["DRP","Financeiro",{"$f":"Financeiros!C86","v":"Recálculo Sobrecontratação/Reversão de Energia - Perda Rede Básica sobre Dist."},1,2,{"$f":"Financeiros!H86","v":22},{"$f":"Financeiros!I86","v":60},{"$f":"Financeiros!J86","v":106},{"$f":"Financeiros!K86","v":2},{"$f":"Financeiros!L86","v":10},{"$f":"Financeiros!M86","v":9},99,9,4,99999,0,{"$f":"Financeiros!E86","v":0}]
["DRP","Financeiro",{"$f":"Financeiros!C87","v":"Recálculo Sobrecontratação/Reversão de Energia - Perda Rede Básica sobre mercado Cat."},1,2,{"$f":"Financeiros!H87","v":22},{"$f":"Financeiros!I87","v":60},{"$f":"Financeiros!J87","v":106},{"$f":"Financeiros!K87","v":2},{"$f":"Financeiros!L87","v":24},{"$f":"Financeiros!M87","v":9},99,9,4,99999,0,{"$f":"Financeiros!E87","v":0}]
["DRP","Financeiro",{"$f":"Financeiros!C88","v":"Recálculo Exposição CCEAR entre Submercados de Energia - Energia de Revenda"},1,2,{"$f":"Financeiros!H88","v":22},{"$f":"Financeiros!I88","v":60},{"$f":"Financeiros!J88","v":101},{"$f":"Financeiros!K88","v":2},{"$f":"Financeiros!L88","v":11},{"$f":"Financeiros!M88","v":9},99,9,4,99999,0,{"$f":"Financeiros!E88","v":0}]
["DRP","Financeiro",{"$f":"Financeiros!C89","v":"Recálculo Exposição CCEAR entre Submercados de Energia - Perda Não Técnica"},1,2,{"$f":"Financeiros!H89","v":22},{"$f":"Financeiros!I89","v":60},{"$f":"Financeiros!J89","v":101},{"$f":"Financeiros!K89","v":2},{"$f":"Financeiros!L89","v":9},{"$f":"Financeiros!M89","v":9},99,9,4,99999,0,{"$f":"Financeiros!E89","v":0}]
["DRP","Financeiro",{"$f":"Financeiros!C90","v":"Recálculo Exposição CCEAR entre Submercados de Energia - Perda Técnica"},1,2,{"$f":"Financeiros!H90","v":22},{"$f":"Financeiros!I90","v":60},{"$f":"Financeiros!J90","v":101},{"$f":"Financeiros!K90","v":2},{"$f":"Financeiros!L90","v":8},{"$f":"Financeiros!M90","v":9},99,9,4,99999,0,{"$f":"Financeiros!E90","v":0}]
["DRP","Financeiro",{"$f":"Financeiros!C91","v":"Recálculo Exposição CCEAR entre Submercados de Energia - Perda Rede Básica sobre Dist."},1,2,{"$f":"Financeiros!H91","v":22},{"$f":"Financeiros!I91","v":60},{"$f":"Financeiros!J91","v":101},{"$f":"Financeiros!K91","v":2},{"$f":"Financeiros!L91","v":10},{"$f":"Financeiros!M91","v":9},99,9,4,99999,{"$f":"IF(ISNUMBER(Q420),Q420,0)","v":0},{"$f":"Financeiros!E91","v":0}]
["DRP","Financeiro",{"$f":"Financeiros!C92","v":"Recálculo Exposição CCEAR entre Submercados de Energia - Perda Rede Básica sobre mercado Cat."},1,2,{"$f":"Financeiros!H92","v":22},{"$f":"Financeiros!I92","v":60},{"$f":"Financeiros!J92","v":101},{"$f":"Financeiros!K92","v":2},{"$f":"Financeiros!L92","v":24},{"$f":"Financeiros!M92","v":9},99,9,4,99999,0,{"$f":"Financeiros!E92","v":0}]
["DRP","Financeiro",{"$f":"Financeiros!C93","v":"Reversão de Risco Hidrológico de Energia - Energia de Revenda"},1,2,{"$f":"Financeiros!H93","v":22},{"$f":"Financeiros!I93","v":62},{"$f":"Financeiros!J93","v":220},{"$f":"Financeiros!K93","v":2},{"$f":"Financeiros!L93","v":11},{"$f":"Financeiros!M93","v":9},99,9,4,99999,-2.4085719282151388E-2,{"$f":"Financeiros!E93","v":-2.4085719282151388E-2}]
["DRP","Financeiro",{"$f":"Financeiros!C94","v":"Reversão de Risco Hidrológico de Energia - Perda Não Técnica"},1,2,{"$f":"Financeiros!H94","v":22},{"$f":"Financeiros!I94","v":62},{"$f":"Financeiros!J94","v":220},{"$f":"Financeiros!K94","v":2},{"$f":"Financeiros!L94","v":9},{"$f":"Financeiros!M94","v":9},99,9,4,99999,-9.5291173419937737E-4,{"$f":"Financeiros!E94","v":-9.5291173419937737E-4}]
["DRP","Financeiro",{"$f":"Financeiros!C95","v":"Reversão de Risco Hidrológico de Energia - Perda Técnica"},1,2,{"$f":"Financeiros!H95","v":22},{"$f":"Financeiros!I95","v":62},{"$f":"Financeiros!J95","v":220},{"$f":"Financeiros!K95","v":2},{"$f":"Financeiros!L95","v":8},{"$f":"Financeiros!M95","v":9},99,9,4,99999,-3.4246285873783273E-3,{"$f":"Financeiros!E95","v":-3.4246285873783273E-3}]
["DRP","Financeiro",{"$f":"Financeiros!C96","v":"Reversão de Risco Hidrológico de Energia - Perda Rede Básica sobre Dist."},1,2,{"$f":"Financeiros!H96","v":22},{"$f":"Financeiros!I96","v":62},{"$f":"Financeiros!J96","v":220},{"$f":"Financeiros!K96","v":2},{"$f":"Financeiros!L96","v":10},{"$f":"Financeiros!M96","v":9},99,9,4,99999,-1.0622406690759165E-4,{"$f":"Financeiros!E96","v":-1.0622406690759165E-4}]
["DRP","Financeiro",{"$f":"Financeiros!C97","v":"Reversão de Risco Hidrológico de Energia - Perda Rede Básica sobre mercado Cat."},1,2,{"$f":"Financeiros!H97","v":22},{"$f":"Financeiros!I97","v":62},{"$f":"Financeiros!J97","v":220},{"$f":"Financeiros!K97","v":2},{"$f":"Financeiros!L97","v":24},{"$f":"Financeiros!M97","v":9},99,9,4,99999,-5.8445676535141984E-4,{"$f":"Financeiros!E97","v":-5.8445676535141984E-4}]
["DRP","Financeiro",{"$f":"Financeiros!C98","v":"Ressarcimento de P&D"},1,2,{"$f":"Financeiros!H98","v":22},{"$f":"Financeiros!I98","v":60},{"$f":"Financeiros!J98","v":231},{"$f":"Financeiros!K98","v":3},{"$f":"Financeiros!L98","v":19},{"$f":"Financeiros!M98","v":9},99,9,4,99999,0,{"$f":"Financeiros!E98","v":0}]
["DRP","Financeiro",{"$f":"Financeiros!C99","v":0},1,2,{"$f":"Financeiros!H99","v":22},{"$f":"Financeiros!I99","v":60},{"$f":"Financeiros!J99","v":232},{"$f":"Financeiros!K99","v":2},{"$f":"Financeiros!L99","v":11},{"$f":"Financeiros!M99","v":9},99,9,4,99999,0,{"$f":"Financeiros!E99","v":0}]
["DRP","Financeiro",{"$f":"Financeiros!C100","v":0},1,2,{"$f":"Financeiros!H100","v":22},{"$f":"Financeiros!I100","v":60},{"$f":"Financeiros!J100","v":232},{"$f":"Financeiros!K100","v":2},{"$f":"Financeiros!L100","v":9},{"$f":"Financeiros!M100","v":9},99,9,4,99999,0,{"$f":"Financeiros!E100","v":0}]
["DRP","Financeiro",{"$f":"Financeiros!C101","v":0},1,2,{"$f":"Financeiros!H101","v":22},{"$f":"Financeiros!I101","v":60},{"$f":"Financeiros!J101","v":232},{"$f":"Financeiros!K101","v":2},{"$f":"Financeiros!L101","v":8},{"$f":"Financeiros!M101","v":9},99,9,4,99999,0,{"$f":"Financeiros!E101","v":0}]
["DRP","Financeiro",{"$f":"Financeiros!C102","v":0},1,2,{"$f":"Financeiros!H102","v":22},{"$f":"Financeiros!I102","v":60},{"$f":"Financeiros!J102","v":232},{"$f":"Financeiros!K102","v":2},{"$f":"Financeiros!L102","v":10},{"$f":"Financeiros!M102","v":9},99,9,4,99999,0,{"$f":"Financeiros!E102","v":0}]
["DRP","Financeiro",{"$f":"Financeiros!C103","v":0},1,2,{"$f":"Financeiros!H103","v":22},{"$f":"Financeiros!I103","v":60},{"$f":"Financeiros!J103","v":232},{"$f":"Financeiros!K103","v":2},{"$f":"Financeiros!L103","v":24},{"$f":"Financeiros!M103","v":9},99,9,4,99999,0,{"$f":"Financeiros!E103","v":0}]
["DRP","Financeiro",{"$f":"Financeiros!C104","v":"Compensação ref. acordos bilaterais de CCEAR - Energia - Energia de Revenda"},1,2,{"$f":"Financeiros!H104","v":22},{"$f":"Financeiros!I104","v":60},{"$f":"Financeiros!J104","v":230},{"$f":"Financeiros!K104","v":2},{"$f":"Financeiros!L104","v":11},{"$f":"Financeiros!M104","v":9},99,9,4,99999,6.4643529113037352E-3,{"$f":"Financeiros!E104","v":6.4643529113037352E-3}]
["DRP","Financeiro",{"$f":"Financeiros!C105","v":"Compensação ref. acordos bilaterais de CCEAR - Energia - Perda Não Técnica"},1,2,{"$f":"Financeiros!H105","v":22},{"$f":"Financeiros!I105","v":60},{"$f":"Financeiros!J105","v":230},{"$f":"Financeiros!K105","v":2},{"$f":"Financeiros!L105","v":9},{"$f":"Financeiros!M105","v":9},99,9,4,99999,2.5575145467015572E-4,{"$f":"Financeiros!E105","v":2.5575145467015572E-4}]
["DRP","Financeiro",{"$f":"Financeiros!C106","v":"Compensação ref. acordos bilaterais de CCEAR - Energia - Perda Técnica"},1,2,{"$f":"Financeiros!H106","v":22},{"$f":"Financeiros!I106","v":60},{"$f":"Financeiros!J106","v":230},{"$f":"Financeiros!K106","v":2},{"$f":"Financeiros!L106","v":8},{"$f":"Financeiros!M106","v":9},99,9,4,99999,9.1913417737781074E-4,{"$f":"Financeiros!E106","v":9.1913417737781074E-4}]
["DRP","Financeiro",{"$f":"Financeiros!C107","v":"Compensação ref. acordos bilaterais de CCEAR - Energia - Perda RB sobre Dist."},1,2,{"$f":"Financeiros!H107","v":22},{"$f":"Financeiros!I107","v":60},{"$f":"Financeiros!J107","v":230},{"$f":"Financeiros!K107","v":2},{"$f":"Financeiros!L107","v":10},{"$f":"Financeiros!M107","v":9},99,9,4,99999,2.85094187190609E-5,{"$f":"Financeiros!E107","v":2.85094187190609E-5}]
["DRP","Financeiro",{"$f":"Financeiros!C108","v":"Compensação ref. acordos bilaterais de CCEAR - Energia - Perda RB sobre mercado cativo"},1,2,{"$f":"Financeiros!H108","v":22},{"$f":"Financeiros!I108","v":60},{"$f":"Financeiros!J108","v":230},{"$f":"Financeiros!K108","v":2},{"$f":"Financeiros!L108","v":24},{"$f":"Financeiros!M108","v":9},99,9,4,99999,1.5686202883840735E-4,{"$f":"Financeiros!E108","v":1.5686202883840735E-4}]
["DRP","Financeiro",{"$f":"Financeiros!C109","v":"Conta Covid - Sobrecontratação"},1,2,{"$f":"Financeiros!H109","v":22},{"$f":"Financeiros!I109","v":60},{"$f":"Financeiros!J109","v":235},{"$f":"Financeiros!K109","v":2},{"$f":"Financeiros!L109","v":11},{"$f":"Financeiros!M109","v":9},99,9,4,99999,-8.1712458828975872E-3,{"$f":"Financeiros!E109","v":-8.1712458828975872E-3}]
["DRP","Financeiro",{"$f":"Financeiros!C110","v":"Conta Covid - Sobrecontratação"},1,2,{"$f":"Financeiros!H110","v":22},{"$f":"Financeiros!I110","v":60},{"$f":"Financeiros!J110","v":235},{"$f":"Financeiros!K110","v":2},{"$f":"Financeiros!L110","v":9},{"$f":"Financeiros!M110","v":9},99,9,4,99999,-3.2328185816778144E-4,{"$f":"Financeiros!E110","v":-3.2328185816778144E-4}]
["DRP","Financeiro",{"$f":"Financeiros!C111","v":"Conta Covid - Sobrecontratação"},1,2,{"$f":"Financeiros!H111","v":22},{"$f":"Financeiros!I111","v":60},{"$f":"Financeiros!J111","v":235},{"$f":"Financeiros!K111","v":2},{"$f":"Financeiros!L111","v":8},{"$f":"Financeiros!M111","v":9},99,9,4,99999,-1.1618287964439398E-3,{"$f":"Financeiros!E111","v":-1.1618287964439398E-3}]
["DRP","Financeiro",{"$f":"Financeiros!C112","v":"Conta Covid - Sobrecontratação"},1,2,{"$f":"Financeiros!H112","v":22},{"$f":"Financeiros!I112","v":60},{"$f":"Financeiros!J112","v":235},{"$f":"Financeiros!K112","v":2},{"$f":"Financeiros!L112","v":10},{"$f":"Financeiros!M112","v":9},99,9,4,99999,-3.6037245108412063E-5,{"$f":"Financeiros!E112","v":-3.6037245108412063E-5}]
["DRP","Financeiro",{"$f":"Financeiros!C113","v":"Conta Covid - Sobrecontratação"},1,2,{"$f":"Financeiros!H113","v":22},{"$f":"Financeiros!I113","v":60},{"$f":"Financeiros!J113","v":235},{"$f":"Financeiros!K113","v":2},{"$f":"Financeiros!L113","v":24},{"$f":"Financeiros!M113","v":9},99,9,4,99999,-1.9828097644351733E-4,{"$f":"Financeiros!E113","v":-1.9828097644351733E-4}]
["DRP","Financeiro",{"$f":"Financeiros!C114","v":"Conta Covid - Neutralidade CDE Conta ACR"},1,2,{"$f":"Financeiros!H114","v":20},{"$f":"Financeiros!I114","v":60},{"$f":"Financeiros!J114","v":234},{"$f":"Financeiros!K114","v":3},{"$f":"Financeiros!L114","v":25},{"$f":"Financeiros!M114","v":9},99,9,4,99999,-6.631544099061988E-5,{"$f":"Financeiros!E114","v":-6.631544099061988E-5}]
["DRP","Financeiro",{"$f":"Financeiros!C115","v":"Conta Covid - Neutralidade TFSEE"},1,2,{"$f":"Financeiros!H115","v":20},{"$f":"Financeiros!I115","v":60},{"$f":"Financeiros!J115","v":234},{"$f":"Financeiros!K115","v":3},{"$f":"Financeiros!L115","v":14},{"$f":"Financeiros!M115","v":9},99,9,4,99999,1.0087978644145262E-5,{"$f":"Financeiros!E115","v":1.0087978644145262E-5}]
["DRP","Financeiro",{"$f":"Financeiros!C116","v":"Conta Covid - Neutralidade CDE"},1,2,{"$f":"Financeiros!H116","v":20},{"$f":"Financeiros!I116","v":60},{"$f":"Financeiros!J116","v":234},{"$f":"Financeiros!K116","v":3},{"$f":"Financeiros!L116","v":15},9,99,9,4,99999,-5.5882630377455684E-4,{"$f":"Financeiros!E116","v":-5.5882630377455684E-4}]
["DRP","Financeiro",{"$f":"Financeiros!C117","v":"Conta Covid - Neutralidade ESS/EER"},1,2,{"$f":"Financeiros!H117","v":20},{"$f":"Financeiros!I117","v":60},{"$f":"Financeiros!J117","v":234},{"$f":"Financeiros!K117","v":3},{"$f":"Financeiros!L117","v":17},9,99,9,4,99999,-3.0386488051090132E-4,{"$f":"Financeiros!E117","v":-3.0386488051090132E-4}]
["DRP","Financeiro",{"$f":"Financeiros!C118","v":"Conta Covid - Neutralidade Proinfa"},1,2,{"$f":"Financeiros!H118","v":20},{"$f":"Financeiros!I118","v":60},{"$f":"Financeiros!J118","v":234},{"$f":"Financeiros!K118","v":3},{"$f":"Financeiros!L118","v":18},9,99,9,4,99999,-4.2560957972189269E-4,{"$f":"Financeiros!E118","v":-4.2560957972189269E-4}]
["DRP","Financeiro",{"$f":"Financeiros!C119","v":"Conta Covid - Neutralidade ONS "},1,2,{"$f":"Financeiros!H119","v":20},{"$f":"Financeiros!I119","v":60},{"$f":"Financeiros!J119","v":234},{"$f":"Financeiros!K119","v":3},{"$f":"Financeiros!L119","v":20},9,99,9,4,99999,-2.0161099380610796E-7,{"$f":"Financeiros!E119","v":-2.0161099380610796E-7}]
["DRP","Financeiro",{"$f":"Financeiros!C120","v":"Conta Covid - CVA CDE"},1,2,{"$f":"Financeiros!H120","v":19},{"$f":"Financeiros!I120","v":60},{"$f":"Financeiros!J120","v":233},{"$f":"Financeiros!K120","v":3},{"$f":"Financeiros!L120","v":15},9,99,9,4,99999,-8.623437438750119E-3,{"$f":"Financeiros!E120","v":-8.623437438750119E-3}]
["DRP","Financeiro",{"$f":"Financeiros!C121","v":"Conta Covid - CVA CDE Conta ACR"},1,2,{"$f":"Financeiros!H121","v":19},{"$f":"Financeiros!I121","v":60},{"$f":"Financeiros!J121","v":233},{"$f":"Financeiros!K121","v":3},{"$f":"Financeiros!L121","v":25},9,99,9,4,99999,5.5685821874857187E-3,{"$f":"Financeiros!E121","v":5.5685821874857187E-3}]
["DRP","Financeiro",{"$f":"Financeiros!C122","v":"Conta Covid - CVA Rede Básica"},1,2,{"$f":"Financeiros!H122","v":19},{"$f":"Financeiros!I122","v":60},{"$f":"Financeiros!J122","v":233},{"$f":"Financeiros!K122","v":1},{"$f":"Financeiros!L122","v":1},9,99,9,4,99999,-3.1990266998807707E-3,{"$f":"Financeiros!E122","v":-3.1990266998807707E-3}]
["DRP","Financeiro",{"$f":"Financeiros!C123","v":"Conta Covid - CVA Rede Básica Fronteira"},1,2,{"$f":"Financeiros!H123","v":19},{"$f":"Financeiros!I123","v":60},{"$f":"Financeiros!J123","v":233},{"$f":"Financeiros!K123","v":1},{"$f":"Financeiros!L123","v":1},9,99,9,4,99999,-1.0863189842565094E-3,{"$f":"Financeiros!E123","v":-1.0863189842565094E-3}]
["DRP","Financeiro",{"$f":"Financeiros!C124","v":"Conta Covid - CVA Energia"},1,2,{"$f":"Financeiros!H124","v":19},{"$f":"Financeiros!I124","v":60},{"$f":"Financeiros!J124","v":233},{"$f":"Financeiros!K124","v":2},{"$f":"Financeiros!L124","v":11},9,99,9,4,99999,-3.897200844550372E-2,{"$f":"Financeiros!E124","v":-3.897200844550372E-2}]
["DRP","Financeiro",{"$f":"Financeiros!C125","v":"Conta Covid - CVA Energia"},1,2,{"$f":"Financeiros!H125","v":19},{"$f":"Financeiros!I125","v":60},{"$f":"Financeiros!J125","v":233},{"$f":"Financeiros!K125","v":2},{"$f":"Financeiros!L125","v":9},9,99,9,4,99999,-1.541863197772875E-3,{"$f":"Financeiros!E125","v":-1.541863197772875E-3}]
["DRP","Financeiro",{"$f":"Financeiros!C126","v":"Conta Covid - CVA Energia"},1,2,{"$f":"Financeiros!H126","v":19},{"$f":"Financeiros!I126","v":60},{"$f":"Financeiros!J126","v":233},{"$f":"Financeiros!K126","v":2},{"$f":"Financeiros!L126","v":8},9,99,9,4,99999,-5.5412359774916512E-3,{"$f":"Financeiros!E126","v":-5.5412359774916512E-3}]
["DRP","Financeiro",{"$f":"Financeiros!C127","v":"Conta Covid - CVA Energia"},1,2,{"$f":"Financeiros!H127","v":19},{"$f":"Financeiros!I127","v":60},{"$f":"Financeiros!J127","v":233},{"$f":"Financeiros!K127","v":2},{"$f":"Financeiros!L127","v":10},9,99,9,4,99999,-1.7187633817961867E-4,{"$f":"Financeiros!E127","v":-1.7187633817961867E-4}]
["DRP","Financeiro",{"$f":"Financeiros!C128","v":"Conta Covid - CVA Energia"},1,2,{"$f":"Financeiros!H128","v":19},{"$f":"Financeiros!I128","v":60},{"$f":"Financeiros!J128","v":233},{"$f":"Financeiros!K128","v":2},{"$f":"Financeiros!L128","v":24},9,99,9,4,99999,-9.456829471639009E-4,{"$f":"Financeiros!E128","v":-9.456829471639009E-4}]
["DRP","Financeiro",{"$f":"Financeiros!C129","v":"Conta Covid - CVA Proinfa"},1,2,{"$f":"Financeiros!H129","v":19},{"$f":"Financeiros!I129","v":60},{"$f":"Financeiros!J129","v":233},{"$f":"Financeiros!K129","v":3},{"$f":"Financeiros!L129","v":18},9,99,9,4,99999,1.3352479205188924E-3,{"$f":"Financeiros!E129","v":1.3352479205188924E-3}]
["DRP","Financeiro",{"$f":"Financeiros!C130","v":"Conta Covid - CVA ESS/EER"},1,2,{"$f":"Financeiros!H130","v":19},{"$f":"Financeiros!I130","v":60},{"$f":"Financeiros!J130","v":233},{"$f":"Financeiros!K130","v":3},{"$f":"Financeiros!L130","v":17},9,99,9,4,99999,2.5355087837730026E-2,{"$f":"Financeiros!E130","v":2.5355087837730026E-2}]
["DRP","Financeiro",{"$f":"Financeiros!C131","v":0},1,2,999,999999,999,99,999,9,99,9,4,99999,0,{"$f":"Financeiros!E131","v":0}]
["DRP","Financeiro",{"$f":"Financeiros!C132","v":0},1,2,999,999999,999,99,999,9,99,9,4,99999,0,{"$f":"Financeiros!E132","v":0}]
["DRP","Financeiro",{"$f":"Financeiros!C133","v":0},1,2,999,999999,999,99,999,9,99,9,4,99999,0,{"$f":"Financeiros!E133","v":0}]
["DRP","Financeiro",{"$f":"Financeiros!C134","v":0},1,2,999,999999,999,99,999,9,99,9,4,99999,0,{"$f":"Financeiros!E134","v":0}]
["DRP","Financeiro",{"$f":"Financeiros!C135","v":0},1,2,999,999999,999,99,999,9,99,9,4,99999,0,{"$f":"Financeiros!E135","v":0}]
["DRP","Financeiro",{"$f":"Financeiros!C136","v":0},1,2,999,999999,999,99,999,9,99,9,4,99999,0,{"$f":"Financeiros!E136","v":0}]
["DRP","Financeiro",{"$f":"Financeiros!C137","v":0},1,2,999,999999,999,99,999,9,99,9,4,99999,0,{"$f":"Financeiros!E137","v":0}]
["DRP","Financeiro",{"$f":"Financeiros!C138","v":0},1,2,999,999999,999,99,999,9,99,9,4,99999,0,{"$f":"Financeiros!E138","v":0}]
["DRP","Financeiro",{"$f":"Financeiros!C139","v":0},1,2,999,999999,999,99,999,9,99,9,4,99999,0,{"$f":"Financeiros!E139","v":0}]
["DRP","Financeiro",{"$f":"Financeiros!C140","v":0},1,2,999,999999,999,99,999,9,99,9,4,99999,0,{"$f":"Financeiros!E140","v":0}]
["DRP","Financeiro",{"$f":"Financeiros!C141","v":0},1,2,999,999999,999,99,999,9,99,9,4,99999,0,{"$f":"Financeiros!E141","v":0}]
["DRP","Financeiro",{"$f":"Financeiros!C142","v":0},1,2,999,999999,999,99,999,9,99,9,4,99999,0,{"$f":"Financeiros!E142","v":0}]
["DRP","Financeiro",{"$f":"Financeiros!C143","v":0},1,2,999,999999,999,99,999,9,99,9,4,99999,0,{"$f":"Financeiros!E143","v":0}]
["DRP","Financeiro",{"$f":"Financeiros!C144","v":0},1,2,999,999999,999,99,999,9,99,9,4,99999,0,{"$f":"Financeiros!E144","v":0}]
["DRP","Financeiro",{"$f":"Financeiros!C145","v":0},1,2,999,999999,999,99,999,9,99,9,4,99999,0,{"$f":"Financeiros!E145","v":0}]
["DRP","Financeiro",{"$f":"Financeiros!C146","v":0},1,2,999,999999,999,99,999,9,99,9,4,99999,0,{"$f":"Financeiros!E146","v":0}]
["DRP","Financeiro",{"$f":"Financeiros!C147","v":0},1,2,999,999999,999,99,999,9,99,9,4,99999,0,{"$f":"Financeiros!E147","v":0}]
["DRP","Financeiro",{"$f":"Financeiros!C148","v":0},1,2,999,999999,999,99,999,9,99,9,4,99999,0,{"$f":"Financeiros!E148","v":0}]
["DRP","Financeiro",{"$f":"Financeiros!C149","v":0},1,2,999,999999,999,99,999,9,99,9,4,99999,0,{"$f":"Financeiros!E149","v":0}]
["DRP","Financeiro",{"$f":"Financeiros!C150","v":0},1,2,999,999999,999,99,999,9,99,9,4,99999,0,{"$f":"Financeiros!E150","v":0}]
["DRP","Financeiro","Financeiros considerado para base P&D",1,2,100,999999,999,99,999,9,99,9,3,99999,1885236916.4785001,{"$f":"Financeiros!D6","v":1885236916.4785001}]
["N/A","Dados gerenciais do processo","Projeção de Mercado",1,3,50,1,999,99,999,9,99,9,4,99999,-1.0649344828733254E-2,{"$f":"Mercado!$G$13","v":-1.0649344828733254E-2}]
["DRP","Índice","Variação de Mercado MWh",1,3,50,1,999,99,999,9,99,9,2,99999,-1.0649344828733254E-2,{"$f":"Mercado!$G$13","v":-1.0649344828733254E-2}]
["DRP","Índice","Variação de Mercado R$",1,3,50,1,999,99,999,9,99,9,3,99999,0,{"$f":"Mercado!H21","v":0}]
["DRP","Mercado","Projeção de Mercado",1,3,50,1,999,99,999,9,99,9,4,99999,-1.0649344828733254E-2,{"$f":"Mercado!$G$13","v":-1.0649344828733254E-2}]
["DRP","Mercado",{"$f":"\"UC \" &Mercado!B41","v":"UC A1"},1,3,50,49,10,99,999,9,1,9,99,99999,0,{"$f":"Mercado!C41","v":0}]
["DRP","Mercado",{"$f":"\"UC \" &Mercado!B42","v":"UC A2"},1,3,50,49,10,99,999,9,2,9,99,99999,0,{"$f":"Mercado!C42","v":0}]
["DRP","Mercado",{"$f":"\"UC \" &Mercado!B43","v":"UC A3"},1,3,50,49,10,99,999,9,3,9,99,99999,25,{"$f":"Mercado!C43","v":25}]
["DRP","Mercado",{"$f":"\"UC \" &Mercado!B44","v":"UC A3a"},1,3,50,49,10,99,999,9,4,9,99,99999,0,{"$f":"Mercado!C44","v":0}]
["DRP","Mercado",{"$f":"\"UC \" &Mercado!B45","v":"UC A4"},1,3,50,49,10,99,999,9,5,9,99,99999,1867,{"$f":"Mercado!C45","v":1867}]
["DRP","Mercado",{"$f":"\"UC \" &Mercado!B46","v":"UC As"},1,3,50,49,10,99,999,9,6,9,99,99999,0,{"$f":"Mercado!C46","v":0}]
["DRP","Mercado",{"$f":"\"UC \" &Mercado!B47","v":"UC BT"},1,3,50,49,10,99,999,9,21,9,99,99999,1452777,{"$f":"Mercado!C47","v":1452777}]
["DRP","Mercado",{"$f":"Mercado!$B$9&Mercado!B10","v":"FORNECIMENTO A1"},1,3,50,50,999,99,999,9,1,9,2,99999,0,{"$f":"Mercado!C10","v":0}]
["DRP","Mercado",{"$f":"Mercado!$B$9&Mercado!B11","v":"FORNECIMENTO A2"},1,3,50,50,999,99,999,9,2,9,2,99999,0,{"$f":"Mercado!C11","v":0}]
["DRP","Mercado",{"$f":"Mercado!$B$9&Mercado!B12","v":"FORNECIMENTO A3"},1,3,50,50,999,99,999,9,3,9,2,99999,90882.197,{"$f":"Mercado!C12","v":90882.197}]
["DRP","Mercado",{"$f":"Mercado!$B$9&Mercado!B13","v":"FORNECIMENTO A3a"},1,3,50,50,999,99,999,9,4,9,2,99999,0,{"$f":"Mercado!C13","v":0}]
["DRP","Mercado",{"$f":"Mercado!$B$9&Mercado!B14","v":"FORNECIMENTO A4"},1,3,50,50,999,99,999,9,5,9,2,99999,646378.79599999951,{"$f":"Mercado!C14","v":646378.79599999951}]
["DRP","Mercado",{"$f":"Mercado!$B$9&Mercado!B15","v":"FORNECIMENTO As"},1,3,50,50,999,99,999,9,6,9,2,99999,0,{"$f":"Mercado!C15","v":0}]
["DRP","Mercado",{"$f":"Mercado!$B$9&Mercado!B16","v":"FORNECIMENTO BT"},1,3,50,50,999,99,999,9,21,9,2,99999,2971065.7280000038,{"$f":"Mercado!C16","v":2971065.7280000038}]
["DRP","Mercado",{"$f":"Mercado!$B$9&Mercado!B10","v":"FORNECIMENTO A1"},1,3,50,50,999,99,999,9,1,9,3,99999,0,{"$f":"Mercado!D10","v":0}]
["DRP","Mercado",{"$f":"Mercado!$B$9&Mercado!B11","v":"FORNECIMENTO A2"},1,3,50,50,999,99,999,9,2,9,3,99999,0,{"$f":"Mercado!D11","v":0}]
["DRP","Mercado",{"$f":"Mercado!$B$9&Mercado!B12","v":"FORNECIMENTO A3"},1,3,50,50,999,99,999,9,3,9,3,99999,26008790.611490004,{"$f":"Mercado!D12","v":26008790.611490004}]
["DRP","Mercado",{"$f":"Mercado!$B$9&Mercado!B13","v":"FORNECIMENTO A3a"},1,3,50,50,999,99,999,9,4,9,3,99999,0,{"$f":"Mercado!D13","v":0}]
["DRP","Mercado",{"$f":"Mercado!$B$9&Mercado!B14","v":"FORNECIMENTO A4"},1,3,50,50,999,99,999,9,5,9,3,99999,280494778.57805979,{"$f":"Mercado!D14","v":280494778.57805979}]
["DRP","Mercado",{"$f":"Mercado!$B$9&Mercado!B15","v":"FORNECIMENTO As"},1,3,50,50,999,99,999,9,6,9,3,99999,0,{"$f":"Mercado!D15","v":0}]
["DRP","Mercado",{"$f":"Mercado!$B$9&Mercado!B16","v":"FORNECIMENTO BT"},1,3,50,50,999,99,999,9,21,9,3,99999,1465122876.7016702,{"$f":"Mercado!D16","v":1465122876.7016702}]
["DRP","Mercado","SUPRIMENTO (Mercado TUSD)",1,3,50,118,999,99,999,9,99,9,2,99999,0,{"$f":"Energia!H6","v":0}]
["DRP","Mercado","SUPRIMENTO (Mercado TE)",1,3,50,51,999,99,999,9,99,9,2,99999,0,{"$f":"Energia!D8","v":0}]
["DRP","Mercado","SUPRIMENTO (Mercado R$)",1,3,50,51,999,99,999,9,99,9,3,99999,0,{"$f":"Mercado!D17","v":0}]
["DRP","Mercado",{"$f":"Mercado!B18","v":"LIVRES A1"},1,3,50,52,999,99,999,9,1,9,2,99999,0,{"$f":"Mercado!C18","v":0}]
["DRP","Mercado",{"$f":"Mercado!B19","v":"DEMAIS LIVRES"},1,3,50,52,999,99,999,9,99,9,2,99999,623465.41900000011,{"$f":"Mercado!C19","v":623465.41900000011}]
["DRP","Mercado",{"$f":"Mercado!B18","v":"LIVRES A1"},1,3,50,52,999,99,999,9,1,9,3,99999,0,{"$f":"Mercado!D18","v":0}]
["DRP","Mercado",{"$f":"Mercado!B19","v":"DEMAIS LIVRES"},1,3,50,52,999,99,999,9,99,9,3,99999,73666226.083780006,{"$f":"Mercado!D19","v":73666226.083780006}]
["DRP","Mercado",{"$f":"Mercado!B20","v":"DISTRIBUIÇÃO"},1,3,50,53,999,99,999,9,99,9,2,99999,{"$f":"IF(ISNUMBER(Q513),Q513,0)","v":192373.33500000002},{"$f":"Mercado!C20","v":192373.33500000002}]
["DRP","Mercado",{"$f":"Mercado!B20","v":"DISTRIBUIÇÃO"},1,3,50,53,999,99,999,9,99,9,3,99999,15830800.713499995,{"$f":"Mercado!D20","v":15830800.713499995}]
["DRP","Mercado",{"$f":"Mercado!B21","v":"GERADOR"},1,3,50,54,999,99,999,9,99,9,3,99999,24113443.790000003,{"$f":"Mercado!D21","v":24113443.790000003}]
["DRA","Encargo","RGR",1,3,52,999999,999,3,12,9,99,9,3,99999,7830932.1647753865,{"$f":"Encargos!D27","v":7830932.1647753865}]
["DRA","Encargo","CCC",1,3,52,999999,999,3,13,9,99,9,3,99999,0,{"$f":"Encargos!D28","v":0}]
["DRA","Encargo","TFSEE",1,3,52,999999,999,3,14,9,99,9,3,99999,2935034.2997315191,{"$f":"Encargos!D29","v":2935034.2997315191}]
["DRA","Encargo","CDE",1,3,52,999999,999,3,15,9,99,9,3,99999,51169743.092494756,{"$f":"Encargos!D30","v":51169743.092494756}]
["DRA","Encargo","CFURH",1,3,52,999999,999,3,16,9,99,9,3,99999,0,{"$f":"Encargos!D31","v":0}]
["DRA","Encargo","ESS",1,3,52,999999,999,3,17,9,99,9,3,99999,35882220.354608662,{"$f":"Encargos!D32","v":35882220.354608662}]
["DRA","Encargo","PROINFA",1,3,52,999999,999,3,18,9,99,9,3,99999,34307004.014191039,{"$f":"Encargos!D33","v":34307004.014191039}]
["DRA","Encargo","P&D",1,3,52,999999,999,3,19,9,99,9,3,99999,19219699.327872604,{"$f":"Encargos!D34","v":19219699.327872604}]
["DRA","Encargo","ONS",1,3,52,999999,999,3,20,9,99,9,3,99999,85442.142133178291,{"$f":"Encargos!D35","v":85442.142133178291}]
["DRP","Índice","IGP-M",1,4,12,21,20,99,999,9,99,9,4,99999,9.2719189150545001E-2,{"$f":"CAPA!C19","v":9.2719189150545001E-2}]
["DRP","Índice","IGP-M",1,4,12,21,21,99,999,9,99,9,6,99999,810.08299999999997,{"$f":"CAPA!C17","v":810.08299999999997}]
["DRP","Índice","IGP-M ano anterior",1,4,12,21,22,99,999,9,99,9,6,99999,741.346,{"$f":"VLOOKUP(DATE(YEAR(CAPA!C15)-1,MONTH(CAPA!C15),1),Índices!$B$7:$F$500,2,FALSE)","v":741.346}]
["DRP","Índice","IPCA",1,4,12,22,20,99,999,9,99,9,4,99999,2.3056249976072696E-2,{"$f":"CAPA!C20","v":2.3056249976072696E-2}]
["DRP","Índice","IPCA",1,4,12,22,21,99,999,9,99,9,6,99999,5344.63,{"$f":"CAPA!C18","v":5344.63}]
["DRP","Índice","IPCA ano anterior",1,4,12,22,22,99,999,9,99,9,6,99999,5224.18,{"$f":"VLOOKUP(DATE(YEAR(CAPA!C15)-1,MONTH(CAPA!C15),1),Índices!$B$7:$F$500,3,FALSE)","v":5224.18}]
["DRP","Índice","Alíquota ICMS",1,4,14,29,999,99,999,9,99,9,4,99999,0.24521401794529746,{"$f":"Mercado!G9","v":0.24521401794529746}]
["DRP","Índice","Alíquota PIS/COFINS",1,4,14,30,999,99,999,9,99,9,4,99999,5.9884558882914295E-2,{"$f":"Mercado!G10","v":5.9884558882914295E-2}]
["N/A","Dados gerenciais do processo","Revisão ou Reajuste (1-REVI,0-Reaj)",1,99,999,999999,31,99,999,9,99,9,9,99999,0,{"$f":"IF(CAPA!C7=\"Reajuste\",0,1)","v":0}]
["N/A","Dados gerenciais do processo","Ciclo Tarifário",1,99,999,999999,32,99,999,9,99,9,9,99999,3,3]
["N/A","Dados gerenciais do processo","Ciclo Tarifário",1,99,999,999999,32,99,999,9,99,9,9,99999,3,3]
["DRP","Energia","Energia Requerida",2,1,51,55,999,2,999,9,99,9,3,99999,869057775.04598057,{"$f":"Resultado!D38","v":869057775.04598057}]
["DRP","Parcela B","VPB1 sem OR",2,1,51,101,999,4,999,1,99,1,3,99999,820428387.51816952,{"$f":"Resultado!D44","v":820428387.51816952}]
["drp","Transporte","REDE BÁSICA NODAL",2,1,51,999999,999,1,1,1,99,9,3,99999,139981258.11400002,{"$f":"Resultado!D30","v":139981258.11400002}]
["drp","Transporte","REDE BÁSICA FRONTEIRA",2,1,51,999999,999,1,2,1,99,9,3,99999,47534551.097999997,{"$f":"Resultado!D31","v":47534551.097999997}]
["drp","Transporte","CONEXÃO",2,1,51,999999,999,1,3,1,99,9,3,99999,12433267.694229867,{"$f":"Resultado!D36","v":12433267.694229867}]
["drp","Transporte","REDE BÁSICA ONS (A2)",2,1,51,999999,999,1,5,1,99,9,3,99999,0,{"$f":"Resultado!D32","v":0}]
["drp","Transporte","REDE BÁSICA EXPORT. (A2)",2,1,51,999999,999,1,6,1,99,9,3,99999,0,{"$f":"Resultado!D33","v":0}]
["drp","Transporte","CUSD",2,1,51,999999,999,1,7,1,99,9,3,99999,10347090.223601803,{"$f":"Resultado!D37-CUSD!E14","v":10347090.223601803}]
["drp","Transporte","TRANSPORTE ITAIPU",2,1,51,999999,999,1,21,2,99,9,3,99999,0,{"$f":"Resultado!D35","v":0}]
["drp","Transporte","MUST ITAIPU",2,1,51,999999,999,1,23,2,99,9,3,99999,0,{"$f":"Resultado!D34","v":0}]
["DRP","Encargo","RGR",2,1,51,999999,999,3,12,1,99,9,3,99999,0,{"$f":"Resultado!D20","v":0}]
["DRP","Encargo","CCC",2,1,51,999999,999,3,13,1,99,9,3,99999,0,{"$f":"Resultado!D21","v":0}]
["DRP","Encargo","TFSEE",2,1,51,999999,999,3,14,1,99,9,3,99999,3160245.592868228,{"$f":"Resultado!D22","v":3160245.592868228}]
["DRP","Encargo","CDE Uso",2,1,51,999999,999,3,15,1,99,9,3,99999,71818541.707127213,{"$f":"Encargos!G22","v":71818541.707127213}]
["DRP","Encargo","CDE Energia Dec. 7.945/2013",2,1,51,75,999,3,25,2,99,9,3,99999,1.0000000000000001E-5,{"$f":"Encargos!G23","v":1.0000000000000001E-5}]
["DRP","Encargo","CDE Energia ACR",2,1,51,76,999,3,25,2,99,9,3,99999,1.0000000000000001E-5,{"$f":"Encargos!G24","v":1.0000000000000001E-5}]
["DRP","Encargo","CFURH",2,1,51,999999,999,3,16,2,99,9,3,99999,0,{"$f":"Resultado!D24","v":0}]
["DRP","Encargo","ESS",2,1,51,999999,999,3,17,2,99,9,3,99999,39636910.267707378,{"$f":"Resultado!D25","v":39636910.267707378}]
["DRP","Encargo","PROINFA",2,1,51,999999,999,3,18,1,99,9,3,99999,29514592.215527404,{"$f":"Resultado!D26","v":29514592.215527404}]
["DRP","Encargo","P&D",2,1,51,999999,999,3,19,3,99,9,3,99999,19690859.382318214,{"$f":"Resultado!D27","v":19690859.382318214}]
["DRP","Encargo","ONS",2,1,51,999999,999,3,20,1,99,9,3,99999,85971.892857142855,{"$f":"Resultado!D28","v":85971.892857142855}]
["DRP","Financeiro",{"$f":"Financeiros!C10","v":"CVA ccc"},2,2,{"$f":"Financeiros!H10","v":19},{"$f":"Financeiros!I10","v":60},{"$f":"Financeiros!J10","v":999},{"$f":"Financeiros!K10","v":3},{"$f":"Financeiros!L10","v":13},{"$f":"Financeiros!M10","v":9},99,9,3,99999,0,{"$f":"Financeiros!D10","v":0}]
["DRP","Financeiro",{"$f":"Financeiros!C11","v":"CVA cde"},2,2,{"$f":"Financeiros!H11","v":19},{"$f":"Financeiros!I11","v":60},{"$f":"Financeiros!J11","v":999},{"$f":"Financeiros!K11","v":3},{"$f":"Financeiros!L11","v":15},{"$f":"Financeiros!M11","v":9},99,9,3,99999,15084929.8791,{"$f":"Financeiros!D11","v":15084929.8791}]
["DRP","Financeiro",{"$f":"Financeiros!C12","v":"CVA cde energia"},2,2,{"$f":"Financeiros!H12","v":19},{"$f":"Financeiros!I12","v":60},{"$f":"Financeiros!J12","v":999},{"$f":"Financeiros!K12","v":3},{"$f":"Financeiros!L12","v":25},{"$f":"Financeiros!M12","v":9},99,9,3,99999,-9919027.7709999997,{"$f":"Financeiros!D12","v":-9919027.7709999997}]
["DRP","Financeiro",{"$f":"Financeiros!C13","v":"CVA RB - Nodal"},2,2,{"$f":"Financeiros!H13","v":19},{"$f":"Financeiros!I13","v":60},{"$f":"Financeiros!J13","v":999},{"$f":"Financeiros!K13","v":1},{"$f":"Financeiros!L13","v":1},{"$f":"Financeiros!M13","v":9},99,9,3,99999,5959440.5451957453,{"$f":"Financeiros!D13","v":5959440.5451957453}]
["DRP","Financeiro",{"$f":"Financeiros!C14","v":"CVA RB - Fronteira"},2,2,{"$f":"Financeiros!H14","v":19},{"$f":"Financeiros!I14","v":60},{"$f":"Financeiros!J14","v":999},{"$f":"Financeiros!K14","v":1},{"$f":"Financeiros!L14","v":1},{"$f":"Financeiros!M14","v":9},99,9,3,99999,2023694.7069042551,{"$f":"Financeiros!D14","v":2023694.7069042551}]
["DRP","Financeiro",{"$f":"Financeiros!C15","v":"CVA RB - TUSDg EXP"},2,2,{"$f":"Financeiros!H15","v":19},{"$f":"Financeiros!I15","v":60},{"$f":"Financeiros!J15","v":999},{"$f":"Financeiros!K15","v":1},{"$f":"Financeiros!L15","v":1},{"$f":"Financeiros!M15","v":9},99,9,3,99999,0,{"$f":"Financeiros!D15","v":0}]
["DRP","Financeiro",{"$f":"Financeiros!C16","v":"CVA RB - TUSDg ONS"},2,2,{"$f":"Financeiros!H16","v":19},{"$f":"Financeiros!I16","v":60},{"$f":"Financeiros!J16","v":999},{"$f":"Financeiros!K16","v":1},{"$f":"Financeiros!L16","v":1},{"$f":"Financeiros!M16","v":9},99,9,3,99999,0,{"$f":"Financeiros!D16","v":0}]
["DRP","Financeiro",{"$f":"Financeiros!C17","v":"CVA RB - EUST Itaipu"},2,2,{"$f":"Financeiros!H17","v":19},{"$f":"Financeiros!I17","v":60},{"$f":"Financeiros!J17","v":999},{"$f":"Financeiros!K17","v":1},{"$f":"Financeiros!L17","v":1},{"$f":"Financeiros!M17","v":9},99,9,3,99999,0,{"$f":"Financeiros!D17","v":0}]
["DRP","Financeiro",{"$f":"Financeiros!C18","v":"CVA - Transporte Itaipu"},2,2,{"$f":"Financeiros!H18","v":19},{"$f":"Financeiros!I18","v":60},{"$f":"Financeiros!J18","v":999},{"$f":"Financeiros!K18","v":1},{"$f":"Financeiros!L18","v":21},{"$f":"Financeiros!M18","v":9},99,9,3,99999,0,{"$f":"Financeiros!D18","v":0}]
["DRP","Financeiro",{"$f":"Financeiros!C19","v":"CVA - Energia - Energia de Revenda"},2,2,{"$f":"Financeiros!H19","v":19},{"$f":"Financeiros!I19","v":60},{"$f":"Financeiros!J19","v":999},{"$f":"Financeiros!K19","v":2},{"$f":"Financeiros!L19","v":11},{"$f":"Financeiros!M19","v":9},99,9,3,99999,44031026.170650236,{"$f":"Financeiros!D19","v":44031026.170650236}]
["DRP","Financeiro",{"$f":"Financeiros!C20","v":"CVA - Energia - Perda Não Técnica"},2,2,{"$f":"Financeiros!H20","v":19},{"$f":"Financeiros!I20","v":60},{"$f":"Financeiros!J20","v":999},{"$f":"Financeiros!K20","v":2},{"$f":"Financeiros!L20","v":9},{"$f":"Financeiros!M20","v":9},99,9,3,99999,1742014.8850586759,{"$f":"Financeiros!D20","v":1742014.8850586759}]
["DRP","Financeiro",{"$f":"Financeiros!C21","v":"CVA - Energia - Perda Técnica"},2,2,{"$f":"Financeiros!H21","v":19},{"$f":"Financeiros!I21","v":60},{"$f":"Financeiros!J21","v":999},{"$f":"Financeiros!K21","v":2},{"$f":"Financeiros!L21","v":8},{"$f":"Financeiros!M21","v":9},99,9,3,99999,6260552.536928148,{"$f":"Financeiros!D21","v":6260552.536928148}]
["DRP","Financeiro",{"$f":"Financeiros!C22","v":"CVA - Energia -  Perda de RB sobre a distribuição"},2,2,{"$f":"Financeiros!H22","v":19},{"$f":"Financeiros!I22","v":60},{"$f":"Financeiros!J22","v":999},{"$f":"Financeiros!K22","v":2},{"$f":"Financeiros!L22","v":10},{"$f":"Financeiros!M22","v":9},99,9,3,99999,194187.87602606718,{"$f":"Financeiros!D22","v":194187.87602606718}]
["DRP","Financeiro",{"$f":"Financeiros!C23","v":"CVA - Energia -  Perda de RB sobre o mercado cativo"},2,2,{"$f":"Financeiros!H23","v":19},{"$f":"Financeiros!I23","v":60},{"$f":"Financeiros!J23","v":999},{"$f":"Financeiros!K23","v":2},{"$f":"Financeiros!L23","v":24},{"$f":"Financeiros!M23","v":9},99,9,3,99999,1068443.5382368749,{"$f":"Financeiros!D23","v":1068443.5382368749}]
["DRP","Financeiro",{"$f":"Financeiros!C24","v":"CVA - Encargos - PROINFA"},2,2,{"$f":"Financeiros!H24","v":19},{"$f":"Financeiros!I24","v":60},{"$f":"Financeiros!J24","v":999},{"$f":"Financeiros!K24","v":3},{"$f":"Financeiros!L24","v":18},{"$f":"Financeiros!M24","v":9},99,9,3,99999,-3967233.8065999998,{"$f":"Financeiros!D24","v":-3967233.8065999998}]
["DRP","Financeiro",{"$f":"Financeiros!C25","v":"CVA - Encargos - CFURH"},2,2,{"$f":"Financeiros!H25","v":19},{"$f":"Financeiros!I25","v":60},{"$f":"Financeiros!J25","v":999},{"$f":"Financeiros!K25","v":3},{"$f":"Financeiros!L25","v":16},{"$f":"Financeiros!M25","v":9},99,9,3,99999,0,{"$f":"Financeiros!D25","v":0}]
["DRP","Financeiro",{"$f":"Financeiros!C26","v":"CVA - Encargos - ESS/EER"},2,2,{"$f":"Financeiros!H26","v":19},{"$f":"Financeiros!I26","v":60},{"$f":"Financeiros!J26","v":999},{"$f":"Financeiros!K26","v":3},{"$f":"Financeiros!L26","v":17},{"$f":"Financeiros!M26","v":9},99,9,3,99999,-39241626.075400002,{"$f":"Financeiros!D26","v":-39241626.075400002}]
["DRP","Financeiro",{"$f":"Financeiros!C27","v":"Saldo a Compensar CVAccc"},2,2,{"$f":"Financeiros!H27","v":19},{"$f":"Financeiros!I27","v":64},{"$f":"Financeiros!J27","v":999},{"$f":"Financeiros!K27","v":3},{"$f":"Financeiros!L27","v":13},{"$f":"Financeiros!M27","v":9},99,9,3,99999,0,{"$f":"Financeiros!D27","v":0}]
["DRP","Financeiro",{"$f":"Financeiros!C28","v":"Saldo a Compensar CVAcde"},2,2,{"$f":"Financeiros!H28","v":19},{"$f":"Financeiros!I28","v":64},{"$f":"Financeiros!J28","v":999},{"$f":"Financeiros!K28","v":3},{"$f":"Financeiros!L28","v":15},{"$f":"Financeiros!M28","v":9},99,9,3,99999,568472.70478188246,{"$f":"Financeiros!D28","v":568472.70478188246}]
["DRP","Financeiro",{"$f":"Financeiros!C29","v":"Saldo a Compensar CVA cde energia"},2,2,{"$f":"Financeiros!H29","v":19},{"$f":"Financeiros!I29","v":64},{"$f":"Financeiros!J29","v":999},{"$f":"Financeiros!K29","v":3},{"$f":"Financeiros!L29","v":25},{"$f":"Financeiros!M29","v":9},99,9,3,99999,-333237.69214200042,{"$f":"Financeiros!D29","v":-333237.69214200042}]
["DRP","Financeiro",{"$f":"Financeiros!C30","v":"Saldo a Compensar CVA RB - Nodal"},2,2,{"$f":"Financeiros!H30","v":19},{"$f":"Financeiros!I30","v":64},{"$f":"Financeiros!J30","v":999},{"$f":"Financeiros!K30","v":1},{"$f":"Financeiros!L30","v":1},{"$f":"Financeiros!M30","v":9},99,9,3,99999,{"$f":"IF(ISNUMBER(Q577),Q577,0)","v":141747.43985689749},{"$f":"Financeiros!D30","v":141747.43985689749}]
["DRP","Financeiro",{"$f":"Financeiros!C31","v":"Saldo a Compensar CVA RB - Fronteira"},2,2,{"$f":"Financeiros!H31","v":19},{"$f":"Financeiros!I31","v":64},{"$f":"Financeiros!J31","v":999},{"$f":"Financeiros!K31","v":1},{"$f":"Financeiros!L31","v":1},{"$f":"Financeiros!M31","v":9},99,9,3,99999,48134.307504230761,{"$f":"Financeiros!D31","v":48134.307504230761}]
["DRP","Financeiro",{"$f":"Financeiros!C32","v":"Saldo a Compensar CVA RB - TUSDg EXP"},2,2,{"$f":"Financeiros!H32","v":19},{"$f":"Financeiros!I32","v":64},{"$f":"Financeiros!J32","v":999},{"$f":"Financeiros!K32","v":1},{"$f":"Financeiros!L32","v":1},{"$f":"Financeiros!M32","v":9},99,9,3,99999,0,{"$f":"Financeiros!D32","v":0}]
["DRP","Financeiro",{"$f":"Financeiros!C33","v":"Saldo a Compensar CVA RB - TUSDg ONS"},2,2,{"$f":"Financeiros!H33","v":19},{"$f":"Financeiros!I33","v":64},{"$f":"Financeiros!J33","v":999},{"$f":"Financeiros!K33","v":1},{"$f":"Financeiros!L33","v":1},{"$f":"Financeiros!M33","v":9},99,9,3,99999,0,{"$f":"Financeiros!D33","v":0}]
["DRP","Financeiro",{"$f":"Financeiros!C34","v":"Saldo a Compensar CVA RB - EUST Itaipu"},2,2,{"$f":"Financeiros!H34","v":19},{"$f":"Financeiros!I34","v":64},{"$f":"Financeiros!J34","v":999},{"$f":"Financeiros!K34","v":1},{"$f":"Financeiros!L34","v":23},{"$f":"Financeiros!M34","v":9},99,9,3,99999,0,{"$f":"Financeiros!D34","v":0}]
["DRP","Financeiro",{"$f":"Financeiros!C35","v":"Saldo a Compensar CVA - Transporte Itaipu"},2,2,{"$f":"Financeiros!H35","v":19},{"$f":"Financeiros!I35","v":64},{"$f":"Financeiros!J35","v":999},{"$f":"Financeiros!K35","v":1},{"$f":"Financeiros!L35","v":21},{"$f":"Financeiros!M35","v":9},99,9,3,99999,0,{"$f":"Financeiros!D35","v":0}]
["DRP","Financeiro",{"$f":"Financeiros!C36","v":"Saldo a Compensar CVA - Energia - Energia de Revenda"},2,2,{"$f":"Financeiros!H36","v":19},{"$f":"Financeiros!I36","v":64},{"$f":"Financeiros!J36","v":999},{"$f":"Financeiros!K36","v":2},{"$f":"Financeiros!L36","v":11},{"$f":"Financeiros!M36","v":9},99,9,3,99999,7162287.4907846246,{"$f":"Financeiros!D36","v":7162287.4907846246}]
["DRP","Financeiro",{"$f":"Financeiros!C37","v":"Saldo a Compensar CVA - Energia - Perda Não Técnica"},2,2,{"$f":"Financeiros!H37","v":19},{"$f":"Financeiros!I37","v":64},{"$f":"Financeiros!J37","v":999},{"$f":"Financeiros!K37","v":2},{"$f":"Financeiros!L37","v":9},{"$f":"Financeiros!M37","v":9},99,9,3,99999,283364.08449033694,{"$f":"Financeiros!D37","v":283364.08449033694}]
["DRP","Financeiro",{"$f":"Financeiros!C38","v":"Saldo a Compensar CVA - Energia - Perda Técnica"},2,2,{"$f":"Financeiros!H38","v":19},{"$f":"Financeiros!I38","v":64},{"$f":"Financeiros!J38","v":999},{"$f":"Financeiros!K38","v":2},{"$f":"Financeiros!L38","v":8},{"$f":"Financeiros!M38","v":9},99,9,3,99999,1018370.0226938918,{"$f":"Financeiros!D38","v":1018370.0226938918}]
["DRP","Financeiro",{"$f":"Financeiros!C39","v":"Saldo a Compensar CVA - Energia -  Perda de RB sobre a distribuição"},2,2,{"$f":"Financeiros!H39","v":19},{"$f":"Financeiros!I39","v":64},{"$f":"Financeiros!J39","v":999},{"$f":"Financeiros!K39","v":2},{"$f":"Financeiros!L39","v":10},{"$f":"Financeiros!M39","v":9},99,9,3,99999,31587.485377540932,{"$f":"Financeiros!D39","v":31587.485377540932}]
["DRP","Financeiro",{"$f":"Financeiros!C40","v":"Saldo a Compensar CVA - Energia -  Perda de RB sobre o mercado cativo"},2,2,{"$f":"Financeiros!H40","v":19},{"$f":"Financeiros!I40","v":64},{"$f":"Financeiros!J40","v":999},{"$f":"Financeiros!K40","v":2},{"$f":"Financeiros!L40","v":24},{"$f":"Financeiros!M40","v":9},99,9,3,99999,173797.89784741742,{"$f":"Financeiros!D40","v":173797.89784741742}]
["DRP","Financeiro",{"$f":"Financeiros!C41","v":"Saldo a Compensar CVA - Encargos - PROINFA"},2,2,{"$f":"Financeiros!H41","v":19},{"$f":"Financeiros!I41","v":64},{"$f":"Financeiros!J41","v":999},{"$f":"Financeiros!K41","v":3},{"$f":"Financeiros!L41","v":18},{"$f":"Financeiros!M41","v":9},99,9,3,99999,222374.41076665511,{"$f":"Financeiros!D41","v":222374.41076665511}]
["DRP","Financeiro",{"$f":"Financeiros!C42","v":"Saldo a Compensar CVA - Encargos - CFURH"},2,2,{"$f":"Financeiros!H42","v":19},{"$f":"Financeiros!I42","v":64},{"$f":"Financeiros!J42","v":999},{"$f":"Financeiros!K42","v":3},{"$f":"Financeiros!L42","v":16},{"$f":"Financeiros!M42","v":9},99,9,3,99999,0,{"$f":"Financeiros!D42","v":0}]
["DRP","Financeiro",{"$f":"Financeiros!C43","v":"Saldo a Compensar CVA - Encargos - ESS/EER"},2,2,{"$f":"Financeiros!H43","v":19},{"$f":"Financeiros!I43","v":64},{"$f":"Financeiros!J43","v":999},{"$f":"Financeiros!K43","v":3},{"$f":"Financeiros!L43","v":17},{"$f":"Financeiros!M43","v":9},99,9,3,99999,-2644005.1959446967,{"$f":"Financeiros!D43","v":-2644005.1959446967}]
["DRP","Financeiro",{"$f":"Financeiros!C44","v":"Neutralidade da Parcela A - CDE"},2,2,{"$f":"Financeiros!H44","v":20},{"$f":"Financeiros!I44","v":60},{"$f":"Financeiros!J44","v":999},{"$f":"Financeiros!K44","v":3},{"$f":"Financeiros!L44","v":15},{"$f":"Financeiros!M44","v":9},99,9,3,99999,1492012.1116313636,{"$f":"Financeiros!D44","v":1492012.1116313636}]
["DRP","Financeiro",{"$f":"Financeiros!C45","v":"Neutralidade da Parcela A - CDE Energia"},2,2,{"$f":"Financeiros!H45","v":20},{"$f":"Financeiros!I45","v":60},{"$f":"Financeiros!J45","v":999},{"$f":"Financeiros!K45","v":3},{"$f":"Financeiros!L45","v":25},{"$f":"Financeiros!M45","v":9},99,9,3,99999,177055.8051363593,{"$f":"Financeiros!D45","v":177055.8051363593}]
["DRP","Financeiro",{"$f":"Financeiros!C46","v":"Neutralidade da Parcela A - CFURH"},2,2,{"$f":"Financeiros!H46","v":20},{"$f":"Financeiros!I46","v":60},{"$f":"Financeiros!J46","v":999},{"$f":"Financeiros!K46","v":3},{"$f":"Financeiros!L46","v":16},{"$f":"Financeiros!M46","v":9},99,9,3,99999,0,{"$f":"Financeiros!D46","v":0}]
["DRP","Financeiro",{"$f":"Financeiros!C47","v":"Neutralidade da Parcela A - ESS/ERR"},2,2,{"$f":"Financeiros!H47","v":20},{"$f":"Financeiros!I47","v":60},{"$f":"Financeiros!J47","v":999},{"$f":"Financeiros!K47","v":3},{"$f":"Financeiros!L47","v":17},{"$f":"Financeiros!M47","v":9},99,9,3,99999,811289.8032168895,{"$f":"Financeiros!D47","v":811289.8032168895}]
["DRP","Financeiro",{"$f":"Financeiros!C48","v":"Neutralidade da Parcela A - ONS"},2,2,{"$f":"Financeiros!H48","v":20},{"$f":"Financeiros!I48","v":60},{"$f":"Financeiros!J48","v":999},{"$f":"Financeiros!K48","v":3},{"$f":"Financeiros!L48","v":20},{"$f":"Financeiros!M48","v":9},99,9,3,99999,538.28182847688731,{"$f":"Financeiros!D48","v":538.28182847688731}]
["DRP","Financeiro",{"$f":"Financeiros!C49","v":"Neutralidade da Parcela A - PROINFA"},2,2,{"$f":"Financeiros!H49","v":20},{"$f":"Financeiros!I49","v":60},{"$f":"Financeiros!J49","v":999},{"$f":"Financeiros!K49","v":3},{"$f":"Financeiros!L49","v":18},{"$f":"Financeiros!M49","v":9},99,9,3,99999,1136336.3597637266,{"$f":"Financeiros!D49","v":1136336.3597637266}]
["DRP","Financeiro",{"$f":"Financeiros!C50","v":"Neutralidade da Parcela A - TFSEE"},2,2,{"$f":"Financeiros!H50","v":20},{"$f":"Financeiros!I50","v":60},{"$f":"Financeiros!J50","v":999},{"$f":"Financeiros!K50","v":3},{"$f":"Financeiros!L50","v":14},{"$f":"Financeiros!M50","v":9},99,9,3,99999,-26933.926011140924,{"$f":"Financeiros!D50","v":-26933.926011140924}]
["DRP","Financeiro",{"$f":"Financeiros!C51","v":"Sobrecontratação/Reversão de Energia - Energia de Revenda"},2,2,{"$f":"Financeiros!H51","v":22},{"$f":"Financeiros!I51","v":60},{"$f":"Financeiros!J51","v":106},{"$f":"Financeiros!K51","v":2},{"$f":"Financeiros!L51","v":11},{"$f":"Financeiros!M51","v":9},99,9,3,99999,6748523.8120298581,{"$f":"Financeiros!D51","v":6748523.8120298581}]
["DRP","Financeiro",{"$f":"Financeiros!C52","v":"Sobrecontratação/Reversão de Energia - Perda Não Técnica"},2,2,{"$f":"Financeiros!H52","v":22},{"$f":"Financeiros!I52","v":60},{"$f":"Financeiros!J52","v":106},{"$f":"Financeiros!K52","v":2},{"$f":"Financeiros!L52","v":9},{"$f":"Financeiros!M52","v":9},99,9,3,99999,266994.20738381858,{"$f":"Financeiros!D52","v":266994.20738381858}]
["DRP","Financeiro",{"$f":"Financeiros!C53","v":"Sobrecontratação/Reversão de Energia - Perda Técnica"},2,2,{"$f":"Financeiros!H53","v":22},{"$f":"Financeiros!I53","v":60},{"$f":"Financeiros!J53","v":106},{"$f":"Financeiros!K53","v":2},{"$f":"Financeiros!L53","v":8},{"$f":"Financeiros!M53","v":9},99,9,3,99999,959539.02387325664,{"$f":"Financeiros!D53","v":959539.02387325664}]
["DRP","Financeiro",{"$f":"Financeiros!C54","v":"Sobrecontratação/Reversão de Energia - Perda Rede Básica sobre Dist."},2,2,{"$f":"Financeiros!H54","v":22},{"$f":"Financeiros!I54","v":60},{"$f":"Financeiros!J54","v":106},{"$f":"Financeiros!K54","v":2},{"$f":"Financeiros!L54","v":10},{"$f":"Financeiros!M54","v":9},99,9,3,99999,29762.683710581885,{"$f":"Financeiros!D54","v":29762.683710581885}]
["DRP","Financeiro",{"$f":"Financeiros!C55","v":"Sobrecontratação/Reversão de Energia - Perda Rede Básica sobre mercado Cat."},2,2,{"$f":"Financeiros!H55","v":22},{"$f":"Financeiros!I55","v":60},{"$f":"Financeiros!J55","v":106},{"$f":"Financeiros!K55","v":2},{"$f":"Financeiros!L55","v":24},{"$f":"Financeiros!M55","v":9},99,9,3,99999,163757.63380248522,{"$f":"Financeiros!D55","v":163757.63380248522}]
["DRP","Financeiro",{"$f":"Financeiros!C56","v":"Reversão de Angra III - Supridora (ESS/EER)"},2,2,{"$f":"Financeiros!H56","v":19},{"$f":"Financeiros!I56","v":60},{"$f":"Financeiros!J56","v":221},{"$f":"Financeiros!K56","v":3},{"$f":"Financeiros!L56","v":17},{"$f":"Financeiros!M56","v":9},99,9,3,99999,0,{"$f":"Financeiros!D56","v":0}]
["DRP","Financeiro",{"$f":"Financeiros!C57","v":"Reversão de Angra III - Suprida (Energia)"},2,2,{"$f":"Financeiros!H57","v":19},{"$f":"Financeiros!I57","v":60},{"$f":"Financeiros!J57","v":222},{"$f":"Financeiros!K57","v":2},{"$f":"Financeiros!L57","v":30},{"$f":"Financeiros!M57","v":9},99,9,3,99999,0,{"$f":"Financeiros!D57","v":0}]
["DRP","Financeiro",{"$f":"Financeiros!C58","v":"Garantias financeiras na contratação regulada de energia (CCEAR) de Energia - Energia de Revenda"},2,2,{"$f":"Financeiros!H58","v":22},{"$f":"Financeiros!I58","v":60},{"$f":"Financeiros!J58","v":102},{"$f":"Financeiros!K58","v":2},{"$f":"Financeiros!L58","v":11},{"$f":"Financeiros!M58","v":9},99,9,3,99999,434172.16488742677,{"$f":"Financeiros!D58","v":434172.16488742677}]
["DRP","Financeiro",{"$f":"Financeiros!C59","v":"Garantias financeiras na contratação regulada de energia (CCEAR) de Energia - Perda Não Técnica"},2,2,{"$f":"Financeiros!H59","v":22},{"$f":"Financeiros!I59","v":60},{"$f":"Financeiros!J59","v":102},{"$f":"Financeiros!K59","v":2},{"$f":"Financeiros!L59","v":9},{"$f":"Financeiros!M59","v":9},99,9,3,99999,17177.305179777915,{"$f":"Financeiros!D59","v":17177.305179777915}]
["DRP","Financeiro",{"$f":"Financeiros!C60","v":"Garantias financeiras na contratação regulada de energia (CCEAR) de Energia - Perda Técnica"},2,2,{"$f":"Financeiros!H60","v":22},{"$f":"Financeiros!I60","v":60},{"$f":"Financeiros!J60","v":102},{"$f":"Financeiros!K60","v":2},{"$f":"Financeiros!L60","v":8},{"$f":"Financeiros!M60","v":9},99,9,3,99999,61732.779922385918,{"$f":"Financeiros!D60","v":61732.779922385918}]
["DRP","Financeiro",{"$f":"Financeiros!C61","v":"Garantias financeiras na contratação regulada de energia (CCEAR) de Energia - Perda Rede Básica sobre Dist."},2,2,{"$f":"Financeiros!H61","v":22},{"$f":"Financeiros!I61","v":60},{"$f":"Financeiros!J61","v":102},{"$f":"Financeiros!K61","v":2},{"$f":"Financeiros!L61","v":10},{"$f":"Financeiros!M61","v":9},99,9,3,99999,1914.8082127899165,{"$f":"Financeiros!D61","v":1914.8082127899165}]
["DRP","Financeiro",{"$f":"Financeiros!C62","v":"Garantias financeiras na contratação regulada de energia (CCEAR) de Energia - Perda Rede Básica sobre mercado Cat."},2,2,{"$f":"Financeiros!H62","v":22},{"$f":"Financeiros!I62","v":60},{"$f":"Financeiros!J62","v":102},{"$f":"Financeiros!K62","v":2},{"$f":"Financeiros!L62","v":24},{"$f":"Financeiros!M62","v":9},99,9,3,99999,10535.490184998236,{"$f":"Financeiros!D62","v":10535.490184998236}]
["DRP","Financeiro",{"$f":"Financeiros!C63","v":"Repasse de ultrapassagem de Supridas/Permissionárias de Energia - Energia de Revenda"},2,2,{"$f":"Financeiros!H63","v":22},{"$f":"Financeiros!I63","v":60},{"$f":"Financeiros!J63","v":187},{"$f":"Financeiros!K63","v":2},{"$f":"Financeiros!L63","v":11},{"$f":"Financeiros!M63","v":9},99,9,3,99999,0,{"$f":"Financeiros!D63","v":0}]
["DRP","Financeiro",{"$f":"Financeiros!C64","v":"Repasse de ultrapassagem de Supridas/Permissionárias de Energia - Perda Não Técnica"},2,2,{"$f":"Financeiros!H64","v":22},{"$f":"Financeiros!I64","v":60},{"$f":"Financeiros!J64","v":187},{"$f":"Financeiros!K64","v":2},{"$f":"Financeiros!L64","v":9},{"$f":"Financeiros!M64","v":9},99,9,3,99999,0,{"$f":"Financeiros!D64","v":0}]
["DRP","Financeiro",{"$f":"Financeiros!C65","v":"Repasse de ultrapassagem de Supridas/Permissionárias de Energia - Perda Técnica"},2,2,{"$f":"Financeiros!H65","v":22},{"$f":"Financeiros!I65","v":60},{"$f":"Financeiros!J65","v":187},{"$f":"Financeiros!K65","v":2},{"$f":"Financeiros!L65","v":8},{"$f":"Financeiros!M65","v":9},99,9,3,99999,0,{"$f":"Financeiros!D65","v":0}]
["DRP","Financeiro",{"$f":"Financeiros!C66","v":"Repasse de ultrapassagem de Supridas/Permissionárias de Energia - Perda Rede Básica sobre Dist."},2,2,{"$f":"Financeiros!H66","v":22},{"$f":"Financeiros!I66","v":60},{"$f":"Financeiros!J66","v":187},{"$f":"Financeiros!K66","v":2},{"$f":"Financeiros!L66","v":10},{"$f":"Financeiros!M66","v":9},99,9,3,99999,0,{"$f":"Financeiros!D66","v":0}]
["DRP","Financeiro",{"$f":"Financeiros!C67","v":"Repasse de ultrapassagem de Supridas/Permissionárias de Energia - Perda Rede Básica sobre mercado Cat."},2,2,{"$f":"Financeiros!H67","v":22},{"$f":"Financeiros!I67","v":60},{"$f":"Financeiros!J67","v":187},{"$f":"Financeiros!K67","v":2},{"$f":"Financeiros!L67","v":24},{"$f":"Financeiros!M67","v":9},99,9,3,99999,0,{"$f":"Financeiros!D67","v":0}]
["DRP","Financeiro",{"$f":"Financeiros!C68","v":"Conselho de Consumidores"},2,2,{"$f":"Financeiros!H68","v":22},{"$f":"Financeiros!I68","v":60},{"$f":"Financeiros!J68","v":188},{"$f":"Financeiros!K68","v":4},{"$f":"Financeiros!L68","v":999},{"$f":"Financeiros!M68","v":9},99,9,3,99999,0,{"$f":"Financeiros!D68","v":0}]
["DRP","Financeiro",{"$f":"Financeiros!C69","v":"Ajuste CUSD"},2,2,{"$f":"Financeiros!H69","v":22},{"$f":"Financeiros!I69","v":60},{"$f":"Financeiros!J69","v":119},{"$f":"Financeiros!K69","v":1},{"$f":"Financeiros!L69","v":7},{"$f":"Financeiros!M69","v":9},99,9,3,99999,277572.30366492516,{"$f":"Financeiros!D69","v":277572.30366492516}]
["DRP","Financeiro",{"$f":"Financeiros!C70","v":"Previsão de Risco Hidrológico"},2,2,{"$f":"Financeiros!H70","v":22},{"$f":"Financeiros!I70","v":60},{"$f":"Financeiros!J70","v":220},{"$f":"Financeiros!K70","v":2},{"$f":"Financeiros!L70","v":11},{"$f":"Financeiros!M70","v":9},99,9,3,99999,56612897.225209348,{"$f":"Financeiros!D70","v":56612897.225209348}]
["DRP","Financeiro",{"$f":"Financeiros!C71","v":"Previsão de Risco Hidrológico"},2,2,{"$f":"Financeiros!H71","v":22},{"$f":"Financeiros!I71","v":60},{"$f":"Financeiros!J71","v":220},{"$f":"Financeiros!K71","v":2},{"$f":"Financeiros!L71","v":9},{"$f":"Financeiros!M71","v":9},99,9,3,99999,2239795.8491902961,{"$f":"Financeiros!D71","v":2239795.8491902961}]
["DRP","Financeiro",{"$f":"Financeiros!C72","v":"Previsão de Risco Hidrológico"},2,2,{"$f":"Financeiros!H72","v":22},{"$f":"Financeiros!I72","v":60},{"$f":"Financeiros!J72","v":220},{"$f":"Financeiros!K72","v":2},{"$f":"Financeiros!L72","v":8},{"$f":"Financeiros!M72","v":9},99,9,3,99999,8049506.1816748669,{"$f":"Financeiros!D72","v":8049506.1816748669}]
["DRP","Financeiro",{"$f":"Financeiros!C73","v":"Previsão de Risco Hidrológico"},2,2,{"$f":"Financeiros!H73","v":22},{"$f":"Financeiros!I73","v":60},{"$f":"Financeiros!J73","v":220},{"$f":"Financeiros!K73","v":2},{"$f":"Financeiros!L73","v":10},{"$f":"Financeiros!M73","v":9},99,9,3,99999,249677.08509081716,{"$f":"Financeiros!D73","v":249677.08509081716}]
["DRP","Financeiro",{"$f":"Financeiros!C74","v":"Previsão de Risco Hidrológico"},2,2,{"$f":"Financeiros!H74","v":22},{"$f":"Financeiros!I74","v":60},{"$f":"Financeiros!J74","v":220},{"$f":"Financeiros!K74","v":2},{"$f":"Financeiros!L74","v":24},{"$f":"Financeiros!M74","v":9},99,9,3,99999,1373751.408534342,{"$f":"Financeiros!D74","v":1373751.408534342}]
["DRP","Financeiro",{"$f":"Financeiros!C75","v":"Ajuste Angra III Abril/2017 (Supridora)"},2,2,{"$f":"Financeiros!H75","v":19},{"$f":"Financeiros!I75","v":60},{"$f":"Financeiros!J75","v":221},{"$f":"Financeiros!K75","v":3},{"$f":"Financeiros!L75","v":17},{"$f":"Financeiros!M75","v":9},99,9,3,99999,0,{"$f":"Financeiros!D75","v":0}]
["DRP","Financeiro",{"$f":"Financeiros!C76","v":"Ajuste Angra III Abril/2017 (Suprida)"},2,2,{"$f":"Financeiros!H76","v":19},{"$f":"Financeiros!I76","v":60},{"$f":"Financeiros!J76","v":222},{"$f":"Financeiros!K76","v":2},{"$f":"Financeiros!L76","v":30},{"$f":"Financeiros!M76","v":9},99,9,3,99999,0,{"$f":"Financeiros!D76","v":0}]
["DRP","\\",{"$f":"Financeiros!C77","v":0},2,2,999,999999,999,99,999,9,99,9,3,99999,0,{"$f":"Financeiros!D77","v":0}]
["DRP","Financeiro",{"$f":"Financeiros!C78","v":0},2,2,999,999999,999,99,999,9,99,9,3,99999,0,{"$f":"Financeiros!D78","v":0}]
["DRP","Financeiro",{"$f":"Financeiros!C79","v":0},2,2,999,999999,999,99,999,9,99,9,3,99999,0,{"$f":"Financeiros!D79","v":0}]
["DRP","Financeiro",{"$f":"Financeiros!C80","v":"Repasse de compensação DIC/FIC"},2,2,{"$f":"Financeiros!H80","v":22},{"$f":"Financeiros!I80","v":60},{"$f":"Financeiros!J80","v":178},{"$f":"Financeiros!K80","v":1},{"$f":"Financeiros!L80","v":7},{"$f":"Financeiros!M80","v":9},99,9,3,99999,-114171.15346100008,{"$f":"Financeiros!D80","v":-114171.15346100008}]
["DRP","Financeiro",{"$f":"Financeiros!C81","v":0},2,2,{"$f":"Financeiros!H81","v":22},{"$f":"Financeiros!I81","v":60},{"$f":"Financeiros!J81","v":230},{"$f":"Financeiros!K81","v":2},{"$f":"Financeiros!L81","v":11},{"$f":"Financeiros!M81","v":9},99,9,3,99999,0,{"$f":"Financeiros!D81","v":0}]
["DRP","Financeiro",{"$f":"Financeiros!C82","v":"Ajuste ref. equilíbrio econômico-financeiro TUSDg (A2)"},2,2,{"$f":"Financeiros!H82","v":22},{"$f":"Financeiros!I82","v":60},{"$f":"Financeiros!J82","v":137},{"$f":"Financeiros!K82","v":4},{"$f":"Financeiros!L82","v":999},{"$f":"Financeiros!M82","v":9},99,9,3,99999,0,{"$f":"Financeiros!D82","v":0}]
["DRP","Financeiro",{"$f":"Financeiros!C83","v":"Recálculo Sobrecontratação/Reversão de Energia - Energia de Revenda"},2,2,{"$f":"Financeiros!H83","v":22},{"$f":"Financeiros!I83","v":60},{"$f":"Financeiros!J83","v":106},{"$f":"Financeiros!K83","v":2},{"$f":"Financeiros!L83","v":11},{"$f":"Financeiros!M83","v":9},99,9,3,99999,0,{"$f":"Financeiros!D83","v":0}]
["DRP","Financeiro",{"$f":"Financeiros!C84","v":"Recálculo Sobrecontratação/Reversão de Energia - Perda Não Técnica"},2,2,{"$f":"Financeiros!H84","v":22},{"$f":"Financeiros!I84","v":60},{"$f":"Financeiros!J84","v":106},{"$f":"Financeiros!K84","v":2},{"$f":"Financeiros!L84","v":9},{"$f":"Financeiros!M84","v":9},99,9,3,99999,0,{"$f":"Financeiros!D84","v":0}]
["DRP","Financeiro",{"$f":"Financeiros!C85","v":"Recálculo Sobrecontratação/Reversão de Energia - Perda Técnica"},2,2,{"$f":"Financeiros!H85","v":22},{"$f":"Financeiros!I85","v":60},{"$f":"Financeiros!J85","v":106},{"$f":"Financeiros!K85","v":2},{"$f":"Financeiros!L85","v":8},{"$f":"Financeiros!M85","v":9},99,9,3,99999,0,{"$f":"Financeiros!D85","v":0}]
["DRP","Financeiro",{"$f":"Financeiros!C86","v":"Recálculo Sobrecontratação/Reversão de Energia - Perda Rede Básica sobre Dist."},2,2,{"$f":"Financeiros!H86","v":22},{"$f":"Financeiros!I86","v":60},{"$f":"Financeiros!J86","v":106},{"$f":"Financeiros!K86","v":2},{"$f":"Financeiros!L86","v":10},{"$f":"Financeiros!M86","v":9},99,9,3,99999,0,{"$f":"Financeiros!D86","v":0}]
["DRP","Financeiro",{"$f":"Financeiros!C87","v":"Recálculo Sobrecontratação/Reversão de Energia - Perda Rede Básica sobre mercado Cat."},2,2,{"$f":"Financeiros!H87","v":22},{"$f":"Financeiros!I87","v":60},{"$f":"Financeiros!J87","v":106},{"$f":"Financeiros!K87","v":2},{"$f":"Financeiros!L87","v":24},{"$f":"Financeiros!M87","v":9},99,9,3,99999,0,{"$f":"Financeiros!D87","v":0}]
["DRP","Financeiro",{"$f":"Financeiros!C88","v":"Recálculo Exposição CCEAR entre Submercados de Energia - Energia de Revenda"},2,2,{"$f":"Financeiros!H88","v":22},{"$f":"Financeiros!I88","v":60},{"$f":"Financeiros!J88","v":101},{"$f":"Financeiros!K88","v":2},{"$f":"Financeiros!L88","v":11},{"$f":"Financeiros!M88","v":9},99,9,3,99999,0,{"$f":"Financeiros!D88","v":0}]
["DRP","Financeiro",{"$f":"Financeiros!C89","v":"Recálculo Exposição CCEAR entre Submercados de Energia - Perda Não Técnica"},2,2,{"$f":"Financeiros!H89","v":22},{"$f":"Financeiros!I89","v":60},{"$f":"Financeiros!J89","v":101},{"$f":"Financeiros!K89","v":2},{"$f":"Financeiros!L89","v":9},{"$f":"Financeiros!M89","v":9},99,9,3,99999,0,{"$f":"Financeiros!D89","v":0}]
["DRP","Financeiro",{"$f":"Financeiros!C90","v":"Recálculo Exposição CCEAR entre Submercados de Energia - Perda Técnica"},2,2,{"$f":"Financeiros!H90","v":22},{"$f":"Financeiros!I90","v":60},{"$f":"Financeiros!J90","v":101},{"$f":"Financeiros!K90","v":2},{"$f":"Financeiros!L90","v":8},{"$f":"Financeiros!M90","v":9},99,9,3,99999,0,{"$f":"Financeiros!D90","v":0}]
["DRP","Financeiro",{"$f":"Financeiros!C91","v":"Recálculo Exposição CCEAR entre Submercados de Energia - Perda Rede Básica sobre Dist."},2,2,{"$f":"Financeiros!H91","v":22},{"$f":"Financeiros!I91","v":60},{"$f":"Financeiros!J91","v":101},{"$f":"Financeiros!K91","v":2},{"$f":"Financeiros!L91","v":10},{"$f":"Financeiros!M91","v":9},99,9,3,99999,0,{"$f":"Financeiros!D91","v":0}]
["DRP","Financeiro",{"$f":"Financeiros!C92","v":"Recálculo Exposição CCEAR entre Submercados de Energia - Perda Rede Básica sobre mercado Cat."},2,2,{"$f":"Financeiros!H92","v":22},{"$f":"Financeiros!I92","v":60},{"$f":"Financeiros!J92","v":101},{"$f":"Financeiros!K92","v":2},{"$f":"Financeiros!L92","v":24},{"$f":"Financeiros!M92","v":9},99,9,3,99999,0,{"$f":"Financeiros!D92","v":0}]
["DRP","Financeiro",{"$f":"Financeiros!C93","v":"Reversão de Risco Hidrológico de Energia - Energia de Revenda"},2,2,{"$f":"Financeiros!H93","v":22},{"$f":"Financeiros!I93","v":62},{"$f":"Financeiros!J93","v":220},{"$f":"Financeiros!K93","v":2},{"$f":"Financeiros!L93","v":11},{"$f":"Financeiros!M93","v":9},99,9,3,99999,-45407287.150649838,{"$f":"Financeiros!D93","v":-45407287.150649838}]
["DRP","Financeiro",{"$f":"Financeiros!C94","v":"Reversão de Risco Hidrológico de Energia - Perda Não Técnica"},2,2,{"$f":"Financeiros!H94","v":22},{"$f":"Financeiros!I94","v":62},{"$f":"Financeiros!J94","v":220},{"$f":"Financeiros!K94","v":2},{"$f":"Financeiros!L94","v":9},{"$f":"Financeiros!M94","v":9},99,9,3,99999,{"$f":"IF(ISNUMBER(Q641),Q641,0)","v":-1796464.3794582144},{"$f":"Financeiros!D94","v":-1796464.3794582144}]
["DRP","Financeiro",{"$f":"Financeiros!C95","v":"Reversão de Risco Hidrológico de Energia - Perda Técnica"},2,2,{"$f":"Financeiros!H95","v":22},{"$f":"Financeiros!I95","v":62},{"$f":"Financeiros!J95","v":220},{"$f":"Financeiros!K95","v":2},{"$f":"Financeiros!L95","v":8},{"$f":"Financeiros!M95","v":9},99,9,3,99999,-6456236.2381532397,{"$f":"Financeiros!D95","v":-6456236.2381532397}]
["DRP","Financeiro",{"$f":"Financeiros!C96","v":"Reversão de Risco Hidrológico de Energia - Perda Rede Básica sobre Dist."},2,2,{"$f":"Financeiros!H96","v":22},{"$f":"Financeiros!I96","v":62},{"$f":"Financeiros!J96","v":220},{"$f":"Financeiros!K96","v":2},{"$f":"Financeiros!L96","v":10},{"$f":"Financeiros!M96","v":9},99,9,3,99999,-200257.53235267397,{"$f":"Financeiros!D96","v":-200257.53235267397}]
["DRP","Financeiro",{"$f":"Financeiros!C97","v":"Reversão de Risco Hidrológico de Energia - Perda Rede Básica sobre mercado Cat."},2,2,{"$f":"Financeiros!H97","v":22},{"$f":"Financeiros!I97","v":62},{"$f":"Financeiros!J97","v":220},{"$f":"Financeiros!K97","v":2},{"$f":"Financeiros!L97","v":24},{"$f":"Financeiros!M97","v":9},99,9,3,99999,-1101839.470126109,{"$f":"Financeiros!D97","v":-1101839.470126109}]
["DRP","Financeiro",{"$f":"Financeiros!C98","v":"Ressarcimento de P&D"},2,2,{"$f":"Financeiros!H98","v":22},{"$f":"Financeiros!I98","v":60},{"$f":"Financeiros!J98","v":231},{"$f":"Financeiros!K98","v":3},{"$f":"Financeiros!L98","v":19},{"$f":"Financeiros!M98","v":9},99,9,3,99999,0,{"$f":"Financeiros!D98","v":0}]
["DRP","Financeiro",{"$f":"Financeiros!C99","v":0},2,2,{"$f":"Financeiros!H99","v":22},{"$f":"Financeiros!I99","v":60},{"$f":"Financeiros!J99","v":232},{"$f":"Financeiros!K99","v":2},{"$f":"Financeiros!L99","v":11},{"$f":"Financeiros!M99","v":9},99,9,3,99999,0,{"$f":"Financeiros!D99","v":0}]
["DRP","Financeiro",{"$f":"Financeiros!C100","v":0},2,2,{"$f":"Financeiros!H100","v":22},{"$f":"Financeiros!I100","v":60},{"$f":"Financeiros!J100","v":232},{"$f":"Financeiros!K100","v":2},{"$f":"Financeiros!L100","v":9},{"$f":"Financeiros!M100","v":9},99,9,3,99999,0,{"$f":"Financeiros!D100","v":0}]
["DRP","Financeiro",{"$f":"Financeiros!C101","v":0},2,2,{"$f":"Financeiros!H101","v":22},{"$f":"Financeiros!I101","v":60},{"$f":"Financeiros!J101","v":232},{"$f":"Financeiros!K101","v":2},{"$f":"Financeiros!L101","v":8},{"$f":"Financeiros!M101","v":9},99,9,3,99999,0,{"$f":"Financeiros!D101","v":0}]
["DRP","Financeiro",{"$f":"Financeiros!C102","v":0},2,2,{"$f":"Financeiros!H102","v":22},{"$f":"Financeiros!I102","v":60},{"$f":"Financeiros!J102","v":232},{"$f":"Financeiros!K102","v":2},{"$f":"Financeiros!L102","v":10},{"$f":"Financeiros!M102","v":9},99,9,3,99999,0,{"$f":"Financeiros!D102","v":0}]
["DRP","Financeiro",{"$f":"Financeiros!C103","v":0},2,2,{"$f":"Financeiros!H103","v":22},{"$f":"Financeiros!I103","v":60},{"$f":"Financeiros!J103","v":232},{"$f":"Financeiros!K103","v":2},{"$f":"Financeiros!L103","v":24},{"$f":"Financeiros!M103","v":9},99,9,3,99999,0,{"$f":"Financeiros!D103","v":0}]
["DRP","Financeiro",{"$f":"Financeiros!C104","v":"Compensação ref. acordos bilaterais de CCEAR - Energia - Energia de Revenda"},2,2,{"$f":"Financeiros!H104","v":22},{"$f":"Financeiros!I104","v":60},{"$f":"Financeiros!J104","v":230},{"$f":"Financeiros!K104","v":2},{"$f":"Financeiros!L104","v":11},{"$f":"Financeiros!M104","v":9},99,9,3,99999,12186836.749535069,{"$f":"Financeiros!D104","v":12186836.749535069}]
["DRP","Financeiro",{"$f":"Financeiros!C105","v":"Compensação ref. acordos bilaterais de CCEAR - Energia - Perda Não Técnica"},2,2,{"$f":"Financeiros!H105","v":22},{"$f":"Financeiros!I105","v":60},{"$f":"Financeiros!J105","v":230},{"$f":"Financeiros!K105","v":2},{"$f":"Financeiros!L105","v":9},{"$f":"Financeiros!M105","v":9},99,9,3,99999,482152.08378725528,{"$f":"Financeiros!D105","v":482152.08378725528}]
["DRP","Financeiro",{"$f":"Financeiros!C106","v":"Compensação ref. acordos bilaterais de CCEAR - Energia - Perda Técnica"},2,2,{"$f":"Financeiros!H106","v":22},{"$f":"Financeiros!I106","v":60},{"$f":"Financeiros!J106","v":230},{"$f":"Financeiros!K106","v":2},{"$f":"Financeiros!L106","v":8},{"$f":"Financeiros!M106","v":9},99,9,3,99999,1732785.6823897467,{"$f":"Financeiros!D106","v":1732785.6823897467}]
["DRP","Financeiro",{"$f":"Financeiros!C107","v":"Compensação ref. acordos bilaterais de CCEAR - Energia - Perda RB sobre Dist."},2,2,{"$f":"Financeiros!H107","v":22},{"$f":"Financeiros!I107","v":60},{"$f":"Financeiros!J107","v":230},{"$f":"Financeiros!K107","v":2},{"$f":"Financeiros!L107","v":10},{"$f":"Financeiros!M107","v":9},99,9,3,99999,53747.008636516803,{"$f":"Financeiros!D107","v":53747.008636516803}]
["DRP","Financeiro",{"$f":"Financeiros!C108","v":"Compensação ref. acordos bilaterais de CCEAR - Energia - Perda RB sobre mercado cativo"},2,2,{"$f":"Financeiros!H108","v":22},{"$f":"Financeiros!I108","v":60},{"$f":"Financeiros!J108","v":230},{"$f":"Financeiros!K108","v":2},{"$f":"Financeiros!L108","v":24},{"$f":"Financeiros!M108","v":9},99,9,3,99999,295722.08755988063,{"$f":"Financeiros!D108","v":295722.08755988063}]
["DRP","Financeiro",{"$f":"Financeiros!C109","v":"Conta Covid - Sobrecontratação"},2,2,{"$f":"Financeiros!H109","v":22},{"$f":"Financeiros!I109","v":60},{"$f":"Financeiros!J109","v":235},{"$f":"Financeiros!K109","v":2},{"$f":"Financeiros!L109","v":11},{"$f":"Financeiros!M109","v":9},99,9,3,99999,-15404734.392061487,{"$f":"Financeiros!D109","v":-15404734.392061487}]
["DRP","Financeiro",{"$f":"Financeiros!C110","v":"Conta Covid - Sobrecontratação"},2,2,{"$f":"Financeiros!H110","v":22},{"$f":"Financeiros!I110","v":60},{"$f":"Financeiros!J110","v":235},{"$f":"Financeiros!K110","v":2},{"$f":"Financeiros!L110","v":9},{"$f":"Financeiros!M110","v":9},99,9,3,99999,-609462.89344566804,{"$f":"Financeiros!D110","v":-609462.89344566804}]
["DRP","Financeiro",{"$f":"Financeiros!C111","v":"Conta Covid - Sobrecontratação"},2,2,{"$f":"Financeiros!H111","v":22},{"$f":"Financeiros!I111","v":60},{"$f":"Financeiros!J111","v":235},{"$f":"Financeiros!K111","v":2},{"$f":"Financeiros!L111","v":8},{"$f":"Financeiros!M111","v":9},99,9,3,99999,-2190322.5376839,{"$f":"Financeiros!D111","v":-2190322.5376839}]
["DRP","Financeiro",{"$f":"Financeiros!C112","v":"Conta Covid - Sobrecontratação"},2,2,{"$f":"Financeiros!H112","v":22},{"$f":"Financeiros!I112","v":60},{"$f":"Financeiros!J112","v":235},{"$f":"Financeiros!K112","v":2},{"$f":"Financeiros!L112","v":10},{"$f":"Financeiros!M112","v":9},99,9,3,99999,-67938.744846562666,{"$f":"Financeiros!D112","v":-67938.744846562666}]
["DRP","Financeiro",{"$f":"Financeiros!C113","v":"Conta Covid - Sobrecontratação"},2,2,{"$f":"Financeiros!H113","v":22},{"$f":"Financeiros!I113","v":60},{"$f":"Financeiros!J113","v":235},{"$f":"Financeiros!K113","v":2},{"$f":"Financeiros!L113","v":24},{"$f":"Financeiros!M113","v":9},99,9,3,99999,-373806.61662672274,{"$f":"Financeiros!D113","v":-373806.61662672274}]
["DRP","Financeiro",{"$f":"Financeiros!C114","v":"Conta Covid - Neutralidade CDE Conta ACR"},2,2,{"$f":"Financeiros!H114","v":20},{"$f":"Financeiros!I114","v":60},{"$f":"Financeiros!J114","v":234},{"$f":"Financeiros!K114","v":3},{"$f":"Financeiros!L114","v":25},{"$f":"Financeiros!M114","v":9},99,9,3,99999,-125020.31748806815,{"$f":"Financeiros!D114","v":-125020.31748806815}]
["DRP","Financeiro",{"$f":"Financeiros!C115","v":"Conta Covid - Neutralidade TFSEE"},2,2,{"$f":"Financeiros!H115","v":20},{"$f":"Financeiros!I115","v":60},{"$f":"Financeiros!J115","v":234},{"$f":"Financeiros!K115","v":3},{"$f":"Financeiros!L115","v":14},{"$f":"Financeiros!M115","v":9},99,9,3,99999,19018.229752589374,{"$f":"Financeiros!D115","v":19018.229752589374}]
["DRP","Financeiro",{"$f":"Financeiros!C116","v":"Conta Covid - Neutralidade CDE"},2,2,{"$f":"Financeiros!H116","v":20},{"$f":"Financeiros!I116","v":60},{"$f":"Financeiros!J116","v":234},{"$f":"Financeiros!K116","v":3},{"$f":"Financeiros!L116","v":15},{"$f":"Financeiros!M116","v":9},99,9,3,99999,-1053519.9777750231,{"$f":"Financeiros!D116","v":-1053519.9777750231}]
["DRP","Financeiro",{"$f":"Financeiros!C117","v":"Conta Covid - Neutralidade ESS/EER"},2,2,{"$f":"Financeiros!H117","v":20},{"$f":"Financeiros!I117","v":60},{"$f":"Financeiros!J117","v":234},{"$f":"Financeiros!K117","v":3},{"$f":"Financeiros!L117","v":17},{"$f":"Financeiros!M117","v":9},99,9,3,99999,-572857.2903604795,{"$f":"Financeiros!D117","v":-572857.2903604795}]
["DRP","Financeiro",{"$f":"Financeiros!C118","v":"Conta Covid - Neutralidade Proinfa"},2,2,{"$f":"Financeiros!H118","v":20},{"$f":"Financeiros!I118","v":60},{"$f":"Financeiros!J118","v":234},{"$f":"Financeiros!K118","v":3},{"$f":"Financeiros!L118","v":18},{"$f":"Financeiros!M118","v":9},99,9,3,99999,-802374.89169861132,{"$f":"Financeiros!D118","v":-802374.89169861132}]
["DRP","Financeiro",{"$f":"Financeiros!C119","v":"Conta Covid - Neutralidade ONS "},2,2,{"$f":"Financeiros!H119","v":20},{"$f":"Financeiros!I119","v":60},{"$f":"Financeiros!J119","v":234},{"$f":"Financeiros!K119","v":3},{"$f":"Financeiros!L119","v":20},{"$f":"Financeiros!M119","v":9},99,9,3,99999,-380.08448829119294,{"$f":"Financeiros!D119","v":-380.08448829119294}]
["DRP","Financeiro",{"$f":"Financeiros!C120","v":"Conta Covid - CVA CDE"},2,2,{"$f":"Financeiros!H120","v":19},{"$f":"Financeiros!I120","v":60},{"$f":"Financeiros!J120","v":233},{"$f":"Financeiros!K120","v":3},{"$f":"Financeiros!L120","v":15},{"$f":"Financeiros!M120","v":9},99,9,3,99999,-16257222.606474528,{"$f":"Financeiros!D120","v":-16257222.606474528}]
["DRP","Financeiro",{"$f":"Financeiros!C121","v":"Conta Covid - CVA CDE Conta ACR"},2,2,{"$f":"Financeiros!H121","v":19},{"$f":"Financeiros!I121","v":60},{"$f":"Financeiros!J121","v":233},{"$f":"Financeiros!K121","v":3},{"$f":"Financeiros!L121","v":25},{"$f":"Financeiros!M121","v":9},99,9,3,99999,10498096.712292677,{"$f":"Financeiros!D121","v":10498096.712292677}]
["DRP","Financeiro",{"$f":"Financeiros!C122","v":"Conta Covid - CVA Rede Básica"},2,2,{"$f":"Financeiros!H122","v":19},{"$f":"Financeiros!I122","v":60},{"$f":"Financeiros!J122","v":233},{"$f":"Financeiros!K122","v":1},{"$f":"Financeiros!L122","v":1},{"$f":"Financeiros!M122","v":9},99,9,3,99999,-6030923.2314156163,{"$f":"Financeiros!D122","v":-6030923.2314156163}]
["DRP","Financeiro",{"$f":"Financeiros!C123","v":"Conta Covid - CVA Rede Básica Fronteira"},2,2,{"$f":"Financeiros!H123","v":19},{"$f":"Financeiros!I123","v":60},{"$f":"Financeiros!J123","v":233},{"$f":"Financeiros!K123","v":1},{"$f":"Financeiros!L123","v":1},{"$f":"Financeiros!M123","v":9},99,9,3,99999,-2047968.6521917982,{"$f":"Financeiros!D123","v":-2047968.6521917982}]
["DRP","Financeiro",{"$f":"Financeiros!C124","v":"Conta Covid - CVA Energia"},2,2,{"$f":"Financeiros!H124","v":19},{"$f":"Financeiros!I124","v":60},{"$f":"Financeiros!J124","v":233},{"$f":"Financeiros!K124","v":2},{"$f":"Financeiros!L124","v":11},{"$f":"Financeiros!M124","v":9},99,9,3,99999,-73471469.030775502,{"$f":"Financeiros!D124","v":-73471469.030775502}]
["DRP","Financeiro",{"$f":"Financeiros!C125","v":"Conta Covid - CVA Energia"},2,2,{"$f":"Financeiros!H125","v":19},{"$f":"Financeiros!I125","v":60},{"$f":"Financeiros!J125","v":233},{"$f":"Financeiros!K125","v":2},{"$f":"Financeiros!L125","v":9},{"$f":"Financeiros!M125","v":9},99,9,3,99999,-2906777.4206010145,{"$f":"Financeiros!D125","v":-2906777.4206010145}]
["DRP","Financeiro",{"$f":"Financeiros!C126","v":"Conta Covid - CVA Energia"},2,2,{"$f":"Financeiros!H126","v":19},{"$f":"Financeiros!I126","v":60},{"$f":"Financeiros!J126","v":233},{"$f":"Financeiros!K126","v":2},{"$f":"Financeiros!L126","v":8},{"$f":"Financeiros!M126","v":9},99,9,3,99999,-10446542.627686089,{"$f":"Financeiros!D126","v":-10446542.627686089}]
["DRP","Financeiro",{"$f":"Financeiros!C127","v":"Conta Covid - CVA Energia"},2,2,{"$f":"Financeiros!H127","v":19},{"$f":"Financeiros!I127","v":60},{"$f":"Financeiros!J127","v":233},{"$f":"Financeiros!K127","v":2},{"$f":"Financeiros!L127","v":10},{"$f":"Financeiros!M127","v":9},99,9,3,99999,-324027.61780536023,{"$f":"Financeiros!D127","v":-324027.61780536023}]
["DRP","Financeiro",{"$f":"Financeiros!C128","v":"Conta Covid - CVA Energia"},2,2,{"$f":"Financeiros!H128","v":19},{"$f":"Financeiros!I128","v":60},{"$f":"Financeiros!J128","v":233},{"$f":"Financeiros!K128","v":2},{"$f":"Financeiros!L128","v":24},{"$f":"Financeiros!M128","v":9},99,9,3,99999,-1782836.4032775729,{"$f":"Financeiros!D128","v":-1782836.4032775729}]
["DRP","Financeiro",{"$f":"Financeiros!C129","v":"Conta Covid - CVA Proinfa"},2,2,{"$f":"Financeiros!H129","v":19},{"$f":"Financeiros!I129","v":60},{"$f":"Financeiros!J129","v":233},{"$f":"Financeiros!K129","v":3},{"$f":"Financeiros!L129","v":18},{"$f":"Financeiros!M129","v":9},99,9,3,99999,2517258.6724133659,{"$f":"Financeiros!D129","v":2517258.6724133659}]
["DRP","Financeiro",{"$f":"Financeiros!C130","v":"Conta Covid - CVA ESS/EER"},2,2,{"$f":"Financeiros!H130","v":19},{"$f":"Financeiros!I130","v":60},{"$f":"Financeiros!J130","v":233},{"$f":"Financeiros!K130","v":3},{"$f":"Financeiros!L130","v":17},{"$f":"Financeiros!M130","v":9},99,9,3,99999,47800347.612243675,{"$f":"Financeiros!D130","v":47800347.612243675}]
["DRP","Financeiro",{"$f":"Financeiros!C131","v":0},2,2,999,999999,999,99,999,9,99,9,3,99999,0,{"$f":"Financeiros!D131","v":0}]
["DRP","Financeiro",{"$f":"Financeiros!C132","v":0},2,2,999,999999,999,99,999,9,99,9,3,99999,0,{"$f":"Financeiros!D132","v":0}]
["DRP","Financeiro",{"$f":"Financeiros!C133","v":0},2,2,999,999999,999,99,999,9,99,9,3,99999,0,{"$f":"Financeiros!D133","v":0}]
["DRP","Financeiro",{"$f":"Financeiros!C134","v":0},2,2,999,999999,999,99,999,9,99,9,3,99999,0,{"$f":"Financeiros!D134","v":0}]
["DRP","Financeiro",{"$f":"Financeiros!C135","v":0},2,2,999,999999,999,99,999,9,99,9,3,99999,0,{"$f":"Financeiros!D135","v":0}]
["DRP","Financeiro",{"$f":"Financeiros!C136","v":0},2,2,999,999999,999,99,999,9,99,9,3,99999,0,{"$f":"Financeiros!D136","v":0}]
["DRP","Financeiro",{"$f":"Financeiros!C137","v":0},2,2,999,999999,999,99,999,9,99,9,3,99999,0,{"$f":"Financeiros!D137","v":0}]
["DRP","Financeiro",{"$f":"Financeiros!C138","v":0},2,2,999,999999,999,99,999,9,99,9,3,99999,0,{"$f":"Financeiros!D138","v":0}]
["DRP","Financeiro",{"$f":"Financeiros!C139","v":0},2,2,999,999999,999,99,999,9,99,9,3,99999,0,{"$f":"Financeiros!D139","v":0}]
["DRP","Financeiro",{"$f":"Financeiros!C140","v":0},2,2,999,999999,999,99,999,9,99,9,3,99999,0,{"$f":"Financeiros!D140","v":0}]
["DRP","Financeiro",{"$f":"Financeiros!C141","v":0},2,2,999,999999,999,99,999,9,99,9,3,99999,0,{"$f":"Financeiros!D141","v":0}]
["DRP","Financeiro",{"$f":"Financeiros!C142","v":0},2,2,999,999999,999,99,999,9,99,9,3,99999,0,{"$f":"Financeiros!D142","v":0}]
["DRP","Financeiro",{"$f":"Financeiros!C143","v":0},2,2,999,999999,999,99,999,9,99,9,3,99999,0,{"$f":"Financeiros!D143","v":0}]
["DRP","Financeiro",{"$f":"Financeiros!C144","v":0},2,2,999,999999,999,99,999,9,99,9,3,99999,0,{"$f":"Financeiros!D144","v":0}]
["DRP","Financeiro",{"$f":"Financeiros!C145","v":0},2,2,999,999999,999,99,999,9,99,9,3,99999,0,{"$f":"Financeiros!D145","v":0}]
["DRP","Financeiro",{"$f":"Financeiros!C146","v":0},2,2,999,999999,999,99,999,9,99,9,3,99999,0,{"$f":"Financeiros!D146","v":0}]
["DRP","Financeiro",{"$f":"Financeiros!C147","v":0},2,2,999,999999,999,99,999,9,99,9,3,99999,0,{"$f":"Financeiros!D147","v":0}]
["DRP","Financeiro",{"$f":"Financeiros!C148","v":0},2,2,999,999999,999,99,999,9,99,9,3,99999,0,{"$f":"Financeiros!D148","v":0}]
["DRP","Financeiro",{"$f":"Financeiros!C149","v":0},2,2,999,999999,999,99,999,9,99,9,3,99999,0,{"$f":"Financeiros!D149","v":0}]
["DRP","Financeiro",{"$f":"Financeiros!C150","v":0},2,2,999,999999,999,99,999,9,99,9,3,99999,0,{"$f":"Financeiros!D150","v":0}]
["DRP","Parcela B","Componente T do Fator X",3,1,10,16,999,4,999,9,99,9,4,99999,3.9025916293318813E-3,{"$f":"IF(CAPA!C7=\"Reajuste\",BD!H43,Resultado!G5)","v":3.9025916293318813E-3}]
["DRP","Parcela B","Componente Pd do Fator X",3,1,10,17,999,4,999,9,99,9,4,99999,1.2648804011282426E-2,{"$f":"IF(CAPA!C7=\"Reajuste\",BD!H44,Resultado!G6)","v":1.2648804011282426E-2}]
["DRP","Parcela B","Componente Q",3,1,10,18,999,4,999,9,99,9,4,99999,1.3280115670379737E-3,{"$f":"'VPB1'!F42","v":1.3280115670379737E-3}]
["DRP","Parcela B","Fator X",3,1,10,19,999,4,999,9,99,9,4,99999,1.7879407207652281E-2,{"$f":"IF(CAPA!C7=\"Reajuste\",'VPB1'!F43,'VPB e Fator X'!C41)","v":1.7879407207652281E-2}]
["DRP","Índice","Anexo II",3,1,11,24,999,99,999,9,99,9,4,99999,9.4657882366978363E-2,{"$f":"Resultado!D6","v":9.4657882366978363E-2}]
["DRP","Energia","Tarifa Média",3,1,60,999999,999,99,999,9,99,9,5,99999,193.61233248779959,{"$f":"Energia!D14","v":193.61233248779959}]
["DRP","Índice","Financeiros",3,2,11,25,999,99,999,9,99,9,4,99999,-1.5709285963857594E-3,{"$f":"Resultado!D7","v":-1.5709285963857594E-3}]
["DRP","Mercado","RA0 Bruto",3,3,50,48,11,99,999,9,99,9,3,99999,1885236916.4785001,{"$f":"SUM(Mercado!D10:D21)","v":1885236916.4785001}]
["DRP","Mercado","Ajuste Econômico no RA0",3,3,50,48,12,99,999,9,99,9,3,99999,0,{"$f":"Mercado!D23","v":0}]
["DRP","Mercado","RA0 Final",3,3,50,48,13,99,999,9,99,9,3,99999,1885236916.4785001,{"$f":"Q705+Q706","v":1885236916.4785001}]
["DRP","Mercado",{"$f":"Mercado!B22","v":"CDE Baixa Renda"},3,3,50,57,999,99,999,9,99,9,3,99999,0,{"$f":"Mercado!D22","v":0}]
["DRP","Índice","Anexo I",3,99,11,26,999,99,999,9,99,9,4,99999,9.3086953770592604E-2,{"$f":"Resultado!D8","v":9.3086953770592604E-2}]
["DRP","Dados Gerais","total NOVA",4,1,1,111,999,99,999,9,99,9,3,99999,869057775.04598057,{"$f":"SUM(Energia!E31:E32)","v":869057775.04598057}]
["DRP","Dados Gerais","total NOVA",4,1,1,111,999,99,999,9,99,9,2,99999,5268970.9942758968,{"$f":"SUM(Energia!C31:C32)","v":5268970.9942758968}]
["DRP","Dados Gerais","total existente",4,1,1,112,999,99,999,9,99,9,3,99999,372081.88605080533,{"$f":"SUM(Energia!E29:E30)","v":372081.88605080533}]
["DRP","Dados Gerais","total existente",4,1,1,112,999,99,999,9,99,9,2,99999,3708326.7210000036,{"$f":"SUM(Energia!C29:C30)","v":3708326.7210000036}]
["DRP","Dados Gerais","total Bilateral",4,1,2,113,999,99,999,9,99,9,3,99999,165707625.9090907,{"$f":"SUM(Energia!E26:E27)","v":165707625.9090907}]
["DRP","Dados Gerais","total Bilateral",4,1,2,113,999,99,999,9,99,9,2,99999,479545.10851372679,{"$f":"SUM(Energia!C26:C27)","v":479545.10851372679}]
["DRP","Energia","Energia Requerida",4,1,51,55,999,99,999,9,99,9,2,99999,4488648.8576379502,{"$f":"Energia!D5","v":4488648.8576379502}]
["DRP","Energia","Energia Requerida",4,1,51,55,999,99,999,9,99,9,3,99999,869057775.04598057,{"$f":"Energia!D15","v":869057775.04598057}]
["DRP","Dados Gerais","Parcela A Total",4,1,51,100,999,99,999,9,99,9,3,99999,1243261063.2342377,{"$f":"Resultado!D39","v":1243261063.2342377}]
["DRP","Parcela B","TOTAL",4,1,51,101,999,99,999,9,99,9,3,99999,820428387.51816952,{"$f":"Resultado!D44","v":820428387.51816952}]
["DRP","Encargo","TOTAL",4,1,51,104,999,3,999,9,99,9,3,99999,163907121.05842558,{"$f":"Encargos!C18","v":163907121.05842558}]
["DRP","Transporte","TOTAL",4,1,51,105,999,1,999,9,99,9,3,99999,210296167.12983167,{"$f":"Resultado!D29","v":210296167.12983167}]
["DRP","Dados Gerais","RA1",4,1,51,106,999,99,999,9,99,9,3,99999,2063689450.7524071,{"$f":"Resultado!D4","v":2063689450.7524071}]
["DRP","Energia","Perda Total",4,1,51,107,999,99,999,9,99,9,2,99999,780322.13663794682,{"$f":"SUM(Energia!I16:I19)","v":780322.13663794682}]
["DRP","Energia","Perda RB %",4,1,51,108,999,99,999,9,99,9,4,99999,2.4265696967768317E-2,{"$f":"Energia!I15","v":2.4265696967768317E-2}]
["DRA","Energia","TOTAL",4,1,52,55,999,99,999,9,99,9,3,99999,816274936.58655202,{"$f":"Resultado!C38","v":816274936.58655202}]
["DRA","Dados Gerais","Parcela A Total",4,1,52,100,999,99,999,9,99,9,3,99999,1121933956.0734119,{"$f":"Resultado!C39","v":1121933956.0734119}]
["DRA","Parcela B","TOTAL",4,1,52,101,999,99,999,9,99,9,3,99999,82232.771103466046,{"$f":"$Q$20","v":82232.771103466046}]
["DRA","Encargo","TOTAL",4,1,52,104,999,99,999,9,99,9,3,99999,151430075.39580715,{"$f":"Resultado!C19","v":151430075.39580715}]
["DRA","Transporte","TOTAL",4,1,52,105,999,99,999,9,99,9,3,99999,154228944.09105262,{"$f":"Resultado!C29","v":154228944.09105262}]
["DRA","Dados Gerais","RA0",4,1,52,106,999,99,999,9,99,9,3,99999,{"$f":"IF(ISNUMBER(Q730),Q730,0)","v":1885236916.4785001},{"$f":"Resultado!D5","v":1885236916.4785001}]
["DRP","Financeiro","TOTAL",4,2,51,102,999,99,999,9,99,9,3,99999,-2961572.5830581188,{"$f":"SUM(Financeiros!D10:D335)","v":-2961572.5830581188}]
["DRP","Financeiro","TOTAL",4,2,51,102,999,99,999,9,99,9,4,99999,-1.5709285963857594E-3,{"$f":"Financeiros!E8","v":-1.5709285963857594E-3}]
["Documento","Documentos ANEEL","NT TSFEE nº/ano",5,99,300,300,999,99,999,9,99,9,7,99999,0]
["Documento","Documentos ANEEL","Despacho TSFEE nº/ano",5,99,300,302,999,99,999,9,99,9,7,99999,0]
["DRP","Financeiro","CVArb (NODAL)",5,2,19,65,172,1,1,9,99,9,3,99999,7891825.9957999997,{"$f":"CVA!D12","v":7891825.9957999997}]
["DRP","Financeiro","CVAti - Transporte Itaipu",5,2,19,65,172,1,21,9,99,9,3,99999,0,{"$f":"CVA!D15","v":0}]
["DRP","Financeiro","CVAec - Energia Comprada",5,2,19,65,172,2,999,9,99,9,3,99999,52686635.101000004,{"$f":"CVA!D13","v":52686635.101000004}]
["DRP","Financeiro","CVAccc",5,2,19,65,172,3,13,9,99,9,3,99999,0,{"$f":"CVA!D9","v":0}]
["DRP","Financeiro","CVAcde",5,2,19,65,172,3,15,9,99,9,3,99999,14912391.937000001,{"$f":"CVA!D10","v":14912391.937000001}]
["DRP","Financeiro","CVAcfurh - Compensação Financeira",5,2,19,65,172,3,16,9,99,9,3,99999,0,{"$f":"CVA!D14","v":0}]
["DRP","Financeiro","CVAess/eer - Encargos Serviço do Sistema e Energia de Reserva",5,2,19,65,172,3,17,9,99,9,3,99999,-38792789.4243,{"$f":"CVA!D17","v":-38792789.4243}]
["DRP","Financeiro","CVAproinfa",5,2,19,65,172,3,18,9,99,9,3,99999,-3921857.5030999999,{"$f":"CVA!D16","v":-3921857.5030999999}]
["N/A","Dados gerenciais do processo",{"$f":"\"Faturamento de 1 mês \"&Mercado!E41","v":"Faturamento de 1 mês Residencial"},1,3,53,49,50,99,999,9,99,9,10,99999,1201128,{"$f":"Mercado!F41","v":1201128}]
["N/A","Dados gerenciais do processo",{"$f":"\"Faturamento de 1 mês \"&Mercado!E42","v":"Faturamento de 1 mês Industrial"},1,3,53,49,51,99,999,9,99,9,10,99999,3955,{"$f":"Mercado!F42","v":3955}]
["N/A","Dados gerenciais do processo",{"$f":"\"Faturamento de 1 mês \"&Mercado!E43","v":"Faturamento de 1 mês Comercial"},1,3,53,49,52,99,999,9,99,9,10,99999,94458,{"$f":"Mercado!F43","v":94458}]
["N/A","Dados gerenciais do processo",{"$f":"\"Faturamento de 1 mês \"&Mercado!E44","v":"Faturamento de 1 mês Rural"},1,3,53,49,53,99,999,9,99,9,10,99999,136246,{"$f":"Mercado!F44","v":136246}]
["N/A","Dados gerenciais do processo",{"$f":"\"Faturamento de 1 mês \"&Mercado!E45","v":"Faturamento de 1 mês Iluminação Pública"},1,3,53,49,54,99,999,9,99,9,10,99999,757,{"$f":"Mercado!F45","v":757}]
["N/A","Dados gerenciais do processo",{"$f":"\"Faturamento de 1 mês \"&Mercado!E46","v":"Faturamento de 1 mês Poder Público"},1,3,53,49,55,99,999,9,99,9,10,99999,16827,{"$f":"Mercado!F46","v":16827}]
["N/A","Dados gerenciais do processo",{"$f":"\"Faturamento de 1 mês \"&Mercado!E47","v":"Faturamento de 1 mês Serviço Público"},1,3,53,49,56,99,999,9,99,9,10,99999,1001,{"$f":"Mercado!F47","v":1001}]
["N/A","Dados gerenciais do processo",{"$f":"\"Faturamento de 1 mês \"&Mercado!E48","v":"Faturamento de 1 mês Demais"},1,3,53,49,57,99,999,9,99,9,10,99999,297,{"$f":"Mercado!F48","v":297}]
["N/A","Dados gerenciais do processo","Faturamento de 1 mês Residencial",1,3,53,49,50,99,999,9,99,9,2,99999,141624.22199999995,{"$f":"Mercado!G41","v":141624.22199999995}]
["N/A","Dados gerenciais do processo","Faturamento de 1 mês Industrial",1,3,53,49,51,99,999,9,99,9,2,99999,52010.342999999993,{"$f":"Mercado!G42","v":52010.342999999993}]
["N/A","Dados gerenciais do processo","Faturamento de 1 mês Comercial",1,3,53,49,52,99,999,9,99,9,2,99999,41793.086999999978,{"$f":"Mercado!G43","v":41793.086999999978}]
["N/A","Dados gerenciais do processo","Faturamento de 1 mês Rural",1,3,53,49,53,99,999,9,99,9,2,99999,20275.55,{"$f":"Mercado!G44","v":20275.55}]
["N/A","Dados gerenciais do processo","Faturamento de 1 mês Iluminação Pública",1,3,53,49,54,99,999,9,99,9,2,99999,20206.262999999999,{"$f":"Mercado!G45","v":20206.262999999999}]
["N/A","Dados gerenciais do processo","Faturamento de 1 mês Poder Público",1,3,53,49,55,99,999,9,99,9,2,99999,14631.554000000004,{"$f":"Mercado!G46","v":14631.554000000004}]
["N/A","Dados gerenciais do processo","Faturamento de 1 mês Serviço Público",1,3,53,49,56,99,999,9,99,9,2,99999,17497.644,{"$f":"Mercado!G47","v":17497.644}]
["N/A","Dados gerenciais do processo","Faturamento de 1 mês Demais",1,3,53,49,57,99,999,9,99,9,2,99999,15331.457000000111,{"$f":"Mercado!G48","v":15331.457000000111}]
["DRA","Transporte","REDE BÁSICA NODAL",1,1,52,999999,999,1,1,9,99,9,3,99999,103257632.34999999,{"$f":"Resultado!C30","v":103257632.34999999}]
["DRA","Transporte","REDE BÁSICA FRONTEIRA",1,1,52,999999,999,1,2,9,99,9,3,99999,33344072.695000008,{"$f":"Resultado!C31","v":33344072.695000008}]
["DRA","Transporte","CONEXÃO",1,1,52,999999,999,1,3,9,99,9,3,99999,8225663.8492020871,{"$f":"Resultado!C36","v":8225663.8492020871}]
["DRA","Transporte","REDE BÁSICA ONS (A2)",1,1,52,999999,999,1,5,9,99,9,3,99999,0,{"$f":"Resultado!C32","v":0}]
["DRA","Transporte","REDE BÁSICA EXPORT. (A2)",1,1,52,999999,999,1,6,9,99,9,3,99999,0,{"$f":"Resultado!C33","v":0}]
["DRA","Transporte","CUSD",1,1,52,999999,999,1,7,9,99,9,3,99999,9401575.196850501,{"$f":"Resultado!C37","v":9401575.196850501}]
["DRA","Transporte","TRANSPORTE ITAIPU",1,1,52,999999,999,1,21,9,99,9,3,99999,0,{"$f":"Resultado!C35","v":0}]
["DRA","Transporte","MUST ITAIPU",1,1,52,999999,999,1,23,9,99,9,3,99999,0,{"$f":"Resultado!C34","v":0}]
["DRP","Monitoramento","RA1 com financeiro deflacionado",4,99,51,109,999,99,999,9,99,9,3,99999,2060727878.169349,{"$f":"Resultado!D4+Financeiros!D8/(IF(Mercado!G13<0,0,Mercado!G13)+1)","v":2060727878.169349}]
["DRP","Monitoramento","Soma mercado demanda",4,3,50,114,999,99,999,9,99,9,1,99999,9971973,{"$f":"DSUM(Mercado_Receita!A:AAA,\"D\",ZA517:ZA518)","v":9971973}]
["DRP","Monitoramento","Soma mercado energia",4,3,50,115,999,99,999,9,99,9,2,99999,0]
["DRP","Encargo","Parcela ERR",1,1,999,999999,999,3,35,9,99,9,3,99999,38549540.796954989,{"$f":"Encargos!G20","v":38549540.796954989}]
["N/A","Dados gerenciais do processo",{"$f":"CAPA!B15","v":"Período de Referencia final"},4,99,54,999999,999,99,999,9,99,9,8,99999,44013,{"$f":"CAPA!C15","v":44013}]
["N/A","Dados gerenciais do processo",{"$f":"CAPA!B16","v":"Período de Referencia inicial"},4,99,55,999999,999,99,999,9,99,9,8,99999,43678,{"$f":"CAPA!C16","v":43678}]
["N/A","Energia","Perdas DRA realizadas",3,1,37,999999,999,99,999,9,99,9,8,99999,0.20470221922186843,{"$f":"Energia!H28","v":0.20470221922186843}]
["DRP","Transporte","RB Ponta",1,1,35,999999,999,1,1,9,99,1,3,99999,67598503.717999995,{"$f":"SUMIF('RB e Conexão'!$D$16:$D$314,\"Ponta\",'RB e Conexão'!$J$16:$J$314)","v":67598503.717999995}]
["DRP","Transporte","RB Fora de ponta",1,1,35,999999,999,1,1,9,99,3,3,99999,72382754.396000013,{"$f":"SUMIF('RB e Conexão'!$D$16:$D$314,\"Fora Ponta\",'RB e Conexão'!$J$16:$J$314)","v":72382754.396000013}]
["DRP","Transporte","Fr Ponta",1,1,35,999999,999,1,2,9,99,1,3,99999,23257814.081999999,{"$f":"SUMIF('RB e Conexão'!$D$16:$D$314,\"Ponta\",'RB e Conexão'!$L$16:$L$314)","v":23257814.081999999}]
["DRP","Transporte","Fr Fora de ponta",1,1,35,999999,999,1,2,9,99,3,3,99999,24276737.016000003,{"$f":"SUMIF('RB e Conexão'!$D$16:$D$314,\"Fora Ponta\",'RB e Conexão'!$L$16:$L$314)","v":24276737.016000003}]
["N/A","Dados gerenciais do processo","Versão do Mercado usado",4,99,999,999999,500,99,999,9,99,9,9,99999,0,{"$f":"CAPA!G27","v":0}]
["DRP","Monitoramento","Soma mercado energia TUSD",4,3,50,116,999,99,999,9,99,9,2,99999,4524165.4750000108,{"$f":"DSUM(Mercado_Receita!A:AAA,\"tusd_E\",ZA528:ZA529)","v":4524165.4750000108}]
["DRP","Monitoramento","Soma mercado energia TE",4,3,50,117,999,99,999,9,99,9,2,99999,3708326.7210000097,{"$f":"DSUM(Mercado_Receita!A:AAA,\"te_E\",ZA529:ZA530)","v":3708326.7210000097}]
["PropertyBag","Financeiro RTE","Inicio de apuração (Energia)",1,2,60,500,999,2,999,9,99,9,8,99999,42826,{"$f":"'Financeiro RTE'!C3","v":42826}]
["PropertyBag","Financeiro RTE","Inicio de apuração (Encargo)",1,2,60,501,999,3,999,9,99,9,8,99999,42736,{"$f":"'Financeiro RTE'!C4","v":42736}]
["PropertyBag","Financeiro RTE","Mês limite de apuração (Energia)",1,2,60,502,999,2,999,9,99,9,8,99999,43952,{"$f":"'Financeiro RTE'!C5","v":43952}]
["PropertyBag",0,"Mês limite de apuração (Encargo e tranporte)",1,2,60,503,999,3,999,9,99,9,8,99999,43952,{"$f":"'Financeiro RTE'!C6","v":43952}]
["PropertyBag","Financeiro RTE","Fator Selic Atual",1,2,60,504,999,99,999,9,99,9,6,99999,0,{"$f":"'Financeiro RTE'!C7","v":{"$error":"#N/A"}}]
["DRP","Financeiro","CVA cde energia",5,2,19,65,172,2,25,9,99,9,3,99999,-9805576.2235000003,{"$f":"CVA!D11","v":-9805576.2235000003}]
["DRP","Parcela B","Extensão de redes subterrâneas (Km)",1,1,205,350,350,4,999,9,99,9,15,99999,0,{"$f":"Entrada!G44","v":0}]
["DRP","Parcela B","Extensão de rede de distribuição aérea (Km)",1,1,205,350,351,4,999,9,99,9,15,99999,0,{"$f":"Entrada!G45","v":0}]
["DRP","Parcela B","Extensão de rede de alta tensão (Km)",1,1,205,350,352,4,999,9,99,9,15,99999,0,{"$f":"Entrada!G46","v":0}]
["DRP","Parcela B","Perdas Não Técnicas Ajustadas (MWh)",1,1,205,350,{"$f":"H789+1","v":353},4,999,9,99,9,2,99999,0,{"$f":"'VPB e Fator X'!D151","v":{"$error":"#DIV/0!"}}]
["DRP","Parcela B","Indicador médio de perdas não técnicas (% PNT / BT)",1,1,205,350,354,4,999,9,99,9,4,99999,0,{"$f":"'VPB e Fator X'!D140","v":{"$error":"#DIV/0!"}}]
["DRP","Parcela B","Meta (% PNT / BT)",1,1,205,350,355,4,999,9,99,9,4,99999,0,{"$f":"'VPB e Fator X'!D141","v":0}]
["DRP","Parcela B","Consumidor Hora Interrompido Ajustado (horas)",1,1,205,350,356,4,999,9,99,9,99,99999,0,{"$f":"'VPB e Fator X'!D152","v":{"$error":"#DIV/0!"}}]
["DRP","Parcela B","DEC Global Médio realizado ",1,1,205,350,357,4,999,9,99,9,99,99999,{"$f":"IF(ISNUMBER(Q794),Q794,0)","v":0},{"$f":"'VPB e Fator X'!D142","v":{"$error":"#DIV/0!"}}]
["DRP","Parcela B","Limite V8 global",1,1,205,350,358,4,999,9,99,9,99,99999,0,{"$f":"'VPB e Fator X'!D143","v":0}]
["DRP","Parcela B","Receita Verificada - Parcela B",1,1,205,350,359,4,999,9,99,9,3,99999,763795130.65853763,{"$f":"'VPB e Fator X'!C102","v":763795130.65853763}]
["DRP","Parcela B","Receita Requerida Última Revisão - Custos Operacionais",1,1,205,350,360,4,999,9,99,9,3,99999,0,{"$f":"'VPB e Fator X'!C103","v":0}]
["DRP","Parcela B","Receita Requerida Última Revisão - Parcela B",1,1,205,350,361,4,999,9,99,9,3,99999,0,{"$f":"'VPB e Fator X'!C104","v":0}]
["DRP","Parcela B","Eficiência apurada para a empresa",1,1,205,350,362,4,999,9,99,9,4,99999,0,{"$f":"'VPB e Fator X'!C131","v":{"$error":"#N/A"}}]
["DRP","Parcela B","Limite superor do intervalo de eficiência",1,1,205,350,363,4,999,9,99,9,4,99999,0,{"$f":"'VPB e Fator X'!C132","v":{"$error":"#N/A"}}]
["DRP","Parcela B","Limite inferior do intervalo de eficiência",1,1,205,350,364,4,999,9,99,9,4,99999,0,{"$f":"'VPB e Fator X'!C133","v":{"$error":"#N/A"}}]
["DRP","Parcela B","Custo eficiente estimado na data base do cálculo da eficiência ",1,1,205,350,365,4,999,9,99,9,3,99999,0,{"$f":"'VPB e Fator X'!C127","v":{"$error":"#N/A"}}]
["DRP","Parcela B","Custo eficiente estimado na data da revisão tarifária",1,1,205,350,366,4,999,9,99,9,3,99999,0,{"$f":"'VPB e Fator X'!C128","v":{"$error":"#N/A"}}]
["DRP","Parcela B","Fator de Atualização (α)",1,1,206,350,367,4,999,9,99,9,99,99999,0,{"$f":"'VPB e Fator X'!C129","v":{"$error":"#N/A"}}]
["DRP","Parcela B","Custo operacional real usado no estudo de eficiência ",1,1,205,350,368,4,999,9,99,9,3,99999,0,{"$f":"'VPB e Fator X'!C134","v":{"$error":"#N/A"}}]
["DRP","Parcela B","Limite Superior dos custos operacionais eficientes",1,1,205,350,369,4,999,9,99,9,3,99999,0,{"$f":"'VPB e Fator X'!C135","v":{"$error":"#N/A"}}]
["DRP","Parcela B","Limite inferior dos custos operacionais eficientes",1,1,205,350,370,4,999,9,99,9,3,99999,0,{"$f":"'VPB e Fator X'!C136","v":{"$error":"#N/A"}}]
["DRP","Parcela B","Custo operacional no ano teste",1,1,205,350,371,4,999,9,99,9,3,99999,0,{"$f":"'VPB e Fator X'!C111","v":{"$error":"#N/A"}}]
["DRP","Parcela B","Meta de custos operacionais regulatório ",1,1,205,350,372,4,999,9,99,9,3,99999,0,{"$f":"'VPB e Fator X'!C117","v":{"$error":"#N/A"}}]
["DRP","Parcela B","Variação anual (%)",1,1,205,350,373,4,999,9,99,9,4,99999,0,{"$f":"'VPB e Fator X'!C118","v":{"$error":"#N/A"}}]
["DRP","Parcela B","Variação anual limitada (%)",1,1,205,350,374,4,999,9,99,9,4,99999,0,{"$f":"'VPB e Fator X'!C119","v":{"$error":"#N/A"}}]
["DRP","Parcela B","Meta Custos Operacionais Regulatório Ajustado para o limite de variação anual",1,1,205,350,375,4,999,9,99,9,3,99999,0,{"$f":"'VPB e Fator X'!C120","v":{"$error":"#N/A"}}]
["DRP","Parcela B","Custos Operacionais Reais Médios dos dois últimos anos",1,1,206,350,376,4,999,9,99,9,3,99999,0,{"$f":"'VPB e Fator X'!C118","v":{"$error":"#N/A"}}]
["DRP","Parcela B","Razão entre CO regulatórios Ajustado e Custos Operacionais Reais Médios",1,1,206,350,{"$f":"H813+1","v":377},4,999,9,99,9,99,99999,0,{"$f":"'VPB e Fator X'!C119","v":{"$error":"#N/A"}}]
["DRP","Parcela B","Meta Custos Operacionais Regulatórios ",1,1,206,350,378,4,999,9,99,9,3,99999,0,{"$f":"'VPB e Fator X'!C120","v":{"$error":"#N/A"}}]
["DRP","Parcela B","Diferença de Parcela B antes e depois da dedução das Outras Receitas e ajustes de mercado e qualidade",1,1,206,350,379,4,999,9,99,9,3,99999,0,{"$f":"'VPB e Fator X'!G39","v":{"$error":"#N/A"}}]
["DRP","Parcela B","Participação dos CO na Parcela B",1,1,206,350,380,4,999,9,99,9,4,99999,0,{"$f":"'VPB e Fator X'!G40","v":{"$error":"#N/A"}}]
["DRP","Parcela B","Diferença de CO antes e depois da dedução das Outras Receitas e ajustes de mercado e qualidade",1,1,206,350,381,4,999,9,99,9,3,99999,0,{"$f":"'VPB e Fator X'!G41","v":{"$error":"#N/A"}}]
["DRP","Parcela B","Data Base Ativos e Consumidores  Valores 4crt",1,1,205,350,199,4,999,9,99,9,8,99999,43890,{"$f":"'VPB e Fator X'!C10","v":43890}]
["DRP","Parcela B","Número de unidades consumidoras  Valores 4crt",1,1,205,350,201,4,999,9,99,9,99,99999,0,{"$f":"'VPB e Fator X'!G49","v":0}]
["DRP","Parcela B","Mercado AT (MWh)  Valores 4CRT",1,1,205,350,203,4,999,9,99,9,2,99999,0,{"$f":"'VPB e Fator X'!C49","v":0}]
["DRP","Parcela B","Mercado MT (MWh)  Valores 4crt",1,1,205,350,204,4,999,9,99,9,2,99999,0,{"$f":"'VPB e Fator X'!D49","v":0}]
["DRP","Parcela B","Mercado BT (MWh)  Valores 4crt",1,1,205,350,205,4,999,9,99,9,2,99999,0,{"$f":"'VPB e Fator X'!E49","v":0}]
["DRP","Parcela B","Custo Operacional - Resultado Final",1,1,206,350,441,4,999,9,99,9,3,99999,0,{"$f":"'VPB e Fator X'!C121","v":{"$error":"#N/A"}}]
["DRP","Parcela B","Serviços Cobráveis Média 36 meses",1,1,205,351,382,99,999,9,99,9,3,99993,0,{"$f":"'VPB e Fator X'!F165","v":0}]
["DRP","Parcela B","Arrecadação de convênios ou valores pela fatura Média 36 meses",1,1,205,351,383,4,999,9,99,9,3,99994,0,{"$f":"'VPB e Fator X'!F166","v":0}]
["DRP","Parcela B","Arrecadação de faturas de terceiros por estrutura própria Média 36 meses",1,1,205,351,384,4,999,9,99,9,3,99995,0,{"$f":"'VPB e Fator X'!F167","v":0}]
["DRP","Parcela B","Veiculação de publicidade Média 36 meses",1,1,205,351,385,4,999,9,99,9,3,99996,0,{"$f":"'VPB e Fator X'!F168","v":0}]
["DRP","Parcela B","Aluguel ou cessão onerosa de imóveis e espaços físicos Média 36 meses",1,1,205,351,386,4,999,9,99,9,3,99997,0,{"$f":"'VPB e Fator X'!F169","v":0}]
["DRP","Parcela B","Compartilhamento de infraestrutura Média 36 meses",1,1,205,351,387,4,999,9,99,9,3,99998,0,{"$f":"'VPB e Fator X'!F170","v":0}]
["DRP","Parcela B","Serviços de avaliação técnica e aferição de medidores. Média 36 meses",1,1,205,351,388,4,999,9,99,9,3,99999,0,{"$f":"'VPB e Fator X'!F171","v":0}]
["DRP","Parcela B","Operacionalização de serviço de créditos tributários Média 36 meses",1,1,205,351,389,4,999,9,99,9,3,99999,0,{"$f":"'VPB e Fator X'!F172","v":0}]
["DRP","Parcela B","Elaboração de projeto, construção, operação, manutenção ou reforma de: Média 36 meses",1,1,205,351,390,4,999,9,99,9,3,99999,0,{"$f":"'VPB e Fator X'!F173","v":0}]
["DRP","Parcela B","(1)  redes de distribuição de energia elétrica destinadas à regularização fundiária de interesse específico e ao atendimento dos empreendimentos de múltiplas unidades consumidoras; Média 36 meses",1,1,205,351,391,4,999,9,99,9,3,99999,0,{"$f":"'VPB e Fator X'!F174","v":0}]
["DRP","Parcela B","(2)  redes de energia elétrica destinadas ao acesso dos sistemas de distribuição ou transmissão; Média 36 meses",1,1,205,351,392,4,999,9,99,9,3,99999,0,{"$f":"'VPB e Fator X'!F175","v":0}]
["DRP","Parcela B","(3)  subestações de energia; Média 36 meses",1,1,205,351,393,4,999,9,99,9,3,99999,0,{"$f":"'VPB e Fator X'!F176","v":0}]
["DRP","Parcela B","(4)  instalações elétricas internas de unidades consumidoras; Média 36 meses",1,1,205,351,394,4,999,9,99,9,3,99999,0,{"$f":"'VPB e Fator X'!F177","v":0}]
["DRP","Parcela B","(5)  banco de capacitores: Média 36 meses",1,1,205,351,395,4,999,9,99,9,3,99999,0,{"$f":"'VPB e Fator X'!F178","v":0}]
["DRP","Parcela B","(6)  padrões de entrada de unidades consumidoras atendidas em baixa tensão; Média 36 meses",1,1,205,351,396,4,999,9,99,9,3,99999,0,{"$f":"'VPB e Fator X'!F179","v":0}]
["DRP","Parcela B","(7)  sistemas de medição de energia elétrica; Média 36 meses",1,1,205,351,397,4,999,9,99,9,3,99999,0,{"$f":"'VPB e Fator X'!F180","v":0}]
["DRP","Parcela B","(8) geradores, incluindo-se unidades de microgeração e minigeração distribuída; Média 36 meses",1,1,205,351,398,4,999,9,99,9,3,99999,0,{"$f":"'VPB e Fator X'!F181","v":0}]
["DRP","Parcela B","(9)  sistemas de iluminação pública. Média 36 meses",1,1,205,351,399,4,999,9,99,9,3,99999,0,{"$f":"'VPB e Fator X'!F182","v":0}]
["DRP","Parcela B","Eficientização do consumo de energia elétrica e instalação de cogeração qualificada, desde que não enquadráveis nos projetos de Pesquisa e Desenvolvimento (P&D) ou de Eficiência Energética estabelecidos em lei Média 36 meses",1,1,205,351,400,4,999,9,99,9,3,99999,0,{"$f":"'VPB e Fator X'!F183","v":0}]
["DRP","Parcela B","Serviços de comunicação de dados Média 36 meses",1,1,205,351,401,4,999,9,99,9,3,99999,0,{"$f":"'VPB e Fator X'!F184","v":0}]
["DRP","Parcela B","Serviços de consultoria Média 36 meses",1,1,205,351,402,4,999,9,99,9,3,99999,0,{"$f":"'VPB e Fator X'!F185","v":0}]
["DRP","Parcela B","Outras Receitas (OR)",1,1,206,351,403,4,999,9,99,9,3,99999,0,{"$f":"'VPB e Fator X'!D186","v":0}]
["DRP","Parcela B","1.Residencial - Limite Considerado",1,1,205,352,404,4,999,9,99,9,4,99999,0,{"$f":"'VPB e Fator X'!G206","v":{"$error":"#DIV/0!"}}]
["DRP","Parcela B","2.Industrial - Limite Considerado",1,1,205,352,405,99,999,9,99,9,4,99999,0,{"$f":"'VPB e Fator X'!G207","v":{"$error":"#DIV/0!"}}]
["DRP","Parcela B","3.Comercial - Limite Considerado",1,1,205,352,{"$f":"H848+1","v":406},4,999,9,99,9,4,99999,0,{"$f":"'VPB e Fator X'!G208","v":{"$error":"#DIV/0!"}}]
["DRP","Parcela B","4.Rural - Limite Considerado",1,1,205,352,{"$f":"H849+1","v":407},4,999,9,99,9,4,99999,0,{"$f":"'VPB e Fator X'!G209","v":{"$error":"#DIV/0!"}}]
["DRP","Parcela B","5.Poder Público - Limite Considerado",1,1,205,352,{"$f":"H850+1","v":408},4,999,9,99,9,4,99999,0,{"$f":"'VPB e Fator X'!G210","v":{"$error":"#DIV/0!"}}]
["DRP","Parcela B","6.Iluminação Pública  - Limite Considerado",1,1,205,352,{"$f":"H851+1","v":409},4,999,9,99,9,4,99999,0,{"$f":"'VPB e Fator X'!G211","v":{"$error":"#DIV/0!"}}]
["DRP","Parcela B","7.Serviço Público - Limite Considerado",1,1,205,352,{"$f":"H852+1","v":410},4,999,9,99,9,4,99999,0,{"$f":"'VPB e Fator X'!G212","v":{"$error":"#DIV/0!"}}]
["DRP","Parcela B","Receitas Irrecuperáveis - Encargos",1,1,206,352,411,4,999,9,99,9,3,99999,0,{"$f":"'VPB e Fator X'!C193","v":0}]
["DRP","Parcela B","Receitas Irrecuperáveis - Demais",1,1,206,352,412,4,999,9,99,9,3,99999,0,{"$f":"'VPB e Fator X'!C197","v":0}]
["DRP","Parcela B","(1) Ativo Imobilizado em Serviço (Valor Novo de Reposição)",1,1,205,353,413,4,999,9,99,9,3,99993,0,{"$f":"'VPB e Fator X'!C71","v":0}]
["DRP","Parcela B","(2) Índice de Aproveitamento Integral",1,1,205,353,{"$f":"H856+1","v":414},4,999,9,99,9,3,99994,0,{"$f":"'VPB e Fator X'!C72","v":0}]
["DRP","Parcela B","(3) Obrigações Especiais Bruta",1,1,205,353,415,4,999,9,99,9,3,99995,{"$f":"IF(ISNUMBER(Q858),Q858,0)","v":0},{"$f":"'VPB e Fator X'!C73","v":0}]
["DRP","Parcela B","(4) Bens Totalmente Depreciados",1,1,205,353,416,4,999,9,99,9,3,99996,0,{"$f":"'VPB e Fator X'!C74","v":0}]
["DRP","Parcela B","(5) Base de Remuneração Bruta = (1)-(2)-(3)-(4)",1,1,205,353,417,4,999,9,99,9,3,99997,0,{"$f":"'VPB e Fator X'!C75","v":0}]
["DRP","Parcela B","(6) Depreciação Acumulada",1,1,205,353,418,4,999,9,99,9,3,99998,0,{"$f":"'VPB e Fator X'!C82","v":0}]
["DRP","Parcela B","(7) AIS Líquido (Valor de Mercado em Uso)",1,1,205,353,419,4,999,9,99,9,3,99999,0,{"$f":"'VPB e Fator X'!C83","v":0}]
["DRP","Parcela B","(8) Índice de Aproveitamento Depreciado",1,1,205,353,420,4,999,9,99,9,3,99999,0,{"$f":"'VPB e Fator X'!C84","v":0}]
["DRP","Parcela B","(9) Valor da Base de Remuneração (VBR)",1,1,205,353,421,4,999,9,99,9,3,99999,0,{"$f":"'VPB e Fator X'!C85","v":0}]
["DRP","Parcela B","(10) Almoxarifado em Operação",1,1,205,353,422,4,999,9,99,9,3,99999,0,{"$f":"'VPB e Fator X'!C86","v":0}]
["DRP","Parcela B","(11) Ativo Diferido",1,1,205,353,423,4,999,9,99,9,3,99999,0,{"$f":"'VPB e Fator X'!C87","v":0}]
["DRP","Parcela B","(12) Obrigações Especiais Líquida",1,1,205,353,424,4,999,9,99,9,3,99999,0,{"$f":"'VPB e Fator X'!C88","v":0}]
["DRP","Parcela B","(13) Terrenos e Servidões",1,1,205,353,425,4,999,9,99,9,3,99999,0,{"$f":"'VPB e Fator X'!C89","v":0}]
["DRP","Parcela B","(14) Base de Remuneração Líquida Total = (1)-(6)-(8)+(10)+(11)-(12)+(13)",1,1,205,353,426,4,999,9,99,9,3,99999,0,{"$f":"'VPB e Fator X'!C90","v":0}]
["DRP","Parcela B","(15) Saldo RGR PLPT",1,1,205,353,427,4,999,9,99,9,3,99999,0,{"$f":"'VPB e Fator X'!C91","v":0}]
["DRP","Parcela B","(16) Saldo RGR Demais Investimentos",1,1,205,353,428,99,999,9,99,9,3,99999,0,{"$f":"'VPB e Fator X'!C92","v":0}]
["DRP","Parcela B","(17) Taxa de Depreciação",1,1,206,353,429,99,999,9,99,9,4,99999,{"$f":"IF(ISNUMBER(Q872),Q872,0)","v":0},{"$f":"'VPB e Fator X'!C76","v":0}]
["DRP","Parcela B","(18) Quota de Reintegração Regulatória = (5) * (17)",1,1,206,353,430,99,999,9,99,9,3,99999,{"$f":"IF(ISNUMBER(Q873),Q873,0)","v":0},{"$f":"'VPB e Fator X'!C77","v":0}]
["DRP","Parcela B","(19) Remuneração de Capital (RC)",1,1,206,353,431,99,999,9,99,9,3,99999,{"$f":"IF(ISNUMBER(Q874),Q874,0)","v":0},{"$f":"'VPB e Fator X'!C93","v":0}]
["DRP","Parcela B","(21) RC Total",1,1,206,353,432,99,999,9,99,9,3,99999,{"$f":"IF(ISNUMBER(Q875),Q875,0)","v":0},{"$f":"'VPB e Fator X'!C95","v":{"$error":"#N/A"}}]
["DRP","Parcela B","(1) Base de Anuidade Regulatória (BAR)",1,1,205,354,433,99,999,9,99,9,3,99999,0,{"$f":"'VPB e Fator X'!C60","v":0}]
["DRP","Parcela B","(2) Base de Anuidade - Infraestrutura de imóveis e móveis administrativos (BARA)",1,1,205,354,434,99,999,9,99,9,3,99999,0,{"$f":"'VPB e Fator X'!C61","v":0}]
["DRP","Parcela B","(3) Base de Anuidade - Veículos (BARV)",1,1,205,354,435,99,999,9,99,9,3,99999,0,{"$f":"'VPB e Fator X'!C62","v":0}]
["DRP","Parcela B","(4) Base de Anuidade - Sistemas de Informática (BARI)",1,1,205,354,436,99,999,9,99,9,3,99999,0,{"$f":"'VPB e Fator X'!C63","v":0}]
["DRP","Parcela B","(5) Anuidade - Infraestrutura de imóveis e móveis administrativos (CAL)",1,1,205,354,437,99,999,9,99,9,3,99999,0,{"$f":"'VPB e Fator X'!C64","v":0}]
["DRP","Parcela B","(6) Anuidade - Veículos (CAV)",1,1,205,354,438,99,999,9,99,9,3,99999,0,{"$f":"'VPB e Fator X'!C65","v":0}]
["DRP","Parcela B","(7) Anuidade - Sistemas de Informática (CAI)",1,1,205,354,439,99,999,9,99,9,3,99999,0,{"$f":"'VPB e Fator X'!C66","v":0}]
["DRP","Parcela B","CAIMI",1,1,206,354,440,99,999,9,99,9,3,99999,0,{"$f":"'VPB e Fator X'!C67","v":0}]
["DRP","Parcela B","IRPJ/CSLL",1,1,14,31,999,4,999,9,99,9,4,99999,0.34,{"$f":"'VPB e Fator X'!G94","v":0.34}]
["DRP","Parcela B","CAPEX (17) Taxa de Depreciação - Ativos de Distribuição",1,1,15,174,999,4,999,9,99,9,4,99999,0,{"$f":"Q872","v":0}]
["DRP","Parcela B","WACC",1,1,15,175,999,4,999,9,99,9,4,99999,0.1226,{"$f":"'VPB e Fator X'!F81","v":0.1226}]
["DRP","Parcela B","CAPEX (19) Remuneração de Capital (RC) - Ativos de Distribuição",1,1,15,176,999,4,999,9,99,9,3,99999,0,{"$f":"Q875","v":{"$error":"#N/A"}}]
["DRP","Parcela B","CAPEX (18) Quota de Reintegração Regulatória = (5) * (17) - Ativos de Distribuição",1,1,15,177,999,4,999,9,99,9,3,99999,0,{"$f":"Q873","v":0}]
["DRP","Parcela B","OPEX Final + conselho de consumidor",1,1,15,186,999,4,999,9,99,9,3,99999,0,{"$f":"Resultado!G30/Resultado!G27*Resultado!G19","v":{"$error":"#DIV/0!"}}]
["DRP","Parcela B","Receitas Irrecuperáveis",1,1,15,188,999,4,999,9,99,9,3,99999,0,{"$f":"SUM(Resultado!G21:G22)","v":0}]
["DRP","Parcela B","Parcela B (VPB)",1,1,203,245,999,4,999,9,99,9,3,99999,0,{"$f":"Resultado!G27","v":0}]
["DRP","Parcela B","Parcela B com ajuste de mercado (Parcela B sem deduzir OR)",1,1,203,247,999,4,999,9,99,9,3,99999,0,{"$f":"Resultado!G30","v":0}]
["Monitoriamento","CVA","CVA saldo a compensar (Delta com a fiscalização): 5º dia útil CCC ",4,2,19,64,95,3,13,9,99,9,3,99999,0,{"$f":"CVA!D24","v":0}]
["Monitoriamento","CVA","CVA saldo a compensar (Delta com a fiscalização): 5º dia útil CDE",4,2,19,64,95,3,15,9,99,9,3,99999,9081428.0892999992,{"$f":"CVA!D25","v":9081428.0892999992}]
["Monitoriamento","CVA","CVA saldo a compensar (Delta com a fiscalização): 5º dia útil CDE Energia",4,2,19,64,95,2,25,9,99,9,3,99999,-5872822.4384000003,{"$f":"CVA!D26","v":-5872822.4384000003}]
["Monitoriamento","CVA","CVA saldo a compensar (Delta com a fiscalização): 5º dia útil Rede Básica",4,2,19,64,95,1,1,9,99,9,3,99999,5440183.9588000001,{"$f":"CVA!D27","v":5440183.9588000001}]
["Monitoriamento","CVA","CVA saldo a compensar (Delta com a fiscalização): 5º dia útil Compra Energia",4,2,19,64,95,2,999,9,99,9,3,99999,168624375.78600001,{"$f":"CVA!D28","v":168624375.78600001}]
["Monitoriamento","CVA","CVA saldo a compensar (Delta com a fiscalização): 5º dia útil CFURH",4,2,19,64,95,3,16,9,99,9,3,99999,0,{"$f":"CVA!D29","v":0}]
["Monitoriamento","CVA","CVA saldo a compensar (Delta com a fiscalização): 5º dia útil Transporte Itaipu",4,2,19,64,95,1,21,9,99,9,3,99999,0,{"$f":"CVA!D30","v":0}]
["Monitoriamento","CVA","CVA saldo a compensar (Delta com a fiscalização): 5º dia útil Proinfa",4,2,19,64,95,3,18,9,99,9,3,99999,3357112.9766000002,{"$f":"CVA!D31","v":3357112.9766000002}]
["Monitoriamento","CVA","CVA saldo a compensar (Delta com a fiscalização): 5º dia útil ESS/ERR",4,2,19,64,95,3,17,9,99,9,3,99999,-46596688.811899997,{"$f":"CVA!D32","v":-46596688.811899997}]
["DRP","Transporte","Montante Ponta",1,1,35,999999,999,1,999,9,99,1,1,99999,9902.64,{"$f":"SUMIF('RB e Conexão'!$D$16:$D$314,\"Ponta\",'RB e Conexão'!$M$16:$M$314)","v":9902.64}]
["DRP","Transporte","Montante Fora Ponta",1,1,35,999999,999,1,999,9,99,3,1,99999,10549.970000000001,{"$f":"SUMIF('RB e Conexão'!$D$16:$D$314,\"Fora Ponta\",'RB e Conexão'!$M$16:$M$314)","v":10549.970000000001}]
["DRP","Parcela B",{"$f":"'VPB1'!E47","v":0},3,1,10,80,81,99,999,9,99,9,9,99999,0,{"$f":"'VPB1'!F47","v":0}]
["DRP","Parcela B",{"$f":"'VPB1'!E48","v":0},3,1,10,80,82,99,999,9,99,9,9,99999,0,{"$f":"'VPB1'!F48","v":0}]
["DRP","Parcela B",{"$f":"'VPB1'!E49","v":0},3,1,10,80,83,99,999,9,99,9,9,99999,0,{"$f":"'VPB1'!F49","v":0}]
["DRP","Parcela B",{"$f":"'VPB1'!E50","v":0},3,1,10,80,84,99,999,9,99,9,9,99999,0,{"$f":"'VPB1'!F50","v":0}]
["DRP","Parametros de abertura B","Depreciação AIS",1,1,15,327,999,4,999,9,99,9,3,99999,0,{"$f":"'VPB e Fator X'!J81","v":0}]
["DRP","Parametros de abertura B","Remuneração AIS",1,1,15,328,999,4,999,9,99,9,3,99999,0,{"$f":"'VPB e Fator X'!J82","v":0}]
["DRP","Parametros de abertura B","Remuneração de Capital Bruta pós pd",1,1,15,329,999,4,999,9,99,9,3,99999,0,{"$f":"'VPB e Fator X'!J83","v":{"$error":"#N/A"}}]
["DRP","Parametros de abertura B","Quota de Reintegração Bruta pós pd",1,1,15,330,999,4,999,9,99,9,3,99999,0,{"$f":"'VPB e Fator X'!J84","v":{"$error":"#DIV/0!"}}]
["DRP","Parametros de abertura B","Custo Operacional pós pd",1,1,15,331,999,4,999,9,99,9,3,99999,0,{"$f":"'VPB e Fator X'!J85","v":{"$error":"#DIV/0!"}}]
["DRP","Parametros de abertura B","Outras Receitas (OR) proporcional RCB",1,1,15,332,999,4,999,9,99,9,3,99999,0,{"$f":"'VPB e Fator X'!J86","v":{"$error":"#N/A"}}]
["DRP","Parametros de abertura B","Remuenração de Capital Bruta - OR proporcional ",1,1,15,333,999,4,999,9,99,9,3,99999,0,{"$f":"'VPB e Fator X'!J87","v":{"$error":"#N/A"}}]
["DRP","Parametros de abertura B","Beta",1,1,15,194,999,4,999,9,99,9,4,99999,0,{"$f":"'VPB e Fator X'!J88","v":{"$error":"#N/A"}}]
["Monitoramento","Subsídios e CDE",{"$f":"\"Repasse CDE \"&Aj.Subsidio!J6& \" - Ajuste\"","v":"Repasse CDE Subsídio Carga Fonte Incentivada - Ajuste"},3,99,24,63,110,99,999,9,99,9,3,99999,118786.41755636984,{"$f":"Aj.Subsidio!M6","v":118786.41755636984}]
["Monitoramento","Subsídios e CDE",{"$f":"\"Repasse CDE \"&Aj.Subsidio!J7& \" - Ajuste\"","v":"Repasse CDE Subsídio Geração Fonte Incentivada - Ajuste"},3,99,24,63,111,99,999,9,99,9,3,99999,34098.216923927423,{"$f":"Aj.Subsidio!M7","v":34098.216923927423}]
["Monitoramento","Subsídios e CDE",{"$f":"\"Repasse CDE \"&Aj.Subsidio!J8& \" - Ajuste\"","v":"Repasse CDE Subsídio Distribuição - Ajuste"},3,99,24,63,182,99,999,9,99,9,3,99999,0,{"$f":"Aj.Subsidio!M8","v":0}]
["Monitoramento","Subsídios e CDE",{"$f":"\"Repasse CDE \"&Aj.Subsidio!J9& \" - Ajuste\"","v":"Repasse CDE Subsídio Água, Esgoto e Saneamento - Ajuste"},3,99,24,63,183,99,999,9,99,9,3,99999,39113.612405929096,{"$f":"Aj.Subsidio!M9","v":39113.612405929096}]
["Monitoramento","Subsídios e CDE",{"$f":"\"Repasse CDE \"&Aj.Subsidio!J10& \" - Ajuste\"","v":"Repasse CDE Subsídio Rural - Ajuste"},3,99,24,63,184,99,999,9,99,9,3,99999,112680.36663732647,{"$f":"Aj.Subsidio!M10","v":112680.36663732647}]
["Monitoramento","Subsídios e CDE",{"$f":"\"Repasse CDE \"&Aj.Subsidio!J11& \" - Ajuste\"","v":"Repasse CDE Subsídio Irrigante/Aquicultor - Ajuste"},3,99,24,63,112,99,999,9,99,9,3,99999,137814.80201767539,{"$f":"Aj.Subsidio!M11","v":137814.80201767539}]
["Monitoramento","Subsídios e CDE",{"$f":"\"Repasse CDE \"&Aj.Subsidio!J6& \" - Previsão\"","v":"Repasse CDE Subsídio Carga Fonte Incentivada - Previsão"},3,99,24,61,110,99,999,9,99,9,3,99999,{"$f":"IF(ISNUMBER(Q922),Q922,0)","v":1393608.0083333333},{"$f":"Aj.Subsidio!N6","v":1393608.0083333333}]
["Monitoramento","Subsídios e CDE",{"$f":"\"Repasse CDE \"&Aj.Subsidio!J7& \" - Previsão\"","v":"Repasse CDE Subsídio Geração Fonte Incentivada - Previsão"},3,99,24,61,111,99,999,9,99,9,3,99999,987873.54666666675,{"$f":"Aj.Subsidio!N7","v":987873.54666666675}]
["Monitoramento","Subsídios e CDE",{"$f":"\"Repasse CDE \"&Aj.Subsidio!J8& \" - Previsão\"","v":"Repasse CDE Subsídio Distribuição - Previsão"},3,99,24,61,182,99,999,9,99,9,3,99999,0,{"$f":"Aj.Subsidio!N8","v":0}]
["Monitoramento","Subsídios e CDE",{"$f":"\"Repasse CDE \"&Aj.Subsidio!J9& \" - Previsão\"","v":"Repasse CDE Subsídio Água, Esgoto e Saneamento - Previsão"},3,99,24,61,183,99,999,9,99,9,3,99999,707715.07166666666,{"$f":"Aj.Subsidio!N9","v":707715.07166666666}]
["Monitoramento","Subsídios e CDE",{"$f":"\"Repasse CDE \"&Aj.Subsidio!J10& \" - Previsão\"","v":"Repasse CDE Subsídio Rural - Previsão"},3,99,24,61,184,99,999,9,99,9,3,99999,1879821.8608333331,{"$f":"Aj.Subsidio!N10","v":1879821.8608333331}]
["Monitoramento","Subsídios e CDE",{"$f":"\"Repasse CDE \"&Aj.Subsidio!J11& \" - Previsão\"","v":"Repasse CDE Subsídio Irrigante/Aquicultor - Previsão"},3,99,24,61,112,99,999,9,99,9,3,99999,1918520.6758333333,{"$f":"Aj.Subsidio!N11","v":1918520.6758333333}]
["Monitoramento","Subsídios e CDE",{"$f":"\"Repasse CDE \"&Aj.Subsidio!J6& \" - Repasse\"","v":"Repasse CDE Subsídio Carga Fonte Incentivada - Repasse"},3,99,24,79,110,99,999,9,99,9,3,99999,1512394.4258897032,{"$f":"Aj.Subsidio!O6","v":1512394.4258897032}]
["Monitoramento","Subsídios e CDE",{"$f":"\"Repasse CDE \"&Aj.Subsidio!J7& \" - Repasse\"","v":"Repasse CDE Subsídio Geração Fonte Incentivada - Repasse"},3,99,24,79,111,99,999,9,99,9,3,99999,1021971.7635905942,{"$f":"Aj.Subsidio!O7","v":1021971.7635905942}]
["Monitoramento","Subsídios e CDE",{"$f":"\"Repasse CDE \"&Aj.Subsidio!J8& \" - Repasse\"","v":"Repasse CDE Subsídio Distribuição - Repasse"},3,99,24,79,182,99,999,9,99,9,3,99999,0,{"$f":"Aj.Subsidio!O8","v":0}]
["Monitoramento","Subsídios e CDE",{"$f":"\"Repasse CDE \"&Aj.Subsidio!J9& \" - Repasse\"","v":"Repasse CDE Subsídio Água, Esgoto e Saneamento - Repasse"},3,99,24,79,183,99,999,9,99,9,3,99999,746828.68407259567,{"$f":"Aj.Subsidio!O9","v":746828.68407259567}]
["Monitoramento","Subsídios e CDE",{"$f":"\"Repasse CDE \"&Aj.Subsidio!J10& \" - Repasse\"","v":"Repasse CDE Subsídio Rural - Repasse"},3,99,24,79,184,99,999,9,99,9,3,99999,1992502.2274706597,{"$f":"Aj.Subsidio!O10","v":1992502.2274706597}]
["Monitoramento","Subsídios e CDE",{"$f":"\"Repasse CDE \"&Aj.Subsidio!J11& \" - Repasse\"","v":"Repasse CDE Subsídio Irrigante/Aquicultor - Repasse"},3,99,24,79,112,99,999,9,99,9,3,99999,2056335.4778510088,{"$f":"Aj.Subsidio!O11","v":2056335.4778510088}]
["DRP","Transporte","CCD A2",2,1,51,999999,999,1,4,1,2,9,3,99999,0,{"$f":"CUSD!E9","v":0}]
["DRP","Transporte","CCD A3",2,1,51,999999,999,1,4,1,3,9,3,99999,0,{"$f":"CUSD!E10","v":0}]
["DRP","Transporte","CCD A3a",2,1,51,999999,999,1,4,1,4,9,3,99999,0,{"$f":"CUSD!E11","v":0}]
["DRP","Transporte","CCD A4",2,1,51,999999,999,1,4,1,5,9,3,99999,0,{"$f":"CUSD!E12","v":0}]
["DRP","Transporte","CCD AS",2,1,51,999999,999,1,4,1,6,9,3,99999,0,{"$f":"CUSD!E13","v":0}]
["DRP","CI","CI",2,1,51,999999,999,1,22,2,99,9,3,99999,{"$f":"IF(ISNUMBER(Q939),Q939,0)","v":9.9999999999999995E-7},9.9999999999999995E-7]
["Parametro","Dados Gerais","Metadados GF - data de corte",1,2,56,999999,999,99,999,9,99,9,8,99999,{"$f":"IF(ISNUMBER(Q940),Q940,0)","v":44047},{"$f":"BD!P75","v":44047}]
["Parametro","Dados Gerais","Metadados GF - Ultima data de pagamento",1,2,57,999999,999,99,999,9,99,9,8,99999,43997,{"$f":"BD!P76","v":43997}]
["Parametro","Dados Gerais","Metadados GF - Ultima data de compensação",1,2,58,999999,999,99,999,9,99,9,8,99999,43952,{"$f":"BD!P77","v":43952}]