{"text_format":"1","workbook":"xlsx","n_sheets":32,"sheets":["CAPA","SPARTA ADMIN","Entrada","BD","Resultado","Apresentação","Votos e NTs","Mercado","Mercado_Receita","Avaliação Parcela B","Voto Rev","Energia","Encargos","CUSD","RB e Conexão","VPB1","VPB e Fator X","Fator Q","UDEROR","Neutralidade","NT Revisao","Financeiro RTE","Financeiros","Fin Geradoras","CVA","Suprimento","REN 711","Indexador","Índices","Ajuste RTP 2018","Aj.Subsidio","BD-NET"],"not_rendered":{"charts":24,"images":34,"macros":1,"external_links":29,"defined_names":3414,"comments":11,"pivot_tables":0},"unopened":[],"bounds":{"document_bytes":16777216,"sheet_cells":100000,"rows_first":2000,"rows_last":500,"rows_between":2000,"halvings":0,"cell_chars":16384,"cell_head_chars":4096},"cells_cut":0,"cells_raw":0,"read":"row_number_cap","date_system":"1900"}

{"sheet":"CAPA","index":0,"n_rows":72,"n_cols":21,"rows_kept":72,"cut":false,"hidden":false,"merged":[[29,4,38,6]]}
[null,"SPARTA ","Ver.",null,null,null,null,null,null,null,null,null,null,null,null,null,null,"DF","Sudeste/Centro Oeste"]
[null,"Helenístico",0.93,null,null,null,null,null,null,null,null,null,{"$f":"C23","v":152},6612]
[null,null,"Macro Ver."]
[null,null,3.45]
[]
[null,"ENF",null,null,null,null,null,null,null,null,null,"CodigoSamp","Empresa","Nome Completo","IdSgtAg","CodigoSamp","Coluna1","Financeiro 243 (TUSD)","Databse Fin. 243",null,"Sim"]
[null,{"$f":"VLOOKUP(B6,TabEmpresas[],2,FALSE)","v":"ENF - Energisa Nova Friburgo - Distribuidora de Energia S.A."},"Reajuste",null,null,null,"Últ. Atualização",null,null,null,null,396,"AES SUL","AES-SUL - AES SUL Distribuidora Gaúcha de Energia S/A.",101,396,null,null,null,null,"Não"]
[null,"CÓDIGO DA EMPRESA",{"$f":"\"D\" & TEXT(C23-100,\"00\")","v":"D52"},null,null,"Info iniciais","2020-05-14T16:02:08",null,null,null,null,7019,"AME","Amazonas Distribuidora de Energia S/A",102,7019]
[null,"Data do Reajuste/Revisão Anterior",43638,null,null,"Energia do ano anterior (CM compra, MWh Mercado, R$ Mercado)",null,null,null,null,null,383,"AMPLA","AMPLA - Ampla Energia e Serviços S/A",103,383]
[null,"Data de Reajuste/Revisão em Processamento",44004,null,null,"Perda de RB /Perdas Regulatórias /TUSDgONS-RB",null,null,null,null,null,391,"BANDEIRANTE","BANDEIRANTE - Bandeirante Energia S/A.",104,391]
[null,null,null,null,null,"Financeiros ano anterior (CVA 5º dia útil, RTE restante)",null,null,null,null,null,370,"BOAVISTA","Boa Vista - Boa Vista Energia S/A",105,370]
[null,null,null,null,null,"Encargos ano anterior (não RTE)",null,null,null,null,null,386,"BRAGANTINA","BRAGANTINA- Empresa Elétrica Bragantina S/A.",142,386]
[null,null,null,null,null,"Dados da Revisão, Fator X e DecFec",null,null,null,null,null,5216,"CAIUA","CAIUÁ-D - Caiuá Distribuição de Energia S/A",106,5216]
[null,null,null,null,null,"Previsão de Subsidios dos Processos Anteriores",null,null,null,null,null,31,"CEA","CEA - Companhia de Eletricidade do Amapá",107,31]
[null,"Período de Referencia final",{"$f":"DATE(YEAR($C$10),MONTH($C$10)-1,1)","v":43952},null,null,"Conexão ano anterior",null,null,null,null,null,44,"CEAL","CEAL - Companhia Energética de Alagoas",108,44]
[null,"Período de Referencia inicial",{"$f":"DATE(YEAR($C$10)-1,MONTH($C$10),1)","v":43617},null,null,"Energia (CCEAR, Bil., Itaipu)","2020-05-14T16:03:20",null,null,null,null,5160,"CEB","CEB-DIS - CEB Distribuição S/A",109,5160]
[null,"Índice IGPM na data Revisão/Reajuste",{"$f":"VLOOKUP(C15,Índices!$B$7:$F$500,2,FALSE)","v":780.28},null,null,"CCEAR",null,null,null,null,null,5707,"CEEE","CEEE-D - Companhia Estadual de Distribuição de Energia Elétrica",110,5707]
[null,"Índice IPCA na data Revisão/Reajuste",{"$f":"VLOOKUP(C15,Índices!$B$7:$F$500,3,FALSE)","v":5311.65},null,null,null,null,null,null,null,null,5697,"CELESC","CELESC-DIS - Celesc Distribuição S.A.",111,5697]
[null,"IGPM para o período de Referência",{"$f":"VLOOKUP(DATE(YEAR($C$10),MONTH($C$10)-1,1),Índices!$B$7:$F$500,2,FALSE)/VLOOKUP(DATE(YEAR($C$9),MONTH($C$9)-1,1),Índices!$B$7:$F$500,2,FALSE)-1","v":6.5090534333431149E-2},null,null,"Itaipu (Energia, Transporte, MUST)",null,null,null,null,null,6072,"CELG","CELG-D - Celg Distribuição S.A.",112,6072]
[null,"IPCA para o período de Referência",{"$f":"VLOOKUP(DATE(YEAR(C10),MONTH(C10)-1,1),Índices!$B$7:$F$500,3,FALSE)/VLOOKUP(DATE(YEAR($C$9),MONTH($C$9)-1,1),Índices!$B$7:$F$500,3,FALSE)-1","v":1.8777271637496984E-2},null,null,"Cotas Lei/Angra",null,null,null,null,null,371,"CELPA","CELPA - Centrais Elétricas do Pará S/A.",113,371]
[null,"Dados Gerenciais",null,null,null,"Encargos DRP","2020-05-14T16:04:01",null,null,null,null,43,"CELPE","CELPE - Companhia Energética de Pernambuco",114,43]
[null,"IdAgente",{"$f":"VLOOKUP(B6,TabEmpresas[],4,FALSE)","v":6612},null,null,"Indicadores Econômicos / Dólar","2020-06-10T11:37:05",null,null,null,null,32,"CELTINS","CELTINS - Companhia de Energia Elétrica do Estado do Tocantins",115,32]
[null,"ID Concessão",{"$f":"VLOOKUP(B6,TabEmpresas[],3,FALSE)","v":152},null,null,"Tudo de Mercado","2020-05-29T21:45:21",null,null,null,null,37,"CEMAR","CEMAR - Companhia Energética do Maranhão",116,37]
[null,null,null,null,null,"Rede Básica e Conexão","2020-05-27T09:49:35",null,null,null,null,405,"CEMAT","CEMAT - Centrais Elétricas Matogrossenses S/A.",117,405]
[null,"Quadro para vínculos",null,null,null,"Histórico de Tarifas B1 Residencial","2020-05-14T16:06:00",null,null,null,null,4950,"CEMIG","CEMIG-D - CEMIG Distribuição S/A",118,4950]
[null,"Descrição","valor",null,null,"CVA","2020-05-29T21:40:10",null,null,null,null,38,"CEPISA","CEPISA - Companhia Energética do Piauí",119,38]
[null,"(Exemplo) Efeito Consumidor Geral",{"$f":"LnkTxtEfeito","v":2.3920708620412956E-2},null,null,null,null,null,null,null,null,369,"CERON","CERON - Centrais Elétricas de Rondônia  S/A.",120,369]
[null,"Contrato de concessão","042/1999",null,null,null,null,null,null,null,null,28,"CERR","CERR - Companhia Energética de Roraima",121,28]
[null,null,"48500.007058/2019-98",null,null,null,null,null,null,null,null,103,"CHESP","CHESP - Companhia Hidroelétrica São Patrício",123,103]
[null,"Período de Referencia",{"$f":"TEXT(C16,\"mmmm/aaaa\")& \" a \"&TEXT(C15,\"mmmm/aaaa\")","v":"junho/2019 a maio/2020"},null,null,null,null,null,null,null,null,75,"CNEE","CNEE - Companhia Nacional de Energia Elétrica",127,75]
[null,"Neutralidade Total",null,null,null,null,null,null,null,null,null,82,"COCEL","COCEL - Companhia Campolarguense de Energia",128,82]
[null,"CVA Saldo a Compensar",{"$f":"SUM(Financeiros!D27:D43)","v":84930.325041211894},null,null,null,null,null,null,null,null,47,"COELBA","COELBA - Companhia de Eletricidade do Estado da Bahia",129,47]
[null,"Reversão CDE",null,null,null,null,null,null,null,null,null,39,"COELCE","COELCE - Companhia Energética do Ceará",130,39]
[null,null,null,null,null,null,null,null,null,null,null,2904,"COOPERALIANÇA","COOPERALIANÇA - Cooperativa Aliança",131,2904]
[null,null,null,null,null,null,null,null,null,null,null,2866,"COPEL","COPEL-DIS - Copel Distribuição S/A",132,2866]
[null,null,null,null,null,null,null,null,null,null,null,40,"COSERN","COSERN - Companhia Energética do Rio Grande do Norte",133,40]
[null,null,null,null,null,null,null,null,null,null,null,69,"CPFL Jaguari","CPFL Jaguari - Companhia Jaguari de Energia",124,69]
[null,null,null,null,null,null,null,null,null,null,null,71,"CPFL Leste Paulista",{"$f":"TabEmpresas[[#This Row],[Empresa]]&\" - Companhia Leste Paulista de Energia \"","v":"CPFL Leste Paulista - Companhia Leste Paulista de Energia "},134,71]
[null,null,null,null,null,null,null,null,null,null,null,70,"CPFL Mococa",{"$f":"TabEmpresas[[#This Row],[Empresa]]&\" - Companhia Luz e Força de Mococa \"","v":"CPFL Mococa - Companhia Luz e Força de Mococa "},125,70]
[null,null,null,null,null,null,null,null,null,null,null,72,"CPFL Santa Cruz",{"$f":"TabEmpresas[[#This Row],[Empresa]]&\" - Companhia Luz e Força Santa Cruz \"","v":"CPFL Santa Cruz - Companhia Luz e Força Santa Cruz "},126,72]
[null,null,null,null,null,null,null,null,null,null,null,73,"CPFL Sul Paulista",{"$f":"TabEmpresas[[#This Row],[Empresa]]&\" - Companhia Sul Paulista de Energia \"","v":"CPFL Sul Paulista - Companhia Sul Paulista de Energia "},137,73]
[null,null,null,null,null,null,null,null,null,null,null,63,"CPFL Paulista","CPFL-Paulista - Companhia Paulista de Força e Luz",136,63]
[null,null,null,null,null,null,null,null,null,null,null,2937,"CPFL Piratininga","CPFL- Piratininga - Companhia Piratininga de Força e Luz",135,2937]
[null,null,null,null,null,null,null,null,null,null,null,95,"DEMEI","DEMEI - Departamento Municipal de Energia de Ijuí",138,95]
[null,null,null,null,null,null,null,null,null,null,null,51,"DMED",{"$f":"TabEmpresas[[#This Row],[Empresa]]&\" - DME Distribuição S.A\"","v":"DMED - DME Distribuição S.A"},139,51]
[null,null,null,null,null,null,null,null,null,null,null,6611,"EBO","EBO - Energisa Borborema – Distribuidora de Energia S.A.",140,6611]
[null,"Deslocar mercado","Não",null,null,null,null,null,null,null,null,5217,"EDEVP","EDEVP - Empresa de Distribuição de Energia Vale Paranapanema S/A",141,5217]
[null,"Data de processamento em simulação",43811,null,null,null,null,null,null,null,null,385,"ELEKTRO","ELEKTRO - Elektro Eletricidade e Serviços S/A.",145,385]
[null,null,null,null,null,null,null,null,null,null,null,26,"ELETROACRE","ELETROACRE - Companhia de Eletricidade do Acre",146,26]
[null,null,null,null,null,null,null,null,null,null,null,398,"ELETROCAR","ELETROCAR - Centrais Elétricas de Carazinho S/A.",147,398]
[null,null,null,null,null,null,null,null,null,null,null,390,"ELETROPAULO","ELETROPAULO - Eletropaulo Metropolitana Eletricidade de São Paulo S/A",148,390]
[null,null,null,null,null,null,null,null,null,null,null,6585,"EMG","EMG - Energisa Minas Gerais - Distribuidora de Energia S.A.",150,6585]
[null,null,null,null,null,null,null,null,null,null,null,404,"ENERSUL","ENERSUL - Empresa Energética de Mato Grosso do Sul S/A.",151,404]
[null,null,null,null,null,null,null,null,null,null,null,6612,"ENF","ENF - Energisa Nova Friburgo - Distribuidora de Energia S.A.",152,6612]
[null,null,null,null,null,null,null,null,null,null,null,6600,"EPB","EPB - Energisa Paraíba - Distribuidora de Energia",153,6600]
[null,null,null,null,null,null,null,null,null,null,null,380,"ESCELSA","ESCELSA - Espírito Santo Centrais Elétricas S/A.",154,380]
[null,null,null,null,null,null,null,null,null,null,null,6587,"ESE","ESE - Energisa Sergipe - Distribuidora de Energia S.A.",155,6587]
[null,null,null,null,null,null,null,null,null,null,null,83,"FORCEL","FORCEL - Força e Luz Coronel Vivida Ltda",156,83]
[null,null,null,null,null,null,null,null,null,null,null,399,"HIDROPAN","HIDROPAN - Hidroelétrica Panambi S/A.",157,399]
[null,null,null,null,null,null,null,null,null,null,null,87,"IENERGIA","IENERGIA - Iguaçu Distribuidora de Energia Elétrica Ltda",158,87]
[null,null,null,null,null,null,null,null,null,null,null,213,"JARI","JARI - Jari Celulose S/A",159,213]
[null,null,null,null,null,null,null,null,null,null,null,88,"JOÃO CESA","JOÃO CESA - Empresa Força e Luz João Cesa Ltda",143,88]
[null,null,null,null,null,null,null,null,null,null,null,382,"LIGHT","LIGHT - Light Serviços de Eletricidade S/A.",160,382]
[null,null,null,null,null,null,null,null,null,null,null,401,"MUX Energia","MUX Energia - Muxfeldt Marin & Cia. Ltda",161,401]
[null,null,null,null,null,null,null,null,null,null,null,84,"OESTE","CFLO - Companhia Força e Luz do Oeste",122,84]
[null,null,null,null,null,null,null,null,null,null,null,397,"RGE","RGE - Rio Grande Energia S/A.",162,397]
[null,null,null,null,null,null,null,null,null,null,null,381,"SANTA MARIA","SANTA MARIA - Empresa Luz e Força Santa Maria S/A.",149,381]
[null,null,null,null,null,null,null,null,null,null,null,46,"SULGIPE","SULGIPE - Companhia Sul Sergipana de Eletricidade",163,46]
[null,null,null,null,null,null,null,null,null,null,null,400,"UHENPAL","UHENPAL - Usina Hidroelétrica Nova Palma Ltda.",164,400]
[null,null,null,null,null,null,null,null,null,null,null,86,"URUSSANGA","URUSSANGA - Empresa Força e Luz Urussanga Ltda",144,86]
[null,null,null,null,null,null,null,null,null,null,null,1000040,"ENERGISA Sul Sudeste","ENERGISA SUL SUDESTE",165,1000040]
[null,null,null,null,null,null,null,null,null,null,null,1000041,"NOVA SANTA CRUZ","NOVA SANTA CRUZ",166,1000041]

{"sheet":"SPARTA ADMIN","index":1,"n_rows":10,"n_cols":30,"rows_kept":10,"cut":false,"hidden":true,"merged":[[0,0,0,20],[11,0,11,2]]}
["ABA RESERVADA AO DESENVOLVEDORES DO SPARTA\nSabemos que você ia aparecer por aqui. Saciou sua curiosidade? Melhor não fuçar mais, ou poderá prejudicar seriamente sua análise.\nEntão, oculte essa aba e volte a trabalhar!!",null,null,null,null,null,null,null,null,null,null,null,null,null,null,null,null,null,null,null,null,null,null,null,null,null,null,null,null,"Matrix Alternativa"]
[null,null,null,null,null,null,null,null,null,null,null,null,null,null,null,null,null,null,null,null,null,null,null,null,null,null,null,null,null,"Matrix Oficial"]
[]
["O que deseja??",null,null,null,null,null,null,null,"Versão"]
["Matrix Oficial",null,null,null,null,null,null,null,"3.1"]
["Endereço da Matrix Alternativa",null,null,null,null,null,null,null,"20.02.20"]
["\\\\corporativo\\SGT\\Gestão da Informação\\Sistemas\\SPARTA\\Matrix\\dev"]
["Nome da Matrix Alternativa"]
["SPARTAMatrixNC.xlsm"]
["Estado do Direcionamento"]

{"sheet":"Entrada","index":2,"n_rows":67,"n_cols":56,"rows_kept":67,"cut":false,"hidden":false,"merged":[]}
["Entrada de parâmetros para cálculo tarifário"]
[]
[]
[null,"Energia",null,"Últ. Atulização",null,"Parâmetros para Revisão",null,null,null,null,null,null,null,null,null,{"$f":"\"Caso de OR para a empresa é: \" &IF(BD!C53=4,\"caso 1\",\"caso 3\")","v":"Caso de OR para a empresa é: caso 1"}]
[]
[null,null,null,43964,null,"CAPEX - Ativos de Distribuição",null,null,null,"Custo Operacional Real do(s) último(s) ano(s)",null,null,null,null,null,"Outras Receitas - Caso 1 e 2"]
[null,"Montante de Geração Própria",null,43964,null,"(1) Ativo Imobilizado em Serviço (Valor Novo de Reposição)",null,43964,null,"Ano do Custo Operacional",null,null,null,null,null,"Tipo de Receita",{"$f":"UDEROR!G12","v":"2020-05-01"},{"$f":"UDEROR!H12","v":"2020-04-01"},{"$f":"UDEROR!I12","v":"2020-03-01"},{"$f":"UDEROR!J12","v":"2020-02-01"},{"$f":"UDEROR!K12","v":"2020-01-01"},{"$f":"UDEROR!L12","v":"2019-12-01"},{"$f":"UDEROR!M12","v":"2019-11-01"},{"$f":"UDEROR!N12","v":"2019-10-01"},{"$f":"UDEROR!O12","v":"2019-09-01"},{"$f":"UDEROR!P12","v":"2019-08-01"},{"$f":"UDEROR!Q12","v":"2019-07-01"},{"$f":"UDEROR!R12","v":"2019-06-01"},{"$f":"UDEROR!S12","v":"00:00:00"},{"$f":"UDEROR!T12","v":"00:00:00"},{"$f":"UDEROR!U12","v":"00:00:00"},{"$f":"UDEROR!V12","v":"00:00:00"},{"$f":"UDEROR!W12","v":"00:00:00"},{"$f":"UDEROR!X12","v":"00:00:00"},{"$f":"UDEROR!Y12","v":"00:00:00"},{"$f":"UDEROR!Z12","v":"00:00:00"},{"$f":"UDEROR!AA12","v":"00:00:00"},{"$f":"UDEROR!AB12","v":"00:00:00"},{"$f":"UDEROR!AC12","v":"00:00:00"},{"$f":"UDEROR!AD12","v":"00:00:00"},{"$f":"UDEROR!AE12","v":"00:00:00"},{"$f":"UDEROR!AF12","v":"00:00:00"},{"$f":"UDEROR!AG12","v":"00:00:00"},{"$f":"UDEROR!AH12","v":"00:00:00"},{"$f":"UDEROR!AI12","v":"00:00:00"},{"$f":"UDEROR!AJ12","v":"00:00:00"},{"$f":"UDEROR!AK12","v":"00:00:00"},{"$f":"UDEROR!AL12","v":"00:00:00"},{"$f":"UDEROR!AM12","v":"00:00:00"},{"$f":"UDEROR!AN12","v":"00:00:00"},{"$f":"UDEROR!AO12","v":"00:00:00"},{"$f":"UDEROR!AP12","v":"00:00:00"},{"$f":"UDEROR!AQ12","v":"00:00:00"},{"$f":"UDEROR!AR12","v":"00:00:00"},{"$f":"UDEROR!AS12","v":"00:00:00"},{"$f":"UDEROR!AT12","v":"00:00:00"}]
[null,"Custo médio da Geração Própria",null,43964,null,"(2) Índice de Aproveitamento Integral",null,43964,null,"CONTA PESSOAL",null,null,null,null,null,"Serviços Cobráveis",3473.92,3473.92,11439.83,12645.2,15542.01,20134.3,15654.37,22040.34,17996.009999999998,18465.22,20395.990000000002,20211.71]
[null,null,null,43964,null,"(3) Obrigações Especiais Bruta",null,43964,null,"BMP - 610530501; 610550501; 610532501; 610552501","Remuneração",null,null,null,null,"Arrecadação de convênios ou valores pela fatura",29982.81,29982.81,2880.35,17383.759999999998,17607.400000000001,16366.52,15215.73,14673.57,14722.16,15459.61,14090.89,15352.97]
[null,null,null,43964,null,"(4) Bens Totalmente Depreciados",null,43964,null,"BMP - 610530502; 610550502; 610532502; 610552502","Encargos",null,null,null,null,"Arrecadação de faturas de terceiros por estrutura própria"]
[null,null,null,null,null,"(5) Base de Remuneração Bruta = (1)-(2)-(3)-(4)",null,43964,null,"BMP - 610530503; 610550503; 610532503; 610552503","Previdência Privada - Corrente",null,null,null,null,"Veiculação de publicidade"]
[null,null,null,null,null,"(6) Depreciação Acumulada",null,43964,null,"BMP - 610530508; 610550508; 610532508; 610552508","Outros Benefícios",null,null,null,null,"Aluguel ou cessão onerosa de imóveis e espaços físicos"]
[null,null,null,null,null,"(7) AIS Líquido (Valor de Mercado em Uso)",null,43964,null,"BMP - 610530506; 610550506; 610532506; 610552506","Despesas Rescisórias ",null,null,null,null,"Compartilhamento de infraestrutura",292064.67,292064.67,352476.85,309100.65000000002,247691.37,325450.33,325450.33,328202.69,312685.96999999997,316626.57,311764.98,349810.24]
[null,null,null,null,null,"(8) Índice de Aproveitamento Depreciado",null,43964,null,"BMP - 610530507; 610550507; 610532507; 610552507","Participação nos Lucros e Resultados - PLR",null,null,null,null,"Serviços de avaliação técnica e aferição de medidores."]
[null,null,null,null,null,"(9) Valor da Base de Remuneração (VBR)",null,43964,null,"BMP - 610530599; 610550599; 610532599; 610552599","Outros",null,null,null,null,"Operacionalização de serviço de créditos tributários"]
[null,null,null,null,null,"(10) Almoxarifado em Operação",null,43964,null,"BMP - 610530510; 610550510; 610532510; 610552510","(-) Créditos de Tributos Recuperáveis",null,null,null,null,"Elaboração de projeto, construção, operação, manutenção ou reforma de:"]
[null,null,null,null,null,"(11) Ativo Diferido",null,43964,null,"BMP - 6105306; 6105506; 6105326; 6105526","Administradores",null,null,null,null,"(1)  redes de distribuição de energia elétrica destinadas à regularização fundiária de interesse específico e ao atendimento dos empreendimentos de múltiplas unidades consumidoras;"]
[null,null,null,null,null,"(12) Obrigações Especiais Líquida",null,43964,null,null,"Subtotal",null,null,null,null,"(2)  redes de energia elétrica destinadas ao acesso dos sistemas de distribuição ou transmissão;"]
[null,null,null,null,null,"(13) Terrenos e Servidões",null,43964,null,"CONTA MATERIAIS",null,null,null,null,null,"(3)  subestações de energia;"]
[null,null,null,null,null,"(14) Base de Rem. Líquida Total = (1)-(6)-(8)+(10)+(11)-(12)+(13)",null,43964,null,"BMP - 610530701; 610550701; 610532701; 610552701","Materiais",null,null,null,null,"(4)  instalações elétricas internas de unidades consumidoras;"]
[null,null,null,null,null,"(15) Saldo RGR PLPT",null,43964,null,"BMP - 610530799; 610550799; 610532799; 610552799","Outros",null,null,null,null,"(5)  banco de capacitores:"]
[null,null,null,null,null,"(16) Saldo RGR Demais Investimentos",null,43964,null,"BMP - 610530710; 610550710; 610532710; 610552710","(-) Créditos de Tributos Recuperáveis",null,null,null,null,"(6)  padrões de entrada de unidades consumidoras atendidas em baixa tensão;"]
[null,null,null,null,null,"(17) Taxa de Depreciação",null,43964,null,null,"Subtotal",null,null,null,null,"(7)  sistemas de medição de energia elétrica;"]
[null,null,null,null,null,"(18) Quota de Reintegração Regulatória = (5) * (17)",null,43964,null,"CONTA TERCEIROS",null,null,null,null,null,"(8) geradores, incluindo-se unidades de microgeração e minigeração distribuída;"]
[null,null,null,null,null,null,null,null,null,"RIT - RP 800 - Célula F20","Manut. e Conserv. Bens e Instalações vinculadas ao Serviço Concedido ",null,null,null,null,"(9)  sistemas de iluminação pública."]
[null,null,null,null,null,"Gasto do Conselho de Consumidores",null,null,null,"RIT - RP 800 - Célula F21","Auditoria e Consultoria ",null,null,null,null,"Eficientização do consumo de energia elétrica e instalação de cogeração qualificada, desde que não enquadráveis nos projetos de Pesquisa e Desenvolvimento (P&D) ou de Eficiência Energética estabelecidos em lei"]
[null,null,null,null,null,{"$f":"Indexador!D132","v":"Despesa 2019"},null,null,null,"RIT - RP 800 - Célula F22","Serviços Jurídicos ",null,null,null,null,"Serviços de comunicação de dados"]
[null,null,null,null,null,{"$f":"Indexador!E132","v":"Despesa 2018"},null,null,null,"RIT - RP 800 - Célula F23","Serviços de Informática ",null,null,null,null,"Serviços de consultoria"]
[null,null,null,null,null,{"$f":"Indexador!F132","v":"Despesa 2017"},null,null,null,"RIT - RP 800 - Célula F26","Viagens (Passagens Aéreas, etc) ",null,null,null,null,"Receita proveniente da comercialização de resultados de projetos de P&D"]
[null,null,null,null,null,{"$f":"Indexador!G132","v":"Despesa 2016"},null,null,null,"RIT - RP 800 - Célula F27","Transportes (inclui Fretes) "]
[null,null,null,null,null,null,null,null,null,"RIT - RP 800 - Célula F28","Propaganda e Publicidade (exceto Publicações Oficiais)  ",null,null,null,null,"Outras Receitas - Caso 3"]
[null,null,null,null,null,"Perdas Regulatórias",null,null,null,"RIT - RP 800 - Célula F29","Publicações Oficiais ",null,null,null,null,"Alíquota ISS"]
[null,null,null,null,null,"Perdas Não Técnicas",null,null,null,"RIT - RP 800 - Célula F30","Serviço de Engenharia e Supervisão de Obras"]
[null,null,null,null,null,"Perdas Técnicas",null,null,null,"RIT - RP 800 - Célula F31","Gestão Comercial ",null,null,null,null,"Tipo de Receita",{"$f":"Q7","v":"2020-05-01"},"2020-04-01","2020-03-01","2020-02-01","2020-01-01","2019-12-01","2019-11-01","2019-10-01","2019-09-01","2019-08-01","2019-07-01","2019-06-01"]
[null,null,null,null,null,null,null,null,null,"RIT - RP 800 - Célula F32","Outros Serviços Terceirizados",null,null,null,null,"Serviços Cobráveis"]
[null,null,null,null,null,"Dados da Revisão Anterior - Componente Pd",null,null,null,"RIT - RP 800 - Célula F33","(-) Créditos de Tributos Recuperáveis",null,null,null,null,"Encargos de Conexão"]
[null,null,null,null,null,"Data Base Ativos e Consumidores ",null,null,null,"RIT - RP 800 - Célula F34","Transferências da Administração Central",null,null,null,null,"Compartilhamento de Infraestrutura"]
[null,null,null,null,null,"Mercado AT (MWh)",null,null,null,null,"Subtotal",null,null,null,null,"Sistemas de Comunicação (PLC)"]
[null,null,null,null,null,"Mercado MT (MWh)",null,null,null,"CONTA SEGUROS",null,null,null,null,null,"Serviços de Consultoria"]
[null,null,null,null,null,"Mercado BT (MWh)",null,null,null,"BMP - 610531001; 610551001; 610533001; 610553001","Seguros ",null,null,null,null,"Serviços de O&M"]
[null,null,null,null,null,"Número de unidades consumidoras",null,null,null,"BMP - 610531099; 610551099; 610533099; 610553099","Outros",null,null,null,null,"Serviços de Comunicação"]
[null,null,null,null,null,null,null,null,null,"BMP - 610531010; 610551010; 610533010; 610553010","(-) Créditos de Tributos Recuperáveis",null,null,null,null,"Serviços de Engenharia"]
[null,null,null,null,null,"OPEX",null,null,null,null,"Subtotal",null,null,null,null,"Convênios"]
[null,null,null,null,null,"Extensão de redes subterrâneas (Km)",null,null,null,"CONTA TRIBUTOS"]
[null,null,null,null,null,"Extensão de rede de distribuição aérea (Km)",null,null,null,"BMP - 6105316; 6105516; 6105336; 6105536","Tributos         ",null,null,null,null,null,{"$f":"Q34","v":"2020-05-01"},{"$f":"R34","v":"2020-04-01"},"2020-03-01","2020-02-01","2020-01-01","2019-12-01","2019-11-01","2019-10-01","2019-09-01","2019-08-01","2019-07-01","2019-06-01"]
[null,null,null,null,null,"Extensão de rede de alta tensão (Km)",null,null,null,null,"(+) Créditos de Tributos Recuperáveis     ",null,null,null,null,"Ultrapassagem de Demanda",35519.74,35519.74,25985.919999999998,52135.49,54074.84,56968.72,80304.95,55577.03,68812.89,31987.71,22754.95,16965.330000000002]
[null,null,null,null,null,{"$f":"\"% PNT / BT Real de \"&IF(MONTH(LnkTxtDRPData)>6,YEAR(LnkTxtDRPData)-1,YEAR(LnkTxtDRPData)-2) & \" (Medido)\"","v":"% PNT / BT Real de 2018 (Medido)"},null,null,null,"CONTA OUTROS",null,null,null,null,null,"Excedente Reativo",50849.15,50849.15,54067.62,57490.07,59987.19,55873.9,55272.99,55491.47,56062.69,54479.18,60244.46,55302.1]
[null,null,null,null,null,{"$f":"\"% PNT / BT Real de \"&IF(MONTH(LnkTxtDRPData)>6,YEAR(LnkTxtDRPData)-1,YEAR(LnkTxtDRPData)-2)-1 & \" (Medido)\"","v":"% PNT / BT Real de 2017 (Medido)"},null,null,null,"BMP - 610531901; 610551901; 610533901; 610553901","Indenização por Perdas e Danos"]
[null,null,null,null,null,{"$f":"\"% PNT / BT Real de \"&IF(MONTH(LnkTxtDRPData)>6,YEAR(LnkTxtDRPData)-1,YEAR(LnkTxtDRPData)-2)-2 & \" (Medido)\"","v":"% PNT / BT Real de 2016 (Medido)"},null,null,null,"BMP - 610531902; 610551902; 610533902; 610553902","Consumo Próprio de Energia"]
[null,null,null,null,null,{"$f":"\"DEC Apurado \"&IF(MONTH(LnkTxtDRPData)>3,YEAR(LnkTxtDRPData)-1,YEAR(LnkTxtDRPData)-2)","v":"DEC Apurado 2019"},null,null,null,"BMP - 610531905","Despesas com Conselho de Consumidores"]
[null,null,null,null,null,{"$f":"\"DEC Apurado \"&IF(MONTH(LnkTxtDRPData)>3,YEAR(LnkTxtDRPData)-1,YEAR(LnkTxtDRPData)-2)-1","v":"DEC Apurado 2018"},null,null,null,"BMP - 610531903; 610551903; 610533903; 610553903","Taxa de Arrecadação"]
[null,null,null,null,null,{"$f":"\"DEC Apurado \"&IF(MONTH(LnkTxtDRPData)>3,YEAR(LnkTxtDRPData)-1,YEAR(LnkTxtDRPData)-2)-2","v":"DEC Apurado 2017"},null,null,null,"BMP - 610531904; 610551904; 610533904; 610553904","Taxas Bancárias",null,null,null,null,null,null,null,null,null,108296]
[null,null,null,null,null,"Meta de % PNT / BT (Medido)",null,null,null,"BMP - 610531910; 610551910; 610533910; 610553910","(-) Créditos de Tributos Recuperáveis"]
[null,null,null,null,null,"DEC 8 anos (Limite V8)",null,null,null,null,"Subtotal"]
[null,null,null,null,null,null,null,null,null,"Demais"]
[null,null,null,null,null,null,null,null,null,null,"Condenações Trabalhistas"]
[null,null,null,null,null,"Dados da última Revisão Tarifária",null,null,null,null,"Gastos com CCEE"]
[null,null,null,null,null,"Custos Operacionais (CO3)",null,null,null,"BMP - 611511401","Perdas na Alienação e Desativação"]
[null,null,null,null,null,"Receitas Irrecuperáveis - Encargos Setoriais (Vi)",null,null,null,"BMP - 611112103","Ganhos na Alienação de Materiais"]
[null,null,null,null,null,"Demais Receitas Irrecuperáveis (Vse)"]
[null,null,null,null,null,"Remuneração do Capital (RC)"]
[null,null,null,null,null,"Quota de Reintegração Regulatória (QRR)"]
[null,null,null,null,null,"Custo anual das instalações móveis e imóveis (CAIMI)"]
[null,null,null,null,null,"Ajuste em função dos investimentos realizados (valor negativo)"]
[null,null,null,null,null," Índice de Produtividade da Parcela B"]
[null,null,null,null,null,"Outras Receitas (OR)  (inserir o valor positivo)"]
[null,null,null,null,null,"Componente T - Última Revisão"]

{"sheet":"BD","index":3,"n_rows":488,"n_cols":25,"rows_kept":488,"cut":false,"hidden":false,"merged":[[84,11,84,12],[84,13,84,14]]}
[null,"Banco de Dados",null,null,null,null,null,null,null,null,null,null,"Anexo II",{"$f":"Resultado!$D$6","v":5.7069914238696562E-2}]
[null,{"$f":"CAPA!B6","v":"ENF"},null,null,null,null,null,null,null,null,null,null,"Anexo I",{"$f":"Resultado!$D$8","v":8.8771569178856716E-2}]
[]
[]
[null,"Informações do ano anterior",null,null,null,null,"Dados de abertura (Neutralidade e CVA saldo a compensar)",null,null,null,null,"Dados de Energia",null,null,null,null,null,null,"Dados para Revisão"]
[]
[null,"Encargos",null,null,null,null,"Encargo","Valor","Norma",null,null,"Cotas","Valor da \"Cota\"","Ano","Custo Médio da Cota",null,null,null,"item","Descrição","Detalhe","Valor"]
[null,"CDE Energia: Conta ACR",2096843.4600000007,null,null,null,"CCC",null,null,null,null,null,null,null,null,null,null,null,201,"Financeiro de RTP","Conselho de Consumidor",1E-3]
[null,"CDE Energia: Decreto",0,null,null,null,"CDE",17572820.801765297,"ReH  2.664/2019",null,null,null,null,null,null,null,null,null,202,"Financeiro de RTP","Conselho de Consumidor",0.159]
[null,"TFSEE",252492.70641554031,null,null,null,"CFURH",null,null,null,null,null,null,null,null,null,null,null,203,"Financeiro de RTP","Conselho de Consumidor",0.84]
[null,"CDE",14655286.447141919,null,null,null,"ESS/EER",null,null,null,null,"Ano ","Cota Itaipu"]
[null,null,null,null,null,null,"PROINFA",2341580.0679237042,"ReH  2.653/2019"]
[null,"ESS/ERR",0,null,null,null,"ONS",0,"Não se aplica"]
[null,"PROINFA",2923255.8213278479,null,null,null,"TFSEE"]
[null,"P&D",1706318.1259518927,null,null,null,"EER"]
[null,"ONS",0,null,null,null,"TFSEE Fator de Carga",0.72477114296915501]
[null,"Energia"]
[null,"Pmix",247.16452893564528]
[null,"PN2019",0]
[null,"PN2020",0]
[null,"PT2016",5.8400000000000001E-2,null,null,null,"Informações de Postergação"]
[null,"Perda RB total",0,null,null,null,null,null,null,null,null,"2021","0,102","Tarifa","Perdas","Energia"]
[null,"PT2013",null,null,null,null,"Tipo","Valor"]
[null,"CVA RB",0,null,null,null,"Data Postergada",44004]
[null,"CVA CCC",0,null,null,null,"Data Anterior",44000]
[null,"CVA CDE",3138877.3742999998,null,null,null,"Diferença de Dias",4]
[null,"CVA CFURH",null,null,null,null,"MesesAdin",0]
[null,"CVA ESS/ERR",0,null,null,null,"Reversão Subvenção CDE"]
[null,"CVA PROINFA",185357.4284,null,null,null,"Data 4CRT",42543]
[null,"CVA TRANS. ITAIPU",0]
[null,"CVA ENERGIA",7539459.0799000002]
[null,"CVA CDE E",234776.47219999999]
[]
[]
[null,null,null,null,null,null,"Nome","Valor"]
[null,null,null,null,null,null,"TUSDg Export DRP",0,null,null,null,"Mês","Potência","Tarifa DRA","Tarifa DRP","Colunas1"]
[null,null,null,null,null,null,"TUSDg ONS DRP",0]
[null,null,null,null,null,null,"TUSDg ONS DRA",0]
[null,"Rede Básica"]
[null,null,0]
[]
[null,null,null,null,null,null,"Fator X","Valor"]
[null,null,null,null,null,null,"fatorx_t",0]
[null,"Mercado",null,null,null,null,"fatorx_pd",9.7000000000000003E-3]
[null,null,372243.32499999995]
[null,null,180860397.35015756,null,null,null,"DecFec Processo Anterior","Valor"]
[null,null,null,null,null,null,"DEC A-2",0]
[null,2020,7240.7626731149739,null,null,null,"DEC A-1",0]
[null,"Detalhamento de Encargos ESS e CDE",null,null,null,null,"FEC A-2",0]
[null,null,null,null,null,null,"FEC A-1",0,null,null,null,"Dado","Valor","Início","Fim"]
[null,null,null,null,null,null,null,null,null,null,null,"MUST",5313,43282,43646]
[null,null,null,null,null,null,"Dados de dólar","Valor",null,null,null,"MUST",6496,43282,43646]
[null,"Ciclo de Revisão",4,null,null,4,"Dólar médio",5.5240476190476189,null,null,null,"Potência Max",11215,43466,43830]
[null,null,null,null,null,null,"Data Inicial",43959,null,null,null,"Potência Max",11215,43831,44196]
[null,null,null,null,null,null,"Data Final",43987]
[null,null,null,null,null,null,"Último Dado Diponível",43991,null,null,null,"Dados de perda","Valor",null,"Agente","Ressarcimento P&D"]
[null,"Subsídios Concedidos (sem ajuste)",null,null,null,null,null,null,null,null,null,"Perdas RB"]
[null,"Mês de Início","Carga Fonte","Geração","Distribuição","Água, Esgoto e Saneamento","Rural","Irrigante/Aquicultor",null,null,null,"Perdas DITs"]
[null,"2019-06-01",161549.81583333333,1758.0208333333333,0,50856.954999999994,64748.746666666666,6364.4066666666668]
[]
[]
[null,null,null,null,null,null,null,null,null,null,null,"Informações de DR1"]
[null,null,null,null,null,null,null,null,null,null,null,"Fator PB1",1.0612907650399328]
[null,null,null,null,null,null,null,null,null,null,null,"Informações de RI"]
[null,"Data","Tipo","Valor","Valor IGPM","Valor IPCA","EixoRef"]
[null,"2020-05-01",null,null,null,null,null,null,null,null,null,"Tipo","% RI",null,"Data","Fat Bandeiras"]
[null,"2017-06-01",0,524.75,552.71739406851884,542.34154117501214,null,null,null,null,null,"PctRIResidencial",7.6999999999999996E-4,null,43617,133455.87]
[null,"2017-04-01",0,549.36,564.09675526958699,539.90944100708884,null,null,null,null,null,"PctRIIndustrial",1.0000000000000001E-5,null,43647,212003.3]
[null,"2016-06-01",0,555.16999999999996,544.15937608658601,523.50956114548467,null,null,null,null,null,"PctRICOMERCIAL",5.1999999999999995E-4,null,43678,723678.17]
[null,"2015-06-01",0,520.54,489.85359956820633,478.87290875417466,null,null,null,null,null,"PctRIRURAL",1.3999999999999999E-4,null,43709,984993.94]
[null,"2015-03-01",-1,459.44,477.56568456337709,465.85467829732568,null,null,null,null,null,"PctRILUMPUBLICA",0,null,43739,629194.68000000005]
[null,"2014-06-01",0,368.2,470.51656022385089,441.46761128203974,null,null,null,null,null,"PctRIPODERPUBLICO",0,null,43770,714079.93]
[null,"2013-06-01",0,324.01,436.32513189591498,415.01124357139372,null,null,null,null,null,"PctRISERVPUBLICO",0,null,43800,637912.03]
[null,"2013-01-01",-1,285.24,432.05162672575426,403.38598392895381,null,null,null,null,null,null,null,null,43831,323993.75]
[null,"2012-06-01",0,348.18,410.78825009942619,389.66678905906616,null,null,null,null,null,"Tipo","% RI Anterior","Colunas1",43862,149486.81]
[null,"2011-06-01",0,375.82,393.99820967558662,371.15057894084367,null,null,null,null,null,"PctRIResidencial",7.6999999999999996E-4,null,43891,0]
[null,"2010-06-01",0,333.11,358.92108956877451,348.32556521020462,null,null,null,null,null,"PctRIIndustrial",1.0000000000000001E-5,null,43922,0]
[null,"2009-06-01",0,328.33,344.52648130788026,331.05003970803142,null,null,null,null,null,"PctRICOMERCIAL",5.1999999999999995E-4,null,43952,0]
[null,"2008-06-01",0,324.33999999999997,332.4240027271178,314.69047089893428,null,null,null,null,null,"PctRIRURAL",1.3999999999999999E-4]
[null,"2007-06-01",0,298.07,298.07,298.07,null,null,null,null,null,"PctRILUMPUBLICA",0]
[null,null,null,null,null,null,null,null,null,null,null,"PctRIPODERPUBLICO",0]
[null,null,null,null,null,null,null,null,null,null,null,"PctRISERVPUBLICO",0]
[]
[null,"Tabela de Resumo de Montante DRP ano anterior/ Montante Apurado pelo Mercado"]
[null,"detalhe_grupo","GrupoTarifa","tipoBase","tipofatura","ValorCTAnterior_Sum","ValorAnt_Sum",null,null,null,null,"Prcesso Anterior",null,"RTE"]
[null,null,null,"Base","Econômico",0,0,null,null,null,null,"MWh","R$","MWh","R$",null,null,null,"DthEfetivaPagamento","VlrGarantiaFinanceira"]
[null,"CCC","ENCARGO","Base","Econômico",0,0,null,"BILATERAL",null,"valor",312215.56127226324,78996781.313108057]
[null,"CDE","ENCARGO","Base","Econômico",14655286.447141919,14435788.370231129,null,"PROINFA",null,"valor",7396.567754924522]
[null,"CDE","ENCARGO","Base","RTE 2015",0,0,null,"SOBRA/EXPOSIÇÃO",null,"valor",2.6444322429597378E-6,6.6909193992614746E-4]
[null,"CDE Energia","ENCARGO","Base","Econômico",0,2072204.6662415944]
[null,"CDE Energia","ENCARGO","Base","RTE 2015",0,0]
[null,"CDE Energia: Conta ACR","ENCARGO","Base","Econômico",2096843.4600000007,0]
[null,"CDE Energia: Decreto","ENCARGO","Base","Econômico",0,0]
[null,"CFURH","ENCARGO","Base","Econômico",0,0]
[null,"ESS/ERR","ENCARGO","Base","Econômico",0,0]
[null,"ONS","ENCARGO","Base","Econômico",0,0]
[null,"P&D","ENCARGO","Base","Econômico",1706318.1259518927,1695182.6745311918]
[null,"P&D","ENCARGO","Base","RTE 2015",0,0]
[null,"PROINFA","ENCARGO","Base","Econômico",2923255.8213278479,2876620.1207323652]
[null,"RGR","ENCARGO","Base","Econômico",0,0,null,null,null,null,null,null,null,null,null,null,null,"iddet1","valor"]
[null,"TFSEE","ENCARGO","Base","Econômico",252492.70641554031,250597.906044484,null,null,null,null,null,null,null,null,null,null,null,56,43980]
[null,null,"ENERGIA","Base","Econômico",78996781.313777149,78121788.550639212]
[null,null,"ENERGIA","Base","RTE 2015",0,0]
[null,"CDE Energia: Conta ACR","ENERGIA","Base","Econômico",0,0]
[null,null,"Parcela B","Base","Econômico",48587358.597438022,48663307.489860713,null,null,null,null,null,null,null,null,null,null,null,null,null,null,"Empresa","AT","MT","BT"]
[null,null,"Receita Irrecuperável","Base","Econômico",156282.09797418889,0,null,null,null,null,null,null,null,null,null,null,null,null,null,null,167,2.1340000000000001E-2,0.35825000000000001,0.62041000000000002]
[null,"CONEXÃO D","TRANSPORTE TERCEIROS","Base","Econômico",0,0,null,null,null,null,null,null,null,null,null,null,null,null,null,null,102,6.4000000000000001E-2,0.32002999999999998,0.61595999999999995]
[null,"CONEXÃO T","TRANSPORTE TERCEIROS","Base","Econômico",0,0,null,null,null,null,null,null,null,null,null,null,null,null,null,null,103,2.9960000000000001E-2,0.27106000000000002,0.69898000000000005]
[null,"EUSD","TRANSPORTE TERCEIROS","Base","Econômico",31485778.780129999,31591481.297023628,null,null,null,null,null,null,null,null,null,null,null,null,null,null,104,7.1709999999999996E-2,0.29089999999999999,0.63739000000000001]
[null,"EUSD","TRANSPORTE TERCEIROS","Base","RTE 2015",0,0,null,null,null,null,null,null,null,null,null,null,null,"Nível","Mercado Faturado A-6",null,105,8.2299999999999995E-3,0.24676999999999999,0.745]
[null,"EUST - CI","TRANSPORTE TERCEIROS","Base","Econômico",9.9999999999999995E-7,0,null,"Agente","idagente","indexador","database ","RAP do ciclo","Colunas1","RAP atualizada",null,null,null,"BT",260763.05600000001,null,165,7.9500000000000005E-3,0.22553999999999999,0.76651000000000002]
[null,"EUST - FR","TRANSPORTE TERCEIROS","Base","Econômico",0,0,null,null,null,null,null,null,null,{"$f":"M112*VLOOKUP(CAPA!C15,Índices!$B$6:$F$626,IF(BD!K112=\"IPCA\",3,2),FALSE)/VLOOKUP(L112,Índices!$B$6:$F$626,IF(BD!K112=\"IPCA\",3,2),FALSE)","v":{"$error":"#N/A"}},null,null,null,"MT",98332.794370000003,null,108,6.0979999999999999E-2,0.1711,0.76792000000000005]
[null,"EUST - ITAIPU","TRANSPORTE TERCEIROS","Base","Econômico",0,0,null,null,null,null,null,null,null,{"$f":"M113*VLOOKUP(CAPA!C16,Índices!$B$6:$F$626,IF(BD!K113=\"IPCA\",3,2),FALSE)/VLOOKUP(L113,Índices!$B$6:$F$626,IF(BD!K113=\"IPCA\",3,2),FALSE)","v":{"$error":"#N/A"}},null,null,null,"AT",11561.097,null,109,1.034E-2,0.24365999999999999,0.746]
[null,"EUST - RB","TRANSPORTE TERCEIROS","Base","Econômico",0,0,null,null,null,null,null,null,null,{"$f":"M114*VLOOKUP(CAPA!C17,Índices!$B$6:$F$626,IF(BD!K114=\"IPCA\",3,2),FALSE)/VLOOKUP(L114,Índices!$B$6:$F$626,IF(BD!K114=\"IPCA\",3,2),FALSE)","v":{"$error":"#N/A"}},null,null,null,null,null,null,110,1.1650000000000001E-2,0.24321999999999999,0.74512999999999996]
[null,"TRANSPORTE ITAIPU","TRANSPORTE TERCEIROS","Base","Econômico",0,0,null,null,null,null,null,null,null,{"$f":"M115*VLOOKUP(CAPA!C18,Índices!$B$6:$F$626,IF(BD!K115=\"IPCA\",3,2),FALSE)/VLOOKUP(L115,Índices!$B$6:$F$626,IF(BD!K115=\"IPCA\",3,2),FALSE)","v":{"$error":"#N/A"}},null,null,null,null,null,null,111,3.7909999999999999E-2,0.37961,0.58248]
[null,"TUSDg EXPORTADORAS (A2)","TRANSPORTE TERCEIROS","Base","Econômico",0,0,null,null,null,null,null,null,null,{"$f":"M116*VLOOKUP(CAPA!C19,Índices!$B$6:$F$626,IF(BD!K116=\"IPCA\",3,2),FALSE)/VLOOKUP(L116,Índices!$B$6:$F$626,IF(BD!K116=\"IPCA\",3,2),FALSE)","v":{"$error":"#N/A"}},null,null,null,null,null,null,112,2.273E-2,0.26361000000000001,0.71367000000000003]
[null,"TUSDg ONS (A2)","TRANSPORTE TERCEIROS","Base","Econômico",0,0,null,null,null,null,null,null,null,{"$f":"M117*VLOOKUP(CAPA!C20,Índices!$B$6:$F$626,IF(BD!K117=\"IPCA\",3,2),FALSE)/VLOOKUP(L117,Índices!$B$6:$F$626,IF(BD!K117=\"IPCA\",3,2),FALSE)","v":{"$error":"#N/A"}},null,null,null,null,null,null,113,1.2630000000000001E-2,0.23344999999999999,0.75392000000000003]
[null,"TUSDg T (A2)","TRANSPORTE TERCEIROS","Base","Econômico",0,0,null,null,null,null,null,null,null,{"$f":"M118*VLOOKUP(CAPA!C21,Índices!$B$6:$F$626,IF(BD!K118=\"IPCA\",3,2),FALSE)/VLOOKUP(L118,Índices!$B$6:$F$626,IF(BD!K118=\"IPCA\",3,2),FALSE)","v":{"$error":"#N/A"}},null,null,null,null,null,null,114,1.7260000000000001E-2,0.23794000000000001,0.74480000000000002]
[null,null,null,null,null,null,null,null,null,null,null,null,null,null,{"$f":"M119*VLOOKUP(CAPA!C22,Índices!$B$6:$F$626,IF(BD!K119=\"IPCA\",3,2),FALSE)/VLOOKUP(L119,Índices!$B$6:$F$626,IF(BD!K119=\"IPCA\",3,2),FALSE)","v":{"$error":"#N/A"}},null,null,null,null,null,null,115,9.9299999999999996E-3,0.23086999999999999,0.75919999999999999]
[null,null,null,null,null,null,null,null,null,null,null,null,null,null,{"$f":"M120*VLOOKUP(CAPA!C23,Índices!$B$6:$F$626,IF(BD!K120=\"IPCA\",3,2),FALSE)/VLOOKUP(L120,Índices!$B$6:$F$626,IF(BD!K120=\"IPCA\",3,2),FALSE)","v":{"$error":"#N/A"}},null,null,null,null,null,null,116,8.0599999999999995E-3,0.16835,0.82359000000000004]
[null,null,null,null,null,null,null,null,null,null,null,null,null,null,{"$f":"M121*VLOOKUP(CAPA!C24,Índices!$B$6:$F$626,IF(BD!K121=\"IPCA\",3,2),FALSE)/VLOOKUP(L121,Índices!$B$6:$F$626,IF(BD!K121=\"IPCA\",3,2),FALSE)","v":{"$error":"#N/A"}},null,null,null,null,null,null,117,3.0280000000000001E-2,0.29131000000000001,0.67840999999999996]
[null,null,null,null,null,null,null,null,null,null,null,null,null,null,{"$f":"M122*VLOOKUP(CAPA!C25,Índices!$B$6:$F$626,IF(BD!K122=\"IPCA\",3,2),FALSE)/VLOOKUP(L122,Índices!$B$6:$F$626,IF(BD!K122=\"IPCA\",3,2),FALSE)","v":{"$error":"#N/A"}},null,null,null,null,null,null,118,4.215E-2,0.20810000000000001,0.74975000000000003]
[null,null,null,null,null,null,null,null,null,null,null,null,null,null,{"$f":"M123*VLOOKUP(CAPA!C26,Índices!$B$6:$F$626,IF(BD!K123=\"IPCA\",3,2),FALSE)/VLOOKUP(L123,Índices!$B$6:$F$626,IF(BD!K123=\"IPCA\",3,2),FALSE)","v":{"$error":"#N/A"}},null,null,null,null,null,null,119,1.8069999999999999E-2,0.11713,0.86480000000000001]
[null,null,null,null,null,null,null,null,null,null,null,null,null,null,{"$f":"M124*VLOOKUP(CAPA!C27,Índices!$B$6:$F$626,IF(BD!K124=\"IPCA\",3,2),FALSE)/VLOOKUP(L124,Índices!$B$6:$F$626,IF(BD!K124=\"IPCA\",3,2),FALSE)","v":{"$error":"#N/A"}},null,null,null,null,null,null,120," -   ",0.17688000000000001,0.82311999999999996]
[null,null,null,null,null,null,null,null,null,null,null,null,null,null,{"$f":"M125*VLOOKUP(CAPA!C28,Índices!$B$6:$F$626,IF(BD!K125=\"IPCA\",3,2),FALSE)/VLOOKUP(L125,Índices!$B$6:$F$626,IF(BD!K125=\"IPCA\",3,2),FALSE)","v":{"$error":"#N/A"}},null,null,null,null,null,null,123," -   ",0.13611999999999999,0.86387999999999998]
[null,null,null,null,null,null,null,null,null,null,null,null,null,null,{"$f":"M126*VLOOKUP(CAPA!C29,Índices!$B$6:$F$626,IF(BD!K126=\"IPCA\",3,2),FALSE)/VLOOKUP(L126,Índices!$B$6:$F$626,IF(BD!K126=\"IPCA\",3,2),FALSE)","v":{"$error":"#N/A"}},null,null,null,null,null,null,166,4.2569999999999997E-2,0.29652000000000001,0.66091999999999995]
[null,null,null,null,null,null,null,null,null,null,null,null,null,null,{"$f":"M127*VLOOKUP(CAPA!C30,Índices!$B$6:$F$626,IF(BD!K127=\"IPCA\",3,2),FALSE)/VLOOKUP(L127,Índices!$B$6:$F$626,IF(BD!K127=\"IPCA\",3,2),FALSE)","v":{"$error":"#N/A"}},null,null,null,null,null,null,128," -   ",0.40427000000000002,0.59572999999999998]
[null,null,null,null,null,null,null,null,null,null,null,null,null,null,{"$f":"M128*VLOOKUP(CAPA!C31,Índices!$B$6:$F$626,IF(BD!K128=\"IPCA\",3,2),FALSE)/VLOOKUP(L128,Índices!$B$6:$F$626,IF(BD!K128=\"IPCA\",3,2),FALSE)","v":{"$error":"#N/A"}},null,null,null,null,null,null,129,2.9049999999999999E-2,0.24895,0.72199999999999998]
[null,null,null,null,null,null,null,null,null,null,null,null,null,null,{"$f":"M129*VLOOKUP(CAPA!C32,Índices!$B$6:$F$626,IF(BD!K129=\"IPCA\",3,2),FALSE)/VLOOKUP(L129,Índices!$B$6:$F$626,IF(BD!K129=\"IPCA\",3,2),FALSE)","v":{"$error":"#N/A"}},null,null,null,null,null,null,130,1.7500000000000002E-2,0.14396999999999999,0.83853]
[null,null,null,null,null,null,null,null,null,null,null,null,null,null,{"$f":"M130*VLOOKUP(CAPA!C33,Índices!$B$6:$F$626,IF(BD!K130=\"IPCA\",3,2),FALSE)/VLOOKUP(L130,Índices!$B$6:$F$626,IF(BD!K130=\"IPCA\",3,2),FALSE)","v":{"$error":"#N/A"}},null,null,null,null,null,null,131," -   ",0.30098999999999998,0.69901000000000002]
[null,null,null,null,null,null,null,null,null,null,null,null,null,null,{"$f":"M131*VLOOKUP(CAPA!C34,Índices!$B$6:$F$626,IF(BD!K131=\"IPCA\",3,2),FALSE)/VLOOKUP(L131,Índices!$B$6:$F$626,IF(BD!K131=\"IPCA\",3,2),FALSE)","v":{"$error":"#N/A"}},null,null,null,null,null,null,132,2.7570000000000001E-2,0.26423999999999997,0.70818999999999999]
[null,null,null,null,null,null,null,null,null,null,null,null,null,null,{"$f":"M132*VLOOKUP(CAPA!C35,Índices!$B$6:$F$626,IF(BD!K132=\"IPCA\",3,2),FALSE)/VLOOKUP(L132,Índices!$B$6:$F$626,IF(BD!K132=\"IPCA\",3,2),FALSE)","v":{"$error":"#N/A"}},null,null,null,null,null,null,133,1.856E-2,0.19536000000000001,0.78608]
[null,null,null,null,null,null,null,null,null,null,null,null,null,null,null,null,null,null,null,null,null,135,4.7879999999999999E-2,0.27054,0.68157999999999996]
[null,null,null,null,null,null,null,null,null,null,null,null,null,null,null,null,null,null,null,null,null,136,6.7320000000000005E-2,0.35547000000000001,0.57721]
[null,null,null,null,null,null,null,null,null,null,null,null,null,null,null,null,null,null,null,null,null,138," -   ",7.6509999999999995E-2,0.92349000000000003]
[null,null,null,null,null,null,null,null,null,null,null,null,null,null,null,null,null,null,null,null,null,139," -   ",0.35482999999999998,0.64517000000000002]
[null,null,null,null,null,null,null,null,null,null,null,null,null,null,null,null,null,null,null,null,null,140,1.004E-2,0.21057999999999999,0.77937999999999996]
[null,null,null,null,null,null,null,null,null,null,null,null,null,null,null,null,null,null,null,null,null,143," -   ",0.20408999999999999,0.79591000000000001]
[null,null,null,null,null,null,null,null,null,null,null,null,null,null,null,null,null,null,null,null,null,144," -   ",0.48131000000000002,0.51868999999999998]
["NumBar","Nome Conexão","Tensão","Posto Tarifário","Tarifas RB - DRA","Tarifa RB - DRP","Tarifas Fronteira - DRA","Tarifa Fronteira - DRP","M01","M02","M03","M04","M05","M06","M07","M08","M09","M10","M11","M12",null,145,3.7249999999999998E-2,0.29305999999999999,0.66969000000000001]
[null,null,null,null,null,null,null,null,null,null,null,null,null,null,null,null,null,null,null,null,null,null," -   ",0.14124,0.85875999999999997]
[null,null,null,null,null,null,null,null,null,null,null,null,null,null,null,null,null,null,null,null,null,147," -   ",0.20977000000000001,0.79022999999999999]
[null,null,null,null,null,null,null,null,null,null,null,null,null,null,null,null,null,null,null,null,null,148,3.4549999999999997E-2,0.23757,0.72787999999999997]
[null,null,null,null,null,null,null,null,null,null,null,null,null,null,null,null,null,null,null,null,null,149," -   ",0.17399000000000001,0.82601000000000002]
[null,null,null,null,null,null,null,null,null,null,null,null,null,null,null,null,null,null,null,null,null,150,3.635E-2,0.17413000000000001,0.78952]
[null,null,null,null,null,null,null,null,null,null,null,null,null,null,null,null,null,null,null,null,null,151,2.7349999999999999E-2,0.28350999999999998,0.68915000000000004]
[null,null,null,null,null,null,null,null,null,null,null,null,null,null,null,null,null,null,null,null,null,152,2.15E-3,0.14119999999999999,0.85665000000000002]
[null,null,null,null,null,null,null,null,null,null,null,null,null,null,null,null,null,null,null,null,null,153,3.6060000000000002E-2,0.17601,0.78793000000000002]
[null,null,null,null,null,null,null,null,null,null,null,null,null,null,null,null,null,null,null,null,null,154,0.12912999999999999,0.26626,0.60462000000000005]
[null,null,null,null,null,null,null,null,null,null,null,null,null,null,null,null,null,null,null,null,null,155,4.0079999999999998E-2,0.23225000000000001,0.72767999999999999]
[null,null,null,null,null,null,null,null,null,null,null,null,null,null,null,null,null,null,null,null,null,156," -   ",0.35985,0.64015]
[null,null,null,null,null,null,null,null,null,null,null,null,null,null,null,null,null,null,null,null,null,157," -   ",0.15962999999999999,0.84036999999999995]
[null,null,null,null,null,null,null,null,null,null,null,null,null,null,null,null,null,null,null,null,null,158," -   ",0.33049000000000001,0.66951000000000005]
[null,null,null,null,null,null,null,null,null,null,null,null,null,null,null,null,null,null,null,null,null,160,0.1013,0.22817999999999999,0.67051000000000005]
[null,null,null,null,null,null,null,null,null,null,null,null,null,null,null,null,null,null,null,null,null,161," -   ",0.28355000000000002,0.71645000000000003]
[null,null,null,null,null,null,null,null,null,null,null,null,null,null,null,null,null,null,null,null,null,163,3.5069999999999997E-2,0.16639999999999999,0.79852999999999996]
[null,null,null,null,null,null,null,null,null,null,null,null,null,null,null,null,null,null,null,null,null,164," -   ",0.12897,0.87102999999999997]
[]
[]
[]
[]
[]
[]
[]
[]
[]
[]
[]
[]
[]
[]
[]
[]
[]
[]
[]
[]
[]
[]
[]
[]
[]
[]
[]
[]
[]
[]
[]
[]
[]
[]
[]
[]
[]
[]
[]
[]
[]
[]
[]
[]
[]
[]
[]
[]
[]
[]
[]
[]
[]
[]
[]
[]
[]
[]
[]
[]
[]
[]
[]
[]
[]
[]
[]
[]
[]
[]
[]
[]
[]
[]
[]
[]
[]
[]
[]
[]
[]
[]
[]
[]
[]
[]
[]
[]
[]
[]
[]
[]
[]
[]
[]
[]
[]
[]
[]
[]
[]
[]
[]
[]
[]
[]
[]
[]
[]
[]
[]
[]
[]
[]
[]
[]
[]
[]
[]
[]
[]
[]
[]
[]
[]
[]
[]
[]
[]
[]
[]
[]
[]
[]
[]
[]
[]
[]
[]
[]
[]
[]
[]
[]
[]
[]
[]
[]
[]
[]
[]
[]
[]
[]
[]
[]
[]
[]
[]
[]
[]
[]
[]
[]
[]
[]
[]
[]
[]
[]
[]
[]
[]
[]
[]
[]
[]
[]
[]
[]
[]
[]
[]
[]
[]
[]
[]
[]
[]
[]
[]
[]
[]
[]
[]
[]
[]
[]
[]
[]
[]
[]
[]
[]
[]
[]
[]
[]
[]
[]
[]
[]
[]
[]
[]
[]
[]
[]
[]
[]
[]
[]
[]
[]
[]
[]
[]
[]
[]
[]
[]
[]
[]
[]
[]
[]
[]
[]
[]
[]
[]
[]
[]
[]
[]
[]
[]
[]
[]
[]
[]
[]
[]
[]
[]
[]
[]
[]
[]
[]
[]
[]
[]
[]
[]
[]
[]
[]
[]
[]
[]
[]
[]
[]
[]
[]
[]
[]
[]
[]
[]
[]
[]
[null,"Transmissora","Indice de atualização","ENCARGO DE CONEXÃO repassável","Instalações com Estabelecimento de RAP que entraram em operação","PA para repasse a tarifa","PA Qualidade DIT","ENCARGO DE CONEXÃO ou PA não rapassável a tarifa (REN 67/2004 ou 68/2004)","PA Empreendimento Autorizado sem estabelecimento prévio de RAP","Estimativa","Estimativa Total do Encargo de Conexão"]
[]
[]
[]
[]
[]
[]
[]
[]
[]
[]
[null,"Empresa","idsgtag","dtConv","VlrMontante","VlrTarOutros","VlrTarB4a","VlrTarB4b"]
[null,"ENF - ENERGISA NF",152,20627,0]
[null,null,118,null,null,1.71,0.94,1.02]
[]
[]
[null,"Tabela de Financeiros para o cálculo da Neutralidade",null,null,null,null,"Tabela de Financeiros para o cálculo da Neutralidade de RB"]
[null,"Grupo Tarifa","Detalhe Grupo","Valor","Percentual",null,"Tipo","Detalhe","Posto","Unidade","Valor"]
[null,"ENCARGO","CDE",-50166.720030806086,null,null,"CUSTO","CONEXÃO D",null,"R$",0]
[null,"ENCARGO","CDE Energia",155055.90989300713,null,null,"CUSTO","CONEXÃO T",null,"R$",0]
[null,"ENCARGO","P&D",-15253.914905010955,null,null,"CUSTO","EUSD",null,"R$",31485778.780129999]
[null,"ENCARGO","PROINFA",-12877.011510986762,null,null,"CUSTO","EUST - FR",null,"R$",0]
[null,"ENCARGO","TFSEE",-1208.9745956958868,null,null,"CUSTO","EUST - ITAIPU",null,"R$",0]
[null,"ENERGIA","ENERGIA REQUERIDA SEM PERDAS",111844.1085607571,null,null,"CUSTO","EUST - RB",null,"R$",0]
[null,"ENERGIA","PERDAS NÃO TÉCNICAS",9.3918710669376389E-7,null,null,"CUSTO","TRANSPORTE ITAIPU",null,"R$",0]
[null,"ENERGIA","PERDAS TÉCNICAS",8708.1394981701997,null,null,"CUSTO","TUSDg ONS (A2)",null,"R$",0]
[null,"ENERGIA","reservado para energia",-104112.64136424969,null,null,"CUSTO","TUSDg T (A2)",null,"R$",0]
[null,"Receita Irrecuperável",null,1550.3792721478385,null,null,"PARÂMETRO",null,"FORA PONTA","MW",0]
[null,"TRANSPORTE TERCEIROS","EUSD",238431.14346545731,null,null,"PARÂMETRO",null,"PONTA","MW",0]
[null,null,null,null,null,null,"PARÂMETRO","EUST - FR","FORA PONTA","R$",0]
[null,null,null,null,null,null,"PARÂMETRO","EUST - FR","PONTA","R$",0]
[null,null,null,null,null,null,"PARÂMETRO","EUST - RB","FORA PONTA","R$",0]
[null,null,null,null,null,null,"PARÂMETRO","EUST - RB","PONTA","R$",0]
[]
[]
[]
[]
[]
[]
[]
[null,null,null,null,null,null,null,null,null,{"$f":"GTIFPastaBD","v":{"$error":"#VALUE!"}}]
[]
[]
[]
[]
[]
[]
[null,null,null,null,null,null,{"$f":"GTIFPastaBD","v":{"$error":"#VALUE!"}}]

{"sheet":"Resultado","index":4,"n_rows":45,"n_cols":15,"rows_kept":45,"cut":false,"hidden":false,"merged":[]}
[{"$f":"CAPA!C7&\" \"&CAPA!#REF!&\"/\"&YEAR(CAPA!$C$10)","v":{"$error":"#REF!"}}]
[null,"Resultado",null,null,null,"Parâmetros a serem considerados para os Reajustes subsequentes"]
[]
[null,"RA1",null,{"$f":"D40+D45","v":190127549.78761727},null,"FATOR X",null,null,null,null,"Última versão enviada:",20,null,null,18]
[null,"RA0",null,{"$f":"Mercado!D24","v":179862795.47511995},null,"Componente T do Fator X",{"$f":"'VPB e Fator X'!C36","v":{"$error":"#N/A"}},null,null,null,"Data de envio","2020-06-10T12:37:47",null,null,"2020-05-29T22:16:39"]
[null,"Índice de Reposição/Reajuste (Anexo II)",null,{"$f":"D4/D5-1","v":5.7069914238696562E-2},null,"Componente Pd do Fator X",{"$f":"'VPB e Fator X'!C33","v":-6.8241120685457769E-4}]
[null,"Componentes Financeiros",null,{"$f":"Financeiros!E8","v":3.1701654940160154E-2},null,null,null,null,null,null,"Efeito Consumidor"]
[null,"Índice de Reposição/Reajuste com Financeiros (Anexo I)",null,{"$f":"D6+D7","v":8.8771569178856716E-2},null,"PERDAS",null,null,null,null,"Efeito Grupo A - Alta tensão",3.6808341135882383E-2,null,null,3.6110915139644373E-2]
[null,null,null,null,null,"Perdas Não Técnicas",{"$f":"Entrada!G33","v":0},null,null,null,"Efeito Grupo B - Baixa tensão",2.1119471737063078E-2,null,null,2.0409561113520436E-2]
[null,null,"DRA","DRP",null,"Perdas Técnicas",{"$f":"Entrada!G34","v":0},null,null,null,"Efeito tarifário médio AT+BT",2.3920708620412956E-2,null,null,2.3213027118522689E-2]
[null,"TOTAL (Parcela A + Parcela B)",null,{"$f":"D45+D40","v":190127549.78761727},null,null,{"$f":"G5+G6","v":{"$error":"#N/A"}},null,null,null,"Tarifa B1 - Residencial  (R$)",662.44639473160987,null,null,661.98750868085654]
[null,null,null,{"$f":"D11+Financeiros!D8","v":195829498.06634212}]
[null,null,null,null,null,null,null,null,null,null,"Subvenção da CDE para descontos tarifários (Valores anuais)"]
[null,null,null,null,null,null,null,null,null,null,"Subsídio Carga Fonte Incentivada",2047740.216717016,null,null,2048106.777693145]
[null,null,null,null,null,null,null,null,null,null,"Subsídio Geração Fonte Incentivada",21627.825291222995,null,null,21636.37239585408]
[null,"Parcela A",null,null,null,"Formação da Parcela B e Reposicionamento (Resumo)",null,null,null,null,"Subsídio Distribuição",0,null,null,0]
[null,null,null,null,null,null,null,null,null,null,"Subsídio Água, Esgoto e Saneamento",462766.82660684566,null,null,462469.41410952958]
[null,null,null,"DRP",null,null,null,null,null,null,"Subsídio Rural",607546.01559415273,null,null,607125.16645235592]
[null,"ENCARGOS",null,{"$f":"SUM(D20:D28)","v":21922803.695123974},null,"Custo de Administração, Operação e Manutenção (CAOM)",{"$f":"SUM(G20:G20)","v":{"$error":"#N/A"}},null,null,null,"Subsídio Irrigante/Aquicultor",81956.468869409116,null,null,81899.69645637722]
[null,"Reserva Global de Reversão – RGR",null,{"$f":"Encargos!C16","v":0},null,"Custos Operacionais (CO)",{"$f":"'VPB e Fator X'!C121+Encargos!C14","v":{"$error":"#N/A"}}]
[null,"Conta de Consumo de Combustíveis – CCC",null,{"$f":"Encargos!C9","v":0},null,"Custo Anual dos Ativos (CAA)",{"$f":"SUM(G22:G24)","v":{"$error":"#N/A"}},null,null,null,"Versão de Mercado"]
[null,"Taxa de Fisc. de Serviços de E.E. – TFSEE",null,{"$f":"Encargos!C17","v":259114.3269681003},null,"Remuneração do Capital (RC)",{"$f":"'VPB e Fator X'!C95","v":{"$error":"#N/A"}},null,null,null,"Status de Sincronização de BDL","Trabalha na pasta de rede"]
[null,"Conta de Desenvolvimento Energético – CDE",null,{"$f":"Encargos!C10","v":17572820.801765297},null,"Quota de Reintegração Regulatória (QRR)",{"$f":"'VPB e Fator X'!C77","v":0},null,null,null,"Última Sincronização"]
[null,"Compensação financeira - CFURH",null,{"$f":"Encargos!C11","v":0},null,"Custo anual das instalações móveis e imóveis (CAIMI)",{"$f":"'VPB e Fator X'!C67","v":0}]
[null,"Encargos Serv. Sist. - ESS e Energ. Reserv. - EER",null,{"$f":"Encargos!C12","v":0},null,"Parcela B (VPB)",{"$f":"SUM(G21,G19)","v":{"$error":"#N/A"}}]
[null,"PROINFA",null,{"$f":"Encargos!C13","v":2341580.0679237042},null," Índice de Produtividade da Parcela B",{"$f":"'VPB e Fator X'!C33","v":-6.8241120685457769E-4}]
[null,"P&D e Eficiência Energética",null,{"$f":"Encargos!C15","v":1749288.4984668745},null,"Mecanismo de Incentivo à Qualidade",{"$f":"'VPB1'!F42","v":-4.13093973462821E-3}]
[null,null,null,null,null,"Parcela B com ajustes",{"$f":"(1-G26-G27)*G25","v":{"$error":"#N/A"}}]
[null,"TRANSPORTE",null,{"$f":"SUM(D30:D37)","v":36051364.802239999},null,"Outras Receitas (OR)",{"$f":"UDEROR!C2","v":2508515.5769535382}]
[null,"Rede Básica",null,{"$f":"'RB e Conexão'!E6","v":0},null,"Excedente de Reativos (ER)",{"$f":"UDEROR!C6","v":220197.94231437027}]
[null,"Rede Básica Fronteira",null,{"$f":"'RB e Conexão'!E7","v":0},null,"Ultrapassagem de Demanda (UD)",{"$f":"UDEROR!C7","v":274002.74822741922}]
[null,"Rede Básica ONS (A2)",null,{"$f":"VLOOKUP(\"TUSDg ONS DRP\",TUSDG[],2,FALSE)","v":0},null,"Parcela B deduzidas as outras receitas",{"$f":"G28-SUM(G29:G31)","v":{"$error":"#N/A"}}]
[null,"Rede Básica Export. (A2)",null,{"$f":"VLOOKUP(\"TUSDg Export DRP\",TUSDG[],2,FALSE)","v":0}]
[null,"MUST Itaipu",null,{"$f":"'RB e Conexão'!E8","v":0},null,"1. Receita Requerida (RR) ",{"$f":"G28+D40","v":{"$error":"#N/A"}}]
[null,"Transporte de Itaipu",null,{"$f":"SUMPRODUCT(itaiputransporte[Potência],itaiputransporte[Tarifa DRP])","v":0},null,"2. Outras Receitas (OR)",{"$f":"G29","v":2508515.5769535382}]
[null,"Conexão",null,{"$f":"'RB e Conexão'!E9","v":0},null,"3. Receita Verificada (RV)",{"$f":"Mercado!D24","v":179862795.47511995}]
[null,"Uso do sistema de distribuição e CCD",null,{"$f":"CUSD!D14+CUSD!E14","v":36051364.802239999}]
[null,"ENERGIA",null,{"$f":"Energia!D15","v":82135670.66009371}]
[null,"RECEITA IRRECUPERÁVEL",null,{"$f":"Mercado!H38","v":156148.68337927319}]
[null,"VPA (ENCARGO + TRANSPORTE + ENERGIA+RI)",null,{"$f":"D19+D29+D38+D39","v":140265987.84083694}]
[]
[null,"Parcela B"]
[]
[null,null,null,"VPB1"]
[null,{"$f":"\"Parcela B \"&IF(CAPA!C7=\"Revisão\",\"(menos Outras Receitas)\",)","v":"Parcela B "},null,{"$f":"IF(CAPA!$C$7=\"Revisão\",Resultado!$G$32,'VPB1'!$C$43)","v":49861561.946780317}]

{"sheet":"Apresentação","index":5,"n_rows":173,"n_cols":44,"rows_kept":173,"cut":false,"hidden":true,"merged":[[25,7,26,7],[25,8,25,10],[25,11,25,13],[25,14,26,14]]}
[]
[]
[]
[]
[]
[]
[]
[]
[null," Impacto da RTA na Tarifa"]
[null,"Encargos Setoriais",{"$f":"'Votos e NTs'!H24","v":3.2932213711994872E-3}]
[null,"Custos de Transmissão",{"$f":"'Votos e NTs'!H25","v":2.4795356443774591E-2}]
[null,"Custos de Aquisição de Energia",{"$f":"'Votos e NTs'!H26","v":2.231468681551466E-2}]
[null,"Receitas Irrecuperáveis",{"$f":"'Votos e NTs'!H27","v":5.6418098035825774E-6}]
[null,"Distribuição",{"$f":"'Votos e NTs'!H28","v":6.6610077984037954E-3}]
[null,"Componentes Financeiros",{"$f":"'Votos e NTs'!H29","v":3.1701654940160154E-2}]
[null,"Efeito da Retirada dos Financeiros Anteriores",{"$f":"'Votos e NTs'!H30","v":-6.4850860558443246E-2}]
[null,"Efeito Médio Consumidor",{"$f":"'Votos e NTs'!H31","v":2.3920708620412956E-2},{"$f":"'[14]Votos e NTs'!BP295","v":2.0145461579677004E-3}]
[]
[]
[null,null,null,null,"SUBGRUPO","EFEITO",null,null,null,null,null,null,null,null,null,null,null,null,null,null,null,null,null,null,null,null,{"$f":"'[14]Votos e NTs'!O24","v":"Custo de Distribuição"},{"$f":"'Votos e NTs'!Q24","v":0.18220058199683797},{"$f":"'[14]Votos e NTs'!U24","v":"Custo de  Distribuição"},{"$f":"'Votos e NTs'!W24","v":49861561.946780317}]
[null,null,null,null,"Grupo A",{"$f":"LnkTxtEfeitoAT","v":3.6808341135882383E-2},null,null,null,null,null,null,null,null,null,null,null,null,null,null,null,null,null,null,null,null,{"$f":"'[14]Votos e NTs'!O25","v":"Custo de Energia"},{"$f":"'Votos e NTs'!Q25","v":0.30013434021466751},{"$f":"'[14]Votos e NTs'!U25","v":"Custo de Energia"},{"$f":"'Votos e NTs'!W25","v":82135670.66009371}]
[null,null,null,null,"Grupo B",{"$f":"LnkTxtEfeitoBT","v":2.1119471737063078E-2},null,null,null,null,null,null,null,null,null,null,null,null,null,null,null,null,null,null,null,null,{"$f":"'[14]Votos e NTs'!O26","v":"Custo de Transmissão"},{"$f":"'Votos e NTs'!Q26","v":0.13173633942232724},{"$f":"'[14]Votos e NTs'!U26","v":"Custo de Transmissão"},{"$f":"'Votos e NTs'!W27","v":36051364.802239999}]
[null,null,null,null,"Grupos A+B",{"$f":"Resultado!L10","v":2.3920708620412956E-2},null,null,null,null,null,null,null,null,null,null,null,null,null,null,null,null,null,null,null,null,{"$f":"'[14]Votos e NTs'!O27","v":"Encargos Setoriais"},{"$f":"'Votos e NTs'!Q27","v":8.0108753843639732E-2},{"$f":"'[14]Votos e NTs'!U27","v":"Receitas Irrecuperáveis"},{"$f":"'Votos e NTs'!W26","v":156148.68337927319}]
[null,null,null,null,null,null,null,null,null,null,null,null,null,null,null,null,null,null,null,null,null,null,null,null,null,null,{"$f":"'[14]Votos e NTs'!O28","v":"Receitas Irrecuperáveis"},{"$f":"'Votos e NTs'!Q28","v":5.705874400828044E-4},{"$f":"'[14]Votos e NTs'!U28","v":"PROINFA"},{"$f":"'Votos e NTs'!W28","v":2341580.0679237042}]
[null,null,null,null,null,null,null,null,null,null,null,null,null,null,null,null,null,null,null,null,null,null,null,null,null,null,{"$f":"'[14]Votos e NTs'!O29","v":"ICMS"},{"$f":"'Votos e NTs'!Q29","v":0.25469604316746164},{"$f":"'[14]Votos e NTs'!U29","v":"CDE"},{"$f":"'Votos e NTs'!W29","v":17572820.801765297}]
[null,null,null,null,null,null,null,"Contratos","Montantes (GWh)",null,null,"Preço (R$/MWh)",null,null,"Impacto Processo",null,null,null,null,null,null,null,null,null,null,null,{"$f":"'[14]Votos e NTs'!O30","v":"PIS/COFINS"},{"$f":"'Votos e NTs'!Q30","v":5.0553353914983154E-2},{"$f":"'[14]Votos e NTs'!U30","v":"ESS/EER"},{"$f":"'Votos e NTs'!W30","v":0}]
[null,null,null,null,null,null,null,null,"Processo Anterior","Processo Atual","Variação","Processo Anterior","Processo Atual","Variação",null,null,null,null,null,null,null,null,null,null,null,null,null,null,{"$f":"'[14]Votos e NTs'!U31","v":"Outros"},{"$f":"'Votos e NTs'!W31","v":2008402.8254349749}]
[null,null,null,null,null,null,null,"CCEAR",{"$f":"(SUM('Votos e NTs'!BX311:BX314)+'Votos e NTs'!BX$324*SUM('Votos e NTs'!BX311:BX314)/SUM('Votos e NTs'!BX311:BX322))/1000","v":0},{"$f":"(SUM('Votos e NTs'!BY311:BY314)+'Votos e NTs'!BY$324*SUM('Votos e NTs'!BY311:BY314)/SUM('Votos e NTs'!BY311:BY322))/1000","v":0},{"$f":"IFERROR(J28/I28-1,\"\")","v":""},{"$f":"IFERROR(SUM('Votos e NTs'!CD311:CD314)/SUM('Votos e NTs'!BX311:BX314),\"\")","v":""},{"$f":"IFERROR(SUM('Votos e NTs'!CE311:CE314)/SUM('Votos e NTs'!BY311:BY314),\"\")","v":""},{"$f":"IFERROR(M28/L28-1,\"\")","v":""},{"$f":"SUM('Votos e NTs'!CG351:CG354)","v":0}]
[null,null,null,null,null,null,null,"Madeira/Belo Monte",{"$f":"('Votos e NTs'!BX315+'Votos e NTs'!BX$324*'Votos e NTs'!BX315/SUM('Votos e NTs'!BX$311:BX$322))/1000","v":0},{"$f":"('Votos e NTs'!BY315+'Votos e NTs'!BY$324*'Votos e NTs'!BY315/SUM('Votos e NTs'!BY$311:BY$322))/1000","v":0},{"$f":"IFERROR(J29/I29-1,\"\")","v":""},{"$f":"IFERROR('Votos e NTs'!CD315/'Votos e NTs'!BX315,\"\")","v":""},{"$f":"IFERROR('Votos e NTs'!CE315/'Votos e NTs'!BY315,\"\")","v":""},{"$f":"IFERROR(M29/L29-1,\"\")","v":""},{"$f":"'Votos e NTs'!CG355","v":0}]
[null,null,null,null,null,null,null,"Cota Angra I e II",{"$f":"('Votos e NTs'!BX316+'Votos e NTs'!BX$324*'Votos e NTs'!BX316/SUM('Votos e NTs'!BX$311:BX$322))/1000","v":0},{"$f":"('Votos e NTs'!BY316+'Votos e NTs'!BY$324*'Votos e NTs'!BY316/SUM('Votos e NTs'!BY$311:BY$322))/1000","v":0},{"$f":"IFERROR(J30/I30-1,\"\")","v":""},{"$f":"IFERROR('Votos e NTs'!CD316/'Votos e NTs'!BX316,\"\")","v":""},{"$f":"IFERROR('Votos e NTs'!CE316/'Votos e NTs'!BY316,\"\")","v":""},{"$f":"IFERROR(M30/L30-1,\"\")","v":""},{"$f":"'Votos e NTs'!CG356","v":0}]
[null,null,null,null,null,null,null,"Cotas Lei 12.783/2013",{"$f":"('Votos e NTs'!BX317+'Votos e NTs'!BX$324*'Votos e NTs'!BX317/SUM('Votos e NTs'!BX$311:BX$322))/1000","v":0},{"$f":"('Votos e NTs'!BY317+'Votos e NTs'!BY$324*'Votos e NTs'!BY317/SUM('Votos e NTs'!BY$311:BY$322))/1000","v":0},{"$f":"IFERROR(J31/I31-1,\"\")","v":""},{"$f":"IFERROR('Votos e NTs'!CD317/'Votos e NTs'!BX317,\"\")","v":""},{"$f":"IFERROR('Votos e NTs'!CE317/'Votos e NTs'!BY317,\"\")","v":""},{"$f":"IFERROR(M31/L31-1,\"\")","v":""},{"$f":"'Votos e NTs'!CG357","v":0}]
[null,null,null,null,null,null,null,"Ajuste - CCEAR",{"$f":"('Votos e NTs'!BX318+'Votos e NTs'!BX$324*'Votos e NTs'!BX318/SUM('Votos e NTs'!BX$311:BX$322))/1000","v":0},{"$f":"('Votos e NTs'!BY318+'Votos e NTs'!BY$324*'Votos e NTs'!BY318/SUM('Votos e NTs'!BY$311:BY$322))/1000","v":0},{"$f":"IFERROR(J32/I32-1,\"\")","v":""},{"$f":"IFERROR('Votos e NTs'!CD318/'Votos e NTs'!BX318,\"\")","v":""},{"$f":"IFERROR('Votos e NTs'!CE318/'Votos e NTs'!BY318,\"\")","v":""},{"$f":"IFERROR(M32/L32-1,\"\")","v":""},{"$f":"'Votos e NTs'!CG358","v":0}]
[null,null,null,null,null,null,null,"Itaipu",{"$f":"('Votos e NTs'!BX319+'Votos e NTs'!BX$324*'Votos e NTs'!BX319/SUM('Votos e NTs'!BX$311:BX$322))/1000","v":0},{"$f":"('Votos e NTs'!BY319+'Votos e NTs'!BY$324*'Votos e NTs'!BY319/SUM('Votos e NTs'!BY$311:BY$322))/1000","v":0},"",{"$f":"IFERROR('Votos e NTs'!CD319/'Votos e NTs'!BX319,\"\")","v":""},{"$f":"IFERROR('Votos e NTs'!CE319/'Votos e NTs'!BY319,\"\")","v":""},"",{"$f":"'Votos e NTs'!CG359","v":0}]
[null,null,null,null,null,null,null,"Bilateral",{"$f":"('Votos e NTs'!BX320+'Votos e NTs'!BX$324*'Votos e NTs'!BX320/SUM('Votos e NTs'!BX$311:BX$322))/1000","v":308.67665296860508},{"$f":"('Votos e NTs'!BY320+'Votos e NTs'!BY$324*'Votos e NTs'!BY320/SUM('Votos e NTs'!BY$311:BY$322))/1000","v":307.93563026316389},-2.4006438398065377E-3,{"$f":"IFERROR('Votos e NTs'!CD320/'Votos e NTs'!BX320,\"\")","v":253.02000000000004},{"$f":"IFERROR('Votos e NTs'!CE320/'Votos e NTs'!BY320,\"\")","v":266.73},5.4185439886174969E-2,{"$f":"'Votos e NTs'!CG360","v":2.2129307449388645E-2}]
[null,null,null,null,null,null,null,"Geração Própria",{"$f":"('Votos e NTs'!BX321+'Votos e NTs'!BX$324*'Votos e NTs'!BX321/SUM('Votos e NTs'!BX$311:BX$322))/1000","v":0},{"$f":"('Votos e NTs'!BY321+'Votos e NTs'!BY$324*'Votos e NTs'!BY321/SUM('Votos e NTs'!BY$311:BY$322))/1000","v":0},"",{"$f":"IFERROR('Votos e NTs'!CD321/'Votos e NTs'!BX321,\"\")","v":""},{"$f":"IFERROR('Votos e NTs'!CE321/'Votos e NTs'!BY321,\"\")","v":""},"",{"$f":"'Votos e NTs'!CG361","v":0}]
[null,null,null,null,null,null,null,"Montante de Reposição",{"$f":"('Votos e NTs'!BX322+'Votos e NTs'!BX$324*'Votos e NTs'!BX322/SUM('Votos e NTs'!BX$311:BX$322))/1000","v":0},{"$f":"('Votos e NTs'!BY322+'Votos e NTs'!BY$324*'Votos e NTs'!BY322/SUM('Votos e NTs'!BY$311:BY$322))/1000","v":0},"",{"$f":"IFERROR('Votos e NTs'!CD322/'Votos e NTs'!BX322,\"\")","v":""},{"$f":"IFERROR('Votos e NTs'!CE322/'Votos e NTs'!BY322,\"\")","v":""},"",{"$f":"'Votos e NTs'!CG362","v":0}]
[null,null,null,null,null,null,null,"Proinfa",{"$f":"'Votos e NTs'!BX323/1000","v":7.3965677549245221},{"$f":"'Votos e NTs'!BY323/1000","v":7.2407626731149737},{"$f":"IFERROR(J37/I37-1,\"\")","v":-2.1064510861245833E-2},{"$f":"IFERROR('Votos e NTs'!CD323/'Votos e NTs'!BX323,\"\")","v":0},{"$f":"IFERROR('Votos e NTs'!CE323/'Votos e NTs'!BY323,\"\")","v":0},"",{"$f":"'Votos e NTs'!CG363","v":1.8537936612601614E-4}]
[null,null,null,null,null,null,null,"Total",{"$f":"SUM(I28:I37)","v":316.07322072352963},{"$f":"SUM(J28:J37)","v":315.17639293627889},null,{"$f":"'Votos e NTs'!CA325","v":247.16452893564528},{"$f":"'Votos e NTs'!CB325","v":260.60222942109624},5.4367431052170678E-2,{"$f":"'Votos e NTs'!CG350","v":2.2314686815514663E-2}]
[]
[]
[null,null,null,null,null,null,null,null,null,null,null,null,null,null,null,null,"Encargos Setoriais","Processo Anterior\n(mil R$)","Processo Atual\n(mil R$)","Impacto Processo"]
[null,null,null,null,null,null,null,null,null,null,null,null,null,null,null,null,"TFSEE",{"$f":"'Votos e NTs'!BM232/1000","v":250.5988688889629},{"$f":"'Votos e NTs'!BN232/1000","v":259.11432696810027},{"$f":"'Votos e NTs'!BP232","v":4.734418842230952E-5}]
[null,null,null,null,null,null,null,null,null,null,null,null,null,null,null,null,"CDE (USO)",{"$f":"'Votos e NTs'!BM233/1000","v":14435.84383525617},{"$f":"'Votos e NTs'!BN233/1000","v":17572.820801765298},{"$f":"'Votos e NTs'!BP233","v":1.744094412756448E-2}]
[null,null,null,null,null,null,null,null,null,null,null,null,null,null,null,null,"CDE (Decr. 7945/2013)",{"$f":"'Votos e NTs'!BM234/1000","v":0},{"$f":"'Votos e NTs'!BN234/1000","v":0},{"$f":"'Votos e NTs'!BP234","v":0}]
[null,null,null,null,null,null,null,null,null,null,null,null,null,null,null,null,"CDE (Conta-ACR)",{"$f":"'Votos e NTs'!BM235/1000","v":2072.2126280432426},{"$f":"'Votos e NTs'!BN235/1000","v":0},{"$f":"'Votos e NTs'!BP235","v":-1.1521074286482368E-2}]
[null,null,null,null,null,null,null,null,null,null,null,null,null,null,null,null,"Compensação financeira - CFURH",{"$f":"'Votos e NTs'!BM236/1000","v":0},{"$f":"'Votos e NTs'!BN236/1000","v":0},{"$f":"'Votos e NTs'!BP236","v":0}]
[null,null,null,null,null,null,null,null,null,null,null,null,null,null,null,null,"ESS/EER",{"$f":"'Votos e NTs'!BM237/1000","v":0},{"$f":"'Votos e NTs'!BN237/1000","v":0},{"$f":"'Votos e NTs'!BP237","v":0}]
[null,null,null,null,null,null,null,null,null,null,null,null,null,null,null,null,"PROINFA",{"$f":"'Votos e NTs'!BM238/1000","v":2876.6311732501026},{"$f":"'Votos e NTs'!BN238/1000","v":2341.5800679237041},{"$f":"'Votos e NTs'!BP238","v":-2.9747736540679448E-3}]
[null,null,null,null,null,null,null,null,null,null,null,null,null,null,null,null,"P&D",{"$f":"'Votos e NTs'!BM239/1000","v":1695.1891877431488},{"$f":"'Votos e NTs'!BN239/1000","v":1749.2884984668744},{"$f":"'Votos e NTs'!BP239","v":3.0078099576301274E-4}]
[null,null,null,null,null,null,null,null,null,null,null,null,null,null,null,null,"ONS",0,0,{"$f":"'Votos e NTs'!BP240","v":0}]
[null,null,null,null,null,null,null,null,null,null,null,null,null,null,null,null,"Total de Encargos",{"$f":"SUM(R42:R50)","v":21330.475693181626},{"$f":"SUM(S42:S50)","v":21922.803695123977},{"$f":"'Votos e NTs'!BP231","v":3.2932213711994872E-3}]
[]
[]
[null,null,null,null,null,null,null,null,null,null,null,null,null,null,null,null,null,null,null,null,null,"Custos de Transporte","Processo Anterior\n(mil R$)","Processo Atual\n(mil R$)","Impacto Processo"]
[null,null,null,null,null,null,null,null,null,null,null,null,null,null,null,null,null,null,null,null,null,"Rede Básica",{"$f":"'Votos e NTs'!BM242/1000","v":0},{"$f":"'Votos e NTs'!BN242/1000","v":0},{"$f":"'Votos e NTs'!BP242","v":0}]
[null,null,null,null,null,null,null,null,null,null,null,null,null,null,null,null,null,null,null,null,null,"Rede Básica Fronteira",{"$f":"'Votos e NTs'!BM243/1000","v":0},{"$f":"'Votos e NTs'!BN243/1000","v":0},{"$f":"'Votos e NTs'!BP243","v":0}]
[null,null,null,null,null,null,null,null,null,null,null,null,null,null,null,null,null,null,null,null,null,"Rede Básica ONS (A2)",{"$f":"'Votos e NTs'!BM244/1000","v":0},{"$f":"'Votos e NTs'!BN244/1000","v":0},{"$f":"'Votos e NTs'!BP244","v":0}]
[null,null,null,null,null,null,null,null,null,null,null,null,null,null,null,null,null,null,null,null,null,"Rede Básica Export. (A2)",{"$f":"'Votos e NTs'!BM245/1000","v":0},{"$f":"'Votos e NTs'!BN245/1000","v":0},{"$f":"'Votos e NTs'!BP245","v":0}]
[null,null,null,null,null,null,null,null,null,null,null,null,null,null,null,null,null,null,null,null,null,"MUST Itaipu",{"$f":"'Votos e NTs'!BM246/1000","v":0},{"$f":"'Votos e NTs'!BN246/1000","v":0},{"$f":"'Votos e NTs'!BP246","v":0}]
[null,null,null,null,null,null,null,null,null,null,null,null,null,null,null,null,null,null,null,null,null,"Transporte de Itaipu",{"$f":"'Votos e NTs'!BM247/1000","v":0},{"$f":"'Votos e NTs'!BN247/1000","v":0},{"$f":"'Votos e NTs'!BP247","v":0}]
[null,null,null,null,null,null,null,null,null,null,null,null,null,null,null,null,null,null,null,null,null,"Conexão",{"$f":"'Votos e NTs'!BM248/1000","v":0},{"$f":"'Votos e NTs'!BN248/1000","v":0},{"$f":"'Votos e NTs'!BP248","v":0}]
[null,null,null,null,null,null,null,null,null,null,null,null,null,null,null,null,null,null,null,null,null,"Uso do sistema de distribuição",{"$f":"'Votos e NTs'!BM249/1000","v":31591.602677460669},{"$f":"'Votos e NTs'!BN249/1000","v":36051.364802240001},{"$f":"'Votos e NTs'!BP249","v":2.4795356443774591E-2}]
[null,null,null,null,null,null,null,null,null,null,null,null,null,null,null,null,null,null,null,null,null,"Total do Transporte",{"$f":"SUM(W55:W62)","v":31591.602677460669},{"$f":"SUM(X55:X62)","v":36051.364802240001},{"$f":"'Votos e NTs'!BP241","v":2.4795356443774591E-2},{"$f":"LnkTxtAvalEfeitoTrans","v":1.8404257121898762E-2}]
[]
[]
[null,null,null,null,null,null,null,null,null,null,null,null,null,null,null,null,null,null,null,null,null,null,null,null,null,null,"Descrição","Valor","Referência"]
[null,null,null,null,null,null,null,null,null,null,null,null,null,null,null,null,null,null,null,null,null,null,null,null,null,null,"(1) Parcela B - DRA (mil R$)",{"$f":"'Votos e NTs'!AQ141/1000","v":48663.307489860701},{"$f":"'Votos e NTs'!AR141","v":"TUSD fio B aplicada ao Mercado"}]
[null,null,null,null,null,null,null,null,null,null,null,null,null,null,null,null,null,null,null,null,null,null,null,null,null,null,"(2) Fator DR1/Fator PB",{"$f":"'Votos e NTs'!AQ142","v":1.0612907650399328},{"$f":"'Votos e NTs'!AR142","v":"SGT/ANEEL"}]
[null,null,null,null,null,null,null,null,null,null,null,null,null,null,null,null,null,null,null,null,null,null,null,null,null,null,"(3) Parcela B econômica = (1)*(2)",{"$f":"'Votos e NTs'!AQ143/1000","v":51645.918835287746},{"$f":"'Votos e NTs'!AR143","v":"SGT/ANEEL"}]
[null,null,null,null,null,null,null,null,null,null,null,null,null,null,null,null,null,null,null,null,null,null,null,null,null,null,"(4) IPCA",{"$f":"'Votos e NTs'!AQ144","v":1.8777271637496984E-2},{"$f":"'Votos e NTs'!AR144","v":"Indicador econômico oficial"}]
[null,null,null,null,null,null,null,null,null,null,null,null,null,null,null,null,null,null,null,null,null,null,null,null,null,null,"(5) Fator X",{"$f":"'Votos e NTs'!AQ145","v":-4.8133509414827877E-3},{"$f":"'Votos e NTs'!AR145","v":0}]
[null,null,null,null,null,null,null,null,null,null,null,null,null,null,null,null,null,null,null,null,null,null,null,null,null,null,"(5.1) Componente Pd do Fator X",{"$f":"'Votos e NTs'!AQ146","v":-6.8241120685457769E-4},{"$f":"'Votos e NTs'!AR146","v":"Pd Expost (PRORET 2.5 A)"}]
[null,null,null,null,null,null,null,null,null,null,null,null,null,null,null,null,null,null,null,null,null,null,null,null,null,null,"(5.2) Componente T do Fator X",{"$f":"'Votos e NTs'!AQ147","v":0},{"$f":"'Votos e NTs'!AR147","v":"REH nº 2.091/2016"}]
[null,null,null,null,null,null,null,null,null,null,null,null,null,null,null,null,null,null,null,null,null,null,null,null,null,null,"(5.3) Componente Q do Fator X",{"$f":"'Votos e NTs'!AQ148","v":-4.13093973462821E-3},{"$f":"'Votos e NTs'!AR148","v":"PRORET 2.5 A"}]
[null,null,null,null,null,null,null,null,null,null,null,null,null,null,null,null,null,null,null,null,null,null,null,null,null,null,"(6) ONS",{"$f":"'Votos e NTs'!AQ149","v":0},{"$f":"'Votos e NTs'!AR149","v":"REA  nº 6.981/2018"}]
[null,null,null,null,null,null,null,null,null,null,null,null,null,null,null,null,null,null,null,null,null,null,null,null,null,null,"(6) UDEROR",{"$f":"'Votos e NTs'!AQ150/1000","v":3002.7162674953274},{"$f":"'Votos e NTs'!AR150","v":0}]
[null,null,null,null,null,null,null,null,null,null,null,null,null,null,null,null,null,null,null,null,null,null,null,null,null,null,"(6.1) Outras Receitas (OR)",{"$f":"'Votos e NTs'!AQ151/1000","v":2508.5155769535381},{"$f":"'Votos e NTs'!AR151","v":"Valores fiscalizados  - SFF"}]
[null,null,null,null,null,null,null,null,null,null,null,null,null,null,null,null,null,null,null,null,null,null,null,null,null,null,"(6.2) Excedente de Reativos (ER)",{"$f":"'Votos e NTs'!AQ152/1000","v":274.0027482274192},{"$f":"'Votos e NTs'!AR152","v":"Valores fiscalizados - SFF"}]
[null,null,null,null,null,null,null,null,null,null,null,null,null,null,null,null,null,null,null,null,null,null,null,null,null,null,"(6.3) Ultrapassagem de Demanda (UD)",{"$f":"'Votos e NTs'!AQ153/1000","v":220.19794231437027},{"$f":"'Votos e NTs'!AR153","v":"Valores fiscalizados - SFF"}]
[null,null,null,null,null,null,null,null,null,null,null,null,null,null,null,null,null,null,null,null,null,null,null,null,null,null,"Parcela B-DRP (mil R$) = (3)*[(1)+(4)-(5)]-(6)",{"$f":"'Votos e NTs'!AQ154/1000","v":49861.561946780319}]
[]
[]
[null,null,null,null,null,null,null,null,null,null,null,null,null,null,null,null,null,null,null,null,null,null,null,null,null,null,null,null,null,null,"Descrição","Valor\n(mil R$)","Impacto"]
[null,null,null,null,null,null,null,null,null,null,null,null,null,null,null,null,null,null,null,null,null,null,null,null,null,null,null,null,null,"preencher valor conforme   aba \"NT\" da planilha de CVA","CVA Energia - Efeito CCEAR-D",{"$f":"'Votos e NTs'!CK368/1000","v":0},{"$f":"AF84/('Votos e NTs'!$BM$253/1000)","v":0}]
[null,null,null,null,null,null,null,null,null,null,null,null,null,null,null,null,null,null,null,null,null,null,null,null,null,null,null,null,null,"preencher valor conforme   aba \"NT\" da planilha de CVA","CVA Energia - Risco Hidrológico das usinas repactuadas",{"$f":"'Votos e NTs'!CK369/1000","v":0},{"$f":"AF85/('Votos e NTs'!$BM$253/1000)","v":0}]
[null,null,null,null,null,null,null,null,null,null,null,null,null,null,null,null,null,null,null,null,null,null,null,null,null,null,null,null,null,"preencher valor conforme   aba \"NT\" da planilha de CVA","CVA Energia - Risco Hidrológico das usinas cotistas",{"$f":"'Votos e NTs'!CK370/1000","v":0},{"$f":"AF86/('Votos e NTs'!$BM$253/1000)","v":0}]
[null,null,null,null,null,null,null,null,null,null,null,null,null,null,null,null,null,null,null,null,null,null,null,null,null,null,null,null,null,"preencher valor conforme   aba \"NT\" da planilha de CVA","CVA Energia - Risco Hidrológico da UHE Itaipu",{"$f":"'Votos e NTs'!CK371/1000","v":0},{"$f":"AF87/('Votos e NTs'!$BM$253/1000)","v":0}]
[null,null,null,null,null,null,null,null,null,null,null,null,null,null,null,null,null,null,null,null,null,null,null,null,null,null,null,null,null,null,"CVA ESS/EER (sem bandeiras)",{"$f":"CVA!E17/1000","v":0},{"$f":"AF88/('Votos e NTs'!$BM$253/1000)","v":0}]
[null,null,null,null,null,null,null,null,null,null,null,null,null,null,null,null,null,null,null,null,null,null,null,null,null,null,null,null,null,"preencher valor conforme   aba \"NT\" da planilha de CVA","Resultado do Mercado de Curto Prazo",{"$f":"'Votos e NTs'!CK373/1000","v":0},{"$f":"AF89/('Votos e NTs'!$BM$253/1000)","v":0}]
[null,null,null,null,null,null,null,null,null,null,null,null,null,null,null,null,null,null,null,null,null,null,null,null,null,null,null,null,null,null,"Custo total - Itens observados nas Bandeiras Tarifárias",{"$f":"SUM(AF84:AF89)","v":0},{"$f":"AF90/('Votos e NTs'!$BM$253/1000)","v":0}]
[null,null,null,null,null,null,null,null,null,null,null,null,null,null,null,null,null,null,null,null,null,null,null,null,null,null,null,null,null,"preencher valor conforme   aba \"NT\" da planilha de CVA","Receita das Bandeiras Tarifárias (Energia, ESS e MCP)",{"$f":"'Votos e NTs'!CK375/1000","v":0},{"$f":"AF91/('Votos e NTs'!$BM$253/1000)","v":0}]
[null,null,null,null,null,null,null,null,null,null,null,null,null,null,null,null,null,null,null,null,null,null,null,null,null,null,null,null,null,null,"Reversão da Previsão do Risco Hidrológico",{"$f":"'Votos e NTs'!AZ185/1000","v":0},{"$f":"AF92/('Votos e NTs'!$BM$253/1000)","v":0}]
[null,null,null,null,null,null,null,null,null,null,null,null,null,null,null,null,null,null,null,null,null,null,null,null,null,null,null,null,null,null,"Custo não coberto antecipadamente",{"$f":"SUM(AF91:AF92)","v":0},{"$f":"AF93/('Votos e NTs'!$BM$253/1000)","v":0}]
[null,null,null,null,null,null,null,null,null,null,null,null,null,null,null,null,null,null,null,null,null,null,null,null,null,null,null,null,null,"preencher valor conforme   aba \"NT\" da planilha de CVA","CVA Energia - Itens não coberto pelas bandeiras",null,{"$f":"AF94/('Votos e NTs'!$BM$253/1000)","v":0}]
[null,null,null,null,null,null,null,null,null,null,null,null,null,null,null,null,null,null,null,null,null,null,null,null,null,null,null,null,null,null,"CVA Transporte",{"$f":"'Votos e NTs'!AZ172/1000","v":0},{"$f":"AF95/('Votos e NTs'!$BM$253/1000)","v":0}]
[null,null,null,null,null,null,null,null,null,null,null,null,null,null,null,null,null,null,null,null,null,null,null,null,null,null,null,null,null,null,"CVA Encargos (desconsiderando ESS/EER)",{"$f":"('Votos e NTs'!AZ173-CVA!E17)/1000","v":1010.4679573999999},{"$f":"AF96/('Votos e NTs'!$BM$253/1000)","v":5.6179931749130154E-3}]
[null,null,null,null,null,null,null,null,null,null,null,null,null,null,null,null,null,null,null,null,null,null,null,null,null,null,null,null,null,null,"Sobrecontratação",{"$f":"'Votos e NTs'!AZ180/1000","v":0},{"$f":"AF97/('Votos e NTs'!$BM$253/1000)","v":0}]
[null,null,null,null,null,null,null,null,null,null,null,null,null,null,null,null,null,null,null,null,null,null,null,null,null,null,null,null,null,null,"Neutralidade",{"$f":"SUM('Votos e NTs'!AZ175:AZ178)/1000","v":196.26155799467475},{"$f":"AF98/('Votos e NTs'!$BM$253/1000)","v":1.0911737331571892E-3}]
[null,null,null,null,null,null,null,null,null,null,null,null,null,null,null,null,null,null,null,null,null,null,null,null,null,null,null,null,null,null,"Previsão do Risco Hidrológico",{"$f":"'Votos e NTs'!AZ184/1000","v":0},{"$f":"AF99/('Votos e NTs'!$BM$253/1000)","v":0}]
[null,null,null,null,null,null,null,null,null,null,null,null,null,null,null,null,null,null,null,null,null,null,null,null,null,null,null,null,null,"preencher caso acha financeiro extraordinário","Financeiro importante",null,{"$f":"AF100/('Votos e NTs'!$BM$253/1000)","v":0}]
[null,null,null,null,null,null,null,null,null,null,null,null,null,null,null,null,null,null,null,null,null,null,null,null,null,null,null,null,null,null,"Demais Itens",{"$f":"AF102-SUM(AF93:AF100)","v":4495.2187633301764},{"$f":"AF101/('Votos e NTs'!$BM$253/1000)","v":2.4992488032089928E-2}]
[null,null,null,null,null,null,null,null,null,null,null,null,null,null,null,null,null,null,null,null,null,null,null,null,null,null,null,null,null,null,"Total de Financeiros",{"$f":"'Votos e NTs'!AZ209/1000","v":5701.9482787248508},{"$f":"AF102/('Votos e NTs'!$BM$253/1000)","v":3.1701654940160133E-2}]
[]
[]
[null,null,null,null,null,null,null,null,null,null,null,null,null,null,null,null,null,null,null,null,null,null,null,null,null,null,null,null,null,null,null,null,null,null,null,"Variação"]
[null,null,null,null,null,null,null,null,null,null,null,null,null,null,null,null,null,null,null,null,null,null,null,null,null,null,null,null,null,null,null,null,null,null,"IGP-M",{"$f":"'Votos e NTs'!AE38","v":0.84078228764877205}]
[null,null,null,null,null,null,null,null,null,null,null,null,null,null,null,null,null,null,null,null,null,null,null,null,null,null,null,null,null,null,null,null,null,null,"IPCA",{"$f":"'Votos e NTs'!AF38","v":0.70751975414210166}]
[null,null,null,null,null,null,null,null,null,null,null,null,null,null,null,null,null,null,null,null,null,null,null,null,null,null,null,null,null,null,null,null,null,null,"Tarifa B1",{"$f":"'Votos e NTs'!AD38","v":0.98867159416291872}]
[]
[]
[]
[]
[]
[]
[]
[]
[]
[]
[]
[null,null,null,null,null,null,null,null,null,null,null,null,null,null,null,null,null,null,null,null,null,null,null,null,null,null,null,null,null,null,null,null,null,null,null,null,null,"Enel RJ",683.87,null,1,"Enel RJ",null,{"$f":"AM120","v":683.87}]
[null,null,null,null,null,null,null,null,null,null,null,null,null,null,null,null,null,null,null,null,null,null,null,null,null,null,null,null,null,null,null,null,null,null,null,null,null,"Celpa",683.6,null,2,"Celpa",null,683.6]
[null,null,null,null,null,null,null,null,null,null,null,null,null,null,null,null,null,null,null,null,null,null,null,null,null,null,null,null,null,null,null,null,null,null,null,null,null,"AmE",664.84,null,{"$f":"AO121+1","v":3},"AmE",null,664.84]
[null,null,null,null,null,null,null,null,null,null,null,null,null,null,null,null,null,null,null,null,null,null,null,null,null,null,null,null,null,null,null,null,null,null,null,null,null,"Light",663.1,null,{"$f":"AO122+1","v":4},"Light",null,663.1]
[null,null,null,null,null,null,null,null,null,null,null,null,null,null,null,null,null,null,null,null,null,null,null,null,null,null,null,null,null,null,null,null,null,null,null,null,null,"ENF",649.89,null,5,"ENF",null,649.89]
[null,null,null,null,null,null,null,null,null,null,null,null,null,null,null,null,null,null,null,null,null,null,null,null,null,null,null,null,null,null,null,null,null,null,null,null,null,"Eflul",648.12,null,6,"Eflul",null,648.12]
[null,null,null,null,null,null,null,null,null,null,null,null,null,null,null,null,null,null,null,null,null,null,null,null,null,null,null,null,null,null,null,null,null,null,null,null,null,"EFLJC",639.04999999999995,null,7,"EFLJC",null,639.04999999999995]
[null,null,null,null,null,null,null,null,null,null,null,null,null,null,null,null,null,null,null,null,null,null,null,null,null,null,null,null,null,null,null,null,null,null,null,null,null,"Sulgipe",636.31000000000006,null,8,"Sulgipe",null,636.31000000000006]
[null,null,null,null,null,null,null,null,null,null,null,null,null,null,null,null,null,null,null,null,null,null,null,null,null,null,null,null,null,null,null,null,null,null,null,null,null,"Cemar",630.17999999999995,null,9,"Cemar",null,630.17999999999995]
[null,null,null,null,null,null,null,null,null,null,null,null,null,null,null,null,null,null,null,null,null,null,null,null,null,null,null,null,null,null,null,null,null,null,null,null,null,"Cemig-D",628.33000000000004,null,10,"Cemig-D",null,628.33000000000004]
[null,null,null,null,null,null,null,null,null,null,null,null,null,null,null,null,null,null,null,null,null,null,null,null,null,null,null,null,null,null,null,null,null,null,null,null,null,"EMT",626.83999999999992,null,11,"EMT",null,626.83999999999992]
[null,null,null,null,null,null,null,null,null,null,null,null,null,null,null,null,null,null,null,null,null,null,null,null,null,null,null,null,null,null,null,null,null,null,null,null,null,"Forcel",619.01,null,12,"Forcel",null,619.01]
[null,null,null,null,null,null,null,null,null,null,null,null,null,null,null,null,null,null,null,null,null,null,null,null,null,null,null,null,null,null,null,null,null,null,null,null,null,"Roraima Energia",617.7700000000001,null,13,"Roraima Energia",null,617.7700000000001]
[null,null,null,null,null,null,null,null,null,null,null,null,null,null,null,null,null,null,null,null,null,null,null,null,null,null,null,null,null,null,null,null,null,null,null,null,null,"EMS",608.65,null,14,"EMS",null,608.65]
[null,null,null,null,null,null,null,null,null,null,null,null,null,null,null,null,null,null,null,null,null,null,null,null,null,null,null,null,null,null,null,null,null,null,null,null,null,"Hidropan",600.74,null,15,"Hidropan",null,600.74]
[null,null,null,null,null,null,null,null,null,null,null,null,null,null,null,null,null,null,null,null,null,null,null,null,null,null,null,null,null,null,null,null,null,null,null,null,null,"ETO",600.07999999999993,null,16,"ETO",null,600.07999999999993]
[null,null,null,null,null,null,null,null,null,null,null,null,null,null,null,null,null,null,null,null,null,null,null,null,null,null,null,null,null,null,null,null,null,null,null,null,null,"EMG",595.82999999999993,null,17,"EMG",null,595.82999999999993]
[null,null,null,null,null,null,null,null,null,null,null,null,null,null,null,null,null,null,null,null,null,null,null,null,null,null,null,null,null,null,null,null,null,null,null,null,null,"Ceron",576.82000000000005,null,18,"Ceron",null,576.82000000000005]
[null,null,null,null,null,null,null,null,null,null,null,null,null,null,null,null,null,null,null,null,null,null,null,null,null,null,null,null,null,null,null,null,null,null,null,null,null,"Chesp",573.14,null,19,"Chesp",null,573.14]
[null,null,null,null,null,null,null,null,null,null,null,null,null,null,null,null,null,null,null,null,null,null,null,null,null,null,null,null,null,null,null,null,null,null,null,null,null,"Uhenpal",572.49,null,20,"Uhenpal",null,572.49]
[null,null,null,null,null,null,null,null,null,null,null,null,null,null,null,null,null,null,null,null,null,null,null,null,null,null,null,null,null,null,null,null,null,null,null,null,null,"Eletroacre",569.84,null,21,"Eletroacre",null,569.84]
[null,null,null,null,null,null,null,null,null,null,null,null,null,null,null,null,null,null,null,null,null,null,null,null,null,null,null,null,null,null,null,null,null,null,null,null,null,"Cepisa",569.48,null,22,"Cepisa",null,569.48]
[null,null,null,null,null,null,null,null,null,null,null,null,null,null,null,null,null,null,null,null,null,null,null,null,null,null,null,null,null,null,null,null,null,null,null,null,null,"RGE",560.2700000000001,null,23,"RGE",null,560.2700000000001]
[null,null,null,null,null,null,null,null,null,null,null,null,null,null,null,null,null,null,null,null,null,null,null,null,null,null,null,null,null,null,null,null,null,null,null,null,null,"Cocel",557.12,null,24,"Cocel",null,557.12]
[null,null,null,null,null,null,null,null,null,null,null,null,null,null,null,null,null,null,null,null,null,null,null,null,null,null,null,null,null,null,null,null,null,null,null,null,null,"Coelba",552.13,null,25,"Coelba",null,552.13]
[null,null,null,null,null,null,null,null,null,null,null,null,null,null,null,null,null,null,null,null,null,null,null,null,null,null,null,null,null,null,null,null,null,null,null,null,null,"Celpe",549.33000000000004,null,26,"Celpe",null,549.33000000000004]
[null,null,null,null,null,null,null,null,null,null,null,null,null,null,null,null,null,null,null,null,null,null,null,null,null,null,null,null,null,null,null,null,null,null,null,null,null,"CPFL Santa Cruz (nova)",547.69000000000005,null,27,"CPFL Santa Cruz (nova)","Santa Cruz               2019",547.69000000000005]
[null,null,null,null,null,null,null,null,null,null,null,null,null,null,null,null,null,null,null,null,null,null,null,null,null,null,null,null,null,null,null,null,null,null,null,null,null,"EPB",545.4,null,27,"EPB",null,545.4]
[null,null,null,null,null,null,null,null,null,null,null,null,null,null,null,null,null,null,null,null,null,null,null,null,null,null,null,null,null,null,null,null,null,null,null,null,null,"Eletrocar",541.57000000000005,null,28,"Eletrocar",null,541.57000000000005]
[null,null,null,null,null,null,null,null,null,null,null,null,null,null,null,null,null,null,null,null,null,null,null,null,null,null,null,null,null,null,null,null,null,null,null,null,null,"CEA",537.17999999999995,null,29,"CPFL Santa Cruz (nova)","Santa Cruz               2020",{"$f":"[14]Resultado!L11","v":541.15}]
[null,null,null,null,null,null,null,null,null,null,null,null,null,null,null,null,null,null,null,null,null,null,null,null,null,null,null,null,null,null,null,null,null,null,null,null,null,"Ceal",535.25,null,30,"CEA",null,{"$f":"AM149","v":537.17999999999995}]
[null,null,null,null,null,null,null,null,null,null,null,null,null,null,null,null,null,null,null,null,null,null,null,null,null,null,null,null,null,null,null,null,null,null,null,null,null,"Celg-D",533.68000000000006,null,31,"Ceal",null,535.25]
[null,null,null,null,null,null,null,null,null,null,null,null,null,null,null,null,null,null,null,null,null,null,null,null,null,null,null,null,null,null,null,null,null,null,null,null,null,"Elektro",531.87,null,32,"Celg-D",null,533.68000000000006]
[null,null,null,null,null,null,null,null,null,null,null,null,null,null,null,null,null,null,null,null,null,null,null,null,null,null,null,null,null,null,null,null,null,null,null,null,null,"ESE",530.71999999999991,null,33,"Elektro",null,531.87]
[null,null,null,null,null,null,null,null,null,null,null,null,null,null,null,null,null,null,null,null,null,null,null,null,null,null,null,null,null,null,null,null,null,null,null,null,null,"Enel CE",529.49,null,34,"ESE",null,530.71999999999991]
[null,null,null,null,null,null,null,null,null,null,null,null,null,null,null,null,null,null,null,null,null,null,null,null,null,null,null,null,null,null,null,null,null,null,null,null,null,"EDP ES",525.80999999999995,null,35,"Enel CE",null,529.49]
[null,null,null,null,null,null,null,null,null,null,null,null,null,null,null,null,null,null,null,null,null,null,null,null,null,null,null,null,null,null,null,null,null,null,null,null,null,"EDP SP",525.73,null,36,"EDP ES",null,525.80999999999995]
[null,null,null,null,null,null,null,null,null,null,null,null,null,null,null,null,null,null,null,null,null,null,null,null,null,null,null,null,null,null,null,null,null,null,null,null,null,"CPFL Paulista",523.0200000000001,null,37,"EDP SP",null,525.73]
[null,null,null,null,null,null,null,null,null,null,null,null,null,null,null,null,null,null,null,null,null,null,null,null,null,null,null,null,null,null,null,null,null,null,null,null,null,"CEB-DIS",518.01,null,38,"CPFL Paulista",null,523.0200000000001]
[null,null,null,null,null,null,null,null,null,null,null,null,null,null,null,null,null,null,null,null,null,null,null,null,null,null,null,null,null,null,null,null,null,null,null,null,null,"ELFSM",517.95999999999992,null,39,"CEB-DIS",null,518.01]
[null,null,null,null,null,null,null,null,null,null,null,null,null,null,null,null,null,null,null,null,null,null,null,null,null,null,null,null,null,null,null,null,null,null,null,null,null,"Copel-DIS",517.61,null,40,"ELFSM",null,517.95999999999992]
[null,null,null,null,null,null,null,null,null,null,null,null,null,null,null,null,null,null,null,null,null,null,null,null,null,null,null,null,null,null,null,null,null,null,null,null,null,"Eletropaulo",515.59,null,41,"Copel-DIS",null,517.61]
[null,null,null,null,null,null,null,null,null,null,null,null,null,null,null,null,null,null,null,null,null,null,null,null,null,null,null,null,null,null,null,null,null,null,null,null,null,"CEEE-D",515.07000000000005,null,42,"Eletropaulo",null,515.59]
[null,null,null,null,null,null,null,null,null,null,null,null,null,null,null,null,null,null,null,null,null,null,null,null,null,null,null,null,null,null,null,null,null,null,null,null,null,"Ienergia",510.61999999999995,null,43,"CEEE-D",null,515.07000000000005]
[null,null,null,null,null,null,null,null,null,null,null,null,null,null,null,null,null,null,null,null,null,null,null,null,null,null,null,null,null,null,null,null,null,null,null,null,null,"DMED",507.41999999999996,null,44,"Ienergia",null,510.61999999999995]
[null,null,null,null,null,null,null,null,null,null,null,null,null,null,null,null,null,null,null,null,null,null,null,null,null,null,null,null,null,null,null,null,null,null,null,null,null,"Demei",507.03,null,45,"DMED",null,507.41999999999996]
[null,null,null,null,null,null,null,null,null,null,null,null,null,null,null,null,null,null,null,null,null,null,null,null,null,null,null,null,null,null,null,null,null,null,null,null,null,"Cosern",505.53000000000003,null,46,"Demei",null,507.03]
[null,null,null,null,null,null,null,null,null,null,null,null,null,null,null,null,null,null,null,null,null,null,null,null,null,null,null,null,null,null,null,null,null,null,null,null,null,"EBO",497.65999999999997,null,{"$f":"AO166+1","v":47},"Cosern",null,505.53000000000003]
[null,null,null,null,null,null,null,null,null,null,null,null,null,null,null,null,null,null,null,null,null,null,null,null,null,null,null,null,null,null,null,null,null,null,null,null,null,"Sul Sudeste",497.35,null,48,"EBO",null,497.65999999999997]
[null,null,null,null,null,null,null,null,null,null,null,null,null,null,null,null,null,null,null,null,null,null,null,null,null,null,null,null,null,null,null,null,null,null,null,null,null,"CPFL Piratininga",490.18,null,49,"Sul Sudeste",null,497.35]
[null,null,null,null,null,null,null,null,null,null,null,null,null,null,null,null,null,null,null,null,null,null,null,null,null,null,null,null,null,null,null,null,null,null,null,null,null,"MuxEnergia",485.21999999999997,null,50,"CPFL Piratininga",null,490.18]
[null,null,null,null,null,null,null,null,null,null,null,null,null,null,null,null,null,null,null,null,null,null,null,null,null,null,null,null,null,null,null,null,null,null,null,null,null,"Celesc-DIS",469.78,null,51,"MuxEnergia",null,485.21999999999997]
[null,null,null,null,null,null,null,null,null,null,null,null,null,null,null,null,null,null,null,null,null,null,null,null,null,null,null,null,null,null,null,null,null,null,null,null,null,"Cooperaliança",467.6,null,52,"Celesc-DIS",null,469.78]
[null,null,null,null,null,null,null,null,null,null,null,null,null,null,null,null,null,null,null,null,null,null,null,null,null,null,null,null,null,null,null,null,null,null,null,null,null,null,null,null,53,"Cooperaliança",null,467.6]

{"sheet":"Votos e NTs","index":6,"n_rows":377,"n_cols":90,"rows_kept":377,"cut":false,"hidden":false,"merged":[[308,81,308,82]]}
[]
[null,"Tabelas",null,"Gráficos"]
[null,null,null,null,null,null,null,null,null,null,null,null,null,null,null,null,null,null,null,null,null,null,null,null,null,null,null,null,null,null,{"$f":"AD37/AD24-1","v":0.98867159416291872},{"$f":"AE37/AE24-1","v":0.84078228764877205},{"$f":"AF37/AF24-1","v":0.70751975414210166}]
[null,"Consumidores",null,"Análise de Impacto da RTA na Tarfia",null,null,null,null,null,null,"Composição da Receita",null,null,null,"Composição da Receita com Tributos",null,null,null,null,null,"Composição da Receita com detalhamento de Encargos",null,null,null,null,null,null,"Evolução da Tarifa B1 Residencial"]
[null,"Mercado"]
[null,"Encargos"]
[null,"Custo do Transporte de Energia"]
[null,"Perdas"]
[null,"Energia Requerida"]
[null,"Energia na DRA"]
[null,"Contratos"]
[null,"Fator X"]
[null,"Parcela B"]
[null,"CVA em Processamento"]
[null,"Financeiros"]
[null,"Subsídios"]
[null,"Efeito Médio AT + BT"]
[null,"Avaliação RTA"]
[null,"Variação do Custo de Energia"]
[]
[]
[]
[null,null,null,null," Impacto da RTA na Tarifa",null,null,null,null,null,"Composição da Receita",null,null,null,"Composição da Receita com Tributos",null,null,null,null,null,"Composição da Receita com detalhamento de Encargos",null,null,null,null,null,null,"Tipo","Tipo","B1 - Residencial","IGPM","IPCA","Data"]
[null,null,null,null,"Encargos Setoriais",null,null,{"$f":"BP231","v":3.2932213711994872E-3},null,null,"Custo de Distribuição",null,{"$f":"Resultado!D45","v":49861561.946780317},null,"Custo de Distribuição",null,{"$f":"M24/$Q$33","v":0.18220058199683797},null,null,null,"Custo de  Distribuição",null,{"$f":"Resultado!D45","v":49861561.946780317},null,null,null,null,2010,0,333.11,{"$f":"AD24","v":333.11},{"$f":"AD24","v":333.11},"2010-05-01",2010,0,333.11,"2010-05-01"]
[null,null,null,null,"Custos de Transmissão",null,null,{"$f":"BP241","v":2.4795356443774591E-2},null,null,"Custo de Energia",null,{"$f":"Resultado!D38","v":82135670.66009371},null,"Custo de Energia",null,{"$f":"M25/$Q$33","v":0.30013434021466751},null,null,null,"Custo de Energia",null,{"$f":"Resultado!D38","v":82135670.66009371},null,null,null,null,2011,0,375.82,{"$f":"AE24*VLOOKUP(AG25,Índices!$B$147:$D$495,2,0)/VLOOKUP(AG24,Índices!$B$147:$D$495,2,0)","v":365.66461943687557},{"$f":"AF24*VLOOKUP(AG25,Índices!$B$147:$D$495,3,0)/VLOOKUP(AG24,Índices!$B$147:$D$495,3,0)","v":354.93797096510804},"2011-05-01",2011,0,375.82,"2011-05-01"]
[null,null,null,null,"Custos de Aquisição de Energia",null,null,{"$f":"BP250","v":2.231468681551466E-2},null,null,"Custo de Transmissão",null,{"$f":"Resultado!D29","v":36051364.802239999},null,"Custo de Transmissão",null,{"$f":"M26/Q33","v":0.13173633942232724},null,null,null,"Receitas Irrecuperáveis",null,{"$f":"LnkTxtRI","v":156148.68337927319},null,null,null,null,2012,"Revisão",348.18,{"$f":"AE25*VLOOKUP(AG26,Índices!$B$147:$D$495,2,0)/VLOOKUP(AG25,Índices!$B$147:$D$495,2,0)","v":381.24723781214249},{"$f":"AF25*VLOOKUP(AG26,Índices!$B$147:$D$495,3,0)/VLOOKUP(AG25,Índices!$B$147:$D$495,3,0)","v":372.64535557455787},"2012-05-01",2012,"Revisão",348.18,"2012-05-01"]
[null,null,null,null,"Receitas Irrecuperáveis",null,null,{"$f":"LnkTxTEfeitoRecIrr","v":5.6418098035825774E-6},null,null,"Encargos Setoriais",null,{"$f":"Resultado!D19","v":21922803.695123974},null,"Encargos Setoriais",null,{"$f":"M27/$Q$33","v":8.0108753843639732E-2},null,null,null,"Custo de Transmissão",null,{"$f":"Resultado!D29","v":36051364.802239999},null,null,null,null,2013,-1,285.24,{"$f":"AE26*VLOOKUP(AG27,Índices!$B$147:$D$495,2,0)/VLOOKUP(AG26,Índices!$B$147:$D$495,2,0)","v":400.98150139778483},{"$f":"AF26*VLOOKUP(AG27,Índices!$B$147:$D$495,3,0)/VLOOKUP(AG26,Índices!$B$147:$D$495,3,0)","v":385.765268264143},"2012-12-01",2013,-1,285.24,"2012-12-01"]
[null,null,null,null,"Custos de Distribuição",null,null,{"$f":"BP252","v":6.6610077984037954E-3},null,null,"Receitas Irrecuperáveis",null,{"$f":"LnkTxtRI","v":156148.68337927319},null,"Receitas Irrecuperáveis",null,{"$f":"M28/$Q$33","v":5.705874400828044E-4},null,null,null,"PROINFA",null,{"$f":"Resultado!D26","v":2341580.0679237042},null,null,null,null,2013,0,324.01,{"$f":"AE27*VLOOKUP(AG28,Índices!$B$147:$D$495,2,0)/VLOOKUP(AG27,Índices!$B$147:$D$495,2,0)","v":404.94768602333181},{"$f":"AF27*VLOOKUP(AG28,Índices!$B$147:$D$495,3,0)/VLOOKUP(AG27,Índices!$B$147:$D$495,3,0)","v":396.88271305219985},"2013-05-01",2013,0,324.01,"2013-05-01"]
[null,null,null,null,"Componentes Financeiros",null,null,{"$f":"BP255","v":3.1701654940160154E-2},null,null,null,null,null,null,"ICMS",null,{"$f":"Mercado!G9","v":0.25469604316746164},null,null,null,"CDE",null,{"$f":"Resultado!D23","v":17572820.801765297},null,null,null,null,2014,0,368.2,{"$f":"AE28*VLOOKUP(AG29,Índices!$B$147:$D$495,2,0)/VLOOKUP(AG28,Índices!$B$147:$D$495,2,0)","v":436.68030642745083},{"$f":"AF28*VLOOKUP(AG29,Índices!$B$147:$D$495,3,0)/VLOOKUP(AG28,Índices!$B$147:$D$495,3,0)","v":422.18341311070685},"2014-05-01",2014,0,368.2,"2014-05-01"]
[null,null,null,null,"Efeito da Retirada dos Financeiros Anteriores",null,null,{"$f":"BP293","v":-6.4850860558443246E-2},null,null,null,null,null,null,"PIS/COFINS",null,{"$f":"Mercado!$G$10","v":5.0553353914983154E-2},null,null,null,"ESS/EER",null,{"$f":"Resultado!D25","v":0},null,null,null,null,2015,-1,459.44,{"$f":"AE29*VLOOKUP(AG30,Índices!$B$147:$D$495,2,0)/VLOOKUP(AG29,Índices!$B$147:$D$495,2,0)","v":443.22250714226738},{"$f":"AF29*VLOOKUP(AG30,Índices!$B$147:$D$495,3,0)/VLOOKUP(AG29,Índices!$B$147:$D$495,3,0)","v":445.50520371358596},"2015-02-01",2015,-1,459.44,"2015-02-01"]
[null,null,null,null,"Efeito Médio Consumidor",null,null,{"$f":"BP294","v":2.3920708620412956E-2},null,null,null,null,null,null,"Imposto Total por Fora",null,{"$f":"1/(1-Q29-Q30)-1","v":0.43936542955208946},null,null,null,"Outros",null,{"$f":"Resultado!D27+Resultado!D28+Resultado!D24+Resultado!D22","v":2008402.8254349749},null,null,null,null,2015,0,520.54,{"$f":"AE30*VLOOKUP(AG31,Índices!$B$147:$D$495,2,0)/VLOOKUP(AG30,Índices!$B$147:$D$495,2,0)","v":454.62676140934451},{"$f":"AF30*VLOOKUP(AG31,Índices!$B$147:$D$495,3,0)/VLOOKUP(AG30,Índices!$B$147:$D$495,3,0)","v":457.95477153346167},"2015-05-01",2015,0,520.54,"2015-05-01"]
[null,null,null,null,null,null,null,null,null,null,null,null,null,null,"Imposto por dentro",null,{"$f":"LnkTxtPisCofins+LnkTxtICMS","v":0.30524939708244481},null,null,null,null,null,null,null,null,null,null,2016,"Revisão",555.16999999999996,{"$f":"AE31*VLOOKUP(AG32,Índices!$B$147:$D$495,2,0)/VLOOKUP(AG31,Índices!$B$147:$D$495,2,0)","v":505.02724703634243},{"$f":"AF31*VLOOKUP(AG32,Índices!$B$147:$D$495,3,0)/VLOOKUP(AG31,Índices!$B$147:$D$495,3,0)","v":500.64160466641385},"2016-05-01",2016,"Revisão",555.16999999999996,"2016-05-01"]
[null,null,null,null,null,null,null,null,null,null,null,null,null,null,"Receita com Impostos",null,{"$f":"SUM(W24:W31)/(1-Q29-Q30)","v":273663022.36974001},null,null,null,null,null,null,null,null,null,null,2017,"RTE ",549.36,{"$f":"AE32*VLOOKUP(AG33,Índices!$B$147:$D$495,2,0)/VLOOKUP(AG32,Índices!$B$147:$D$495,2,0)","v":523.53086962265706},{"$f":"AF32*VLOOKUP(AG33,Índices!$B$147:$D$495,3,0)/VLOOKUP(AG32,Índices!$B$147:$D$495,3,0)","v":516.32510460533513},"2017-03-01",2017,"RTE ",549.36,"2017-03-01"]
[null,null,null,null,null,null,null,null,null,null,null,null,null,null,null,null,null,null,null,null,null,null,null,null,null,null,null,2017,0,524.75,{"$f":"AE33*VLOOKUP(AG34,Índices!$B$147:$D$495,2,0)/VLOOKUP(AG33,Índices!$B$147:$D$495,2,0)","v":512.96983233660069},{"$f":"AF33*VLOOKUP(AG34,Índices!$B$147:$D$495,3,0)/VLOOKUP(AG33,Índices!$B$147:$D$495,3,0)","v":518.65096571876802},"2017-05-01",2017,0,524.75,"2017-05-01"]
[null,null,null,null,null,null,null,null,null,null,null,null,null,null,null,null,null,null,null,null,null,null,null,null,null,null,null,2018,0,595.66999999999996,{"$f":"AE34*VLOOKUP(AG35,Índices!$B$147:$D$495,2,0)/VLOOKUP(AG34,Índices!$B$147:$D$495,2,0)","v":534.83296339809135},{"$f":"AF34*VLOOKUP(AG35,Índices!$B$147:$D$495,3,0)/VLOOKUP(AG34,Índices!$B$147:$D$495,3,0)","v":533.458519805577},"2018-05-01",2018,0,595.66999999999996,"2018-05-01"]
[null,null,null,null,null,null,null,null,null,null,null,null,null,null,null,null,null,null,null,null,null,null,null,null,null,null,null,2019,0,649.88511700818276,{"$f":"AE35*VLOOKUP(AG36,Índices!$B$147:$D$495,2,0)/VLOOKUP(AG35,Índices!$B$147:$D$495,2,0)","v":575.70973365417501},{"$f":"AF35*VLOOKUP(AG36,Índices!$B$147:$D$495,3,0)/VLOOKUP(AG35,Índices!$B$147:$D$495,3,0)","v":558.30839687662763},"2019-05-01",2019,0,649.88511700818276,"2019-05-01"]
[null,null,null,null,null,null,null,null,null,null,null,null,null,null,null,null,null,null,null,null,null,null,null,null,null,null,null,{"$f":"YEAR(CAPA!C10)","v":2020},{"$f":"IF(CAPA!C7=\"Revisão\",1,0)","v":0},{"$f":"Resultado!L11","v":662.44639473160987},{"$f":"AE36*VLOOKUP(AG37,Índices!$B$147:$D$495,2,0)/VLOOKUP(AG36,Índices!$B$147:$D$495,2,0)","v":613.18298783868249},{"$f":"AF36*VLOOKUP(AG37,Índices!$B$147:$D$495,3,0)/VLOOKUP(AG36,Índices!$B$147:$D$495,3,0)","v":568.7919053022755},{"$f":"DATE(YEAR(CAPA!C10),MONTH(CAPA!C10)-1,1)","v":"2020-05-01"}]
[null,null,null,null,null,null,null,null,null,null,null,null,null,null,null,null,null,null,null,null,null,null,null,null,null,null,null,null,null,{"$f":"AD37/AD24-1","v":0.98867159416291872},{"$f":"AE37/AE24-1","v":0.84078228764877205},{"$f":"AF37/AF24-1","v":0.70751975414210166}]
[null,"Classe de Consumo","Nº de Unidades Consumidoras*","Consumo de Energia (MWh)","Participação no Consumo (%)"]
[null,"Residencial",{"$f":"Mercado!E30","v":96146},{"$f":"Mercado!F30","v":13877.766000000001},{"$f":"D40/$D$48","v":0.5041828298474148}]
[null,"Industrial",{"$f":"Mercado!E31","v":725},{"$f":"Mercado!F31","v":3399.5630000000006},0.12350700347480764]
[null,"Comercial",{"$f":"Mercado!E32","v":10285},{"$f":"Mercado!F32","v":4221.5659999999998},0.15337058516966143]
[null,"Rural",{"$f":"Mercado!E33","v":1263},{"$f":"Mercado!F33","v":405.74499999999995},1.474082084223349E-2]
[null,"Iluminação Pública",{"$f":"Mercado!E34","v":13},{"$f":"Mercado!F34","v":1553.595},5.6442508364587959E-2]
[null,"Poder Público",{"$f":"Mercado!E35","v":389},{"$f":"Mercado!F35","v":442.66},1.6081952344509674E-2]
[null,"Serviço Público",{"$f":"Mercado!E36","v":131},{"$f":"Mercado!F36","v":669.79700000000003},2.4333898329407549E-2]
[null,"Demais classes",{"$f":"Mercado!E37","v":20},{"$f":"Mercado!F37","v":2954.5729999999967},0.10734040162737751]
[null,"Total ",{"$f":"SUM(C40:C47)","v":108972},{"$f":"SUM(D40:D47)","v":27525.264999999996},{"$f":"SUM(E40:E47)","v":1.0000000000000002}]
[null,"Nota: dados do último mês informado pela empresa"]
[null,null,null,null,null,null,"TabMercado",null,"Voltar"]
[null,null,null,null,null,null,"Subgrupos","Mercado (MWh)","Receita (R$)","Colunas1"]
[null,null,null,null,null,null,"Fornecimento",{"$f":"SUM(H53:H59)","v":292946.01100000017},{"$f":"SUM(I53:I59)","v":168480147.63312995},{"$f":"IF(ABS(H52)+ABS(I52)>0,1,0)","v":1}]
[null,null,null,null,null,null,"A1   (230 kV ou mais)",{"$f":"Mercado!C10","v":0},{"$f":"Mercado!D10","v":0},0]
[null,null,null,null,null,null,"A2   (88 a 138 kV)",{"$f":"Mercado!C11","v":0},{"$f":"Mercado!D11","v":0},0]
[null,null,null,null,null,null,"A3   (69 kV)",{"$f":"Mercado!C12","v":0},{"$f":"Mercado!D12","v":0},0]
[null,null,null,null,null,null,"A3a (30 kV  a 44 kV)     ",{"$f":"Mercado!C13","v":0},{"$f":"Mercado!D13","v":0},0]
[null,null,null,null,null,null,"A4   (2,3 kV a 25 kV)",{"$f":"Mercado!C14","v":42945.231000000007},{"$f":"Mercado!D14","v":22054845.903689984},1]
[null,null,null,null,null,null,"As",{"$f":"Mercado!C15","v":0},{"$f":"Mercado!D15","v":0},0]
[null,null,null,null,null,null,"BT  (menor que 2,3 kV)",{"$f":"Mercado!C16","v":250000.78000000017},{"$f":"Mercado!D16","v":146425301.72943997},1]
[null,null,null,null,null,null,"Suprimento",{"$f":"Mercado!C17","v":0},{"$f":"Mercado!D17","v":0},0]
[null,null,null,null,null,null,"Livres A1",{"$f":"Mercado!C18","v":0},{"$f":"Mercado!D18","v":0},0]
[null,null,null,null,null,null,"Demais Livres",{"$f":"Mercado!C19","v":27470.114000000005},{"$f":"Mercado!D19","v":5697733.8442300009},1]
[null,null,null,null,null,null,"Distribuição",{"$f":"Mercado!C20","v":38010.718000000008},{"$f":"Mercado!D20","v":5642725.8377599996},1]
[null,null,null,null,null,null,"Geração",{"$f":"Mercado!C21","v":0},{"$f":"Mercado!D21","v":42188.159999999996},1]
[null,null,null,null,null,null,"Total",{"$f":"SUM(H53:H64)","v":358426.84300000017},{"$f":"SUM(I53:I64)","v":179862795.47511995}]
[]
[null,null,null,null,null,null,null,null,null,null,"TabEnc",null,null,"Voltar"]
[null,null,null,null,null,null,null,null,null,null,"Encargos Setoriais","DRA (R$)","DRP (R$)","Dispositivo Legal","Colunas1"]
[null,null,null,null,null,null,null,null,null,null,"Taxa de Fisc. de Serviços de E.E. – TFSEE",{"$f":"Resultado!C22","v":0},{"$f":"Resultado!D22","v":259114.3269681003},{"$f":"Encargos!D17","v":"Conforme módulo 5.5 do PRORET"},{"$f":"IF(ABS(L69)+ABS(M69)>0,1,0)","v":1}]
[null,null,null,null,null,null,null,null,null,null,"Conta de Desenvolvimento Energético – CDE",{"$f":"Resultado!C23","v":0},{"$f":"Resultado!D23","v":17572820.801765297},{"$f":"Encargos!D10","v":"ReH  2.664/2019"},1]
[null,null,null,null,null,null,null,null,null,null,"Compensação financeira - CFURH",{"$f":"Resultado!C24","v":0},{"$f":"Resultado!D24","v":0},{"$f":"Encargos!D11","v":0},0]
[null,null,null,null,null,null,null,null,null,null,"Encargos Serv. Sist. - ESS e Energ. Reserv. - EER",{"$f":"Resultado!C25","v":0},{"$f":"Resultado!D25","v":0},{"$f":"Encargos!D12","v":0},0]
[null,null,null,null,null,null,null,null,null,null,"PROINFA",{"$f":"Resultado!C26","v":0},{"$f":"Resultado!D26","v":2341580.0679237042},{"$f":"Encargos!$D$13","v":"ReH  2.653/2019"},1]
[null,null,null,null,null,null,null,null,null,null,"P&D e Eficiência Energética",{"$f":"Resultado!C27","v":0},{"$f":"Resultado!D27","v":1749288.4984668745},"Res. Normativa nº 316/2008",1]
[null,null,null,null,null,null,null,null,null,null,"Contribuição ONS",{"$f":"Resultado!C28","v":0},{"$f":"Resultado!D28","v":0},{"$f":"Encargos!$D$14","v":0},0]
[null,null,null,null,null,null,null,null,null,null,"Total de Encargos Tarifários",{"$f":"SUM(L69:L75)","v":0},{"$f":"SUM(M69:M75)","v":21922803.695123974}]
[]
[null,null,null,null,null,null,null,null,null,null,null,null,null,null,null,"TabTrans",null,"Voltar"]
[null,null,null,null,null,null,null,null,null,null,null,null,null,null,null,"Componente","DRA (R$)","DRP (R$)","Colunas1"]
[null,null,null,null,null,null,null,null,null,null,null,null,null,null,null,"Rede Básica",{"$f":"BM242","v":0},{"$f":"Resultado!D30","v":0},{"$f":"IF(ABS(Q80)+ABS(R80)>0,1,0)","v":0}]
[null,null,null,null,null,null,null,null,null,null,null,null,null,null,null,"Rede Básica Fronteira",{"$f":"BM243","v":0},{"$f":"Resultado!D31","v":0},0]
[null,null,null,null,null,null,null,null,null,null,null,null,null,null,null,"Rede Básica ONS (A2)",0,{"$f":"Resultado!D32","v":0},0]
[null,null,null,null,null,null,null,null,null,null,null,null,null,null,null,"Rede Básica Export. (A2)",0,{"$f":"Resultado!D33","v":0},0]
[null,null,null,null,null,null,null,null,null,null,null,null,null,null,null,"MUST Itaipu",0,{"$f":"Resultado!D34","v":0},0]
[null,null,null,null,null,null,null,null,null,null,null,null,null,null,null,"Transporte de Itaipu",0,{"$f":"Resultado!D35","v":0},0]
[null,null,null,null,null,null,null,null,null,null,null,null,null,null,null,"Conexão",0,{"$f":"Resultado!D36","v":0},0]
[null,null,null,null,null,null,null,null,null,null,null,null,null,null,null,"Uso do sistema de distribuição",31591602.67746067,{"$f":"Resultado!D37","v":36051364.802239999},1]
[null,null,null,null,null,null,null,null,null,null,null,null,null,null,null,"Total dos Custos de Transporte",{"$f":"SUM(Q80:Q87)","v":31591602.67746067},{"$f":"SUM(R80:R87)","v":36051364.802239999}]
[]
[null,null,null,null,null,null,null,null,null,null,null,null,null,null,null,null,null,null,null,"TabPerdas",null,null,"Voltar"]
[null,null,null,null,null,null,null,null,null,null,null,null,null,null,null,null,null,null,null,"Perdas","DRA","DRP","Referência"]
[null,null,null,null,null,null,null,null,null,null,null,null,null,null,null,null,null,null,null,"Não Técnica (s/ Baixa Tensão)",{"$f":"Neutralidade!H14","v":0},{"$f":"Energia!H13","v":0},"REH 2.091/2016"]
[null,null,null,null,null,null,null,null,null,null,null,null,null,null,null,null,null,null,null,"Técnica (s/ merc. injetado)",{"$f":"Neutralidade!H15","v":5.8400000000000001E-2},{"$f":"Energia!H14","v":5.8400000000000001E-2},{"$f":"W92","v":"REH 2.091/2016"}]
[null,null,null,null,null,null,null,null,null,null,null,null,null,null,null,null,null,null,null,"Rede Básica (s/ merc. Injetado)",{"$f":"Neutralidade!H16","v":0},{"$f":"Energia!H15","v":0},"CCEE (últimos 12 meses)"]
[null,null,null,null,null,null,null,null,null,null,null,null,null,null,null,null,null,null,null,"Mercado Baixa Tensão (MWh)",{"$f":"Mercado!$C$16","v":250000.78000000017},{"$f":"Mercado!$C$16","v":250000.78000000017},"SAMP"]
[]
[null,null,null,null,null,null,null,null,null,null,null,null,null,null,null,null,null,null,null,null,null,null,null,null,"TabEnergia",null,"Voltar"]
[null,null,null,null,null,null,null,null,null,null,null,null,null,null,null,null,null,null,null,null,null,null,null,null,"Descrição","DRA (MWh)","DRP (MWh)"]
[null,null,null,null,null,null,null,null,null,null,null,null,null,null,null,null,null,null,null,null,null,null,null,null,"Mercado Total",{"$f":"AA99","v":292946.01100000017},{"$f":"Z100+Z101","v":292946.01100000017},"Colunas1"]
[null,null,null,null,null,null,null,null,null,null,null,null,null,null,null,null,null,null,null,null,null,null,null,null,"Fornecimento",{"$f":"Energia!H5","v":292946.01100000017},{"$f":"Z100","v":292946.01100000017},{"$f":"IF(Z100<>0,1,0)","v":1}]
[null,null,null,null,null,null,null,null,null,null,null,null,null,null,null,null,null,null,null,null,null,null,null,null,"Suprimento ",{"$f":"Energia!C8","v":0},{"$f":"Z101","v":0},{"$f":"IF(Z101<>0,1,0)","v":0}]
[null,null,null,null,null,null,null,null,null,null,null,null,null,null,null,null,null,null,null,null,null,null,null,null,"Consumidores Livres",{"$f":"Energia!H7","v":65480.832000000009},{"$f":"Z102","v":65480.832000000009},{"$f":"IF(Z102<>0,1,0)","v":1}]
[null,null,null,null,null,null,null,null,null,null,null,null,null,null,null,null,null,null,null,null,null,null,null,null,"Consumidores Rede Básica",{"$f":"Energia!H8","v":0},{"$f":"Z103","v":0},{"$f":"IF(Z103<>0,1,0)","v":0}]
[null,null,null,null,null,null,null,null,null,null,null,null,null,null,null,null,null,null,null,null,null,null,null,null,"Perdas Totais",{"$f":"Z105+Z106","v":22230.381936278685},{"$f":"AA105+AA106","v":22230.381936278685}]
[null,null,null,null,null,null,null,null,null,null,null,null,null,null,null,null,null,null,null,null,null,null,null,null,"Perdas Rede Básica",{"$f":"SUM(Neutralidade!H19:H20)","v":0},{"$f":"SUM(Energia!H18:H19)","v":0}]
[null,null,null,null,null,null,null,null,null,null,null,null,null,null,null,null,null,null,null,null,null,null,null,null,"Perdas na Distribuição",{"$f":"SUM(Z107:Z108)","v":22230.381936278685},{"$f":"SUM(AA107:AA108)","v":22230.381936278685}]
[null,null,null,null,null,null,null,null,null,null,null,null,null,null,null,null,null,null,null,null,null,null,null,null,"Perda Não Técnica",{"$f":"Neutralidade!H17","v":0},{"$f":"Energia!H16","v":0}]
[null,null,null,null,null,null,null,null,null,null,null,null,null,null,null,null,null,null,null,null,null,null,null,null,"Perda Técnica",{"$f":"Neutralidade!H18","v":22230.381936278685},{"$f":"Energia!H17","v":22230.381936278685}]
[null,null,null,null,null,null,null,null,null,null,null,null,null,null,null,null,null,null,null,null,null,null,null,null,"Energia Requerida",{"$f":"Z99+Z104","v":315176.39293627883},{"$f":"AA99+AA104","v":315176.39293627883}]
[]
[null,null,null,null,null,null,null,null,null,null,null,null,null,null,null,null,null,null,null,null,null,null,null,null,null,null,null,null,"TabEDRA",null,"Voltar"]
[null,null,null,null,null,null,null,null,null,null,null,null,null,null,null,null,null,null,null,null,null,null,null,null,null,null,null,null,"Energia Requerida (MWh)","Tarifa Média (R$/MWh)","Energia Requerida (R$)"]
[null,null,null,null,null,null,null,null,null,null,null,null,null,null,null,null,null,null,null,null,null,null,null,null,null,null,null,null,{"$f":"'Votos e NTs'!Z109","v":315176.39293627883},{"$f":"Energia!C14","v":247.16452893564528},{"$f":"AD113*AC113","v":77900424.6917312}]
[]
[null,null,null,null,null,null,null,null,null,null,null,null,null,null,null,null,null,null,null,null,null,null,null,null,null,null,null,null,null,null,null,null,"TabContratos",null,null,null,"Voltar"]
[null,null,null,null,null,null,null,null,null,null,null,null,null,null,null,null,null,null,null,null,null,null,null,null,null,null,null,null,null,null,null,null,"Contratos","Montante Contratado (MWh)","Montante Considerado (MWh)","Tarifa (R$/MWh)","Despesa                                           (R$)","Colunas1"]
[null,null,null,null,null,null,null,null,null,null,null,null,null,null,null,null,null,null,null,null,null,null,null,null,null,null,null,null,null,null,null,null,"Ambiente Regulado - CCEAR",{"$f":"SUM(AH118:AH122)","v":0},{"$f":"SUM(AI118:AI122)","v":0},{"$f":"AK117/AI117","v":{"$error":"#DIV/0!"}},{"$f":"SUM(AK118:AK122)","v":{"$error":"#DIV/0!"}},{"$f":"IF(AH117=0,0,1)","v":0}]
[null,null,null,null,null,null,null,null,null,null,null,null,null,null,null,null,null,null,null,null,null,null,null,null,null,null,null,null,null,null,null,null,{"$f":"BW311","v":"Existente - CCEAR-DSP"},{"$f":"SUMPRODUCT((Energia!$J$49:$J$140),(Energia!$T$49:$T$140=18)*(INT(Energia!$S$49:$S$140/10000)=2))","v":0},{"$f":"SUMPRODUCT((Energia!$K$49:$K$140),(Energia!$T$49:$T$140=18)*(INT(Energia!$S$49:$S$140/10000)=2))","v":0},{"$f":"IFERROR(AK118/AI118,0)","v":0},{"$f":"IFERROR(SUMPRODUCT((Energia!$U$49:$U$140),(Energia!$T$49:$T$140=18)*(INT(Energia!$S$49:$S$140/10000)=2))*AI118/AH118,0)","v":0},0]
[null,null,null,null,null,null,null,null,null,null,null,null,null,null,null,null,null,null,null,null,null,null,null,null,null,null,null,null,null,null,null,null,{"$f":"BW312","v":"Existente - CCEAR-QTD"},{"$f":"SUMPRODUCT((Energia!$J$49:$J$140),(Energia!$T$49:$T$140=1)*(INT(Energia!$S$49:$S$140/10000)=2))","v":0},{"$f":"SUMPRODUCT((Energia!$K$49:$K$140),(Energia!$T$49:$T$140=1)*(INT(Energia!$S$49:$S$140/10000)=2))","v":0},{"$f":"IFERROR(AK119/AI119,0)","v":0},{"$f":"IFERROR(SUMPRODUCT((Energia!$U$49:$U$140),(Energia!$T$49:$T$140=1)*(INT(Energia!$S$49:$S$140/10000)=2))*AI119/AH119,0)","v":0},0]
[null,null,null,null,null,null,null,null,null,null,null,null,null,null,null,null,null,null,null,null,null,null,null,null,null,null,null,null,null,null,null,null,{"$f":"BW313","v":"Nova e Alternativa- CCEAR-DSP"},{"$f":"SUMPRODUCT((Energia!$J$49:$J$140),(Energia!$T$49:$T$140=18)*(INT(Energia!$S$49:$S$140/10000)=1))+SUMPRODUCT((Energia!$J$49:$J$140),(Energia!$T$49:$T$140=18)*(INT(Energia!$S$49:$S$140/10000)=3))","v":0},{"$f":"SUMPRODUCT((Energia!$K$49:$K$140),(Energia!$T$49:$T$140=18)*(INT(Energia!$S$49:$S$140/10000)=1))+SUMPRODUCT((Energia!$K$49:$K$140),(Energia!$T$49:$T$140=18)*(INT(Energia!$S$49:$S$140/10000)=3))","v":0},{"$f":"AK120/AI120","v":{"$error":"#DIV/0!"}},{"$f":"(SUMPRODUCT((Energia!$U$49:$U$140),(Energia!$T$49:$T$140=18)*(INT(Energia!$S$49:$S$140/10000)=1))+SUMPRODUCT((Energia!$U$49:$U$140),(Energia!$T$49:$T$140=18)*(INT(Energia!$S$49:$S$140/10000)=3)))*AI120/AH120","v":{"$error":"#DIV/0!"}},0]
[null,null,null,null,null,null,null,null,null,null,null,null,null,null,null,null,null,null,null,null,null,null,null,null,null,null,null,null,null,null,null,null,{"$f":"BW314","v":"Nova e Alternativa- CCEAR-QTD"},{"$f":"SUMPRODUCT((Energia!J50:J141),(Energia!T50:T141=1)*(INT(Energia!S50:S141/10000)=1))+SUMPRODUCT((Energia!J50:J141),(Energia!T50:T141=1)*(INT(Energia!S50:S141/10000)=3))","v":0},{"$f":"SUMPRODUCT((Energia!$K$49:$K$140),(Energia!$T$49:$T$140=1)*(INT(Energia!$S$49:$S$140/10000)=1))+SUMPRODUCT((Energia!$K$49:$K$140),(Energia!$T$49:$T$140=1)*(INT(Energia!$S$49:$S$140/10000)=3))","v":0},{"$error":"#DIV/0!"},{"$f":"(SUMPRODUCT((Energia!$U$49:$U$140),(Energia!$T$49:$T$140=1)*(INT(Energia!$S$49:$S$140/10000)=1))+SUMPRODUCT((Energia!$U$49:$U$140),(Energia!$T$49:$T$140=1)*(INT(Energia!$S$49:$S$140/10000)=3)))*AI121/AH121","v":{"$error":"#DIV/0!"}},0]
[null,null,null,null,null,null,null,null,null,null,null,null,null,null,null,null,null,null,null,null,null,null,null,null,null,null,null,null,null,null,null,null,"Madeira e Belo Monte",{"$f":"SUMPRODUCT((Energia!$J$49:$J$140)*(INT(Energia!$S$49:$S$140/10000)=5))","v":0},{"$f":"SUMPRODUCT((Energia!$K$49:$K$140)*(INT(Energia!$S$49:$S$140/10000)=5))","v":0},{"$error":"#DIV/0!"},{"$f":"(SUMPRODUCT((Energia!U49:U140)*(INT(Energia!S49:S140/10000)=5)))*AI122/AH122","v":{"$error":"#DIV/0!"}},0]
[null,null,null,null,null,null,null,null,null,null,null,null,null,null,null,null,null,null,null,null,null,null,null,null,null,null,null,null,null,null,null,null,{"$f":"Energia!B20","v":"Energia Base"},{"$f":"SUM(AH124:AH128)","v":7240.7626731149739},{"$f":"SUM(AI124:AI128)","v":7240.7626731149739},{"$f":"AK123/AI123","v":0},{"$f":"SUM(AK124:AK128)","v":0},1]
[null,null,null,null,null,null,null,null,null,null,null,null,null,null,null,null,null,null,null,null,null,null,null,null,null,null,null,null,null,null,null,null,{"$f":"Energia!B21","v":"Geração Própria"},{"$f":"Energia!H33","v":0},{"$f":"Energia!C21","v":0},{"$f":"Energia!D21","v":0},{"$f":"AJ124*AI124","v":0},0]
[null,null,null,null,null,null,null,null,null,null,null,null,null,null,null,null,null,null,null,null,null,null,null,null,null,null,null,null,null,null,null,null,{"$f":"Energia!B22","v":"Cota Angra I/Angra II"},{"$f":"Energia!H34","v":0},{"$f":"Energia!C22","v":0},{"$f":"Energia!D22","v":0},{"$f":"AJ125*AI125","v":0},0]
[null,null,null,null,null,null,null,null,null,null,null,null,null,null,null,null,null,null,null,null,null,null,null,null,null,null,null,null,null,null,null,null,{"$f":"Energia!B23","v":"Cotas Lei n º 12783/2013"},{"$f":"Energia!H35","v":0},{"$f":"Energia!C23","v":0},{"$f":"Energia!D23","v":0},{"$f":"AJ126*AI126","v":0},0]
[null,null,null,null,null,null,null,null,null,null,null,null,null,null,null,null,null,null,null,null,null,null,null,null,null,null,null,null,null,null,null,null,{"$f":"Energia!B24","v":"Itaipu (tirando as perdas)"},{"$f":"Energia!H36","v":0},{"$f":"Energia!C24","v":0},{"$f":"Energia!D24","v":0},{"$f":"AJ127*AI127","v":0},0]
[null,null,null,null,null,null,null,null,null,null,null,null,null,null,null,null,null,null,null,null,null,null,null,null,null,null,null,null,null,null,null,null,{"$f":"Energia!B25","v":"PROINFA"},{"$f":"Energia!C25","v":7240.7626731149739},{"$f":"Energia!C25","v":7240.7626731149739},{"$f":"Energia!D25","v":0},{"$f":"AJ128*AI128","v":0},1]
[null,null,null,null,null,null,null,null,null,null,null,null,null,null,null,null,null,null,null,null,null,null,null,null,null,null,null,null,null,null,null,null,"Bilaterais",{"$f":"SUM(Energia!H145:H191)","v":307935.63026316388},{"$f":"SUM(Energia!M145:M191)","v":307935.63026316388},{"$f":"AK129/AI129","v":266.73},{"$f":"SUMPRODUCT(Energia!H145:H191,Energia!L145:L191)*AI129/AH129","v":82135670.66009371},1]
[null,null,null,null,null,null,null,null,null,null,null,null,null,null,null,null,null,null,null,null,null,null,null,null,null,null,null,null,null,null,null,null,"Total",{"$f":"SUM(AH117,AH129,AH124:AH128)","v":315176.39293627883},{"$f":"SUM(AI117,AI129,AI124:AI128)","v":315176.39293627883},{"$f":"AK130/AI130","v":260.60222942109624},{"$f":"AK129","v":82135670.66009371},1]
[]
[null,null,null,null,null,null,null,null,null,null,null,null,null,null,null,null,null,null,null,null,null,null,null,null,null,null,null,null,null,null,null,null,null,null,null,null,null,null,"TabFatorX","Voltar"]
[null,null,null,null,null,null,null,null,null,null,null,null,null,null,null,null,null,null,null,null,null,null,null,null,null,null,null,null,null,null,null,null,null,null,null,null,null,null,"Componentes","Valor"]
[null,null,null,null,null,null,null,null,null,null,null,null,null,null,null,null,null,null,null,null,null,null,null,null,null,null,null,null,null,null,null,null,null,null,null,null,null,null,"Componente Pd do Fator X",{"$f":"'VPB1'!F40","v":-6.8241120685457769E-4}]
[null,null,null,null,null,null,null,null,null,null,null,null,null,null,null,null,null,null,null,null,null,null,null,null,null,null,null,null,null,null,null,null,null,null,null,null,null,null,"Componente T do Fator X",{"$f":"'VPB1'!F41","v":0}]
[null,null,null,null,null,null,null,null,null,null,null,null,null,null,null,null,null,null,null,null,null,null,null,null,null,null,null,null,null,null,null,null,null,null,null,null,null,null,"Componente Q do Fator X",{"$f":"'VPB1'!F42","v":-4.13093973462821E-3}]
[null,null,null,null,null,null,null,null,null,null,null,null,null,null,null,null,null,null,null,null,null,null,null,null,null,null,null,null,null,null,null,null,null,null,null,null,null,null,"Fator X",{"$f":"'VPB1'!F43","v":-4.8133509414827877E-3}]
[]
[null,null,null,null,null,null,null,null,null,null,null,null,null,null,null,null,null,null,null,null,null,null,null,null,null,null,null,null,null,null,null,null,null,null,null,null,null,null,null,null,null,"TabParcelaB",null,"Voltar"]
[null,null,null,null,null,null,null,null,null,null,null,null,null,null,null,null,null,null,null,null,null,null,null,null,null,null,null,null,null,null,null,null,null,null,null,null,null,null,null,null,null,"Descrição","Valores","Referência"]
[null,null,null,null,null,null,null,null,null,null,null,null,null,null,null,null,null,null,null,null,null,null,null,null,null,null,null,null,null,null,null,null,null,null,null,null,null,null,null,null,null,"(1) Parcela B Ano Anterior",{"$f":"+'VPB1'!C37","v":48663307.489860699},"TUSD fio B aplicada ao Mercado"]
[null,null,null,null,null,null,null,null,null,null,null,null,null,null,null,null,null,null,null,null,null,null,null,null,null,null,null,null,null,null,null,null,null,null,null,null,null,null,null,null,null,"(2) Fator DR1/Fator PB",{"$f":"+'VPB1'!C38","v":1.0612907650399328},"SGT/ANEEL"]
[null,null,null,null,null,null,null,null,null,null,null,null,null,null,null,null,null,null,null,null,null,null,null,null,null,null,null,null,null,null,null,null,null,null,null,null,null,null,null,null,null,"(3) Parcela B econômica = (1)*(2)",{"$f":"+'VPB1'!C39","v":51645918.83528775},"SGT/ANEEL"]
[null,null,null,null,null,null,null,null,null,null,null,null,null,null,null,null,null,null,null,null,null,null,null,null,null,null,null,null,null,null,null,null,null,null,null,null,null,null,null,null,null,"(4) IPCA",{"$f":"+LnkTxtIPCA","v":1.8777271637496984E-2},"Indicador econômico oficial"]
[null,null,null,null,null,null,null,null,null,null,null,null,null,null,null,null,null,null,null,null,null,null,null,null,null,null,null,null,null,null,null,null,null,null,null,null,null,null,null,null,null,"(5) Fator X",{"$f":"LnkTxtFatorX","v":-4.8133509414827877E-3}]
[null,null,null,null,null,null,null,null,null,null,null,null,null,null,null,null,null,null,null,null,null,null,null,null,null,null,null,null,null,null,null,null,null,null,null,null,null,null,null,null,null,"(5.1) Componente Pd do Fator X",{"$f":"LnkTxtFatorPd","v":-6.8241120685457769E-4},"Pd Expost (PRORET 2.5 A)","<-cuidado para verificar se é Reajuste depois de revisão. Se for reajuste pós revisão, deve se aplicar o Pd Expost. "]
[null,null,null,null,null,null,null,null,null,null,null,null,null,null,null,null,null,null,null,null,null,null,null,null,null,null,null,null,null,null,null,null,null,null,null,null,null,null,null,null,null,"(5.2) Componente T do Fator X",{"$f":"LnkTxtFatorT","v":0},"REH nº 2.091/2016","<-atualizar conforme distribuidora"]
[null,null,null,null,null,null,null,null,null,null,null,null,null,null,null,null,null,null,null,null,null,null,null,null,null,null,null,null,null,null,null,null,null,null,null,null,null,null,null,null,null,"(5.3) Componente Q do Fator X",{"$f":"LnkTxtFatorQ","v":-4.13093973462821E-3},"PRORET 2.5 A"]
[null,null,null,null,null,null,null,null,null,null,null,null,null,null,null,null,null,null,null,null,null,null,null,null,null,null,null,null,null,null,null,null,null,null,null,null,null,null,null,null,null,"(6) ONS",{"$f":"LnkTxtONS","v":0},"REA  nº 6.981/2018"]
[null,null,null,null,null,null,null,null,null,null,null,null,null,null,null,null,null,null,null,null,null,null,null,null,null,null,null,null,null,null,null,null,null,null,null,null,null,null,null,null,null,"(7) UDEROR",{"$f":"AQ151+AQ152+AQ153","v":3002716.2674953276}]
[null,null,null,null,null,null,null,null,null,null,null,null,null,null,null,null,null,null,null,null,null,null,null,null,null,null,null,null,null,null,null,null,null,null,null,null,null,null,null,null,null,"(7.1) Outras Receitas (OR)",{"$f":"+'VPB1'!C40","v":2508515.5769535382},"Valores fiscalizados  - SFF"]
[null,null,null,null,null,null,null,null,null,null,null,null,null,null,null,null,null,null,null,null,null,null,null,null,null,null,null,null,null,null,null,null,null,null,null,null,null,null,null,null,null,"(7.2) Excedente de Reativos (ER)",{"$f":"+'VPB1'!C41","v":274002.74822741922},"Valores fiscalizados - SFF"]
[null,null,null,null,null,null,null,null,null,null,null,null,null,null,null,null,null,null,null,null,null,null,null,null,null,null,null,null,null,null,null,null,null,null,null,null,null,null,null,null,null,"(7.3) Ultrapassagem de Demanda (UD)",{"$f":"+'VPB1'!C42","v":220197.94231437027},"Valores fiscalizados - SFF"]
[null,null,null,null,null,null,null,null,null,null,null,null,null,null,null,null,null,null,null,null,null,null,null,null,null,null,null,null,null,null,null,null,null,null,null,null,null,null,null,null,null,"Parcela B-DRP (R$) = (3)*[1+(4)-(5)]+(6)-(7)",{"$f":"AQ143*(1+AQ144-AQ145)+AQ149-AQ150","v":49861561.946780317}]
[]
[null,null,null,null,null,null,null,null,null,null,null,null,null,null,null,null,null,null,null,null,null,null,null,null,null,null,null,null,null,null,null,null,null,null,null,null,null,null,null,null,null,null,null,null,null,"TabCVA",null,null,"Voltar"]
[null,null,null,null,null,null,null,null,null,null,null,null,null,null,null,null,null,null,null,null,null,null,null,null,null,null,null,null,null,null,null,null,null,null,null,null,null,null,null,null,null,null,null,null,null,"Descrição","Delta                                    (R$)","5° Dia Útil Anterior             (R$)","12 Meses Subseqüentes             (R$)","Colunas1"]
[null,null,null,null,null,null,null,null,null,null,null,null,null,null,null,null,null,null,null,null,null,null,null,null,null,null,null,null,null,null,null,null,null,null,null,null,null,null,null,null,null,null,null,null,null,{"$f":"\"CVA \"&CVA!B9","v":"CVA CCC "},{"$f":"CVA!C9","v":0},{"$f":"CVA!D9","v":0},{"$f":"CVA!E9","v":0},{"$f":"IF(AU158<>0,1,0)","v":0}]
[null,null,null,null,null,null,null,null,null,null,null,null,null,null,null,null,null,null,null,null,null,null,null,null,null,null,null,null,null,null,null,null,null,null,null,null,null,null,null,null,null,null,null,null,null,{"$f":"\"CVA \"&CVA!B10","v":"CVA CDE"},{"$f":"CVA!C10","v":1430322.449},{"$f":"CVA!D10","v":1451177.1316},{"$f":"CVA!E10","v":1473773.4719},1]
[null,null,null,null,null,null,null,null,null,null,null,null,null,null,null,null,null,null,null,null,null,null,null,null,null,null,null,null,null,null,null,null,null,null,null,null,null,null,null,null,null,null,null,null,null,{"$f":"\"CVA \"&CVA!B11","v":"CVA CDE Energia"},{"$f":"CVA!C11","v":-200076.85079999999},{"$f":"CVA!D11","v":-176979.89129999999},{"$f":"CVA!E11","v":-179735.65270000001},1]
[null,null,null,null,null,null,null,null,null,null,null,null,null,null,null,null,null,null,null,null,null,null,null,null,null,null,null,null,null,null,null,null,null,null,null,null,null,null,null,null,null,null,null,null,null,{"$f":"\"CVA \"&CVA!B12","v":"CVA Rede Básica"},{"$f":"CVA!C12","v":0},{"$f":"CVA!D12","v":0},{"$f":"CVA!E12","v":0},0]
[null,null,null,null,null,null,null,null,null,null,null,null,null,null,null,null,null,null,null,null,null,null,null,null,null,null,null,null,null,null,null,null,null,null,null,null,null,null,null,null,null,null,null,null,null,{"$f":"\"CVA \"&CVA!B13","v":"CVA Compra Energia"},{"$f":"CVA!C13","v":3328119.4068999998},{"$f":"CVA!D13","v":3435766.5691999998},{"$f":"CVA!E13","v":3489265.0351999998},1]
[null,null,null,null,null,null,null,null,null,null,null,null,null,null,null,null,null,null,null,null,null,null,null,null,null,null,null,null,null,null,null,null,null,null,null,null,null,null,null,null,null,null,null,null,null,{"$f":"\"CVA \"&CVA!B14","v":"CVA CFURH"},{"$f":"CVA!C14","v":0},{"$f":"CVA!D14","v":0},{"$f":"CVA!E14","v":0},0]
[null,null,null,null,null,null,null,null,null,null,null,null,null,null,null,null,null,null,null,null,null,null,null,null,null,null,null,null,null,null,null,null,null,null,null,null,null,null,null,null,null,null,null,null,null,{"$f":"\"CVA \"&CVA!B15","v":"CVA Transporte Itaipu"},{"$f":"CVA!C15","v":0},{"$f":"CVA!D15","v":0},{"$f":"CVA!E15","v":0},0]
[null,null,null,null,null,null,null,null,null,null,null,null,null,null,null,null,null,null,null,null,null,null,null,null,null,null,null,null,null,null,null,null,null,null,null,null,null,null,null,null,null,null,null,null,null,{"$f":"\"CVA \"&CVA!B16","v":"CVA Proinfa"},{"$f":"CVA!C16","v":-276296.00750000001},{"$f":"CVA!D16","v":-279222.08299999998},{"$f":"CVA!E16","v":-283569.86180000001},1]
[null,null,null,null,null,null,null,null,null,null,null,null,null,null,null,null,null,null,null,null,null,null,null,null,null,null,null,null,null,null,null,null,null,null,null,null,null,null,null,null,null,null,null,null,null,{"$f":"\"CVA \"&CVA!B17","v":"CVA ESS/ERR"},{"$f":"CVA!C17","v":0},{"$f":"CVA!D17","v":0},{"$f":"CVA!E17","v":0},0]
[null,null,null,null,null,null,null,null,null,null,null,null,null,null,null,null,null,null,null,null,null,null,null,null,null,null,null,null,null,null,null,null,null,null,null,null,null,null,null,null,null,null,null,null,null,"Total",{"$f":"SUM(AU158:AU166)","v":4282068.9975999994},{"$f":"SUM(AV158:AV166)","v":4430741.7264999999},{"$f":"SUM(AW158:AW166)","v":4499732.9925999995}]
[]
[null,null,null,null,null,null,null,null,null,null,null,null,null,null,null,null,null,null,null,null,null,null,null,null,null,null,null,null,null,null,null,null,null,null,null,null,null,null,null,null,null,null,null,null,null,null,null,null,null,null,"TabFin",null,"Voltar"]
[null,null,null,null,null,null,null,null,null,null,null,null,null,null,null,null,null,null,null,null,null,null,null,null,null,null,null,null,null,null,null,null,null,null,null,null,null,null,null,null,null,null,null,null,null,null,null,null,null,null,"Componentes Financeiros","Valor (R$)","Participação","Colunas1"]
[null,null,null,null,null,null,null,null,null,null,null,null,null,null,null,null,null,null,null,null,null,null,null,null,null,null,null,null,null,null,null,null,null,null,null,null,null,null,null,null,null,null,null,null,null,null,null,null,null,null,"CVA em processamento - Energia",{"$f":"SUMIFS(Financeiros[Valor],Financeiros[idDet1],19,Financeiros[idDet2],60,Financeiros[idDet3],999,Financeiros[id_Grupo_TARIFA],2)","v":3489265.0351999998},{"$f":"AZ171/Financeiros!$D$5","v":1.9399593039699323E-2},{"$f":"IF(AZ171<>0,1,0)","v":1}]
[null,null,null,null,null,null,null,null,null,null,null,null,null,null,null,null,null,null,null,null,null,null,null,null,null,null,null,null,null,null,null,null,null,null,null,null,null,null,null,null,null,null,null,null,null,null,null,null,null,null,"CVA em processamento -Transporte",{"$f":"SUMIFS(Financeiros[Valor],Financeiros[idDet1],19,Financeiros[idDet2],60,Financeiros[idDet3],999,Financeiros[id_Grupo_TARIFA],1)","v":0},{"$f":"AZ172/Financeiros!$D$5","v":0},0]
[null,null,null,null,null,null,null,null,null,null,null,null,null,null,null,null,null,null,null,null,null,null,null,null,null,null,null,null,null,null,null,null,null,null,null,null,null,null,null,null,null,null,null,null,null,null,null,null,null,null,"CVA em processamento - Encargos Setoriais",{"$f":"SUMIFS(Financeiros[Valor],Financeiros[idDet1],19,Financeiros[idDet2],60,Financeiros[idDet3],999,Financeiros[id_Grupo_TARIFA],3)","v":1010467.9574},{"$f":"AZ173/Financeiros!$D$5","v":5.617993174913018E-3},1]
[null,null,null,null,null,null,null,null,null,null,null,null,null,null,null,null,null,null,null,null,null,null,null,null,null,null,null,null,null,null,null,null,null,null,null,null,null,null,null,null,null,null,null,null,null,null,null,null,null,null,"Saldo a Compensar CVA-Ano Anterior + Ajustes",{"$f":"SUMIFS(Financeiros[Valor],Financeiros[idDet1],19,Financeiros[idDet2],64,Financeiros[idDet3],999)","v":84930.325041211894},{"$f":"AZ174/Financeiros!$D$5","v":4.721950685624706E-4},1]
[null,null,null,null,null,null,null,null,null,null,null,null,null,null,null,null,null,null,null,null,null,null,null,null,null,null,null,null,null,null,null,null,null,null,null,null,null,null,null,null,null,null,null,null,null,null,null,null,null,null,"Neutralidade de Parcela A- Energia",{"$f":"SUMIFS(Financeiros[Valor],Financeiros[idDet1],20,Financeiros[idDet2],60,Financeiros[idDet3],999,Financeiros[id_Grupo_TARIFA],2)","v":-225457.67051521278},{"$f":"AZ175/Financeiros!$D$5","v":-1.2534980895835119E-3},1]
[null,null,null,null,null,null,null,null,null,null,null,null,null,null,null,null,null,null,null,null,null,null,null,null,null,null,null,null,null,null,null,null,null,null,null,null,null,null,null,null,null,null,null,null,null,null,null,null,null,null,"Neutralidade de Parcela A - Transporte",{"$f":"SUMIFS(Financeiros[Valor],Financeiros[idDet1],20,Financeiros[idDet2],60,Financeiros[idDet3],999,Financeiros[id_Grupo_TARIFA],1)","v":124859.15610266363},{"$f":"AZ176/Financeiros!$D$5","v":6.9419112369981562E-4},1]
[null,null,null,null,null,null,null,null,null,null,null,null,null,null,null,null,null,null,null,null,null,null,null,null,null,null,null,null,null,null,null,null,null,null,null,null,null,null,null,null,null,null,null,null,null,null,null,null,null,null,"Neutralidade de Parcela A - Encargos Setoriais",{"$f":"SUMIFS(Financeiros[Valor],Financeiros[idDet1],20,Financeiros[idDet2],60,Financeiros[idDet3],999,Financeiros[id_Grupo_TARIFA],3)","v":299093.0162826064},{"$f":"AZ177/Financeiros!$D$5","v":1.6628954058705227E-3},1]
[null,null,null,null,null,null,null,null,null,null,null,null,null,null,null,null,null,null,null,null,null,null,null,null,null,null,null,null,null,null,null,null,null,null,null,null,null,null,null,null,null,null,null,null,null,null,null,null,null,null,"Neutralidade da Parcela A - Receita Irrecuperável",{"$f":"SUMIFS(Financeiros[Valor],Financeiros[idDet1],20,Financeiros[idDet2],60,Financeiros[idDet3],999,Financeiros[id_Grupo_TARIFA],5)","v":-2232.9438753825034},{"$f":"AZ178/Financeiros!$D$5","v":-1.2414706829636605E-5},1]
[null,null,null,null,null,null,null,null,null,null,null,null,null,null,null,null,null,null,null,null,null,null,null,null,null,null,null,null,null,null,null,null,null,null,null,null,null,null,null,null,null,null,null,null,null,null,null,null,null,null,"Neutralidade da Parcela A - Liminar",{"$f":"SUMIFS(Financeiros[Valor],Financeiros[idDet1],22,Financeiros[idDet2],85,Financeiros[idDet3],85,Financeiros[id_Grupo_TARIFA],3)","v":0},{"$f":"AZ179/Financeiros!$D$5","v":0},0]
[null,null,null,null,null,null,null,null,null,null,null,null,null,null,null,null,null,null,null,null,null,null,null,null,null,null,null,null,null,null,null,null,null,null,null,null,null,null,null,null,null,null,null,null,null,null,null,null,null,null,"Sobrecontratação/exposição de energia",{"$f":"SUMIFS(Financeiros[Valor],Financeiros[idDet1],22,Financeiros[idDet2],60, Financeiros[idDet3],106,Financeiros[id_Grupo_TARIFA],2)","v":0},{"$f":"AZ180/Financeiros!$D$5","v":0},0]
[null,null,null,null,null,null,null,null,null,null,null,null,null,null,null,null,null,null,null,null,null,null,null,null,null,null,null,null,null,null,null,null,null,null,null,null,null,null,null,null,null,null,null,null,null,null,null,null,null,null,"Recálculo Exposição CCEAR entre Submercados de Energia",{"$f":"SUMIFS(Financeiros[Valor],Financeiros[idDet1],22,Financeiros[idDet2],60, Financeiros[idDet3],101,Financeiros[id_Grupo_TARIFA],2)","v":0},{"$f":"AZ181/Financeiros!$D$5","v":0},0]
[null,null,null,null,null,null,null,null,null,null,null,null,null,null,null,null,null,null,null,null,null,null,null,null,null,null,null,null,null,null,null,null,null,null,null,null,null,null,null,null,null,null,null,null,null,null,null,null,null,null,"Garantias financeiras na contratação regulada de energia (CCEAR)",{"$f":"SUMIFS(Financeiros[Valor],Financeiros[idDet1],22,Financeiros[idDet2],60, Financeiros[idDet3],102,Financeiros[id_Grupo_TARIFA],2)","v":0},{"$f":"AZ182/Financeiros!$D$5","v":0},0]
[null,null,null,null,null,null,null,null,null,null,null,null,null,null,null,null,null,null,null,null,null,null,null,null,null,null,null,null,null,null,null,null,null,null,null,null,null,null,null,null,null,null,null,null,null,null,null,null,null,null,"Compensação ref. acordos bilaterais de CCEAR",{"$f":"SUMIFS(Financeiros[Valor],Financeiros[idDet1],22,Financeiros[idDet2],60, Financeiros[idDet3],230,Financeiros[id_Grupo_TARIFA],2)","v":0},{"$f":"AZ183/Financeiros!$D$5","v":0},0]
[null,null,null,null,null,null,null,null,null,null,null,null,null,null,null,null,null,null,null,null,null,null,null,null,null,null,null,null,null,null,null,null,null,null,null,null,null,null,null,null,null,null,null,null,null,null,null,null,null,null,"Previsão de Risco Hidrológico",{"$f":"SUMIFS(Financeiros[Valor],Financeiros[idDet1],22,Financeiros[idDet2],60, Financeiros[idDet3],220,Financeiros[id_Grupo_TARIFA],2)","v":0},{"$f":"AZ184/Financeiros!$D$5","v":0},0]
[null,null,null,null,null,null,null,null,null,null,null,null,null,null,null,null,null,null,null,null,null,null,null,null,null,null,null,null,null,null,null,null,null,null,null,null,null,null,null,null,null,null,null,null,null,null,null,null,null,null,"Reversão do Risco Hidrológico",{"$f":"SUMIFS(Financeiros[Valor],Financeiros[idDet1],22,Financeiros[idDet2],62, Financeiros[idDet3],220,Financeiros[id_Grupo_TARIFA],2)","v":0},{"$f":"AZ185/Financeiros!$D$5","v":0},0]
[null,null,null,null,null,null,null,null,null,null,null,null,null,null,null,null,null,null,null,null,null,null,null,null,null,null,null,null,null,null,null,null,null,null,null,null,null,null,null,null,null,null,null,null,null,null,null,null,null,null,"Reversão de Angra III - Supridora (ESS/EER)",{"$f":"SUMIFS(Financeiros[Valor],Financeiros[idDet1],19,Financeiros[idDet2],60, Financeiros[idDet3],221,Financeiros[id_Grupo_TARIFA],3)","v":0},{"$f":"AZ186/Financeiros!$D$5","v":0},0]
[null,null,null,null,null,null,null,null,null,null,null,null,null,null,null,null,null,null,null,null,null,null,null,null,null,null,null,null,null,null,null,null,null,null,null,null,null,null,null,null,null,null,null,null,null,null,null,null,null,null,"Ressarcimento de P&D",{"$f":"SUMIFS(Financeiros[Valor],Financeiros[idDet1],22,Financeiros[idDet2],60, Financeiros[idDet3],231,Financeiros[id_Grupo_TARIFA],3)","v":0},{"$f":"AZ187/Financeiros!$D$5","v":0},0]
[null,null,null,null,null,null,null,null,null,null,null,null,null,null,null,null,null,null,null,null,null,null,null,null,null,null,null,null,null,null,null,null,null,null,null,null,null,null,null,null,null,null,null,null,null,null,null,null,null,null,"Repasse de ultrapassagem de Supridas/Permissionárias de Energia",{"$f":"SUMIFS(Financeiros[Valor],Financeiros[idDet1],22,Financeiros[idDet2],60, Financeiros[idDet3],187,Financeiros[id_Grupo_TARIFA],2)","v":0},{"$f":"AZ188/Financeiros!$D$5","v":0},0]
[null,null,null,null,null,null,null,null,null,null,null,null,null,null,null,null,null,null,null,null,null,null,null,null,null,null,null,null,null,null,null,null,null,null,null,null,null,null,null,null,null,null,null,null,null,null,null,null,null,null,"Repasse de compensação DIC/FIC",{"$f":"SUMIFS(Financeiros[Valor],Financeiros[idDet1],22,Financeiros[idDet2],60, Financeiros[idDet3],178,Financeiros[id_Grupo_TARIFA],1)","v":0},{"$f":"AZ189/Financeiros!$D$5","v":0},0]
[null,null,null,null,null,null,null,null,null,null,null,null,null,null,null,null,null,null,null,null,null,null,null,null,null,null,null,null,null,null,null,null,null,null,null,null,null,null,null,null,null,null,null,null,null,null,null,null,null,null,"Ajuste CUSD",{"$f":"SUMIFS(Financeiros[Valor],Financeiros[idDet1],22,Financeiros[idDet2],60, Financeiros[idDet3],119,Financeiros[id_Grupo_TARIFA],1)","v":921023.40308896569},{"$f":"AZ190/Financeiros!$D$5","v":5.1206999238281549E-3},1]
[null,null,null,null,null,null,null,null,null,null,null,null,null,null,null,null,null,null,null,null,null,null,null,null,null,null,null,null,null,null,null,null,null,null,null,null,null,null,null,null,null,null,null,null,null,null,null,null,null,null,"Conselho de consumidores",{"$f":"SUMIFS(Financeiros[Valor],Financeiros[idDet1],22,Financeiros[idDet2],60, Financeiros[idDet3],188,Financeiros[id_Grupo_TARIFA],4)","v":0},{"$f":"AZ191/Financeiros!$D$5","v":0},0]
[null,null,null,null,null,null,null,null,null,null,null,null,null,null,null,null,null,null,null,null,null,null,null,null,null,null,null,null,null,null,null,null,null,null,null,null,null,null,null,null,null,null,null,null,null,null,null,null,null,null,"Ajuste ref. equilíbrio econômico-financeiro TUSDg",{"$f":"SUMIFS(Financeiros[Valor],Financeiros[idDet1],22,Financeiros[idDet2],60, Financeiros[idDet3],137,Financeiros[id_Grupo_TARIFA],4)","v":0},{"$f":"AZ192/Financeiros!$D$5","v":0},0]
[null,null,null,null,null,null,null,null,null,null,null,null,null,null,null,null,null,null,null,null,null,null,null,null,null,null,null,null,null,null,null,null,null,null,null,null,null,null,null,null,null,null,null,null,null,null,null,null,null,null,"Cálculo extraordinário de Neutralidade -Postergação da Data de Aniversário",{"$f":"SUMIFS(Financeiros[Valor],Financeiros[idDet1],22,Financeiros[idDet2],60, Financeiros[idDet3],999)","v":0},{"$f":"AZ193/Financeiros!$D$5","v":0},0]
[null,null,null,null,null,null,null,null,null,null,null,null,null,null,null,null,null,null,null,null,null,null,null,null,null,null,null,null,null,null,null,null,null,null,null,null,null,null,null,null,null,null,null,null,null,null,null,null,null,null,"Componente Conexão - Despacho nº 1.771/2018",{"$f":"SUMIFS(Financeiros[Valor],Financeiros[idDet1],22,Financeiros[idDet2],60, Financeiros[idDet3],127,Financeiros[id_Grupo_TARIFA],1)","v":0},{"$f":"AZ194/Financeiros!$D$5","v":0},0]
[null,null,null,null,null,null,null,null,null,null,null,null,null,null,null,null,null,null,null,null,null,null,null,null,null,null,null,null,null,null,null,null,null,null,null,null,null,null,null,null,null,null,null,null,null,null,null,null,null,null,null,null,{"$f":"AZ195/Financeiros!$D$5","v":0},0]
[null,null,null,null,null,null,null,null,null,null,null,null,null,null,null,null,null,null,null,null,null,null,null,null,null,null,null,null,null,null,null,null,null,null,null,null,null,null,null,null,null,null,null,null,null,null,null,null,null,null,null,null,{"$f":"AZ196/Financeiros!$D$5","v":0},0]
[null,null,null,null,null,null,null,null,null,null,null,null,null,null,null,null,null,null,null,null,null,null,null,null,null,null,null,null,null,null,null,null,null,null,null,null,null,null,null,null,null,null,null,null,null,null,null,null,null,null,null,null,{"$f":"AZ197/Financeiros!$D$5","v":0},0]
[null,null,null,null,null,null,null,null,null,null,null,null,null,null,null,null,null,null,null,null,null,null,null,null,null,null,null,null,null,null,null,null,null,null,null,null,null,null,null,null,null,null,null,null,null,null,null,null,null,null,null,null,null,0]
[null,null,null,null,null,null,null,null,null,null,null,null,null,null,null,null,null,null,null,null,null,null,null,null,null,null,null,null,null,null,null,null,null,null,null,null,null,null,null,null,null,null,null,null,null,null,null,null,null,null,null,null,null,0]
[null,null,null,null,null,null,null,null,null,null,null,null,null,null,null,null,null,null,null,null,null,null,null,null,null,null,null,null,null,null,null,null,null,null,null,null,null,null,null,null,null,null,null,null,null,null,null,null,null,null,null,null,null,0]
[null,null,null,null,null,null,null,null,null,null,null,null,null,null,null,null,null,null,null,null,null,null,null,null,null,null,null,null,null,null,null,null,null,null,null,null,null,null,null,null,null,null,null,null,null,null,null,null,null,null,null,null,null,0]
[null,null,null,null,null,null,null,null,null,null,null,null,null,null,null,null,null,null,null,null,null,null,null,null,null,null,null,null,null,null,null,null,null,null,null,null,null,null,null,null,null,null,null,null,null,null,null,null,null,null,null,null,null,0]
[null,null,null,null,null,null,null,null,null,null,null,null,null,null,null,null,null,null,null,null,null,null,null,null,null,null,null,null,null,null,null,null,null,null,null,null,null,null,null,null,null,null,null,null,null,null,null,null,null,null,null,null,null,0]
[null,null,null,null,null,null,null,null,null,null,null,null,null,null,null,null,null,null,null,null,null,null,null,null,null,null,null,null,null,null,null,null,null,null,null,null,null,null,null,null,null,null,null,null,null,null,null,null,null,null,null,null,null,0]
[null,null,null,null,null,null,null,null,null,null,null,null,null,null,null,null,null,null,null,null,null,null,null,null,null,null,null,null,null,null,null,null,null,null,null,null,null,null,null,null,null,null,null,null,null,null,null,null,null,null,null,null,null,0]
[null,null,null,null,null,null,null,null,null,null,null,null,null,null,null,null,null,null,null,null,null,null,null,null,null,null,null,null,null,null,null,null,null,null,null,null,null,null,null,null,null,null,null,null,null,null,null,null,null,null,null,null,null,0]
[null,null,null,null,null,null,null,null,null,null,null,null,null,null,null,null,null,null,null,null,null,null,null,null,null,null,null,null,null,null,null,null,null,null,null,null,null,null,null,null,null,null,null,null,null,null,null,null,null,null,null,null,null,0]
[null,null,null,null,null,null,null,null,null,null,null,null,null,null,null,null,null,null,null,null,null,null,null,null,null,null,null,null,null,null,null,null,null,null,null,null,null,null,null,null,null,null,null,null,null,null,null,null,null,null,null,null,null,0]
[null,null,null,null,null,null,null,null,null,null,null,null,null,null,null,null,null,null,null,null,null,null,null,null,null,null,null,null,null,null,null,null,null,null,null,null,null,null,null,null,null,null,null,null,null,null,null,null,null,null,"Total",{"$f":"SUM(AZ171:AZ190)","v":5701948.2787248511},{"$f":"SUM(BA171:BA199)","v":3.1701654940160154E-2}]
[]
[null,null,null,null,null,null,null,null,null,null,null,null,null,null,null,null,null,null,null,null,null,null,null,null,null,null,null,null,null,null,null,null,null,null,null,null,null,null,null,null,null,null,null,null,null,null,null,null,null,null,null,null,null,null,"TabSubsidios",null,null,"Voltar"]
[null,null,null,null,null,null,null,null,null,null,null,null,null,null,null,null,null,null,null,null,null,null,null,null,null,null,null,null,null,null,null,null,null,null,null,null,null,null,null,null,null,null,null,null,null,null,null,null,null,null,null,null,null,null,"TIPO","Ajuste (R$)","Previsão (R$)","Valor Mensal (R$)","Colunas1"]
[null,null,null,null,null,null,null,null,null,null,null,null,null,null,null,null,null,null,null,null,null,null,null,null,null,null,null,null,null,null,null,null,null,null,null,null,null,null,null,null,null,null,null,null,null,null,null,null,null,null,null,null,null,null,{"$f":"Aj.Subsidio!J6","v":"Subsídio Carga Fonte Incentivada"},{"$f":"Aj.Subsidio!M6","v":-3412.3534124752819},{"$f":"Aj.Subsidio!N6","v":170645.01833333334},{"$f":"Aj.Subsidio!O6","v":167232.66492085805},{"$f":"IF(ABS(BD213)+ABS(BE213)+ABS(BF213)=0,0,1)","v":1}]
[null,null,null,null,null,null,null,null,null,null,null,null,null,null,null,null,null,null,null,null,null,null,null,null,null,null,null,null,null,null,null,null,null,null,null,null,null,null,null,null,null,null,null,null,null,null,null,null,null,null,null,null,null,null,{"$f":"Aj.Subsidio!J7","v":"Subsídio Geração Fonte Incentivada"},{"$f":"Aj.Subsidio!M7","v":-0.18811795485028901},{"$f":"Aj.Subsidio!N7","v":1802.3191666666669},{"$f":"Aj.Subsidio!O7","v":1802.1310487118164},1]
[null,null,null,null,null,null,null,null,null,null,null,null,null,null,null,null,null,null,null,null,null,null,null,null,null,null,null,null,null,null,null,null,null,null,null,null,null,null,null,null,null,null,null,null,null,null,null,null,null,null,null,null,null,null,{"$f":"Aj.Subsidio!J8","v":"Subsídio Distribuição"},{"$f":"Aj.Subsidio!M8","v":0},{"$f":"Aj.Subsidio!N8","v":0},{"$f":"Aj.Subsidio!O8","v":0},0]
[null,null,null,null,null,null,null,null,null,null,null,null,null,null,null,null,null,null,null,null,null,null,null,null,null,null,null,null,null,null,null,null,null,null,null,null,null,null,null,null,null,null,null,null,null,null,null,null,null,null,null,null,null,null,{"$f":"Aj.Subsidio!J9","v":"Subsídio Água, Esgoto e Saneamento"},{"$f":"Aj.Subsidio!M9","v":-204.82650358031},{"$f":"Aj.Subsidio!N9","v":38563.902500000004},{"$f":"Aj.Subsidio!O9","v":38359.075996419691},1]
[null,null,null,null,null,null,null,null,null,null,null,null,null,null,null,null,null,null,null,null,null,null,null,null,null,null,null,null,null,null,null,null,null,null,null,null,null,null,null,null,null,null,null,null,null,null,null,null,null,null,null,null,null,null,{"$f":"Aj.Subsidio!J10","v":"Subsídio Rural"},{"$f":"Aj.Subsidio!M10","v":1575.307935807883},{"$f":"Aj.Subsidio!N10","v":50628.834999999999},{"$f":"Aj.Subsidio!O10","v":52204.142935807882},1]
[null,null,null,null,null,null,null,null,null,null,null,null,null,null,null,null,null,null,null,null,null,null,null,null,null,null,null,null,null,null,null,null,null,null,null,null,null,null,null,null,null,null,null,null,null,null,null,null,null,null,null,null,null,null,{"$f":"Aj.Subsidio!J11","v":"Subsídio Irrigante/Aquicultor"},{"$f":"Aj.Subsidio!M11","v":628.58093920111662},{"$f":"Aj.Subsidio!N11","v":6829.7058333333334},{"$f":"Aj.Subsidio!O11","v":7458.2867725344504},1]
[null,null,null,null,null,null,null,null,null,null,null,null,null,null,null,null,null,null,null,null,null,null,null,null,null,null,null,null,null,null,null,null,null,null,null,null,null,null,null,null,null,null,null,null,null,null,null,null,null,null,null,null,null,null,"Total",{"$f":"SUM(BD213:BD218)","v":-1413.4791590014429},{"$f":"SUM(BE213:BE218)","v":268469.78083333332},{"$f":"SUM(BF213:BF218)","v":267056.30167433183}]
[]
[null,null,null,null,null,null,null,null,null,null,null,null,null,null,null,null,null,null,null,null,null,null,null,null,null,null,null,null,null,null,null,null,null,null,null,null,null,null,null,null,null,null,null,null,null,null,null,null,null,null,null,null,null,null,null,null,null,null,null,"TabeEfeito","Voltar"]
[null,null,null,null,null,null,null,null,null,null,null,null,null,null,null,null,null,null,null,null,null,null,null,null,null,null,null,null,null,null,null,null,null,null,null,null,null,null,null,null,null,null,null,null,null,null,null,null,null,null,null,null,null,null,null,null,null,null,null,"Grupo de Consumo","Variação Tarifária"]
[null,null,null,null,null,null,null,null,null,null,null,null,null,null,null,null,null,null,null,null,null,null,null,null,null,null,null,null,null,null,null,null,null,null,null,null,null,null,null,null,null,null,null,null,null,null,null,null,null,null,null,null,null,null,null,null,null,null,null,"AT - Alta Tensão (>2,3kV)",{"$f":"Resultado!L8","v":3.6808341135882383E-2}]
[null,null,null,null,null,null,null,null,null,null,null,null,null,null,null,null,null,null,null,null,null,null,null,null,null,null,null,null,null,null,null,null,null,null,null,null,null,null,null,null,null,null,null,null,null,null,null,null,null,null,null,null,null,null,null,null,null,null,null,"BT- Baixa Tensão (<2,3kV)",{"$f":"Resultado!L9","v":2.1119471737063078E-2}]
[null,null,null,null,null,null,null,null,null,null,null,null,null,null,null,null,null,null,null,null,null,null,null,null,null,null,null,null,null,null,null,null,null,null,null,null,null,null,null,null,null,null,null,null,null,null,null,null,null,null,null,null,null,null,null,null,null,null,null,"Efeito Médio AT+BT",{"$f":"Resultado!L10","v":2.3920708620412956E-2}]
[]
[null,null,null,null,null,null,null,null,null,null,null,null,null,null,null,null,null,null,null,null,null,null,null,null,null,null,null,null,null,null,null,null,null,null,null,null,null,null,null,null,null,null,null,null,null,null,null,null,null,null,null,null,null,null,null,null,null,null,null,null,null,null,"TabAvalRTA",null,null,null,null,null,"Voltar"]
[null,null,null,null,null,null,null,null,null,null,null,null,null,null,null,null,null,null,null,null,null,null,null,null,null,null,null,null,null,null,null,null,null,null,null,null,null,null,null,null,null,null,null,null,null,null,null,null,null,null,null,null,null,null,null,-5388006.8624580177,14589301.479547391,null,null,null,null,null,"Base",null,null,null,null,null,{"$f":"SUMIFS(BD!$G$86:$G$445,BD!$D$86:$D$445,BK228)","v":179706971.0753043}]
[null,null,null,null,null,null,null,null,null,null,null,null,null,null,null,null,null,null,null,null,null,null,null,null,null,null,null,null,null,null,null,null,null,null,null,null,null,null,null,null,null,null,null,null,null,null,null,null,null,null,null,null,null,null,null,null,null,null,null,null,null,null,null,"DRA (R$)","DRA (R$)","DRP (R$)","Variação","Participação no Reajuste","Participação na Receita","Colunas1"]
[null,null,null,null,null,null,null,null,null,null,null,null,null,null,null,null,null,null,null,null,null,null,null,null,null,null,null,null,null,null,null,null,null,null,null,null,null,null,null,null,null,null,null,null,null,null,null,null,null,null,null,null,null,null,null,null,null,null,null,null,null,null,"PARCELA A [Encargos+Transmissão+Energia]",{"$f":"BL231+BL241+BL250+BL251","v":131198796.92108834},{"$f":"BM231+BM241+BM250+BM251","v":131199301.0116422},{"$f":"BN231+BN241+BN250+BN251","v":140265987.84083694},{"$f":"IFERROR(BN230/BM230-1,0)","v":6.9106212908788267E-2},{"$f":"IFERROR((BN230-BM230)/$BM$253,0)","v":5.0408906440292216E-2},{"$f":"IFERROR(BN230/$BN$253,0)","v":0.73774678102948055},1]
[null,null,null,null,null,null,null,null,null,null,null,null,null,null,null,null,null,null,null,null,null,null,null,null,null,null,null,null,null,null,null,null,null,null,null,null,null,null,null,null,null,null,null,null,null,null,null,null,null,null,null,null,null,null,null,null,null,null,null,null,null,null,"Encargos Setoriais",{"$f":"SUM(BL232:BL240)","v":21330393.737780776},{"$f":"SUM(BM232:BM240)","v":21330475.693181626},{"$f":"SUM(BN232:BN240)","v":21922803.695123974},{"$f":"IFERROR(BN231/BL231-1,0)","v":2.7773043696512234E-2},{"$f":"IFERROR((BN231-BM231)/$BM$253,0)","v":3.2932213711994872E-3},{"$f":"IFERROR(BN231/$BN$253,0)","v":0.1153057708870331},1]
[null,null,null,null,null,null,null,null,null,null,null,null,null,null,null,null,null,null,null,null,null,null,null,null,null,null,null,null,null,null,null,null,null,null,null,null,null,null,null,null,null,null,null,null,null,null,null,null,null,null,null,null,null,null,null,null,null,null,null,null,null,null,"Taxa de Fisc. de Serviços de E.E. – TFSEE",{"$f":"SUM(DADOS_MercadoBase[TFSEE])","v":250597.906044484},{"$f":"BL232*$BM$253/$BL$253","v":250598.8688889629},{"$f":"Resultado!D22","v":259114.3269681003},3.3984405767957693E-2,4.734418842230952E-5,1.3628447179672015E-3,{"$f":"IF(ABS(BP232)+ABS(BO232)+ABS(BQ232)=0,0,1)","v":1}]
[null,null,null,null,null,null,null,null,null,null,null,null,null,null,null,null,null,null,null,null,null,null,null,null,null,null,null,null,null,null,null,null,null,null,null,null,null,null,null,null,null,null,null,null,null,null,null,null,null,null,null,null,null,null,null,null,null,null,null,null,null,null,"Conta de Desenvolvimento Energético – CDE (USO)",{"$f":"Mercado!T66+Mercado!H66","v":14435788.370231144},14435843.83525617,{"$f":"Encargos!G22","v":17572820.801765297},0.21730939461562104,1.744094412756448E-2,9.2426483281329228E-2,{"$f":"IF(ABS(BP233)+ABS(BO233)+ABS(BQ233)=0,0,1)","v":1}]
[null,null,null,null,null,null,null,null,null,null,null,null,null,null,null,null,null,null,null,null,null,null,null,null,null,null,null,null,null,null,null,null,null,null,null,null,null,null,null,null,null,null,null,null,null,null,null,null,null,null,null,null,null,null,null,null,null,null,null,null,null,null,"Conta de Desenvolvimento Energético – CDE (Decr. 7945/2013)",{"$f":"SUM(DADOS_MercadoBase[CDE_E_Dec],DADOS_MercadoBase[RTE_CDE_E_Dec])","v":0},0,{"$f":"Encargos!G23","v":0},0,0,0,{"$f":"IF(ABS(BP234)+ABS(BO234)+ABS(BQ234)=0,0,1)","v":0}]
[null,null,null,null,null,null,null,null,null,null,null,null,null,null,null,null,null,null,null,null,null,null,null,null,null,null,null,null,null,null,null,null,null,null,null,null,null,null,null,null,null,null,null,null,null,null,null,null,null,null,null,null,null,null,null,null,null,null,null,null,null,null,"Conta de Desenvolvimento Energético – CDE (Conta-ACR)",{"$f":"SUM(DADOS_MercadoBase[CDE_E_ACR],DADOS_MercadoBase[RTE_CDE_E_ACR])","v":2072204.6662415923},2072212.6280432427,{"$f":"Encargos!G24","v":0},-1,-1.1521074286482368E-2,0,{"$f":"IF(ABS(BP235)+ABS(BO235)+ABS(BQ235)=0,0,1)","v":1}]
[null,null,null,null,null,null,null,null,null,null,null,null,null,null,null,null,null,null,null,null,null,null,null,null,null,null,null,null,null,null,null,null,null,null,null,null,null,null,null,null,null,null,null,null,null,null,null,null,null,null,null,null,null,null,null,null,null,null,null,null,null,null,"Compensação financeira - CFURH",{"$f":"SUM(DADOS_MercadoBase[CFURH])","v":0},0,{"$f":"Resultado!D24","v":0},0,0,0,{"$f":"IF(ABS(BP236)+ABS(BO236)+ABS(BQ236)=0,0,1)","v":0}]
[null,null,null,null,null,null,null,null,null,null,null,null,null,null,null,null,null,null,null,null,null,null,null,null,null,null,null,null,null,null,null,null,null,null,null,null,null,null,null,null,null,null,null,null,null,null,null,null,null,null,null,null,null,null,null,null,null,null,null,null,null,null,"Encargos Serv. Sist. - ESS e Energ. Reserv. - EER",{"$f":"SUM(DADOS_MercadoBase[ESSERR])","v":0},0,{"$f":"Resultado!D25","v":0},0,0,0,{"$f":"IF(ABS(BP237)+ABS(BO237)+ABS(BQ237)=0,0,1)","v":0}]
[null,null,null,null,null,null,null,null,null,null,null,null,null,null,null,null,null,null,null,null,null,null,null,null,null,null,null,null,null,null,null,null,null,null,null,null,null,null,null,null,null,null,null,null,null,null,null,null,null,null,null,null,null,null,null,null,null,null,null,null,null,null,"PROINFA",{"$f":"SUM(DADOS_MercadoBase[PROINFA])","v":2876620.120732367},2876631.1732501024,{"$f":"Resultado!D26","v":2341580.0679237042},-0.18599607537767116,-2.9747736540679448E-3,1.2315837818029925E-2,{"$f":"IF(ABS(BP238)+ABS(BO238)+ABS(BQ238)=0,0,1)","v":1}]
[null,null,null,null,null,null,null,null,null,null,null,null,null,null,null,null,null,null,null,null,null,null,null,null,null,null,null,null,null,null,null,null,null,null,null,null,null,null,null,null,null,null,null,null,null,null,null,null,null,null,null,null,null,null,null,null,null,null,null,null,null,null,"P&D, Efic.Energ e Ressarc.ICMS Sist.Isol.",{"$f":"Mercado!W66+Mercado!D66","v":1695182.6745311883},1695189.1877431488,{"$f":"Resultado!D27","v":1749288.4984668745},3.1917400259325657E-2,3.0078099576301274E-4,9.2006050697067531E-3,{"$f":"IF(ABS(BP239)+ABS(BO239)+ABS(BQ239)=0,0,1)","v":1}]
[null,null,null,null,null,null,null,null,null,null,null,null,null,null,null,null,null,null,null,null,null,null,null,null,null,null,null,null,null,null,null,null,null,null,null,null,null,null,null,null,null,null,null,null,null,null,null,null,null,null,null,null,null,null,null,null,null,null,null,null,null,null,"ONS",{"$f":"Resultado!C28","v":0},0,{"$f":"Resultado!D28","v":0},0,0,0,{"$f":"IF(ABS(BP240)+ABS(BO240)+ABS(BQ240)=0,0,1)","v":0}]
[null,null,null,null,null,null,null,null,null,null,null,null,null,null,null,null,null,null,null,null,null,null,null,null,null,null,null,null,null,null,null,null,null,null,null,null,null,null,null,null,null,null,null,null,null,null,null,null,null,null,null,null,null,null,null,null,null,null,null,null,null,null,"Custos de Transmissão",{"$f":"SUM(BL242:BL249)","v":31591481.297023676},{"$f":"SUM(BM242:BM249)","v":31591602.67746067},{"$f":"SUM(BN242:BN249)","v":36051364.802239999},0.14117361143291829,2.4795356443774591E-2,0.18961673278023788,1]
[null,null,null,null,null,null,null,null,null,null,null,null,null,null,null,null,null,null,null,null,null,null,null,null,null,null,null,null,null,null,null,null,null,null,null,null,null,null,null,null,null,null,null,null,null,null,null,null,null,null,null,null,null,null,null,null,null,null,null,null,null,null,{"$f":"Resultado!B30","v":"Rede Básica"},{"$f":"SUM(DADOS_MercadoBase[TUST_RB])","v":0},{"$f":"BL242*$BM$253/$BL$253","v":0},{"$f":"Resultado!D30","v":0},0,0,0,0]
[null,null,null,null,null,null,null,null,null,null,null,null,null,null,null,null,null,null,null,null,null,null,null,null,null,null,null,null,null,null,null,null,null,null,null,null,null,null,null,null,null,null,null,null,null,null,null,null,null,null,null,null,null,null,null,null,null,null,null,null,null,null,{"$f":"Resultado!B31","v":"Rede Básica Fronteira"},{"$f":"SUM(DADOS_MercadoBase[TUST_FR])","v":0},0,{"$f":"Resultado!D31","v":0},0,0,0,0]
[null,null,null,null,null,null,null,null,null,null,null,null,null,null,null,null,null,null,null,null,null,null,null,null,null,null,null,null,null,null,null,null,null,null,null,null,null,null,null,null,null,null,null,null,null,null,null,null,null,null,null,null,null,null,null,null,null,null,null,null,null,null,{"$f":"Resultado!B32","v":"Rede Básica ONS (A2)"},{"$f":"SUM(DADOS_MercadoBase[TUSDG_ONS])","v":0},0,{"$f":"Resultado!D32","v":0},0,0,0,0]
[null,null,null,null,null,null,null,null,null,null,null,null,null,null,null,null,null,null,null,null,null,null,null,null,null,null,null,null,null,null,null,null,null,null,null,null,null,null,null,null,null,null,null,null,null,null,null,null,null,null,null,null,null,null,null,null,null,null,null,null,null,null,{"$f":"Resultado!B33","v":"Rede Básica Export. (A2)"},{"$f":"SUM(DADOS_MercadoBase[TUSDG_T])","v":0},0,{"$f":"Resultado!D33","v":0},0,0,0,0]
[null,null,null,null,null,null,null,null,null,null,null,null,null,null,null,null,null,null,null,null,null,null,null,null,null,null,null,null,null,null,null,null,null,null,null,null,null,null,null,null,null,null,null,null,null,null,null,null,null,null,null,null,null,null,null,null,null,null,null,null,null,null,{"$f":"Resultado!B34","v":"MUST Itaipu"},{"$f":"SUM(DADOS_MercadoBase[TUST_ITAIPU])","v":0},0,{"$f":"Resultado!D34","v":0},0,0,0,{"$f":"IF(ABS(BP246)+ABS(BO246)+ABS(BQ246)=0,0,1)","v":0}]
[null,null,null,null,null,null,null,null,null,null,null,null,null,null,null,null,null,null,null,null,null,null,null,null,null,null,null,null,null,null,null,null,null,null,null,null,null,null,null,null,null,null,null,null,null,null,null,null,null,null,null,null,null,null,null,null,null,null,null,null,null,null,{"$f":"Resultado!B35","v":"Transporte de Itaipu"},{"$f":"SUM(DADOS_MercadoBase[ITAIPU])","v":0},0,{"$f":"Resultado!D35","v":0},0,0,0,{"$f":"IF(ABS(BP247)+ABS(BO247)+ABS(BQ247)=0,0,1)","v":0}]
[null,null,null,null,null,null,null,null,null,null,null,null,null,null,null,null,null,null,null,null,null,null,null,null,null,null,null,null,null,null,null,null,null,null,null,null,null,null,null,null,null,null,null,null,null,null,null,null,null,null,null,null,null,null,null,null,null,null,null,null,null,null,{"$f":"Resultado!B36","v":"Conexão"},{"$f":"SUM(DADOS_MercadoBase[Conexao_T])","v":0},0,{"$f":"Resultado!D36","v":0},0,0,0,0]
[null,null,null,null,null,null,null,null,null,null,null,null,null,null,null,null,null,null,null,null,null,null,null,null,null,null,null,null,null,null,null,null,null,null,null,null,null,null,null,null,null,null,null,null,null,null,null,null,null,null,null,null,null,null,null,null,null,null,null,null,null,null,{"$f":"Resultado!B37","v":"Uso do sistema de distribuição e CCD"},{"$f":"SUM(DADOS_MercadoBase[CUSD])","v":31591481.297023676},31591602.67746067,{"$f":"Resultado!D37","v":36051364.802239999},0.14117361143291829,2.4795356443774591E-2,0.18961673278023788,1]
[null,null,null,null,null,null,null,null,null,null,null,null,null,null,null,null,null,null,null,null,null,null,null,null,null,null,null,null,null,null,null,null,null,null,null,null,null,null,null,null,null,null,null,null,null,null,null,null,null,null,null,null,null,null,null,null,null,null,null,null,null,null,"Custos de Aquisição de Energia",{"$f":"SUM(DADOS_MercadoBase[EnergiaRevenda],DADOS_MercadoBase[perdasnt],DADOS_MercadoBase[perdastec],DADOS_MercadoBase[perdasrb_d],DADOS_MercadoBase[perdasrb_c])","v":78121788.550639004},{"$f":"BL250*$BM$253/$BL$253","v":78122088.709303439},{"$f":"Resultado!D38","v":82135670.66009371},5.1379803047556738E-2,2.231468681551466E-2,0.43200299352641786,1]
[null,null,null,null,null,null,null,null,null,null,null,null,null,null,null,null,null,null,null,null,null,null,null,null,null,null,null,null,null,null,null,null,null,null,null,null,null,null,null,null,null,null,null,null,null,null,null,null,null,null,null,null,null,null,null,null,null,null,null,null,null,null,"Receitas Irrecuperáveis",{"$f":"SUM(DADOS_MercadoBase[RI])","v":155133.33564489038},{"$f":"BL251*$BM$253/$BL$253","v":155133.93169646189},{"$f":"LnkTxtRI","v":156148.68337927319},6.5450003389793121E-3,5.6418098035825774E-6,8.2128383579181295E-4,{"$f":"IF(BP251=0,0,1)","v":1}]
[null,null,null,null,null,null,null,null,null,null,null,null,null,null,null,null,null,null,null,null,null,null,null,null,null,null,null,null,null,null,null,null,null,null,null,null,null,null,null,null,null,null,null,null,null,null,null,null,null,null,null,null,null,null,null,null,null,null,null,null,null,null,"PARCELA B",{"$f":"SUM(DADOS_MercadoBase[DISTRIBUICAO])","v":48663307.489860699},{"$f":"BL252*$BM$253/$BL$253","v":48663494.463477835},{"$f":"Resultado!D45","v":49861561.946780317},2.4623366530712731E-2,6.6610077984037954E-3,0.2622532189705194,1]
[null,null,null,null,null,null,null,null,null,null,null,null,null,null,null,null,null,null,null,null,null,null,null,null,null,null,null,null,null,null,null,null,null,null,null,null,null,null,null,null,null,null,null,null,null,null,null,null,null,null,null,null,null,null,null,null,null,null,null,null,null,null,"IRT",{"$f":"BL252+BL230","v":179862104.41094905},{"$f":"SUM(DADOS_MercadoBase[Total])","v":179862795.47512004},{"$f":"BN252+BN230","v":190127549.78761727},null,5.7069914238696048E-2,1,1]
[null,null,null,null,null,null,null,null,null,null,null,null,null,null,null,null,null,null,null,null,null,null,null,null,null,null,null,null,null,null,null,null,null,null,null,null,null,null,null,null,null,null,null,null,null,null,null,null,null,null,null,null,null,null,null,null,null,null,null,null,null,null,null,null,null,null,null,null,null,1]
[null,null,null,null,null,null,null,null,null,null,null,null,null,null,null,null,null,null,null,null,null,null,null,null,null,null,null,null,null,null,null,null,null,null,null,null,null,null,null,null,null,null,null,null,null,null,null,null,null,null,null,null,null,null,null,null,null,null,null,null,null,null,"Efeito dos Componentes Financeiros do Processo Atual ",null,null,null,null,{"$f":"SUM(BP256:BP289)","v":3.1701654940160154E-2},null,1]
[null,null,null,null,null,null,null,null,null,null,null,null,null,null,null,null,null,null,null,null,null,null,null,null,null,null,null,null,null,null,null,null,null,null,null,null,null,null,null,null,null,null,null,null,null,null,null,null,null,null,null,null,null,null,null,null,null,null,null,null,null,null,{"$f":"AY171","v":"CVA em processamento - Energia"},null,null,null,null,{"$f":"BA171","v":1.9399593039699323E-2},null,{"$f":"IF(BP256=0,0,1)","v":1}]
[null,null,null,null,null,null,null,null,null,null,null,null,null,null,null,null,null,null,null,null,null,null,null,null,null,null,null,null,null,null,null,null,null,null,null,null,null,null,null,null,null,null,null,null,null,null,null,null,null,null,null,null,null,null,null,null,null,null,null,null,null,null,{"$f":"AY172","v":"CVA em processamento -Transporte"},null,null,null,null,{"$f":"BA172","v":0},null,0]
[null,null,null,null,null,null,null,null,null,null,null,null,null,null,null,null,null,null,null,null,null,null,null,null,null,null,null,null,null,null,null,null,null,null,null,null,null,null,null,null,null,null,null,null,null,null,null,null,null,null,null,null,null,null,null,null,null,null,null,null,null,null,"CVA em processamento - Encargos Setoriais",null,null,null,null,5.617993174913018E-3,null,1]
[null,null,null,null,null,null,null,null,null,null,null,null,null,null,null,null,null,null,null,null,null,null,null,null,null,null,null,null,null,null,null,null,null,null,null,null,null,null,null,null,null,null,null,null,null,null,null,null,null,null,null,null,null,null,null,null,null,null,null,null,null,null,"Saldo a Compensar CVA-Ano Anterior + Ajustes",null,null,null,null,4.721950685624706E-4,null,{"$f":"IF(BP259=0,0,1)","v":1}]
[null,null,null,null,null,null,null,null,null,null,null,null,null,null,null,null,null,null,null,null,null,null,null,null,null,null,null,null,null,null,null,null,null,null,null,null,null,null,null,null,null,null,null,null,null,null,null,null,null,null,null,null,null,null,null,null,null,null,null,null,null,null,"Neutralidade de Parcela A- Energia",null,null,null,null,-1.2534980895835119E-3,null,{"$f":"IF(BP260=0,0,1)","v":1}]
[null,null,null,null,null,null,null,null,null,null,null,null,null,null,null,null,null,null,null,null,null,null,null,null,null,null,null,null,null,null,null,null,null,null,null,null,null,null,null,null,null,null,null,null,null,null,null,null,null,null,null,null,null,null,null,null,null,null,null,null,null,null,"Neutralidade de Parcela A - Transporte",null,null,null,null,6.9419112369981562E-4,null,1]
[null,null,null,null,null,null,null,null,null,null,null,null,null,null,null,null,null,null,null,null,null,null,null,null,null,null,null,null,null,null,null,null,null,null,null,null,null,null,null,null,null,null,null,null,null,null,null,null,null,null,null,null,null,null,null,null,null,null,null,null,null,null,"Neutralidade de Parcela A - Encargos Setoriais",null,null,null,null,1.6628954058705227E-3,null,1]
[null,null,null,null,null,null,null,null,null,null,null,null,null,null,null,null,null,null,null,null,null,null,null,null,null,null,null,null,null,null,null,null,null,null,null,null,null,null,null,null,null,null,null,null,null,null,null,null,null,null,null,null,null,null,null,null,null,null,null,null,null,null,"Neutralidade da Parcela A - Receita Irrecuperável",null,null,null,null,-1.2414706829636605E-5,null,1]
[null,null,null,null,null,null,null,null,null,null,null,null,null,null,null,null,null,null,null,null,null,null,null,null,null,null,null,null,null,null,null,null,null,null,null,null,null,null,null,null,null,null,null,null,null,null,null,null,null,null,null,null,null,null,null,null,null,null,null,null,null,null,"Neutralidade da Parcela A - Liminar",null,null,null,null,0,null,0]
[null,null,null,null,null,null,null,null,null,null,null,null,null,null,null,null,null,null,null,null,null,null,null,null,null,null,null,null,null,null,null,null,null,null,null,null,null,null,null,null,null,null,null,null,null,null,null,null,null,null,null,null,null,null,null,null,null,null,null,null,null,null,"Sobrecontratação/exposição de energia",null,null,null,null,0,null,0]
[null,null,null,null,null,null,null,null,null,null,null,null,null,null,null,null,null,null,null,null,null,null,null,null,null,null,null,null,null,null,null,null,null,null,null,null,null,null,null,null,null,null,null,null,null,null,null,null,null,null,null,null,null,null,null,null,null,null,null,null,null,null,"Recálculo Exposição CCEAR entre Submercados de Energia",null,null,null,null,0,null,0]
[null,null,null,null,null,null,null,null,null,null,null,null,null,null,null,null,null,null,null,null,null,null,null,null,null,null,null,null,null,null,null,null,null,null,null,null,null,null,null,null,null,null,null,null,null,null,null,null,null,null,null,null,null,null,null,null,null,null,null,null,null,null,"Garantias financeiras na contratação regulada de energia (CCEAR)",null,null,null,null,0,null,0]
[null,null,null,null,null,null,null,null,null,null,null,null,null,null,null,null,null,null,null,null,null,null,null,null,null,null,null,null,null,null,null,null,null,null,null,null,null,null,null,null,null,null,null,null,null,null,null,null,null,null,null,null,null,null,null,null,null,null,null,null,null,null,"Compensação ref. acordos bilaterais de CCEAR",null,null,null,null,0,null,0]
[null,null,null,null,null,null,null,null,null,null,null,null,null,null,null,null,null,null,null,null,null,null,null,null,null,null,null,null,null,null,null,null,null,null,null,null,null,null,null,null,null,null,null,null,null,null,null,null,null,null,null,null,null,null,null,null,null,null,null,null,null,null,"Previsão de Risco Hidrológico",null,null,null,null,0,null,0]
[null,null,null,null,null,null,null,null,null,null,null,null,null,null,null,null,null,null,null,null,null,null,null,null,null,null,null,null,null,null,null,null,null,null,null,null,null,null,null,null,null,null,null,null,null,null,null,null,null,null,null,null,null,null,null,null,null,null,null,null,null,null,"Reversão do Risco Hidrológico",null,null,null,null,0,null,0]
[null,null,null,null,null,null,null,null,null,null,null,null,null,null,null,null,null,null,null,null,null,null,null,null,null,null,null,null,null,null,null,null,null,null,null,null,null,null,null,null,null,null,null,null,null,null,null,null,null,null,null,null,null,null,null,null,null,null,null,null,null,null,"Reversão de Angra III - Supridora (ESS/EER)",null,null,null,null,0,null,0]
[null,null,null,null,null,null,null,null,null,null,null,null,null,null,null,null,null,null,null,null,null,null,null,null,null,null,null,null,null,null,null,null,null,null,null,null,null,null,null,null,null,null,null,null,null,null,null,null,null,null,null,null,null,null,null,null,null,null,null,null,null,null,"Ressarcimento de P&D",null,null,null,null,0,null,0]
[null,null,null,null,null,null,null,null,null,null,null,null,null,null,null,null,null,null,null,null,null,null,null,null,null,null,null,null,null,null,null,null,null,null,null,null,null,null,null,null,null,null,null,null,null,null,null,null,null,null,null,null,null,null,null,null,null,null,null,null,null,null,"Repasse de ultrapassagem de Supridas/Permissionárias de Energia",null,null,null,null,0,null,0]
[null,null,null,null,null,null,null,null,null,null,null,null,null,null,null,null,null,null,null,null,null,null,null,null,null,null,null,null,null,null,null,null,null,null,null,null,null,null,null,null,null,null,null,null,null,null,null,null,null,null,null,null,null,null,null,null,null,null,null,null,null,null,"Repasse de compensação DIC/FIC",null,null,null,null,0,null,0]
[null,null,null,null,null,null,null,null,null,null,null,null,null,null,null,null,null,null,null,null,null,null,null,null,null,null,null,null,null,null,null,null,null,null,null,null,null,null,null,null,null,null,null,null,null,null,null,null,null,null,null,null,null,null,null,null,null,null,null,null,null,null,"Ajuste CUSD",null,null,null,null,5.1206999238281549E-3,null,1]
[null,null,null,null,null,null,null,null,null,null,null,null,null,null,null,null,null,null,null,null,null,null,null,null,null,null,null,null,null,null,null,null,null,null,null,null,null,null,null,null,null,null,null,null,null,null,null,null,null,null,null,null,null,null,null,null,null,null,null,null,null,null,"Conselho de consumidores",null,null,null,null,0,null,0]
[null,null,null,null,null,null,null,null,null,null,null,null,null,null,null,null,null,null,null,null,null,null,null,null,null,null,null,null,null,null,null,null,null,null,null,null,null,null,null,null,null,null,null,null,null,null,null,null,null,null,null,null,null,null,null,null,null,null,null,null,null,null,"Ajuste ref. equilíbrio econômico-financeiro TUSDg",null,null,null,null,0,null,0]
[null,null,null,null,null,null,null,null,null,null,null,null,null,null,null,null,null,null,null,null,null,null,null,null,null,null,null,null,null,null,null,null,null,null,null,null,null,null,null,null,null,null,null,null,null,null,null,null,null,null,null,null,null,null,null,null,null,null,null,null,null,null,"Cálculo extraordinário de Neutralidade -Postergação da Data de Aniversário",null,null,null,null,0,null,0]
[null,null,null,null,null,null,null,null,null,null,null,null,null,null,null,null,null,null,null,null,null,null,null,null,null,null,null,null,null,null,null,null,null,null,null,null,null,null,null,null,null,null,null,null,null,null,null,null,null,null,null,null,null,null,null,null,null,null,null,null,null,null,"Componente Conexão - Despacho nº 1.771/2018",null,null,null,null,0,null,0]
[null,null,null,null,null,null,null,null,null,null,null,null,null,null,null,null,null,null,null,null,null,null,null,null,null,null,null,null,null,null,null,null,null,null,null,null,null,null,null,null,null,null,null,null,null,null,null,null,null,null,null,null,null,null,null,null,null,null,null,null,null,null,0,null,null,null,null,0,null,0]
[null,null,null,null,null,null,null,null,null,null,null,null,null,null,null,null,null,null,null,null,null,null,null,null,null,null,null,null,null,null,null,null,null,null,null,null,null,null,null,null,null,null,null,null,null,null,null,null,null,null,null,null,null,null,null,null,null,null,null,null,null,null,0,null,null,null,null,0,null,0]
[null,null,null,null,null,null,null,null,null,null,null,null,null,null,null,null,null,null,null,null,null,null,null,null,null,null,null,null,null,null,null,null,null,null,null,null,null,null,null,null,null,null,null,null,null,null,null,null,null,null,null,null,null,null,null,null,null,null,null,null,null,null,0,null,null,null,null,0,null,0]
[null,null,null,null,null,null,null,null,null,null,null,null,null,null,null,null,null,null,null,null,null,null,null,null,null,null,null,null,null,null,null,null,null,null,null,null,null,null,null,null,null,null,null,null,null,null,null,null,null,null,null,null,null,null,null,null,null,null,null,null,null,null,0,null,null,null,null,0,null,0]
[null,null,null,null,null,null,null,null,null,null,null,null,null,null,null,null,null,null,null,null,null,null,null,null,null,null,null,null,null,null,null,null,null,null,null,null,null,null,null,null,null,null,null,null,null,null,null,null,null,null,null,null,null,null,null,null,null,null,null,null,null,null,0,null,null,null,null,0,null,0]
[null,null,null,null,null,null,null,null,null,null,null,null,null,null,null,null,null,null,null,null,null,null,null,null,null,null,null,null,null,null,null,null,null,null,null,null,null,null,null,null,null,null,null,null,null,null,null,null,null,null,null,null,null,null,null,null,null,null,null,null,null,null,0,null,null,null,null,0,null,0]
[null,null,null,null,null,null,null,null,null,null,null,null,null,null,null,null,null,null,null,null,null,null,null,null,null,null,null,null,null,null,null,null,null,null,null,null,null,null,null,null,null,null,null,null,null,null,null,null,null,null,null,null,null,null,null,null,null,null,null,null,null,null,0,null,null,null,null,0,null,0]
[null,null,null,null,null,null,null,null,null,null,null,null,null,null,null,null,null,null,null,null,null,null,null,null,null,null,null,null,null,null,null,null,null,null,null,null,null,null,null,null,null,null,null,null,null,null,null,null,null,null,null,null,null,null,null,null,null,null,null,null,null,null,0,null,null,null,null,0,null,0]
[null,null,null,null,null,null,null,null,null,null,null,null,null,null,null,null,null,null,null,null,null,null,null,null,null,null,null,null,null,null,null,null,null,null,null,null,null,null,null,null,null,null,null,null,null,null,null,null,null,null,null,null,null,null,null,null,null,null,null,null,null,null,0,null,null,null,null,0,null,0]
[null,null,null,null,null,null,null,null,null,null,null,null,null,null,null,null,null,null,null,null,null,null,null,null,null,null,null,null,null,null,null,null,null,null,null,null,null,null,null,null,null,null,null,null,null,null,null,null,null,null,null,null,null,null,null,null,null,null,null,null,null,null,0,null,null,null,null,0,null,0]
[null,null,null,null,null,null,null,null,null,null,null,null,null,null,null,null,null,null,null,null,null,null,null,null,null,null,null,null,null,null,null,null,null,null,null,null,null,null,null,null,null,null,null,null,null,null,null,null,null,null,null,null,null,null,null,null,null,null,null,null,null,null,0,null,null,null,null,0,null,0]
[null,null,null,null,null,null,null,null,null,null,null,null,null,null,null,null,null,null,null,null,null,null,null,null,null,null,null,null,null,null,null,null,null,null,null,null,null,null,null,null,null,null,null,null,null,null,null,null,null,null,null,null,null,null,null,null,null,null,null,null,null,null,0,null,null,null,null,0,null,0]
[null,null,null,null,null,null,null,null,null,null,null,null,null,null,null,null,null,null,null,null,null,null,null,null,null,null,null,null,null,null,null,null,null,null,null,null,null,null,null,null,null,null,null,null,null,null,null,null,null,null,null,null,null,null,null,null,null,null,null,null,null,null,0,null,null,null,null,0,null,0]
[null,null,null,null,null,null,null,null,null,null,null,null,null,null,null,null,null,null,null,null,null,null,null,null,null,null,null,null,null,null,null,null,null,null,null,null,null,null,null,null,null,null,null,null,null,null,null,null,null,null,null,null,null,null,null,null,null,null,null,null,null,null,"Efeito da retirada dos Componentes Financeiros do Processo Anterior",null,null,null,null,{"$f":"BP294-BP253-BP255","v":-6.4850860558443246E-2}]
[null,null,null,null,null,null,null,null,null,null,null,null,null,null,null,null,null,null,null,null,null,null,null,null,null,null,null,null,null,null,null,null,null,null,null,null,null,null,null,null,null,null,null,null,null,null,null,null,null,null,null,null,null,null,null,null,null,null,null,null,null,null,"Efeito Médio a ser percebido pelos Consumidores ",null,null,null,null,{"$f":"CAPA!C27","v":2.3920708620412956E-2}]
[]
[null,null,null,null,null,null,null,null,null,null,null,null,null,null,null,null,null,null,null,null,null,null,null,null,null,null,null,null,null,null,null,null,null,null,null,null,null,null,null,null,null,null,null,null,null,null,null,null,null,null,null,null,null,null,null,null,null,null,null,null,null,null,null,null,null,null,null,null,null,null,"TabAvalRTA"]
[null,null,null,null,null,null,null,null,null,null,null,null,null,null,null,null,null,null,null,null,null,null,null,null,null,null,null,null,null,null,null,null,null,null,null,null,null,null,null,null,null,null,null,null,null,null,null,null,null,null,null,null,null,null,null,null,null,null,null,null,null,null,null,null,null,null,null,null,null,null,"Descrição - Tipo","Receita Irrecuperável (%)","Receita Irrecuperável (R$)"]
[null,null,null,null,null,null,null,null,null,null,null,null,null,null,null,null,null,null,null,null,null,null,null,null,null,null,null,null,null,null,null,null,null,null,null,null,null,null,null,null,null,null,null,null,null,null,null,null,null,null,null,null,null,null,null,null,null,null,null,null,null,null,null,null,null,null,null,null,null,null,"Residencial",{"$f":"Mercado!G30","v":7.6999999999999996E-4},{"$f":"Mercado!H30","v":124177.09049021729}]
[null,null,null,null,null,null,null,null,null,null,null,null,null,null,null,null,null,null,null,null,null,null,null,null,null,null,null,null,null,null,null,null,null,null,null,null,null,null,null,null,null,null,null,null,null,null,null,null,null,null,null,null,null,null,null,null,null,null,null,null,null,null,null,null,null,null,null,null,null,null,"Industrial",{"$f":"Mercado!G31","v":1.0000000000000001E-5},{"$f":"Mercado!H31","v":282.07406237381309}]
[null,null,null,null,null,null,null,null,null,null,null,null,null,null,null,null,null,null,null,null,null,null,null,null,null,null,null,null,null,null,null,null,null,null,null,null,null,null,null,null,null,null,null,null,null,null,null,null,null,null,null,null,null,null,null,null,null,null,null,null,null,null,null,null,null,null,null,null,null,null,"Comercial",{"$f":"Mercado!G32","v":5.1999999999999995E-4},{"$f":"Mercado!H32","v":30968.249274944505}]
[null,null,null,null,null,null,null,null,null,null,null,null,null,null,null,null,null,null,null,null,null,null,null,null,null,null,null,null,null,null,null,null,null,null,null,null,null,null,null,null,null,null,null,null,null,null,null,null,null,null,null,null,null,null,null,null,null,null,null,null,null,null,null,null,null,null,null,null,null,null,"Rural",{"$f":"Mercado!G33","v":1.3999999999999999E-4},{"$f":"Mercado!H33","v":721.26955173757699}]
[null,null,null,null,null,null,null,null,null,null,null,null,null,null,null,null,null,null,null,null,null,null,null,null,null,null,null,null,null,null,null,null,null,null,null,null,null,null,null,null,null,null,null,null,null,null,null,null,null,null,null,null,null,null,null,null,null,null,null,null,null,null,null,null,null,null,null,null,null,null,"Iluminação Pública",{"$f":"Mercado!G34","v":0},{"$f":"Mercado!H34","v":0}]
[null,null,null,null,null,null,null,null,null,null,null,null,null,null,null,null,null,null,null,null,null,null,null,null,null,null,null,null,null,null,null,null,null,null,null,null,null,null,null,null,null,null,null,null,null,null,null,null,null,null,null,null,null,null,null,null,null,null,null,null,null,null,null,null,null,null,null,null,null,null,"Poder Público",{"$f":"Mercado!G35","v":0},{"$f":"Mercado!H35","v":0}]
[null,null,null,null,null,null,null,null,null,null,null,null,null,null,null,null,null,null,null,null,null,null,null,null,null,null,null,null,null,null,null,null,null,null,null,null,null,null,null,null,null,null,null,null,null,null,null,null,null,null,null,null,null,null,null,null,null,null,null,null,null,null,null,null,null,null,null,null,null,null,"Serviço Público",{"$f":"Mercado!G36","v":0},{"$f":"Mercado!H36","v":0}]
[null,null,null,null,null,null,null,null,null,null,null,null,null,null,null,null,null,null,null,null,null,null,null,null,null,null,null,null,null,null,null,null,null,null,null,null,null,null,null,null,null,null,null,null,null,null,null,null,null,null,null,null,null,null,null,null,null,null,null,null,null,null,null,null,null,null,null,null,null,null,"Demais",{"$f":"Mercado!G37","v":0},{"$f":"Mercado!H37","v":0}]
[null,null,null,null,null,null,null,null,null,null,null,null,null,null,null,null,null,null,null,null,null,null,null,null,null,null,null,null,null,null,null,null,null,null,null,null,null,null,null,null,null,null,null,null,null,null,null,null,null,null,null,null,null,null,null,null,null,null,null,null,null,null,null,null,null,null,null,null,null,null,"Total",null,{"$f":"Mercado!H38","v":156148.68337927319}]
[]
[null,null,null,null,null,null,null,null,null,null,null,null,null,null,null,null,null,null,null,null,null,null,null,null,null,null,null,null,null,null,null,null,null,null,null,null,null,null,null,null,null,null,null,null,null,null,null,null,null,null,null,null,null,null,null,null,null,null,null,null,null,null,null,null,null,null,null,null,null,null,null,null,null,null,"TabCompEnergia",null,null,null,null,null,"Voltar"]
[null,null,null,null,null,null,null,null,null,null,null,null,null,null,null,null,null,null,null,null,null,null,null,null,null,null,null,null,null,null,null,null,null,null,null,null,null,null,null,null,null,null,null,null,null,null,null,null,null,null,null,null,null,null,null,null,null,null,null,null,null,null,null,null,null,null,null,null,null,null,null,null,null,null,null,null,"Montante de energia (MWh)",null,null,"Custo unitário (R$/MWh)",null,"Custo Total (R$)",null,"Cálculo de impacto por despesa (método tradicional)"]
[null,null,null,null,null,null,null,null,null,null,null,null,null,null,null,null,null,null,null,null,null,null,null,null,null,null,null,null,null,null,null,null,null,null,null,null,null,null,null,null,null,null,null,null,null,null,null,null,null,null,null,null,null,null,null,null,null,null,null,null,null,null,null,null,null,null,null,null,null,null,null,null,null,null,"Tipo de contrato","Processo\nDRA","Processo\nAtual","Variação","Processo\nDRA","Processo\nAtual","Variação","Processo \nAnterior","Processo\nAtual","Processo anterior sem Sobra/Exposição","Processo atual sem Sobra/Exposição","Impacto\nIRT"]
[null,null,null,null,null,null,null,null,null,null,null,null,null,null,null,null,null,null,null,null,null,null,null,null,null,null,null,null,null,null,null,null,null,null,null,null,null,null,null,null,null,null,null,null,null,null,null,null,null,null,null,null,null,null,null,null,null,null,null,null,null,null,null,null,null,null,null,null,null,null,null,null,null,null,"Existente - CCEAR-DSP",{"$f":"SUMIFS(BD!L86:L105,BD!J86:J105,\"Existente\",BD!I86:I105,\"CCEAR-DISP\")","v":0},{"$f":"SUMPRODUCT((Energia!J49:J140),(Energia!T49:T140=18)*(INT(Energia!S49:S140/10000)=2))","v":0},{"$f":"IFERROR(BY311/BX311-1,\"-\")","v":"-"},{"$f":"IFERROR(CD311/SUMIFS(BD!L86:L105,BD!J86:J105,\"Existente\",BD!I86:I105,\"CCEAR-DISP\"),0)","v":0},{"$f":"IFERROR(CE311/BY311,0)","v":0},{"$f":"IFERROR(CB311/CA311-1,\"-\")","v":"-"},{"$f":"SUMIFS(BD!M86:M105,BD!J86:J105,\"Existente\",BD!I86:I105,\"CCEAR-DISP\")","v":0},{"$f":"SUMPRODUCT((Energia!U49:U140),(Energia!T49:T140=18)*(INT(Energia!S49:S140/10000)=2))","v":0},{"$f":"(BX311+BX311*$BX$324/SUM($BX$311:$BX$322))*CA311","v":0},{"$f":"(BY311*$BY$324/SUM($BY$311:$BY$322)+BY311)*CB311","v":0},{"$f":"(CG311-CF311)/$CD$329","v":0}]
[null,null,null,null,null,null,null,null,null,null,null,null,null,null,null,null,null,null,null,null,null,null,null,null,null,null,null,null,null,null,null,null,null,null,null,null,null,null,null,null,null,null,null,null,null,null,null,null,null,null,null,null,null,null,null,null,null,null,null,null,null,null,null,null,null,null,null,null,null,null,null,null,null,null,"Existente - CCEAR-QTD",{"$f":"SUMIFS(BD!L86:L105,BD!J86:J105,\"Existente\",BD!I86:I105,\"CCEAR-QTD\")","v":0},{"$f":"SUMPRODUCT((Energia!J49:J140),(Energia!T49:T140=1)*(INT(Energia!S49:S140/10000)=2))","v":0},"-",{"$f":"IFERROR(CD312/SUMIFS(BD!L86:L105,BD!J86:J105,\"Existente\",BD!I86:I105,\"CCEAR-QTD\"),0)","v":0},0,"-",{"$f":"SUMIFS(BD!M86:M105,BD!J86:J105,\"Existente\",BD!I86:I105,\"CCEAR-QTD\")","v":0},{"$f":"SUMPRODUCT((Energia!U49:U140),(Energia!T49:T140=1)*(INT(Energia!S49:S140/10000)=2))","v":0},0,0,0]
[null,null,null,null,null,null,null,null,null,null,null,null,null,null,null,null,null,null,null,null,null,null,null,null,null,null,null,null,null,null,null,null,null,null,null,null,null,null,null,null,null,null,null,null,null,null,null,null,null,null,null,null,null,null,null,null,null,null,null,null,null,null,null,null,null,null,null,null,null,null,null,null,null,null,"Nova e Alternativa- CCEAR-DSP",{"$f":"SUMIFS(BD!L86:L105,BD!J86:J105,\"<>Existente\",BD!I86:I105,\"CCEAR-DISP\",BD!J86:J105,\"<>Madeira\",BD!J86:J105,\"<>Belo Monte\")","v":0},{"$f":"SUMPRODUCT((Energia!J49:J140),(Energia!T49:T140=18)*(INT(Energia!S49:S140/10000)=1))+SUMPRODUCT((Energia!J49:J140),(Energia!T49:T140=18)*(INT(Energia!S49:S140/10000)=3))","v":0},"-",{"$f":"IFERROR(CD313/SUMIFS(BD!L86:L105,BD!J86:J105,\"<>Existente\",BD!I86:I105,\"CCEAR-DISP\",BD!J86:J105,\"<>Madeira\",BD!J86:J105,\"<>Belo Monte\"),0)","v":0},0,"-",{"$f":"SUMIFS(BD!M86:M105,BD!J86:J105,\"<>Existente\",BD!I86:I105,\"CCEAR-DISP\",BD!J86:J105,\"<>Madeira\",BD!J86:J105,\"<>Belo Monte\")","v":0},{"$f":"SUMPRODUCT((Energia!U49:U140),(Energia!T49:T140=18)*(INT(Energia!S49:S140/10000)=1))+SUMPRODUCT((Energia!U49:U140),(Energia!T49:T140=18)*(INT(Energia!S49:S140/10000)=3))","v":0},0,0,0]
[null,null,null,null,null,null,null,null,null,null,null,null,null,null,null,null,null,null,null,null,null,null,null,null,null,null,null,null,null,null,null,null,null,null,null,null,null,null,null,null,null,null,null,null,null,null,null,null,null,null,null,null,null,null,null,null,null,null,null,null,null,null,null,null,null,null,null,null,null,null,null,null,null,null,"Nova e Alternativa- CCEAR-QTD",{"$f":"SUMIFS(BD!L86:L105,BD!J86:J105,\"<>Existente\",BD!I86:I105,\"CCEAR-QTD\",BD!J86:J105,\"<>Madeira\",BD!J86:J105,\"<>Belo Monte\")","v":0},{"$f":"SUMPRODUCT((Energia!J49:J140),(Energia!T49:T140=1)*(INT(Energia!S49:S140/10000)=1))+SUMPRODUCT((Energia!J49:J140),(Energia!T49:T140=1)*(INT(Energia!S49:S140/10000)=3))","v":0},"-",{"$f":"IFERROR(CD314/SUMIFS(BD!L86:L105,BD!J86:J105,\"<>Existente\",BD!I86:I105,\"CCEAR-QTD\",BD!J86:J105,\"<>Madeira\",BD!J86:J105,\"<>Belo Monte\"),0)","v":0},0,"-",{"$f":"SUMIFS(BD!M86:M105,BD!J86:J105,\"<>Existente\",BD!I86:I105,\"CCEAR-QTD\",BD!J86:J105,\"<>Madeira\",BD!J86:J105,\"<>Belo Monte\")","v":0},{"$f":"SUMPRODUCT((Energia!U49:U140),(Energia!T49:T140=1)*(INT(Energia!S49:S140/10000)=1))+SUMPRODUCT((Energia!U49:U140),(Energia!T49:T140=1)*(INT(Energia!S49:S140/10000)=3))","v":0},0,0,0]
[null,null,null,null,null,null,null,null,null,null,null,null,null,null,null,null,null,null,null,null,null,null,null,null,null,null,null,null,null,null,null,null,null,null,null,null,null,null,null,null,null,null,null,null,null,null,null,null,null,null,null,null,null,null,null,null,null,null,null,null,null,null,null,null,null,null,null,null,null,null,null,null,null,null,"Madeira e Belo Monte",{"$f":"(SUMIFS(BD!L86:L105,BD!J86:J105,\"Belo Monte\",BD!I86:I105,\"CCEAR-QTD\")+SUMIFS(BD!L86:L105,BD!J86:J105,\"Madeira\",BD!I86:I105,\"CCEAR-QTD\"))","v":0},{"$f":"SUMPRODUCT((Energia!J49:J140)*(INT(Energia!S49:S140/10000)=5))","v":0},"-",{"$f":"IFERROR(CD315/(SUMIFS(BD!L86:L105,BD!J86:J105,\"Belo Monte\",BD!I86:I105,\"CCEAR-QTD\")+SUMIFS(BD!L86:L105,BD!J86:J105,\"Madeira\",BD!I86:I105,\"CCEAR-QTD\")),0)","v":0},0,"-",{"$f":"SUMIFS(BD!M86:M105,BD!J86:J105,\"Belo Monte\",BD!I86:I105,\"CCEAR-QTD\")+SUMIFS(BD!M86:M105,BD!J86:J105,\"Madeira\",BD!I86:I105,\"CCEAR-QTD\")","v":0},{"$f":"SUMPRODUCT((Energia!U49:U140)*(INT(Energia!S49:S140/10000)=5))","v":0},0,0,0]
[null,null,null,null,null,null,null,null,null,null,null,null,null,null,null,null,null,null,null,null,null,null,null,null,null,null,null,null,null,null,null,null,null,null,null,null,null,null,null,null,null,null,null,null,null,null,null,null,null,null,null,null,null,null,null,null,null,null,null,null,null,null,null,null,null,null,null,null,null,null,null,null,null,null,"Cota Angra I e Angra II",{"$f":"SUMIFS(BD!L86:L105,BD!I86:I105,\"CCEN\")","v":0},{"$f":"Energia!H34","v":0},"-",{"$f":"IFERROR(CD316/SUMIFS(BD!L86:L105,BD!I86:I105,\"CCEN\"),0)","v":0},0,"-",{"$f":"SUMIFS(BD!M86:M105,BD!I86:I105,\"CCEN\")","v":0},{"$f":"Energia!J34","v":0},0,0,0]
[null,null,null,null,null,null,null,null,null,null,null,null,null,null,null,null,null,null,null,null,null,null,null,null,null,null,null,null,null,null,null,null,null,null,null,null,null,null,null,null,null,null,null,null,null,null,null,null,null,null,null,null,null,null,null,null,null,null,null,null,null,null,null,null,null,null,null,null,null,null,null,null,null,null,"Cotas Lei n º 12.783/2013",{"$f":"SUMIFS(BD!L86:L105,BD!I86:I105,\"CCGF\")","v":0},{"$f":"Energia!H35","v":0},"-",{"$f":"IFERROR(CD317/SUMIFS(BD!$L$86:$L$105,BD!$I$86:$I$105,\"CCGF\"),0)","v":0},0,"-",{"$f":"SUMIFS(BD!M86:M105,BD!I86:I105,\"CCGF\")","v":0},{"$f":"Energia!J35","v":0},0,0,0]
[null,null,null,null,null,null,null,null,null,null,null,null,null,null,null,null,null,null,null,null,null,null,null,null,null,null,null,null,null,null,null,null,null,null,null,null,null,null,null,null,null,null,null,null,null,null,null,null,null,null,null,null,null,null,null,null,null,null,null,null,null,null,null,null,null,null,null,null,null,null,null,null,null,null,"Ajuste - CCEAR",{"$f":"SUMIFS(BD!L86:L105,BD!I86:I105,\"Leilão de Ajuste\")","v":0},{"$f":"SUMPRODUCT((Energia!J49:J140)*(INT(Energia!S49:S140/10000)=4))","v":0},"-",{"$f":"IFERROR(CD318/SUMIFS(BD!L86:L105,BD!I86:I105,\"Leilão de Ajuste\"),0)","v":0},0,"-",{"$f":"SUMIFS(BD!M86:M105,BD!I86:I105,\"Leilão de Ajuste\")","v":0},{"$f":"SUMPRODUCT((Energia!U49:U140)*(INT(Energia!S49:S140/10000)=4))","v":0},0,0,0]
[null,null,null,null,null,null,null,null,null,null,null,null,null,null,null,null,null,null,null,null,null,null,null,null,null,null,null,null,null,null,null,null,null,null,null,null,null,null,null,null,null,null,null,null,null,null,null,null,null,null,null,null,null,null,null,null,null,null,null,null,null,null,null,null,null,null,null,null,null,null,null,null,null,null,"Itaipu",{"$f":"SUMIFS(BD!L86:L105,BD!I86:I105,\"Itaipu\")","v":0},{"$f":"Energia!H36","v":0},"-",{"$f":"IFERROR(CD319/SUMIFS(BD!L86:L105,BD!I86:I105,\"Itaipu\"),0)","v":0},0,"-",{"$f":"SUMIFS(BD!M86:M105,BD!I86:I105,\"Itaipu\")","v":0},{"$f":"Energia!J36","v":0},0,0,0]
[null,null,null,null,null,null,null,null,null,null,null,null,null,null,null,null,null,null,null,null,null,null,null,null,null,null,null,null,null,null,null,null,null,null,null,null,null,null,null,null,null,null,null,null,null,null,null,null,null,null,null,null,null,null,null,null,null,null,null,null,null,null,null,null,null,null,null,null,null,null,null,null,null,null,"Bilateral",{"$f":"SUMIFS(BD!L86:L105,BD!I86:I105,\"Bilateral\")","v":312215.56127226324},{"$f":"SUM(Energia!H145:H191)","v":307935.63026316388},-1.3708256538075281E-2,{"$f":"IFERROR(CD320/SUMIFS(BD!L86:L105,BD!I86:I105,\"Bilateral\"),0)","v":253.02000000000004},266.73,5.4185439886174969E-2,{"$f":"SUMIFS(BD!M86:M105,BD!I86:I105,\"Bilateral\")","v":78996781.313108057},{"$f":"SUMPRODUCT(Energia!H145:H191,Energia!L145:L191)","v":82135670.66009371},78101366.73411648,82135670.66009371,2.2429896718330972E-2]
[null,null,null,null,null,null,null,null,null,null,null,null,null,null,null,null,null,null,null,null,null,null,null,null,null,null,null,null,null,null,null,null,null,null,null,null,null,null,null,null,null,null,null,null,null,null,null,null,null,null,null,null,null,null,null,null,null,null,null,null,null,null,null,null,null,null,null,null,null,null,null,null,null,null,"Geração Própria",{"$f":"SUMIFS(BD!L86:L105,BD!I86:I105,\"Geração Própria\")","v":0},{"$f":"Energia!H33","v":0},"-",{"$f":"IFERROR(CD321/SUMIFS(BD!$L$86:$L$105,BD!$I$86:$I$105,\"GERAÇÃO PRÓPRIA\"),0)","v":0},0,"-",{"$f":"SUMIFS(BD!M86:M105,BD!I86:I105,\"Geração Própria\")","v":0},{"$f":"Energia!J33","v":0},0,0,0]
[null,null,null,null,null,null,null,null,null,null,null,null,null,null,null,null,null,null,null,null,null,null,null,null,null,null,null,null,null,null,null,null,null,null,null,null,null,null,null,null,null,null,null,null,null,null,null,null,null,null,null,null,null,null,null,null,null,null,null,null,null,null,null,null,null,null,null,null,null,null,null,null,null,null,"Montante de Reposição",{"$f":"SUMIFS(BD!L86:L105,BD!I86:I105,\"Montante de Reposição\")","v":0},0,"-",null,0,"-",{"$f":"SUMIFS(BD!M86:M105,BD!I86:I105,\"Montante de Reposição\")","v":0},0,0,0,0]
[null,null,null,null,null,null,null,null,null,null,null,null,null,null,null,null,null,null,null,null,null,null,null,null,null,null,null,null,null,null,null,null,null,null,null,null,null,null,null,null,null,null,null,null,null,null,null,null,null,null,null,null,null,null,null,null,null,null,null,null,null,null,null,null,null,null,null,null,null,null,null,null,null,null,"Proinfa",{"$f":"SUMIFS(BD!L86:L105,BD!I86:I105,\"Proinfa\")","v":7396.567754924522},{"$f":"Energia!C25","v":7240.7626731149739},-2.1064510861245833E-2,{"$f":"IFERROR(CD323/SUMIFS(BD!L86:L105,BD!I86:I105,\"Proinfa\"),0)","v":0},0,"-",{"$f":"SUMIFS(BD!M86:M105,BD!I86:I105,\"Proinfa\")","v":0},0,{"$f":"BX323*CA323","v":0},{"$f":"BY323*CB323","v":0},0]
[null,null,null,null,null,null,null,null,null,null,null,null,null,null,null,null,null,null,null,null,null,null,null,null,null,null,null,null,null,null,null,null,null,null,null,null,null,null,null,null,null,null,null,null,null,null,null,null,null,null,null,null,null,null,null,null,null,null,null,null,null,null,null,null,null,null,null,null,null,null,null,null,null,null,"Sobra (-) / Exposição (+)",{"$f":"BX325-SUM(BX311:BX323)","v":-3538.9083036581287},{"$f":"(Energia!C32-Energia!H24-Energia!C25)","v":-2.3646862246096134E-11},-0.99999999999999334,{"$f":"CD324/BX324","v":247.16452893126913},{"$f":"Energia!I41","v":266.73},7.9159704482400173E-2,{"$f":"CD325-SUM(CD311:CD323)","v":-874692.60380461812},{"$f":"BY324*CB324","v":-6.3073275669012223E-9}]
[null,null,null,null,null,null,null,null,null,null,null,null,null,null,null,null,null,null,null,null,null,null,null,null,null,null,null,null,null,null,null,null,null,null,null,null,null,null,null,null,null,null,null,null,null,null,null,null,null,null,null,null,null,null,null,null,null,null,null,null,null,null,null,null,null,null,null,null,null,null,null,null,null,null,"TOTAL",{"$f":"CD325/CA325","v":316073.22072352964},{"$f":"SUM(BY311:BY324)","v":315176.39293627883},-2.83740515946862E-3,{"$f":"Energia!C14","v":247.16452893564528},{"$f":"CE325/BY325","v":260.60222942109624},5.4367431052170678E-2,{"$f":"BM250","v":78122088.709303439},{"$f":"SUM(CE311:CE324)","v":82135670.66009371},{"$f":"SUM(CF311:CF324)","v":78101366.73411648},{"$f":"SUM(CG311:CG324)","v":82135670.66009371},{"$f":"SUM(CH311:CH324)","v":2.2429896718330972E-2}]
[]
[null,null,null,null,null,null,null,null,null,null,null,null,null,null,null,null,null,null,null,null,null,null,null,null,null,null,null,null,null,null,null,null,null,null,null,null,null,null,null,null,null,null,null,null,null,null,null,null,null,null,null,null,null,null,null,null,null,null,null,null,null,null,null,null,null,null,null,null,null,null,null,null,null,null,null,null,null,null,null,"Custo ponderado pelo mercado",null,{"$f":"BL250","v":78121788.550639004}]
[null,null,null,null,null,null,null,null,null,null,null,null,null,null,null,null,null,null,null,null,null,null,null,null,null,null,null,null,null,null,null,null,null,null,null,null,null,null,null,null,null,null,null,null,null,null,null,null,null,null,null,null,null,null,null,null,null,null,null,null,null,null,null,null,null,null,null,null,null,null,null,null,null,null,null,null,null,null,null,"Delta RA1 e faturado",null,{"$f":"CE325-CD327","v":4013882.1094547063}]
[null,null,null,null,null,null,null,null,null,null,null,null,null,null,null,null,null,null,null,null,null,null,null,null,null,null,null,null,null,null,null,null,null,null,null,null,null,null,null,null,null,null,null,null,null,null,null,null,null,null,null,null,null,null,null,null,null,null,null,null,null,null,null,null,null,null,null,null,null,null,null,null,null,null,null,null,"Incremento em relação ao custo médio",null,null,"Base faturado",null,{"$f":"BM253","v":179862795.47512004}]
[null,null,null,null,null,null,null,null,null,null,null,null,null,null,null,null,null,null,null,null,null,null,null,null,null,null,null,null,null,null,null,null,null,null,null,null,null,null,null,null,null,null,null,null,null,null,null,null,null,null,null,null,null,null,null,null,null,null,null,null,null,null,null,null,null,null,null,null,null,null,null,null,null,null,"Tipo de Contrato","Variação de Montante DRA/DRP","Efeito\nMontante","Efeito\nPreço","Efeito\nPreço-Montante","Impacto Alteração Tarifa Média","Impacto\nde Perdas","Impacto\nTotal","Impacto sobre o Custo Médio"]
[null,null,null,null,null,null,null,null,null,null,null,null,null,null,null,null,null,null,null,null,null,null,null,null,null,null,null,null,null,null,null,null,null,null,null,null,null,null,null,null,null,null,null,null,null,null,null,null,null,null,null,null,null,null,null,null,null,null,null,null,null,null,null,null,null,null,null,null,null,null,null,null,null,null,"Existente - CCEAR-DSP",{"$f":"BX311/$BX$325*$BX$345","v":0},{"$f":"(BY311-BX311*BY325/BX325)*(IF(BX311=0,CB311,CA311)-CA325)/BY325","v":0},{"$f":"IF(OR(BY311=0,BX311=0),0,(CB311-CA311)*BX311/BX325)","v":0},{"$f":"IF(OR(BY311=0,BX311=0),0,(CB311-CA311)*(BY311-BX311*BY325/BX325)/BY325)","v":0},{"$f":"SUM(BY331:CA331)*$BY$325","v":0},{"$f":"BX331*CA311","v":0},{"$f":"CB331+CC331","v":0},{"$f":"(CD331+$CD$344*CD331/SUM($CD$331:$CD$342))/$CD$329","v":0}]
[null,null,null,null,null,null,null,null,null,null,null,null,null,null,null,null,null,null,null,null,null,null,null,null,null,null,null,null,null,null,null,null,null,null,null,null,null,null,null,null,null,null,null,null,null,null,null,null,null,null,null,null,null,null,null,null,null,null,null,null,null,null,null,null,null,null,null,null,null,null,null,null,null,null,"Existente - CCEAR-QTD",0,{"$f":"(BY312-BX312*$BY$325/$BX$325)*(IF(BX312=0,CB312,CA312)-$CA$325)/$BY$325","v":0},{"$f":"IF(OR(BY312=0,BX312=0),0,(CB312-CA312)*BX312/$BX$325)","v":0},{"$f":"IF(OR(BY312=0,BX312=0),0,(CB312-CA312)*(BY312-BX312*$BY$325/$BX$325)/$BY$325)","v":0},0,0,0,0]
[null,null,null,null,null,null,null,null,null,null,null,null,null,null,null,null,null,null,null,null,null,null,null,null,null,null,null,null,null,null,null,null,null,null,null,null,null,null,null,null,null,null,null,null,null,null,null,null,null,null,null,null,null,null,null,null,null,null,null,null,null,null,null,null,null,null,null,null,null,null,null,null,null,null,"Nova e Alternativa- CCEAR-DSP",0,0,0,0,0,0,0,0]
[null,null,null,null,null,null,null,null,null,null,null,null,null,null,null,null,null,null,null,null,null,null,null,null,null,null,null,null,null,null,null,null,null,null,null,null,null,null,null,null,null,null,null,null,null,null,null,null,null,null,null,null,null,null,null,null,null,null,null,null,null,null,null,null,null,null,null,null,null,null,null,null,null,null,"Nova e Alternativa- CCEAR-QTD",0,0,0,0,0,0,0,0]
[null,null,null,null,null,null,null,null,null,null,null,null,null,null,null,null,null,null,null,null,null,null,null,null,null,null,null,null,null,null,null,null,null,null,null,null,null,null,null,null,null,null,null,null,null,null,null,null,null,null,null,null,null,null,null,null,null,null,null,null,null,null,null,null,null,null,null,null,null,null,null,null,null,null,"Madeira e Belo Monte",0,0,0,0,0,0,0,0]
[null,null,null,null,null,null,null,null,null,null,null,null,null,null,null,null,null,null,null,null,null,null,null,null,null,null,null,null,null,null,null,null,null,null,null,null,null,null,null,null,null,null,null,null,null,null,null,null,null,null,null,null,null,null,null,null,null,null,null,null,null,null,null,null,null,null,null,null,null,null,null,null,null,null,"Cota Angra I e Angra II",0,0,0,0,0,0,0,0]
[null,null,null,null,null,null,null,null,null,null,null,null,null,null,null,null,null,null,null,null,null,null,null,null,null,null,null,null,null,null,null,null,null,null,null,null,null,null,null,null,null,null,null,null,null,null,null,null,null,null,null,null,null,null,null,null,null,null,null,null,null,null,null,null,null,null,null,null,null,null,null,null,null,null,"Cotas Lei n º 12.783/2013",0,0,0,0,0,0,0,0]
[null,null,null,null,null,null,null,null,null,null,null,null,null,null,null,null,null,null,null,null,null,null,null,null,null,null,null,null,null,null,null,null,null,null,null,null,null,null,null,null,null,null,null,null,null,null,null,null,null,null,null,null,null,null,null,null,null,null,null,null,null,null,null,null,null,null,null,null,null,null,null,null,null,null,"Ajuste - CCEAR",0,0,0,0,0,0,0,0]
[null,null,null,null,null,null,null,null,null,null,null,null,null,null,null,null,null,null,null,null,null,null,null,null,null,null,null,null,null,null,null,null,null,null,null,null,null,null,null,null,null,null,null,null,null,null,null,null,null,null,null,null,null,null,null,null,null,null,null,null,null,null,null,null,null,null,null,null,null,null,null,null,null,null,"Itaipu",0,0,0,0,0,0,0,0]
[null,null,null,null,null,null,null,null,null,null,null,null,null,null,null,null,null,null,null,null,null,null,null,null,null,null,null,null,null,null,null,null,null,null,null,null,null,null,null,null,null,null,null,null,null,null,null,null,null,null,null,null,null,null,null,null,null,null,null,null,null,null,null,null,null,null,null,null,null,null,null,null,null,null,"Bilateral",-885.88204442030815,-6.3055977379941341E-2,13.542670066271983,-0.14763926597496685,4201923.7354042884,-224145.87487922641,3977777.8605250618,2.212942208143975E-2]
[null,null,null,null,null,null,null,null,null,null,null,null,null,null,null,null,null,null,null,null,null,null,null,null,null,null,null,null,null,null,null,null,null,null,null,null,null,null,null,null,null,null,null,null,null,null,null,null,null,null,null,null,null,null,null,null,null,null,null,null,null,null,null,null,null,null,null,null,null,null,null,null,null,null,"Geração Própria",0,0,0,0,0,0,0,0]
[null,null,null,null,null,null,null,null,null,null,null,null,null,null,null,null,null,null,null,null,null,null,null,null,null,null,null,null,null,null,null,null,null,null,null,null,null,null,null,null,null,null,null,null,null,null,null,null,null,null,null,null,null,null,null,null,null,null,null,null,null,null,null,null,null,null,null,null,null,null,null,null,null,null,"Montante de Reposição",0,0,0,0,0,0,0,0]
[null,null,null,null,null,null,null,null,null,null,null,null,null,null,null,null,null,null,null,null,null,null,null,null,null,null,null,null,null,null,null,null,null,null,null,null,null,null,null,null,null,null,null,null,null,null,null,null,null,null,null,null,null,null,null,null,null,null,null,null,null,null,null,null,null,null,null,null,null,null,null,null,null,null,"Proinfa",-20.987059510182004,0.10572566258284162,0,0,33322.232973658123,0,33322.232973658123,1.8538032640988495E-4]
[null,null,null,null,null,null,null,null,null,null,null,null,null,null,null,null,null,null,null,null,null,null,null,null,null,null,null,null,null,null,null,null,null,null,null,null,null,null,null,null,null,null,null,null,null,null,null,null,null,null,null,null,null,null,null,null,null,null,null,null,null,null,null,null,null,null,null,null,null,null,null,null,null,null,"Sobra (-) / Exposição (+)",10.041316679685886,-4.8997458543411326E-11,-0.21906445560814988,0.21906445560814841,-1.5443301613923945E-5,2481.8573069842578,2481.8572915409563]
[null,null,null,null,null,null,null,null,null,null,null,null,null,null,null,null,null,null,null,null,null,null,null,null,null,null,null,null,null,null,null,null,null,null,null,null,null,null,null,null,null,null,null,null,null,null,null,null,null,null,null,null,null,null,null,null,null,null,null,null,null,null,null,null,null,null,null,null,null,null,null,null,null,null,"Total",{"$f":"BY325-BX325","v":-896.82778725080425},{"$f":"(BY325-BX325*$BY$325/$BX$325)*(CA325-$CA$325)/$BY$325","v":0},13.437700485450961,0,4235245.9683625167,-221664.01757224213,{"$f":"SUM(CD331:CD344)","v":4013581.9507902609},{"$f":"SUM(CE331:CE344)","v":2.2314802407849634E-2}]
[null,null,null,null,null,null,null,null,null,null,null,null,null,null,null,null,null,null,null,null,null,null,null,null,null,null,null,null,null,null,null,null,null,null,null,null,null,null,null,null,null,null,null,null,null,null,null,null,null,null,null,null,null,null,null,null,null,null,null,null,null,null,null,null,null,null,null,null,null,null,null,null,null,null,null,null,null,null,null,null,null,null,{"$f":"BP250","v":2.231468681551466E-2}]
[]
[null,null,null,null,null,null,null,null,null,null,null,null,null,null,null,null,null,null,null,null,null,null,null,null,null,null,null,null,null,null,null,null,null,null,null,null,null,null,null,null,null,null,null,null,null,null,null,null,null,null,null,null,null,null,null,null,null,null,null,null,null,null,null,null,null,null,null,null,null,null,null,null,null,null,"Efeito por Modalidade de Aquisição de Energia"]
[]
[null,null,null,null,null,null,null,null,null,null,null,null,null,null,null,null,null,null,null,null,null,null,null,null,null,null,null,null,null,null,null,null,null,null,null,null,null,null,null,null,null,null,null,null,null,null,null,null,null,null,null,null,null,null,null,null,null,null,null,null,null,null,null,null,null,null,null,null,null,null,null,null,null,null,null,null,null,null,null,null,null,null,null,"Total",{"$f":"SUM(CG351:CG363)","v":2.2314686815514663E-2}]
[null,null,null,null,null,null,null,null,null,null,null,null,null,null,null,null,null,null,null,null,null,null,null,null,null,null,null,null,null,null,null,null,null,null,null,null,null,null,null,null,null,null,null,null,null,null,null,null,null,null,null,null,null,null,null,null,null,null,null,null,null,null,null,null,null,null,null,null,null,null,null,null,null,null,null,null,null,null,null,null,null,null,null,"CCEAR\nExistente\nDisponibilidade",{"$f":"CE331*$CE$346/$CE$345","v":0},{"$f":"IF(CG351=0,0,1)","v":0}]
[null,null,null,null,null,null,null,null,null,null,null,null,null,null,null,null,null,null,null,null,null,null,null,null,null,null,null,null,null,null,null,null,null,null,null,null,null,null,null,null,null,null,null,null,null,null,null,null,null,null,null,null,null,null,null,null,null,null,null,null,null,null,null,null,null,null,null,null,null,null,null,null,null,null,null,null,null,null,null,null,null,null,null,"CCEAR\nExistente\nQuantidade",0,0]
[null,null,null,null,null,null,null,null,null,null,null,null,null,null,null,null,null,null,null,null,null,null,null,null,null,null,null,null,null,null,null,null,null,null,null,null,null,null,null,null,null,null,null,null,null,null,null,null,null,null,null,null,null,null,null,null,null,null,null,null,null,null,null,null,null,null,null,null,null,null,null,null,null,null,null,null,null,null,null,null,null,null,null,"CCEAR\nNova/Altern.\nDisponibilidade",0,0]
[null,null,null,null,null,null,null,null,null,null,null,null,null,null,null,null,null,null,null,null,null,null,null,null,null,null,null,null,null,null,null,null,null,null,null,null,null,null,null,null,null,null,null,null,null,null,null,null,null,null,null,null,null,null,null,null,null,null,null,null,null,null,null,null,null,null,null,null,null,null,null,null,null,null,null,null,null,null,null,null,null,null,null,"CCEAR\nNova/Altern.\nQuantidade",0,0]
[null,null,null,null,null,null,null,null,null,null,null,null,null,null,null,null,null,null,null,null,null,null,null,null,null,null,null,null,null,null,null,null,null,null,null,null,null,null,null,null,null,null,null,null,null,null,null,null,null,null,null,null,null,null,null,null,null,null,null,null,null,null,null,null,null,null,null,null,null,null,null,null,null,null,null,null,null,null,null,null,null,null,null,"Madeira e\nBelo Monte",0,0]
[null,null,null,null,null,null,null,null,null,null,null,null,null,null,null,null,null,null,null,null,null,null,null,null,null,null,null,null,null,null,null,null,null,null,null,null,null,null,null,null,null,null,null,null,null,null,null,null,null,null,null,null,null,null,null,null,null,null,null,null,null,null,null,null,null,null,null,null,null,null,null,null,null,null,null,null,null,null,null,null,null,null,null,"Cota\nAngra I e II",0,0,1]
[null,null,null,null,null,null,null,null,null,null,null,null,null,null,null,null,null,null,null,null,null,null,null,null,null,null,null,null,null,null,null,null,null,null,null,null,null,null,null,null,null,null,null,null,null,null,null,null,null,null,null,null,null,null,null,null,null,null,null,null,null,null,null,null,null,null,null,null,null,null,null,null,null,null,null,null,null,null,null,null,null,null,null,"Cotas\nLei 12.783/2013",0,0]
[null,null,null,null,null,null,null,null,null,null,null,null,null,null,null,null,null,null,null,null,null,null,null,null,null,null,null,null,null,null,null,null,null,null,null,null,null,null,null,null,null,null,null,null,null,null,null,null,null,null,null,null,null,null,null,null,null,null,null,null,null,null,null,null,null,null,null,null,null,null,null,null,null,null,null,null,null,null,null,null,null,null,null,"CCEAR\nAjustes",0,0]
[null,null,null,null,null,null,null,null,null,null,null,null,null,null,null,null,null,null,null,null,null,null,null,null,null,null,null,null,null,null,null,null,null,null,null,null,null,null,null,null,null,null,null,null,null,null,null,null,null,null,null,null,null,null,null,null,null,null,null,null,null,null,null,null,null,null,null,null,null,null,null,null,null,null,null,null,null,null,null,null,null,null,null,"Itaipu",0,0]
[null,null,null,null,null,null,null,null,null,null,null,null,null,null,null,null,null,null,null,null,null,null,null,null,null,null,null,null,null,null,null,null,null,null,null,null,null,null,null,null,null,null,null,null,null,null,null,null,null,null,null,null,null,null,null,null,null,null,null,null,null,null,null,null,null,null,null,null,null,null,null,null,null,null,null,null,null,null,null,null,null,null,null,"Bilateral",2.2129307449388645E-2,1]
[null,null,null,null,null,null,null,null,null,null,null,null,null,null,null,null,null,null,null,null,null,null,null,null,null,null,null,null,null,null,null,null,null,null,null,null,null,null,null,null,null,null,null,null,null,null,null,null,null,null,null,null,null,null,null,null,null,null,null,null,null,null,null,null,null,null,null,null,null,null,null,null,null,null,null,null,null,null,null,null,null,null,null,"Geração\nPrópria",0,0]
[null,null,null,null,null,null,null,null,null,null,null,null,null,null,null,null,null,null,null,null,null,null,null,null,null,null,null,null,null,null,null,null,null,null,null,null,null,null,null,null,null,null,null,null,null,null,null,null,null,null,null,null,null,null,null,null,null,null,null,null,null,null,null,null,null,null,null,null,null,null,null,null,null,null,null,null,null,null,null,null,null,null,null,"Montante de\nReposição",{"$f":"CE342*$CE$346/$CE$345","v":0},0]
[null,null,null,null,null,null,null,null,null,null,null,null,null,null,null,null,null,null,null,null,null,null,null,null,null,null,null,null,null,null,null,null,null,null,null,null,null,null,null,null,null,null,null,null,null,null,null,null,null,null,null,null,null,null,null,null,null,null,null,null,null,null,null,null,null,null,null,null,null,null,null,null,null,null,null,null,null,null,null,null,null,null,null,"Proinfa",{"$f":"CE343*$CE$346/$CE$345","v":1.8537936612601614E-4},1]
[]
[]
[]
[null,null,null,null,null,null,null,null,null,null,null,null,null,null,null,null,null,null,null,null,null,null,null,null,null,null,null,null,null,null,null,null,null,null,null,null,null,null,null,null,null,null,null,null,null,null,null,null,null,null,null,null,null,null,null,null,null,null,null,null,null,null,null,null,null,null,null,null,null,null,null,null,null,null,null,null,null,null,null,null,null,null,null,null,null,null,null,"Descrição","Valor (R$)","Impacto"]
[null,null,null,null,null,null,null,null,null,null,null,null,null,null,null,null,null,null,null,null,null,null,null,null,null,null,null,null,null,null,null,null,null,null,null,null,null,null,null,null,null,null,null,null,null,null,null,null,null,null,null,null,null,null,null,null,null,null,null,null,null,null,null,null,null,null,null,null,null,null,null,null,null,null,null,null,null,null,null,null,null,null,null,null,null,null,"preencher valor conforme   aba \"NT\" da planilha de CVA","CVA Energia - Efeito CCEAR-D",null,{"$f":"CK368/('Votos e NTs'!$BM$253/1000)","v":0}]
[null,null,null,null,null,null,null,null,null,null,null,null,null,null,null,null,null,null,null,null,null,null,null,null,null,null,null,null,null,null,null,null,null,null,null,null,null,null,null,null,null,null,null,null,null,null,null,null,null,null,null,null,null,null,null,null,null,null,null,null,null,null,null,null,null,null,null,null,null,null,null,null,null,null,null,null,null,null,null,null,null,null,null,null,null,null,"preencher valor conforme   aba \"NT\" da planilha de CVA","CVA Energia - Risco Hidrológico das usinas repactuadas",null,{"$f":"CK369/('Votos e NTs'!$BM$253/1000)","v":0}]
[null,null,null,null,null,null,null,null,null,null,null,null,null,null,null,null,null,null,null,null,null,null,null,null,null,null,null,null,null,null,null,null,null,null,null,null,null,null,null,null,null,null,null,null,null,null,null,null,null,null,null,null,null,null,null,null,null,null,null,null,null,null,null,null,null,null,null,null,null,null,null,null,null,null,null,null,null,null,null,null,null,null,null,null,null,null,"preencher valor conforme   aba \"NT\" da planilha de CVA","CVA Energia - Risco Hidrológico das usinas cotistas",null,{"$f":"CK370/('Votos e NTs'!$BM$253/1000)","v":0}]
[null,null,null,null,null,null,null,null,null,null,null,null,null,null,null,null,null,null,null,null,null,null,null,null,null,null,null,null,null,null,null,null,null,null,null,null,null,null,null,null,null,null,null,null,null,null,null,null,null,null,null,null,null,null,null,null,null,null,null,null,null,null,null,null,null,null,null,null,null,null,null,null,null,null,null,null,null,null,null,null,null,null,null,null,null,null,"preencher valor conforme   aba \"NT\" da planilha de CVA","CVA Energia - Risco Hidrológico da UHE Itaipu",null,{"$f":"CK371/('Votos e NTs'!$BM$253/1000)","v":0}]
[null,null,null,null,null,null,null,null,null,null,null,null,null,null,null,null,null,null,null,null,null,null,null,null,null,null,null,null,null,null,null,null,null,null,null,null,null,null,null,null,null,null,null,null,null,null,null,null,null,null,null,null,null,null,null,null,null,null,null,null,null,null,null,null,null,null,null,null,null,null,null,null,null,null,null,null,null,null,null,null,null,null,null,null,null,null,null,"CVA ESS/EER (sem bandeiras)",{"$f":"CVA!BJ301/1000","v":0},{"$f":"CK372/('Votos e NTs'!$BM$253/1000)","v":0}]
[null,null,null,null,null,null,null,null,null,null,null,null,null,null,null,null,null,null,null,null,null,null,null,null,null,null,null,null,null,null,null,null,null,null,null,null,null,null,null,null,null,null,null,null,null,null,null,null,null,null,null,null,null,null,null,null,null,null,null,null,null,null,null,null,null,null,null,null,null,null,null,null,null,null,null,null,null,null,null,null,null,null,null,null,null,null,"preencher valor conforme   aba \"NT\" da planilha de CVA","Resultado do Mercado de Curto Prazo",null,{"$f":"CK373/('Votos e NTs'!$BM$253/1000)","v":0}]
[null,null,null,null,null,null,null,null,null,null,null,null,null,null,null,null,null,null,null,null,null,null,null,null,null,null,null,null,null,null,null,null,null,null,null,null,null,null,null,null,null,null,null,null,null,null,null,null,null,null,null,null,null,null,null,null,null,null,null,null,null,null,null,null,null,null,null,null,null,null,null,null,null,null,null,null,null,null,null,null,null,null,null,null,null,null,null,"Custo total - Itens observados nas Bandeiras Tarifárias",{"$f":"SUM(CK368:CK373)","v":0},{"$f":"CK374/('Votos e NTs'!$BM$253/1000)","v":0}]
[null,null,null,null,null,null,null,null,null,null,null,null,null,null,null,null,null,null,null,null,null,null,null,null,null,null,null,null,null,null,null,null,null,null,null,null,null,null,null,null,null,null,null,null,null,null,null,null,null,null,null,null,null,null,null,null,null,null,null,null,null,null,null,null,null,null,null,null,null,null,null,null,null,null,null,null,null,null,null,null,null,null,null,null,null,null,"preencher valor conforme   aba \"NT\" da planilha de CVA","Receita das Bandeiras Tarifárias (Energia, ESS e MCP)",null,{"$f":"CK375/('Votos e NTs'!$BM$253/1000)","v":0}]
[null,null,null,null,null,null,null,null,null,null,null,null,null,null,null,null,null,null,null,null,null,null,null,null,null,null,null,null,null,null,null,null,null,null,null,null,null,null,null,null,null,null,null,null,null,null,null,null,null,null,null,null,null,null,null,null,null,null,null,null,null,null,null,null,null,null,null,null,null,null,null,null,null,null,null,null,null,null,null,null,null,null,null,null,null,null,null,"Reversão da Previsão do Risco Hidrológico",{"$f":"'Votos e NTs'!DE469/1000","v":0},{"$f":"CK376/('Votos e NTs'!$BM$253/1000)","v":0}]
[null,null,null,null,null,null,null,null,null,null,null,null,null,null,null,null,null,null,null,null,null,null,null,null,null,null,null,null,null,null,null,null,null,null,null,null,null,null,null,null,null,null,null,null,null,null,null,null,null,null,null,null,null,null,null,null,null,null,null,null,null,null,null,null,null,null,null,null,null,null,null,null,null,null,null,null,null,null,null,null,null,null,null,null,null,null,null,"Custo não coberto antecipadamente",{"$f":"SUM(CK375:CK376)","v":0},{"$f":"CK377/('Votos e NTs'!$BM$253/1000)","v":0}]

{"sheet":"Mercado","index":7,"n_rows":67,"n_cols":28,"rows_kept":67,"cut":false,"hidden":false,"merged":[]}
[]
[null,"DADOS DE MERCADO DE ENERGIA E RECEITA VERIFICADA",null,null,null,null,"Anexo II",{"$f":"Resultado!$D$6","v":5.7069914238696562E-2}]
[null,null,null,null,null,null,"Anexo I",{"$f":"Resultado!$D$8","v":8.8771569178856716E-2}]
[]
[null,null,null,null,null,null,null,null,null,null,null,null,"TipoMercado",null,null,null,null,"AnoMes"]
[null,"Dados de Mercado",null,null,null,null,null,null,null,null,null,null,"Regular",null,null,null,null,{"$f":"DATE(YEAR(R8),MONTH(R8)-1,1)","v":43617}]
[null,null,null,null,null,null,null,null,null,null,null,null,null,null,null,null,null,"AnoMes"]
[null,"Descrição","MERCADO (MWh)","RECEITA (R$)",null,"DESCRIÇÃO","POR DENTRO",null,null,"Critérios",null,"Para º de consumidores",null,null,null,null,null,{"$f":"DATE(YEAR(R10),MONTH(R10)-1,1)","v":43647}]
[null,"FORNECIMENTO ",{"$f":"SUM(C10:C16)","v":292946.01100000017},{"$f":"SUM(D10:D16)","v":168480147.63312995},null,"ICMS",{"$f":"SUM(INDIRECT(\"DADOS_MercadoBase[ICMS]\"))/SUM(INDIRECT(\"DADOS_MercadoBase[ICMS]\"),INDIRECT(\"DADOS_MercadoBase[PisPasep]\"),INDIRECT(\"DADOS_MercadoBase[Cofins]\"),INDIRECT(\"DADOS_MercadoBase[FinTotAj]\"))","v":0.25469604316746164},null,null,"Subgrupo","OPÇÃO",null,"AnoMes","Subgrupo","OPÇÃO",null,null,"AnoMes"]
[null,"A1",{"$f":"DSUM(Mercado_Receita!A:AAA,\"TUSD_E\",J9:K10)","v":0},{"$f":"DSUM(Mercado_Receita!A:AAA,\"total\",J9:K10)","v":0},null,"PIS/COFINS",{"$f":"SUM( INDIRECT(\"DADOS_MercadoBase[Cofins]\"), INDIRECT(\"DADOS_MercadoBase[PisPasep]\"))/SUM( INDIRECT(\"DADOS_MercadoBase[ICMS]\"), INDIRECT(\"DADOS_MercadoBase[PisPasep]\"), INDIRECT(\"DADOS_MercadoBase[Cofins]\"), INDIRECT(\"DADOS_MercadoBase[FinTotAj]\"))","v":5.0553353914983154E-2},null,null,"A1","Cativo",null,{"$f":"DMAX(MercadoBase,\"AnoMes\",M5:M6)","v":43922},"A1","Suprimento",null,null,{"$f":"DATE(YEAR(R12),MONTH(R12)-1,1)","v":43678}]
[null,"A2",{"$f":"DSUM(Mercado_Receita!A:AAA,\"TUSD_E\",J11:K12)","v":0},{"$f":"DSUM(Mercado_Receita!A:AAA,\"total\",J11:K12)","v":0},null,null,null,null,null,"Subgrupo","OPÇÃO",null,"AnoMes","Subgrupo","OPÇÃO","Subgrupo",null,"AnoMes"]
[null,"A3",{"$f":"DSUM(Mercado_Receita!A:AAA,\"TUSD_E\",J13:K14)","v":0},{"$f":"DSUM(Mercado_Receita!A:AAA,\"total\",J13:K14)","v":0},null,"MWh Ano Anterior",{"$f":"BD!C45","v":372243.32499999995},null,null,"A2","Cativo",null,{"$f":"$M$10","v":43922},"A2","Livre","A1",null,{"$f":"DATE(YEAR(R14),MONTH(R14)-1,1)","v":43709}]
[null,"A3a",{"$f":"DSUM(Mercado_Receita!A:AAA,\"TUSD_E\",J15:K16)","v":0},{"$f":"DSUM(Mercado_Receita!A:AAA,\"total\",J15:K16)","v":0},null,"Variação",0,{"$f":"C24/G12-1","v":-3.7116802564558515E-2},null,"Subgrupo","OPÇÃO",null,"AnoMes","Subgrupo","OPÇÃO",null,null,"AnoMes"]
[null,"A4",{"$f":"DSUM(Mercado_Receita!A:AAA,\"TUSD_E\",J17:K18)","v":42945.231000000007},{"$f":"DSUM(Mercado_Receita!A:AAA,\"total\",J17:K18)","v":22054845.903689984},null,"R$ Ano Anterior",{"$f":"BD!C46","v":180860397.35015756},null,null,{"$f":"\"=A3\"","v":"=A3"},"Cativo",null,{"$f":"$M$10","v":43922},{"$f":"\"=A3\"","v":"=A3"},"Distribuição",null,null,{"$f":"DATE(YEAR(R16),MONTH(R16)-1,1)","v":43739}]
[null,"As",{"$f":"DSUM(Mercado_Receita!A:AAA,\"TUSD_E\",J19:K20)","v":0},{"$f":"DSUM(Mercado_Receita!A:AAA,\"total\",J19:K20)","v":0},null,"Variação",{"$f":"D24/G14-1","v":-5.5158668766285279E-3},null,null,"Subgrupo","OPÇÃO",null,"AnoMes","Subgrupo","OPÇÃO",null,null,"AnoMes"]
[null,"BT",{"$f":"DSUM(Mercado_Receita!A:AAA,\"TUSD_E\",J21:K22)","v":250000.78000000017},{"$f":"DSUM(Mercado_Receita!A:AAA,\"total\",J21:K22)","v":146425301.72943997},null,null,null,null,null,{"$f":"\"=A3a\"","v":"=A3a"},"Cativo",null,{"$f":"$M$10","v":43922},{"$f":"\"=A3a\"","v":"=A3a"},"Geração",null,null,{"$f":"DATE(YEAR(R18),MONTH(R18)-1,1)","v":43770}]
[null,"SUPRIMENTO (Mercado TE)",{"$f":"DSUM(Mercado_Receita!A:AAA,\"TE_E\",O9:P10)","v":0},{"$f":"DSUM(Mercado_Receita!A:AAA,\"total\",O9:P10)","v":0},null,"Parâmetros de cálculo de RI",null,null,null,"Subgrupo","OPÇÃO",null,"AnoMes","Subgrupo","OPÇÃO",null,null,"AnoMes"]
[null,"LIVRES A1",{"$f":"DSUM(Mercado_Receita!A:AAA,\"TUSD_E\",O11:P12)","v":0},{"$f":"DSUM(Mercado_Receita!A:AAA,\"total\",O11:P12)","v":0},null,"RR sem RI",{"$f":"SUM(Resultado!D19,Resultado!D29,Resultado!D38,Resultado!D45)","v":189971401.104238},null,null,"A4","Cativo",null,{"$f":"$M$10","v":43922},"A4","Livre",null,null,{"$f":"DATE(YEAR(R20),MONTH(R20)-1,1)","v":43800}]
[null,"DEMAIS LIVRES",{"$f":"DSUM(Mercado_Receita!A:AAA,\"TUSD_E\",O19:P20)+DSUM(Mercado_Receita!A:AAA,\"TUSD_E\",O17:P18)-C18","v":27470.114000000005},{"$f":"DSUM(Mercado_Receita!A:AAA,\"total\",O19:P20)+DSUM(Mercado_Receita!A:AAA,\"TOTAL\",O17:P18)-D18","v":5697733.8442300009},null,"Financeiros",{"$f":"Financeiros!D8","v":5701948.278724852},null,null,"Subgrupo","OPÇÃO",null,"AnoMes","Subgrupo","OPÇÃO",null,null,"AnoMes"]
[null,"DISTRIBUIÇÃO",{"$f":"DSUM(Mercado_Receita!A:AAA,\"TUSD_E\",O13:P14)","v":38010.718000000008},{"$f":"DSUM(Mercado_Receita!A:AAA,\"total\",O13:P14)","v":5642725.8377599996},null,"Receita Bandeiras",{"$f":"SUM(TabBand[Fat Bandeiras])","v":4508798.4799999995},null,null,"AS","Cativo",null,{"$f":"$M$10","v":43922},"AS","erc",null,null,{"$f":"DATE(YEAR(R22),MONTH(R22)-1,1)","v":43831}]
[null,"GERADOR",null,{"$f":"DSUM(Mercado_Receita!A:AAA,\"total\",O15:P16)","v":42188.159999999996},null,null,null,null,null,"Subgrupo","OPÇÃO",null,"AnoMes","Subgrupo",null,null,null,"AnoMes"]
[null,"CDE Baixa Renda",null,null,null,null,null,null,null,{"$f":"\"=B*\"","v":"=B*"},"Cativo",null,{"$f":"$M$10","v":43922},{"$f":"\"=B*\"","v":"=B*"},null,null,null,{"$f":"DATE(YEAR(R24),MONTH(R24)-1,1)","v":43862}]
[null,"AJUSTE ECONÔMICO - BOLHA",null,null,null,null,null,null,null,"Subclasse","OPÇÃO",null,null,null,null,null,null,"AnoMes"]
[null,"TOTAL",{"$f":"SUM(C10:C23)","v":358426.84300000017},{"$f":"SUM(D10:D23)","v":179862795.47511995},null,null,null,null,null,{"$f":"\"=Residencial baixa renda*\"","v":"=Residencial baixa renda*"},"Cativo",null,null,null,null,null,null,{"$f":"DATE(YEAR(R26),MONTH(R26)-1,1)","v":43891},null,119414.80300000013]
[null,"ENERGIA DESTINADA APE/PIE",null,null,null,null,null,null,null,"Classe",null,"AnoMes",null,null,null,null,null,"AnoMes"]
[null,"MERCADO TOTAL BAIXA RENDA",{"$f":"DSUM(Mercado_Receita!A:AAA,\"TUSD_E\",J23:K24)","v":11010.904},null,null,null,null,null,null,"Residencial",null,{"$f":"$M$10","v":43922},null,null,null,null,null,{"$f":"DATE(YEAR(R28),MONTH(R28)-1,1)","v":43922}]
[null,null,null,null,null,null,null,null,null,"Classe",null,"AnoMes",null,null,null,null,null,"AnoMes"]
[null,{"$f":"\"Fonte: SAMP - \"&TEXT(L26,\"mmmm/aa\")","v":"Fonte: SAMP - abril/20"},null,null,null,null,null,null,null,"Industrial",null,{"$f":"$M$10","v":43922},null,null,null,null,null,{"$f":"B65","v":43952}]
[null,"DESCRIÇÃO - Tipo","RECEITA (R$)","% Total","nº de consumidores","MWh mensal","Percentual RI","Reais RI (c/tributos)",null,"Classe",null,"AnoMes"]
[null,"Residencial",{"$f":"DSUM(Mercado_Receita!A:AAA,\"total\",J25:K26)","v":100668983.05868},{"$f":"IFERROR(C30/$C$38,0)","v":0.55969875700394822},{"$f":"DSUM(Mercado_Receita!$A:$AAA,\"UC\",$J$25:$L$26)","v":96146},{"$f":"DSUM(Mercado_Receita!$A:$AAA,\"TUSD_E\",$J$25:$L$26)","v":13877.766000000001},{"$f":"BD!M67","v":7.6999999999999996E-4},{"$f":"G30*C30/$D$24*SUM($G$18:$G$20)/(1-SUM($G$9:$G$10))","v":124177.09049021729},null,"Comercial",null,{"$f":"$M$10","v":43922}]
[null,"Industrial",{"$f":"DSUM(Mercado_Receita!A:AAA,\"total\",J27:K28)","v":17607920.952739995},9.7896404346587973E-2,{"$f":"DSUM(Mercado_Receita!$A:$AAA,\"UC\",$J$27:$L$28)","v":725},{"$f":"DSUM(Mercado_Receita!$A:$AAA,\"TUSD_E\",$J$27:$L$28)","v":3399.5630000000006},{"$f":"BD!M68","v":1.0000000000000001E-5},{"$f":"G31*C31/$D$24*SUM($G$18:$G$20)/(1-SUM($G$9:$G$10))","v":282.07406237381309},null,"Classe",null,"AnoMes"]
[null,"Comercial",{"$f":"DSUM(Mercado_Receita!A:AAA,\"total\",J29:K30)","v":37175621.447749995},0.20668877824092544,{"$f":"DSUM(Mercado_Receita!$A:$AAA,\"UC\",$J$29:$L$30)","v":10285},{"$f":"DSUM(Mercado_Receita!$A:$AAA,\"TUSD_E\",$J$29:$L$30)","v":4221.5659999999998},{"$f":"BD!M69","v":5.1999999999999995E-4},30968.249274944505,null,"Rural",null,{"$f":"$M$10","v":43922}]
[null,"Rural",{"$f":"DSUM(Mercado_Receita!A:AAA,\"total\",J31:K32)","v":3215988.5208200002},1.7880232053131086E-2,{"$f":"DSUM(Mercado_Receita!$A:$AAA,\"UC\",$J$31:$L$32)","v":1263},{"$f":"DSUM(Mercado_Receita!$A:$AAA,\"TUSD_E\",$J$31:$L$32)","v":405.74499999999995},{"$f":"BD!M70","v":1.3999999999999999E-4},721.26955173757699,null,"Classe",null,"AnoMes"]
[null,"Iluminação Pública",{"$f":"DSUM(Mercado_Receita!A:AAA,\"total\",J33:K34)","v":6395432.7596999984},3.555728544530859E-2,{"$f":"DSUM(Mercado_Receita!$A:$AAA,\"UC\",$J$33:$L$34)","v":13},{"$f":"DSUM(Mercado_Receita!$A:$AAA,\"TUSD_E\",$J$33:$L$34)","v":1553.595},{"$f":"BD!M71","v":0},0,null,"Iluminação Pública",null,{"$f":"$M$10","v":43922}]
[null,"Poder Público",{"$f":"DSUM(Mercado_Receita!A:AAA,\"total\",J35:K36)","v":4211908.21942},2.3417339913426535E-2,{"$f":"DSUM(Mercado_Receita!$A:$AAA,\"UC\",$J$35:$L$36)","v":389},{"$f":"DSUM(Mercado_Receita!$A:$AAA,\"TUSD_E\",$J$35:$L$36)","v":442.66},{"$f":"BD!M72","v":0},0,null,"Classe",null,"AnoMes"]
[null,"Serviço Público",{"$f":"DSUM(Mercado_Receita!A:AAA,\"total\",J37:K38)","v":4732447.7898800001},2.6311432430364011E-2,{"$f":"DSUM(Mercado_Receita!$A:$AAA,\"UC\",$J$37:$L$38)","v":131},{"$f":"DSUM(Mercado_Receita!$A:$AAA,\"TUSD_E\",$J$37:$L$38)","v":669.79700000000003},{"$f":"BD!M73","v":0},0,null,"Poder Público",null,{"$f":"$M$10","v":43922}]
[null,"Demais",{"$f":"D24-SUM(C30:C36)","v":5854492.7261299789},3.2549770566308242E-2,{"$f":"DSUM(Mercado_Receita!A:AAA,\"UC\",$J$39:$L$40)-SUM(E$30:E$36)","v":20},{"$f":"DSUM(Mercado_Receita!B:AAB,\"TUSD_E\",$J$39:$L$40)-SUM(F$30:F$36)","v":2954.5729999999967},{"$f":"BD!M74","v":0},0,null,"Classe",null,"AnoMes"]
[null,"TOTAL ",{"$f":"SUM(C30:C37)","v":179862795.47511995},{"$f":"SUM(D30:D37)","v":1},{"$f":"SUM(E30:E37)","v":108972},{"$f":"SUM(F30:F37)","v":27525.264999999996},null,{"$f":"SUM(H30:H37)","v":156148.68337927319},null,"Serviço público",null,{"$f":"$M$10","v":43922}]
[null,null,null,null,null,null,null,null,null,"Classe",null,"AnoMes"]
[null,"nº de consumidores",null,null,null,null,null,null,null,"*",null,{"$f":"$M$10","v":43922}]
[null,"A1",{"$f":"DSUM(Mercado_Receita!A:AAA,\"UC\",L9:N10)","v":0}]
[null,"A2",{"$f":"DSUM(Mercado_Receita!A:AAA,\"UC\",L11:N12)","v":0}]
[null,"A3",{"$f":"DSUM(Mercado_Receita!A:AAA,\"UC\",L13:N14)","v":0}]
[null,"A3a",{"$f":"DSUM(Mercado_Receita!A:AAA,\"UC\",L15:N16)","v":0}]
[null,"A4",{"$f":"DSUM(Mercado_Receita!A:AAA,\"UC\",L17:N18)","v":154}]
[null,"As",{"$f":"DSUM(Mercado_Receita!A:AAA,\"UC\",L19:N20)","v":0}]
[null,"BT",{"$f":"DSUM(Mercado_Receita!A:AAA,\"UC\",L21:N22)","v":108818},29231]
[null,null,null,{"$f":"D47-C47","v":-79587}]
[]
[]
[]
[null,"Arrecadação dos Encargos"]
[null,"Competência",null,"PeD","ONS","ESSERR","PROINFA","CDE","TFSEE","CFURH","CVA_Energia","CVA_RB","CVA_CDE","CVA_CFURH","CVA_TranItaipu","CVA_ESSERR","CVA_PROINFA","Fator Selic","RTE_Energia","RTE_CDE_USO","RTE_CDE_E","RTE_CUSD","RTE_PeD","CVA_CDE_E","CVA_CCC","DISTRIBUICAO","cDE_E_ACR","CDE_E_Dec"]
[null,{"$f":"DATE(YEAR(B55),MONTH(B55)-1,1)","v":43617},null,{"$f":"DSUM(MercadoBase,D$53,INDIRECT(\"r\"&5+2*(ROW()-54)&\":r\"&6+2*(ROW()-54)))","v":141555.81386948848},0,0,242888.45452186937,1217891.6047241215,21051.593295188326,0,643832.73302195244,0,269719.84636043257,0,0,0,15924.810481284752,{"$f":"VLOOKUP(CAPA!$C$15,Índices!B:F,5,FALSE)/VLOOKUP(DATE(YEAR(B54),MONTH(B54),1),Índices!B:F,5,FALSE)","v":1.0438147580538459},{"$f":"DSUM(MercadoBase,S$53,INDIRECT(\"r\"&5+2*(ROW()-54)&\":r\"&6+2*(ROW()-54)))","v":0},0,0,0,0,20040.023438266959,0,{"$f":"DSUM(MercadoBase,Z$53,INDIRECT(\"r\"&5+2*(ROW()-54)&\":r\"&6+2*(ROW()-54)))","v":4053981.9828662109},{"$f":"DSUM(MercadoBase,AA$53,INDIRECT(\"r\"&5+2*(ROW()-54)&\":r\"&6+2*(ROW()-54)))","v":173095.36280784165},0]
[null,43647,null,145663.41779796549,0,0,242982.69741867966,1220768.4740226914,21274.570333065218,0,664756.76887761173,0,270356.97099631926,0,0,0,15930.989450449293,{"$f":"VLOOKUP(CAPA!$C$15,Índices!B:F,5,FALSE)/VLOOKUP(DATE(YEAR(B55),MONTH(B55),1),Índices!B:F,5,FALSE)","v":1.0379214794229148},0,0,0,0,0,20704.338196219582,0,4149953.2985103689,178833.3702707889,0]
[null,43678,null,143227.49314215453,0,0,243511.86896435393,1221260.4758812978,21142.712341546099,0,654372.55837955757,0,270465.93197872338,0,0,0,15965.684210204505,{"$f":"VLOOKUP(CAPA!$C$15,Índices!B:F,5,FALSE)/VLOOKUP(DATE(YEAR(B56),MONTH(B56),1),Índices!B:F,5,FALSE)","v":1.0327400214546283},0,0,0,0,0,20375.751345358123,0,4090665.6333873263,175995.20691539376,0]
[null,43709,null,143694.02055222867,0,0,245556.36225599941,1230637.7052596628,21284.568856308746,0,656985.49167815421,0,272542.65609555645,0,0,0,16099.729973161018,{"$f":"VLOOKUP(CAPA!$C$15,Índices!B:F,5,FALSE)/VLOOKUP(DATE(YEAR(B57),MONTH(B57),1),Índices!B:F,5,FALSE)","v":1.0279726953770083},0,0,0,0,0,20463.360971151345,0,4103662.5064480128,176751.93357336649,0]
[null,43739,null,146453.67937014136,0,0,249750.66593917226,1252291.8961957386,21662.762520249449,0,668163.52712099883,0,277338.29228327842,0,0,0,16374.726540564625,{"$f":"VLOOKUP(CAPA!$C$15,Índices!B:F,5,FALSE)/VLOOKUP(DATE(YEAR(B58),MONTH(B58),1),Índices!B:F,5,FALSE)","v":1.023069490607353},0,0,0,0,0,20805.707396556085,0,4176945.1420259378,179708.94502068072,0]
[null,43770,null,141370.63018700384,0,0,245313.45885016545,1228039.9714399718,21119.467537404489,0,646492.2836043397,0,271967.35007980396,0,0,0,16083.804182407479,{"$f":"VLOOKUP(CAPA!$C$15,Índices!B:F,5,FALSE)/VLOOKUP(DATE(YEAR(B59),MONTH(B59),1),Índices!B:F,5,FALSE)","v":1.0191926286308111},0,0,0,0,0,20134.75723810097,0,4039626.204329377,173913.62439835069,0]
[null,43800,null,146341.24250004589,0,0,248386.22076686731,1246428.2925313904,21655.150872610626,0,664832.01323552872,0,276039.71179111337,0,0,0,16285.267653670089,{"$f":"VLOOKUP(CAPA!$C$15,Índices!B:F,5,FALSE)/VLOOKUP(DATE(YEAR(B60),MONTH(B60),1),Índices!B:F,5,FALSE)","v":1.0153879307507663},0,0,0,0,0,20685.732657266406,0,4183741.1265652017,178672.6652434094,0]
[null,43831,null,140919.34971545349,0,0,236920.82213628475,1189578.7511217601,20686.117092877626,0,643167.73243814439,0,263449.55227676156,0,0,0,15533.546866266546,{"$f":"VLOOKUP(CAPA!$C$15,Índices!B:F,5,FALSE)/VLOOKUP(DATE(YEAR(B61),MONTH(B61),1),Índices!B:F,5,FALSE)","v":1.011577990499964},0,0,0,0,0,20024.835542798344,0,4040934.9571547746,172964.17761813736,0]
[null,43862,null,143325.99918750266,0,0,244528.84344378771,1226295.2387423108,21233.980517673786,0,652971.42961083981,0,271580.95359482302,0,0,0,16032.361425806062,{"$f":"VLOOKUP(CAPA!$C$15,Índices!B:F,5,FALSE)/VLOOKUP(DATE(YEAR(B62),MONTH(B62),1),Índices!B:F,5,FALSE)","v":1.0086153982929},0,0,0,0,0,20332.834501007008,0,{"$f":"DSUM(MercadoBase,Z$53,INDIRECT(\"r\"&5+2*(ROW()-54)&\":r\"&6+2*(ROW()-54)))","v":4095626.1210091431},175624.51339966976,0]
[null,43891,null,140235.13807733031,0,0,237008.03892048882,1190519.6249313524,20731.162933293348,0,{"$f":"DSUM(MercadoBase,K$53,INDIRECT(\"r\"&5+2*(ROW()-54)&\":r\"&6+2*(ROW()-54)))*IF(VLOOKUP(\"MesesAdin\",TabPostergacao[#All],2,FALSE)>2,0,1)","v":633900.93474485574},{"$f":"DSUM(MercadoBase,L$53,INDIRECT(\"r\"&5+2*(ROW()-54)&\":r\"&6+2*(ROW()-54)))*IF(VLOOKUP(\"MesesAdin\",TabPostergacao[#All],2,FALSE)>2,0,1)","v":0},{"$f":"DSUM(MercadoBase,M$53,INDIRECT(\"r\"&5+2*(ROW()-54)&\":r\"&6+2*(ROW()-54)))*IF(VLOOKUP(\"MesesAdin\",TabPostergacao[#All],2,FALSE)>2,0,1)","v":263657.92249491834},{"$f":"DSUM(MercadoBase,N$53,INDIRECT(\"r\"&5+2*(ROW()-54)&\":r\"&6+2*(ROW()-54)))*IF(VLOOKUP(\"MesesAdin\",TabPostergacao[#All],2,FALSE)>2,0,1)","v":0},{"$f":"DSUM(MercadoBase,O$53,INDIRECT(\"r\"&5+2*(ROW()-54)&\":r\"&6+2*(ROW()-54)))*IF(VLOOKUP(\"MesesAdin\",TabPostergacao[#All],2,FALSE)>2,0,1)","v":0},{"$f":"DSUM(MercadoBase,P$53,INDIRECT(\"r\"&5+2*(ROW()-54)&\":r\"&6+2*(ROW()-54)))*IF(VLOOKUP(\"MesesAdin\",TabPostergacao[#All],2,FALSE)>2,0,1)","v":0},{"$f":"DSUM(MercadoBase,Q$53,INDIRECT(\"r\"&5+2*(ROW()-54)&\":r\"&6+2*(ROW()-54)))*IF(VLOOKUP(\"MesesAdin\",TabPostergacao[#All],2,FALSE)>2,0,1)","v":15539.265173305759},{"$f":"VLOOKUP(CAPA!$C$15,Índices!B:F,5,FALSE)/VLOOKUP(DATE(YEAR(B63),MONTH(B63),1),Índices!B:F,5,FALSE)","v":1.0052140640241976},0,0,0,0,0,19702.21488787057,0,4048968.334625728,170177.5471790038,0]
[null,43922,null,{"$f":"DSUM(MercadoBase,D$53,INDIRECT(\"r\"&5+2*(ROW()-54)&\":r\"&6+2*(ROW()-54)))","v":131197.94506593668},0,0,219886.34375734787,1106038.1676904242,19377.90987213307,0,{"$f":"DSUM(MercadoBase,K$53,INDIRECT(\"r\"&5+2*(ROW()-54)&\":r\"&6+2*(ROW()-54)))*IF(VLOOKUP(\"MesesAdin\",TabPostergacao[#All],2,FALSE)>1,0,1)","v":590021.01068682829},{"$f":"DSUM(MercadoBase,L$53,INDIRECT(\"r\"&5+2*(ROW()-54)&\":r\"&6+2*(ROW()-54)))*IF(VLOOKUP(\"MesesAdin\",TabPostergacao[#All],2,FALSE)>1,0,1)","v":0},{"$f":"DSUM(MercadoBase,M$53,INDIRECT(\"r\"&5+2*(ROW()-54)&\":r\"&6+2*(ROW()-54)))*IF(VLOOKUP(\"MesesAdin\",TabPostergacao[#All],2,FALSE)>1,0,1)","v":244948.27249081133},{"$f":"DSUM(MercadoBase,N$53,INDIRECT(\"r\"&5+2*(ROW()-54)&\":r\"&6+2*(ROW()-54)))*IF(VLOOKUP(\"MesesAdin\",TabPostergacao[#All],2,FALSE)>1,0,1)","v":0},{"$f":"DSUM(MercadoBase,O$53,INDIRECT(\"r\"&5+2*(ROW()-54)&\":r\"&6+2*(ROW()-54)))*IF(VLOOKUP(\"MesesAdin\",TabPostergacao[#All],2,FALSE)>1,0,1)","v":0},{"$f":"DSUM(MercadoBase,P$53,INDIRECT(\"r\"&5+2*(ROW()-54)&\":r\"&6+2*(ROW()-54)))*IF(VLOOKUP(\"MesesAdin\",TabPostergacao[#All],2,FALSE)>1,0,1)","v":0},{"$f":"DSUM(MercadoBase,Q$53,INDIRECT(\"r\"&5+2*(ROW()-54)&\":r\"&6+2*(ROW()-54)))*IF(VLOOKUP(\"MesesAdin\",TabPostergacao[#All],2,FALSE)>1,0,1)","v":14416.693286848309},{"$f":"VLOOKUP(CAPA!$C$15,Índices!B:F,5,FALSE)/VLOOKUP(DATE(YEAR(B64),MONTH(B64),1),Índices!B:F,5,FALSE)","v":1.0023580961930716},{"$f":"DSUM(MercadoBase,S$53,INDIRECT(\"r\"&5+2*(ROW()-54)&\":r\"&6+2*(ROW()-54)))","v":0},0,0,0,0,18319.417700339014,0,{"$f":"DSUM(MercadoBase,Z$53,INDIRECT(\"r\"&5+2*(ROW()-54)&\":r\"&6+2*(ROW()-54)))","v":3839601.0914693419},{"$f":"DSUM(MercadoBase,AA$53,INDIRECT(\"r\"&5+2*(ROW()-54)&\":r\"&6+2*(ROW()-54)))","v":158233.65990747587},0]
[null,{"$f":"DATE(YEAR(CAPA!$C$10),MONTH(CAPA!$C$10)-1,1)","v":43952},null,131197.94506593668,0,0,219886.34375734787,1106038.1676904242,19377.90987213307,0,{"$f":"DSUM(MercadoBase,K$53,INDIRECT(\"r\"&5+2*(ROW()-54)&\":r\"&6+2*(ROW()-54)))*IF(VLOOKUP(\"MesesAdin\",TabPostergacao[#All],2,FALSE)>0,0,1)","v":590021.01068682829},{"$f":"DSUM(MercadoBase,L$53,INDIRECT(\"r\"&5+2*(ROW()-54)&\":r\"&6+2*(ROW()-54)))*IF(VLOOKUP(\"MesesAdin\",TabPostergacao[#All],2,FALSE)>0,0,1)","v":0},{"$f":"DSUM(MercadoBase,M$53,INDIRECT(\"r\"&5+2*(ROW()-54)&\":r\"&6+2*(ROW()-54)))*IF(VLOOKUP(\"MesesAdin\",TabPostergacao[#All],2,FALSE)>0,0,1)","v":244948.27249081133},{"$f":"DSUM(MercadoBase,N$53,INDIRECT(\"r\"&5+2*(ROW()-54)&\":r\"&6+2*(ROW()-54)))*IF(VLOOKUP(\"MesesAdin\",TabPostergacao[#All],2,FALSE)>0,0,1)","v":0},{"$f":"DSUM(MercadoBase,O$53,INDIRECT(\"r\"&5+2*(ROW()-54)&\":r\"&6+2*(ROW()-54)))*IF(VLOOKUP(\"MesesAdin\",TabPostergacao[#All],2,FALSE)>0,0,1)","v":0},{"$f":"DSUM(MercadoBase,P$53,INDIRECT(\"r\"&5+2*(ROW()-54)&\":r\"&6+2*(ROW()-54)))*IF(VLOOKUP(\"MesesAdin\",TabPostergacao[#All],2,FALSE)>0,0,1)","v":0},{"$f":"DSUM(MercadoBase,Q$53,INDIRECT(\"r\"&5+2*(ROW()-54)&\":r\"&6+2*(ROW()-54)))*IF(VLOOKUP(\"MesesAdin\",TabPostergacao[#All],2,FALSE)>0,0,1)","v":14416.693286848309},{"$f":"VLOOKUP(CAPA!$C$15,Índices!B:F,5,FALSE)/VLOOKUP(DATE(YEAR(B65),MONTH(B65),1),Índices!B:F,5,FALSE)","v":1},0,0,0,0,0,18319.417700339014,0,3839601.0914693419,158233.65990747587,0]
[null,"Total Bruto",null,{"$f":"SUM(D54:D65)","v":1695182.6745311883},{"$f":"SUM(E54:E65)","v":0},0,{"$f":"SUM(G54:G65)","v":2876620.1207323638},14435788.370231144,250597.90604448385,0,7709517.4940856397,0,3197015.7329333536,0,0,0,188603.57253081675,null,{"$f":"SUM(S54:S65)","v":0},0,0,0,0,239908.39157527342,0,48663307.489860758,2072204.6662415939,0]
[null,"Total Atualizado pelo SELIC",null,{"$f":"SUMPRODUCT(D54:D65,$R$54:$R$65)","v":1727868.1813453312},0,0,2932213.989463354,14714644.237455307,255429.18571785348,0,7858558.4489683546,0,3258772.4289912451,0,0,0,192248.54538555865,12.462319627767865,0,0,0,0,0,244548.77438109991,0,49597530.326718651,2112285.8940812796,0]

{"sheet":"Mercado_Receita","index":8,"n_rows":1025,"n_cols":142,"rows_kept":562,"cut":true,"hidden":false,"merged":[],"bounds":{"rows_first":250,"rows_last":62,"rows_between":250,"halvings":3}}
["Código","TipoMercado","Modalidade","Subgrupo","Classe","Subclasse","Detalhe","Agente","Posto","OPÇÃO","AnoMes","D","Daj","TUSD_E","TUSD_Eaj","TE_E","TE_Eaj","TUSD/KW","TUSD/MWh","TE","ReceitaD","ReceitaE","Total","Total com Tar de aplicação","CCC","CDE","CFURH","Conexao_D","Conexao_T","CUSD","DISTRIBUICAO","EnergiaRevenda","ESSERR","ITAIPU","ONS","OUTROS","PeD","PROINFA","RGR","TFSEE","TUST_FR","TUST_RB","TUSDG_ONS","TUSDG_T","TUST_CI","TUST_ITAIPU","CVA_CCC","CVA_CDE","CVA_PROINFA","CVA_TranItaipu","CVA_ESSERR","CVA_CFURH","CVA_CDE_E","CVA_Energia","CVA_RB","perdasnt","perdasrb_d","perdasrb_c","perdastec","RI","PisPasep","Cofins","ICMS","UC","total_dummy","Subs_CarFI","Subs_GerFI","Subs_Dist","Subs_AguaEsgoto","Subs_Rural","Subs_Irrigante","Subs_BaixaRenda","CDE_E","DespesaEnergia","RTE_CUSD","RTE_Energia","RTE_CDE_USO","RTE_CDE_E","RTE_PeD","Dif_Subs_Car","Dif_Subs_Ger","Dif_Subs_D","Dif_Subs_Agua","Dif_Subs_Ru","Dif_Subs_Irr","dif_subs_baixa","FinTotAj","FinAj","RTE_CDE_E_Dec","RTE_CDE_E_ACR","CDE_E_Dec","CDE_E_ACR","FinPostTUSD","FinPostTE","FinPostQtddias","FinCT_Geral","finCT_TUST_FR","finCT_TUST_RB","FINCT_TUSDG_ONS","FINCT_TUSDG_T","FINCT_TUST_CI","FINCT_TUST_ITAIPU","FinCT_Itaipu","FinCT_CUSD","FinCT_Conexao_D","FinCT_Conexao_T","FinCT_EnergiaRevenda","FINCT_perdasrb_c","FINCT_perdasrb_d","FinCT_perdasnt","FinCT_perdastec","FinCT_CCC","FinCT_CDE","FinCT_CDE_E","FinCT_CFURH","FinCT_ONS","FinCT_ESSERR","FinCT_Ped","finCT_PROINFA","finCT_TFSEE","FINCT_Liminar","FinCT_Posterg","FINCT_RGR","Tipo_ato","DIST_D","DIST_E","FIN_RI","FINCT_RI","idsreag","FinCTAn3En","An3En","CVA_An3En","Fin_An3En","FIN_CFURH","TEAngra","TUSDAngra","teCheia","tusdcheia","AngraIII_TE","AngraIII_TUSD","AngraIII_Desc_TE","AngraIII_Desc_TUSD"]
[850,"Regular","Distribuição","A3","Não se aplica","Não se aplica","Não se aplica","EMG","Fora ponta","DISTRIBUIÇÃO","2019-06-01",2669,2669,0,0,0,0,10.71,null,null,28584.99,null,28584.99,28771.82,0,0,0,0,0,25461.186548894144,3119.9044135459412,null,null,null,0,0,0,0,0,0,0,0,0,0,null,null,0,0,0,null,null,0,null,0,0,0,0,null,0,0,0,0,0,0,null,null,null,null,null,null,null,null,null,0,null,null,null,null,null,null,null,null,null,null,null,null,28771.82,186.80000000000291,null,null,null,null,186.82999999999601,0,30,192.80894607159644,0,0,0,0,null,null,null,192.80894607159644,0,0,null,null,0,0,0,0,0,null,0,0,null,0,0,0,0,0,0,"C",3119.9044135459412,null,0,0,152,null,null,null,null,0,-48.802287506027099,-3.02873866282382,-48.802287506027099,-3.02873866282382,0,0,0,0]
[872,"Regular","Distribuição","A3","Não se aplica","Não se aplica","Não se aplica","EMG","Fora ponta","DISTRIBUIÇÃO","2019-07-01",2669,2669,0,0,0,0,10.71,null,null,28584.99,null,28584.99,28771.82,0,0,0,0,0,25461.186548894144,3119.9044135459412,null,null,null,0,0,0,0,0,0,0,0,0,0,null,null,0,0,0,null,null,0,null,0,0,0,0,null,0,0,0,0,0,0,null,null,null,null,null,null,null,null,null,0,null,null,null,null,null,null,null,null,null,null,null,null,28771.82,186.80000000000291,null,null,null,null,186.82999999999601,0,31,192.80894607159644,0,0,0,0,null,null,null,192.80894607159644,0,0,null,null,0,0,0,0,0,null,0,0,null,0,0,0,0,0,0,"C",3119.9044135459412,null,0,0,152,null,null,null,null,0,-48.802287506027099,-3.02873866282382,-48.802287506027099,-3.02873866282382,0,0,0,0]
[894,"Regular","Distribuição","A3","Não se aplica","Não se aplica","Não se aplica","EMG","Fora ponta","DISTRIBUIÇÃO","2019-08-01",2669,2669,0,0,0,0,10.71,null,null,28584.99,null,28584.99,28771.82,0,0,0,0,0,25461.186548894144,3119.9044135459412,null,null,null,0,0,0,0,0,0,0,0,0,0,null,null,0,0,0,null,null,0,null,0,0,0,0,null,0,0,0,0,0,0,null,null,null,null,null,null,null,null,null,0,null,null,null,null,null,null,null,null,null,null,null,null,28771.82,186.80000000000291,null,null,null,null,186.82999999999601,0,31,192.80894607159644,0,0,0,0,null,null,null,192.80894607159644,0,0,null,null,0,0,0,0,0,null,0,0,null,0,0,0,0,0,0,"C",3119.9044135459412,null,0,0,152,null,null,null,null,0,-48.802287506027099,-3.02873866282382,-48.802287506027099,-3.02873866282382,0,0,0,0]
[916,"Regular","Distribuição","A3","Não se aplica","Não se aplica","Não se aplica","EMG","Fora ponta","DISTRIBUIÇÃO","2019-09-01",2669,2669,0,0,0,0,10.71,null,null,28584.99,null,28584.99,28771.82,0,0,0,0,0,25461.186548894144,3119.9044135459412,null,null,null,0,0,0,0,0,0,0,0,0,0,null,null,0,0,0,null,null,0,null,0,0,0,0,null,0,0,0,0,0,0,null,null,null,null,null,null,null,null,null,0,null,null,null,null,null,null,null,null,null,null,null,null,28771.82,186.80000000000291,null,null,null,null,186.82999999999601,0,30,192.80894607159644,0,0,0,0,null,null,null,192.80894607159644,0,0,null,null,0,0,0,0,0,null,0,0,null,0,0,0,0,0,0,"C",3119.9044135459412,null,0,0,152,null,null,null,null,0,-48.802287506027099,-3.02873866282382,-48.802287506027099,-3.02873866282382,0,0,0,0]
[938,"Regular","Distribuição","A3","Não se aplica","Não se aplica","Não se aplica","EMG","Fora ponta","DISTRIBUIÇÃO","2019-10-01",2669,2669,0,0,0,0,10.71,null,null,28584.99,null,28584.99,28771.82,0,0,0,0,0,25461.186548894144,3119.9044135459412,null,null,null,0,0,0,0,0,0,0,0,0,0,null,null,0,0,0,null,null,0,null,0,0,0,0,null,0,0,0,0,0,0,null,null,null,null,null,null,null,null,null,0,null,null,null,null,null,null,null,null,null,null,null,null,28771.82,186.80000000000291,null,null,null,null,186.82999999999601,0,31,192.80894607159644,0,0,0,0,null,null,null,192.80894607159644,0,0,null,null,0,0,0,0,0,null,0,0,null,0,0,0,0,0,0,"C",3119.9044135459412,null,0,0,152,null,null,null,null,0,-48.802287506027099,-3.02873866282382,-48.802287506027099,-3.02873866282382,0,0,0,0]
[960,"Regular","Distribuição","A3","Não se aplica","Não se aplica","Não se aplica","EMG","Fora ponta","DISTRIBUIÇÃO","2019-11-01",2669,2669,0,0,0,0,10.71,null,null,28584.99,null,28584.99,28771.82,0,0,0,0,0,25461.186548894144,3119.9044135459412,null,null,null,0,0,0,0,0,0,0,0,0,0,null,null,0,0,0,null,null,0,null,0,0,0,0,null,0,0,0,0,0,0,null,null,null,null,null,null,null,null,null,0,null,null,null,null,null,null,null,null,null,null,null,null,28771.82,186.80000000000291,null,null,null,null,186.82999999999601,0,30,192.80894607159644,0,0,0,0,null,null,null,192.80894607159644,0,0,null,null,0,0,0,0,0,null,0,0,null,0,0,0,0,0,0,"C",3119.9044135459412,null,0,0,152,null,null,null,null,0,-48.802287506027099,-3.02873866282382,-48.802287506027099,-3.02873866282382,0,0,0,0]
[982,"Regular","Distribuição","A3","Não se aplica","Não se aplica","Não se aplica","EMG","Fora ponta","DISTRIBUIÇÃO","2019-12-01",2669,2669,0,0,0,0,10.71,null,null,28584.99,null,28584.99,28771.82,0,0,0,0,0,25461.186548894144,3119.9044135459412,null,null,null,0,0,0,0,0,0,0,0,0,0,null,null,0,0,0,null,null,0,null,0,0,0,0,null,0,0,0,0,0,0,null,null,null,null,null,null,null,null,null,0,null,null,null,null,null,null,null,null,null,null,null,null,28771.82,186.80000000000291,null,null,null,null,186.82999999999601,0,null,192.80894607159644,0,0,0,0,null,null,null,192.80894607159644,0,0,null,null,0,0,0,0,0,null,0,0,null,0,0,0,0,0,0,"C",3119.9044135459412,null,0,0,152,null,null,null,null,0,-48.802287506027099,-3.02873866282382,-48.802287506027099,-3.02873866282382,0,0,0,0]
[1004,"Regular","Distribuição","A3","Não se aplica","Não se aplica","Não se aplica","EMG","Fora ponta","DISTRIBUIÇÃO","2020-01-01",2782,2782,0,0,0,0,10.71,null,null,29795.22,null,29795.22,29989.96,0,0,0,0,0,26539.161101170292,3251.9947839958068,null,null,null,0,0,0,0,0,0,0,0,0,0,null,null,0,0,0,null,null,0,null,0,0,0,0,null,0,0,0,0,0,0,null,null,null,null,null,null,null,null,null,0,null,null,null,null,null,null,null,null,null,null,null,null,29989.96,194.71000000000276,null,null,null,null,194.73999999999586,0,31,200.97208241707995,0,0,0,0,null,null,null,200.97208241707995,0,0,null,null,0,0,0,0,0,null,0,0,null,0,0,0,0,0,0,"C",3251.9947839958068,null,0,0,152,null,null,null,null,0,-48.802287506027099,-3.02873866282382,-48.802287506027099,-3.02873866282382,0,0,0,0]
[1026,"Regular","Distribuição","A3","Não se aplica","Não se aplica","Não se aplica","EMG","Fora ponta","DISTRIBUIÇÃO","2020-02-01",2738,2738,0,0,0,0,10.71,null,null,29323.980000000003,null,29323.980000000003,29515.64,0,0,0,0,0,26119.418797629136,3200.5613654135582,null,null,null,0,0,0,0,0,0,0,0,0,0,null,null,0,0,0,null,null,0,null,0,0,0,0,null,0,0,0,0,0,0,null,null,null,null,null,null,null,null,null,0,null,null,null,null,null,null,null,null,null,null,null,null,29515.64,191.63000000000102,null,null,null,null,191.6599999999959,0,29,197.79351605246848,0,0,0,0,null,null,null,197.79351605246848,0,0,null,null,0,0,0,0,0,null,0,0,null,0,0,0,0,0,0,"C",3200.5613654135582,null,0,0,152,null,null,null,null,0,-48.802287506027099,-3.02873866282382,-48.802287506027099,-3.02873866282382,0,0,0,0]
[1048,"Regular","Distribuição","A3","Não se aplica","Não se aplica","Não se aplica","EMG","Fora ponta","DISTRIBUIÇÃO","2020-03-01",2738,2738,0,0,0,0,10.71,null,null,29323.980000000003,null,29323.980000000003,29515.64,0,0,0,0,0,26119.418797629136,3200.5613654135582,null,null,null,0,0,0,0,0,0,0,0,0,0,null,null,0,0,0,null,null,0,null,0,0,0,0,null,0,0,0,0,0,0,null,null,null,null,null,null,null,null,null,0,null,null,null,null,null,null,null,null,null,null,null,null,29515.64,191.63000000000102,null,null,null,null,191.6599999999959,0,31,197.79351605246848,0,0,0,0,null,null,null,197.79351605246848,0,0,null,null,0,0,0,0,0,null,0,0,null,0,0,0,0,0,0,"C",3200.5613654135582,null,0,0,152,null,null,null,null,0,-48.802287506027099,-3.02873866282382,-48.802287506027099,-3.02873866282382,0,0,0,0]
[1070,"Regular","Distribuição","A3","Não se aplica","Não se aplica","Não se aplica","EMG","Fora ponta","DISTRIBUIÇÃO","2020-04-01",2738,2738,0,0,0,0,10.71,null,null,29323.980000000003,null,29323.980000000003,29515.64,0,0,0,0,0,26119.418797629136,3200.5613654135582,null,null,null,0,0,0,0,0,0,0,0,0,0,null,null,0,0,0,null,null,0,null,0,0,0,0,null,0,0,0,0,0,0,null,null,null,null,null,null,null,null,null,0,null,null,null,null,null,null,null,null,null,null,null,null,29515.64,191.63000000000102,null,null,null,null,191.6599999999959,0,30,197.79351605246848,0,0,0,0,null,null,null,197.79351605246848,0,0,null,null,0,0,0,0,0,null,0,0,null,0,0,0,0,0,0,"C",3200.5613654135582,null,0,0,152,null,null,null,null,0,-48.802287506027099,-3.02873866282382,-48.802287506027099,-3.02873866282382,0,0,0,0]
[1092,"PROJETADO","Distribuição","A3","Não se aplica","Não se aplica","Não se aplica","EMG","Fora ponta","DISTRIBUIÇÃO","2020-05-01",2738,2738,0,0,0,0,10.71,null,null,29323.980000000003,null,29323.980000000003,29515.64,0,0,0,0,0,26119.418797629136,3200.5613654135582,null,null,null,0,0,0,0,0,0,0,0,0,0,null,null,0,0,0,null,null,0,null,0,0,0,0,null,0,0,0,0,0,0,null,null,null,null,null,null,null,null,null,0,null,null,null,null,null,null,null,null,null,null,null,null,29515.64,191.63000000000102,null,null,null,null,191.6599999999959,0,31,197.79351605246848,0,0,0,0,null,null,null,197.79351605246848,0,0,null,null,0,0,0,0,0,null,0,0,null,0,0,0,0,0,0,"C",3200.5613654135582,null,0,0,152,null,null,null,null,0,-48.802287506027099,-3.02873866282382,-48.802287506027099,-3.02873866282382,0,0,0,0]
[851,"Regular","Distribuição","A3","Não se aplica","Não se aplica","Não se aplica","EMG","Não se aplica","DISTRIBUIÇÃO","2019-06-01",0,0,901.81899999999996,901.81899999999996,0,0,null,0.08,null,null,72.145520000000005,72.145520000000005,81.163709999999995,0,0,0,0,0,0,0,null,null,null,0,0,0,0,0,0,0,0,0,0,null,null,0,0,0,null,null,0,null,7.3559404655626821,0,0,0,null,74.538935294281416,0,5345.9,0,0,0,null,null,null,null,null,null,null,null,null,74.538935294281416,null,null,null,null,null,null,null,null,null,null,null,null,81.163799999999995,8.9882799999999747,null,null,null,null,9.0181899999999953,0,30,1.5511907692626892E-2,0,0,0,0,null,null,null,0,0,0,null,null,0,0,1.5511907692626892E-2,0,0,null,0,0,null,0,0,0,0,0,0,"C",null,0,0,0,152,null,null,null,null,0,-48.802287506027099,-3.02873866282382,-48.802287506027099,-3.02873866282382,0,0,0,0]
[873,"Regular","Distribuição","A3","Não se aplica","Não se aplica","Não se aplica","EMG","Não se aplica","DISTRIBUIÇÃO","2019-07-01",0,0,981.27599999999995,981.27599999999995,0,0,null,0.08,null,null,78.502079999999992,78.502079999999992,88.31483999999999,0,0,0,0,0,0,0,null,null,null,0,0,0,0,0,0,0,0,0,0,null,null,0,0,0,null,null,0,null,8.0040538470419076,0,0,0,null,81.106373085764758,0,5498.15,0,0,0,null,null,null,null,null,null,null,null,null,81.106373085764758,null,null,null,null,null,null,null,null,null,null,null,null,88.31519999999999,9.7831199999999825,null,null,null,null,9.8127599999999955,0,31,1.6878622797918297E-2,0,0,0,0,null,null,null,0,0,0,null,null,0,0,1.6878622797918297E-2,0,0,null,0,0,null,0,0,0,0,0,0,"C",null,0,0,0,152,null,null,null,null,0,-48.802287506027099,-3.02873866282382,-48.802287506027099,-3.02873866282382,0,0,0,0]
[895,"Regular","Distribuição","A3","Não se aplica","Não se aplica","Não se aplica","EMG","Não se aplica","DISTRIBUIÇÃO","2019-08-01",0,0,1020.422,1020.422,0,0,null,0.08,null,null,81.633760000000009,81.633760000000009,91.837980000000002,0,0,0,0,0,0,0,null,null,null,0,0,0,0,0,0,0,0,0,0,null,null,0,0,0,null,null,0,null,8.323359212602977,0,0,0,null,84.341946034471704,0,5535.99,0,0,0,null,null,null,null,null,null,null,null,null,84.341946034471704,null,null,null,null,null,null,null,null,null,null,null,null,91.837799999999987,10.174039999999962,null,null,null,null,10.204219999999996,0,31,1.7551960949504064E-2,0,0,0,0,null,null,null,0,0,0,null,null,0,0,1.7551960949504064E-2,0,0,null,0,0,null,0,0,0,0,0,0,"C",null,0,0,0,152,null,null,null,null,0,-48.802287506027099,-3.02873866282382,-48.802287506027099,-3.02873866282382,0,0,0,0]
[917,"Regular","Distribuição","A3","Não se aplica","Não se aplica","Não se aplica","EMG","Não se aplica","DISTRIBUIÇÃO","2019-09-01",0,0,1032.0239999999999,1032.0239999999999,0,0,null,0.08,null,null,82.561919999999986,82.561919999999986,92.882159999999985,0,0,0,0,0,0,0,null,null,null,0,0,0,0,0,0,0,0,0,0,null,null,0,0,0,null,null,0,null,8.4179941906656008,0,0,0,null,85.300897583822788,0,5682.85,0,0,0,null,null,null,null,null,null,null,null,null,85.300897583822788,null,null,null,null,null,null,null,null,null,null,null,null,92.881799999999998,10.289879999999997,null,null,null,null,10.320239999999993,0,30,1.7751523337352637E-2,0,0,0,0,null,null,null,0,0,0,null,null,0,0,1.7751523337352637E-2,0,0,null,0,0,null,0,0,0,0,0,0,"C",null,0,0,0,152,null,null,null,null,0,-48.802287506027099,-3.02873866282382,-48.802287506027099,-3.02873866282382,0,0,0,0]
[939,"Regular","Distribuição","A3","Não se aplica","Não se aplica","Não se aplica","EMG","Não se aplica","DISTRIBUIÇÃO","2019-10-01",0,0,1108.654,1108.654,0,0,null,0.08,null,null,88.692319999999995,88.692319999999995,99.778859999999995,0,0,0,0,0,0,0,null,null,null,0,0,0,0,0,0,0,0,0,0,null,null,0,0,0,null,null,0,null,9.0430483510637174,0,0,0,null,91.634672555963306,0,6286.98,0,0,0,null,null,null,null,null,null,null,null,null,91.634672555963306,null,null,null,null,null,null,null,null,null,null,null,null,99.778500000000008,11.056179999999998,null,null,null,null,11.086539999999994,0,31,1.9069612096288324E-2,0,0,0,0,null,null,null,0,0,0,null,null,0,0,1.9069612096288324E-2,0,0,null,0,0,null,0,0,0,0,0,0,"C",null,0,0,0,152,null,null,null,null,0,-48.802287506027099,-3.02873866282382,-48.802287506027099,-3.02873866282382,0,0,0,0]
[961,"Regular","Distribuição","A3","Não se aplica","Não se aplica","Não se aplica","EMG","Não se aplica","DISTRIBUIÇÃO","2019-11-01",0,0,989.77300000000002,989.77300000000002,0,0,null,0.08,null,null,79.181840000000008,79.181840000000008,89.079570000000004,0,0,0,0,0,0,0,null,null,null,0,0,0,0,0,0,0,0,0,0,null,null,0,0,0,null,null,0,null,8.0733620187879982,0,0,0,null,81.808684007574485,0,5251.96,0,0,0,null,null,null,null,null,null,null,null,null,81.808684007574485,null,null,null,null,null,null,null,null,null,null,null,null,89.079299999999989,9.8674599999999657,null,null,null,null,9.8977299999999957,0,30,1.7024777047993211E-2,0,0,0,0,null,null,null,0,0,0,null,null,0,0,1.7024777047993211E-2,0,0,null,0,0,null,0,0,0,0,0,0,"C",null,0,0,0,152,null,null,null,null,0,-48.802287506027099,-3.02873866282382,-48.802287506027099,-3.02873866282382,0,0,0,0]
[983,"Regular","Distribuição","A3","Não se aplica","Não se aplica","Não se aplica","EMG","Não se aplica","DISTRIBUIÇÃO","2019-12-01",0,0,942.048,942.048,0,0,null,0.08,null,null,75.363839999999996,75.363839999999996,84.784319999999994,0,0,0,0,0,0,0,null,null,null,0,0,0,0,0,0,0,0,0,0,null,null,0,0,0,null,null,0,null,7.6840796254042045,0,0,0,null,77.864022510179126,0,4656.08,0,0,0,null,null,null,null,null,null,null,null,null,77.864022510179126,null,null,null,null,null,null,null,null,null,null,null,null,84.784499999999994,9.3906599999999827,null,null,null,null,9.420479999999996,0,null,1.6203874189841372E-2,0,0,0,0,null,null,null,0,0,0,null,null,0,0,1.6203874189841372E-2,0,0,null,0,0,null,0,0,0,0,0,0,"C",null,0,0,0,152,null,null,null,null,0,-48.802287506027099,-3.02873866282382,-48.802287506027099,-3.02873866282382,0,0,0,0]
[1005,"Regular","Distribuição","A3","Não se aplica","Não se aplica","Não se aplica","EMG","Não se aplica","DISTRIBUIÇÃO","2020-01-01",0,0,1092.1489999999999,1092.1489999999999,0,0,null,0.08,null,null,87.371919999999989,87.371919999999989,98.29340999999998,0,0,0,0,0,0,0,null,null,null,0,0,0,0,0,0,0,0,0,0,null,null,0,0,0,null,null,0,null,8.9084206736870897,0,0,0,null,90.270468511657171,0,5829.91,0,0,0,null,null,null,null,null,null,null,null,null,90.270468511657171,null,null,null,null,null,null,null,null,null,null,null,null,98.293500000000009,10.891580000000005,null,null,null,null,10.921489999999993,0,31,1.8785714732757697E-2,0,0,0,0,null,null,null,0,0,0,null,null,0,0,1.8785714732757697E-2,0,0,null,0,0,null,0,0,0,0,0,0,"C",null,0,0,0,152,null,null,null,null,0,-48.802287506027099,-3.02873866282382,-48.802287506027099,-3.02873866282382,0,0,0,0]
[1027,"Regular","Distribuição","A3","Não se aplica","Não se aplica","Não se aplica","EMG","Não se aplica","DISTRIBUIÇÃO","2020-02-01",0,0,1009.869,1009.869,0,0,null,0.08,null,null,80.78952000000001,80.78952000000001,90.888210000000001,0,0,0,0,0,0,0,null,null,null,0,0,0,0,0,0,0,0,0,0,null,null,0,0,0,null,null,0,null,8.2372806982524445,0,0,0,null,83.469698516776305,0,6392.86,0,0,0,null,null,null,null,null,null,null,null,null,83.469698516776305,null,null,null,null,null,null,null,null,null,null,null,null,90.888300000000001,10.068779999999975,null,null,null,null,10.098689999999996,0,29,1.7370442083873172E-2,0,0,0,0,null,null,null,0,0,0,null,null,0,0,1.7370442083873172E-2,0,0,null,0,0,null,0,0,0,0,0,0,"C",null,0,0,0,152,null,null,null,null,0,-48.802287506027099,-3.02873866282382,-48.802287506027099,-3.02873866282382,0,0,0,0]
[1049,"Regular","Distribuição","A3","Não se aplica","Não se aplica","Não se aplica","EMG","Não se aplica","DISTRIBUIÇÃO","2020-03-01",0,0,1050.5889999999999,1050.5889999999999,0,0,null,0.08,null,null,84.047119999999993,84.047119999999993,94.553009999999986,0,0,0,0,0,0,0,null,null,null,0,0,0,0,0,0,0,0,0,0,null,null,0,0,0,null,null,0,null,8.5694248377723614,0,0,0,null,86.835368839959926,0,5294.12,0,0,0,null,null,null,null,null,null,null,null,null,86.835368839959926,null,null,null,null,null,null,null,null,null,null,null,null,94.553099999999986,10.475979999999979,null,null,null,null,10.505889999999994,0,31,1.8070854119159208E-2,0,0,0,0,null,null,null,0,0,0,null,null,0,0,1.8070854119159208E-2,0,0,null,0,0,null,0,0,0,0,0,0,"C",null,0,0,0,152,null,null,null,null,0,-48.802287506027099,-3.02873866282382,-48.802287506027099,-3.02873866282382,0,0,0,0]
[1071,"Regular","Distribuição","A3","Não se aplica","Não se aplica","Não se aplica","EMG","Não se aplica","DISTRIBUIÇÃO","2020-04-01",0,0,890.59299999999996,890.59299999999996,0,0,null,0.08,null,null,71.247439999999997,71.247439999999997,80.153369999999995,0,0,0,0,0,0,0,null,null,null,0,0,0,0,0,0,0,0,0,0,null,null,0,0,0,null,null,0,null,7.2643724373148775,0,0,0,null,73.611061643788801,0,5040.6400000000003,0,0,0,null,null,null,null,null,null,null,null,null,73.611061643788801,null,null,null,null,null,null,null,null,null,null,null,null,80.153099999999995,8.8756599999999821,null,null,null,null,8.9059299999999944,0,30,1.5318812763638334E-2,0,0,0,0,null,null,null,0,0,0,null,null,0,0,1.5318812763638334E-2,0,0,null,0,0,null,0,0,0,0,0,0,"C",null,0,0,0,152,null,null,null,null,0,-48.802287506027099,-3.02873866282382,-48.802287506027099,-3.02873866282382,0,0,0,0]
[1093,"PROJETADO","Distribuição","A3","Não se aplica","Não se aplica","Não se aplica","EMG","Não se aplica","DISTRIBUIÇÃO","2020-05-01",0,0,890.59299999999996,890.59299999999996,0,0,null,0.08,null,null,71.247439999999997,71.247439999999997,80.153369999999995,0,0,0,0,0,0,0,null,null,null,0,0,0,0,0,0,0,0,0,0,null,null,0,0,0,null,null,0,null,7.2643724373148775,0,0,0,null,73.611061643788801,0,5040.6400000000003,0,0,0,null,null,null,null,null,null,null,null,null,73.611061643788801,null,null,null,null,null,null,null,null,null,null,null,null,80.153099999999995,8.8756599999999821,null,null,null,null,8.9059299999999944,0,31,1.5318812763638334E-2,0,0,0,0,null,null,null,0,0,0,null,null,0,0,1.5318812763638334E-2,0,0,null,0,0,null,0,0,0,0,0,0,"C",null,0,0,0,152,null,null,null,null,0,-48.802287506027099,-3.02873866282382,-48.802287506027099,-3.02873866282382,0,0,0,0]
[849,"Regular","Distribuição","A3","Não se aplica","Não se aplica","Não se aplica","EMG","Ponta","DISTRIBUIÇÃO","2019-06-01",2610,2610,0,0,0,0,28.14,null,null,73445.400000000009,null,73445.400000000009,73941.299999999988,0,0,0,0,0,66025.226983282526,7425.2632012391396,null,null,null,0,0,0,0,0,0,0,0,0,0,null,null,0,0,0,null,null,0,null,0,0,0,0,null,0,0,0,0,0,0,null,null,null,null,null,null,null,null,null,0,null,null,null,null,null,null,null,null,null,null,null,null,73941.299999999988,495.86999999999534,null,null,null,null,495.89999999999407,0,30,499.98669167824846,0,0,0,0,null,null,null,499.98669167824846,0,0,null,null,0,0,0,0,0,null,0,0,null,0,0,0,0,0,0,"C",7425.2632012391396,null,0,0,152,null,null,null,null,0,-48.802287506027099,-3.02873866282382,-48.802287506027099,-3.02873866282382,0,0,0,0]
[871,"Regular","Distribuição","A3","Não se aplica","Não se aplica","Não se aplica","EMG","Ponta","DISTRIBUIÇÃO","2019-07-01",2610,2610,0,0,0,0,28.14,null,null,73445.400000000009,null,73445.400000000009,73941.299999999988,0,0,0,0,0,66025.226983282526,7425.2632012391396,null,null,null,0,0,0,0,0,0,0,0,0,0,null,null,0,0,0,null,null,0,null,0,0,0,0,null,0,0,0,0,0,0,null,null,null,null,null,null,null,null,null,0,null,null,null,null,null,null,null,null,null,null,null,null,73941.299999999988,495.86999999999534,null,null,null,null,495.89999999999407,0,31,499.98669167824846,0,0,0,0,null,null,null,499.98669167824846,0,0,null,null,0,0,0,0,0,null,0,0,null,0,0,0,0,0,0,"C",7425.2632012391396,null,0,0,152,null,null,null,null,0,-48.802287506027099,-3.02873866282382,-48.802287506027099,-3.02873866282382,0,0,0,0]
[893,"Regular","Distribuição","A3","Não se aplica","Não se aplica","Não se aplica","EMG","Ponta","DISTRIBUIÇÃO","2019-08-01",2610,2610,0,0,0,0,28.14,null,null,73445.400000000009,null,73445.400000000009,73941.299999999988,0,0,0,0,0,66025.226983282526,7425.2632012391396,null,null,null,0,0,0,0,0,0,0,0,0,0,null,null,0,0,0,null,null,0,null,0,0,0,0,null,0,0,0,0,0,0,null,null,null,null,null,null,null,null,null,0,null,null,null,null,null,null,null,null,null,null,null,null,73941.299999999988,495.86999999999534,null,null,null,null,495.89999999999407,0,31,499.98669167824846,0,0,0,0,null,null,null,499.98669167824846,0,0,null,null,0,0,0,0,0,null,0,0,null,0,0,0,0,0,0,"C",7425.2632012391396,null,0,0,152,null,null,null,null,0,-48.802287506027099,-3.02873866282382,-48.802287506027099,-3.02873866282382,0,0,0,0]
[915,"Regular","Distribuição","A3","Não se aplica","Não se aplica","Não se aplica","EMG","Ponta","DISTRIBUIÇÃO","2019-09-01",2610,2610,0,0,0,0,28.14,null,null,73445.400000000009,null,73445.400000000009,73941.299999999988,0,0,0,0,0,66025.226983282526,7425.2632012391396,null,null,null,0,0,0,0,0,0,0,0,0,0,null,null,0,0,0,null,null,0,null,0,0,0,0,null,0,0,0,0,0,0,null,null,null,null,null,null,null,null,null,0,null,null,null,null,null,null,null,null,null,null,null,null,73941.299999999988,495.86999999999534,null,null,null,null,495.89999999999407,0,30,499.98669167824846,0,0,0,0,null,null,null,499.98669167824846,0,0,null,null,0,0,0,0,0,null,0,0,null,0,0,0,0,0,0,"C",7425.2632012391396,null,0,0,152,null,null,null,null,0,-48.802287506027099,-3.02873866282382,-48.802287506027099,-3.02873866282382,0,0,0,0]
[937,"Regular","Distribuição","A3","Não se aplica","Não se aplica","Não se aplica","EMG","Ponta","DISTRIBUIÇÃO","2019-10-01",2610,2610,0,0,0,0,28.14,null,null,73445.400000000009,null,73445.400000000009,73941.299999999988,0,0,0,0,0,66025.226983282526,7425.2632012391396,null,null,null,0,0,0,0,0,0,0,0,0,0,null,null,0,0,0,null,null,0,null,0,0,0,0,null,0,0,0,0,0,0,null,null,null,null,null,null,null,null,null,0,null,null,null,null,null,null,null,null,null,null,null,null,73941.299999999988,495.86999999999534,null,null,null,null,495.89999999999407,0,31,499.98669167824846,0,0,0,0,null,null,null,499.98669167824846,0,0,null,null,0,0,0,0,0,null,0,0,null,0,0,0,0,0,0,"C",7425.2632012391396,null,0,0,152,null,null,null,null,0,-48.802287506027099,-3.02873866282382,-48.802287506027099,-3.02873866282382,0,0,0,0]
[959,"Regular","Distribuição","A3","Não se aplica","Não se aplica","Não se aplica","EMG","Ponta","DISTRIBUIÇÃO","2019-11-01",2610,2610,0,0,0,0,28.14,null,null,73445.400000000009,null,73445.400000000009,73941.299999999988,0,0,0,0,0,66025.226983282526,7425.2632012391396,null,null,null,0,0,0,0,0,0,0,0,0,0,null,null,0,0,0,null,null,0,null,0,0,0,0,null,0,0,0,0,0,0,null,null,null,null,null,null,null,null,null,0,null,null,null,null,null,null,null,null,null,null,null,null,73941.299999999988,495.86999999999534,null,null,null,null,495.89999999999407,0,30,499.98669167824846,0,0,0,0,null,null,null,499.98669167824846,0,0,null,null,0,0,0,0,0,null,0,0,null,0,0,0,0,0,0,"C",7425.2632012391396,null,0,0,152,null,null,null,null,0,-48.802287506027099,-3.02873866282382,-48.802287506027099,-3.02873866282382,0,0,0,0]
[981,"Regular","Distribuição","A3","Não se aplica","Não se aplica","Não se aplica","EMG","Ponta","DISTRIBUIÇÃO","2019-12-01",2610,2610,0,0,0,0,28.14,null,null,73445.400000000009,null,73445.400000000009,73941.299999999988,0,0,0,0,0,66025.226983282526,7425.2632012391396,null,null,null,0,0,0,0,0,0,0,0,0,0,null,null,0,0,0,null,null,0,null,0,0,0,0,null,0,0,0,0,0,0,null,null,null,null,null,null,null,null,null,0,null,null,null,null,null,null,null,null,null,null,null,null,73941.299999999988,495.86999999999534,null,null,null,null,495.89999999999407,0,null,499.98669167824846,0,0,0,0,null,null,null,499.98669167824846,0,0,null,null,0,0,0,0,0,null,0,0,null,0,0,0,0,0,0,"C",7425.2632012391396,null,0,0,152,null,null,null,null,0,-48.802287506027099,-3.02873866282382,-48.802287506027099,-3.02873866282382,0,0,0,0]
[1003,"Regular","Distribuição","A3","Não se aplica","Não se aplica","Não se aplica","EMG","Ponta","DISTRIBUIÇÃO","2020-01-01",2678,2678,0,0,0,0,28.14,null,null,75358.92,null,75358.92,75867.739999999991,0,0,0,0,0,67745.42446790445,7618.7183344515006,null,null,null,0,0,0,0,0,0,0,0,0,0,null,null,0,0,0,null,null,0,null,0,0,0,0,null,0,0,0,0,0,0,null,null,null,null,null,null,null,null,null,0,null,null,null,null,null,null,null,null,null,null,null,null,75867.739999999991,508.79000000000815,null,null,null,null,508.81999999999391,0,31,513.01316487140139,0,0,0,0,null,null,null,513.01316487140139,0,0,null,null,0,0,0,0,0,null,0,0,null,0,0,0,0,0,0,"C",7618.7183344515006,null,0,0,152,null,null,null,null,0,-48.802287506027099,-3.02873866282382,-48.802287506027099,-3.02873866282382,0,0,0,0]
[1025,"Regular","Distribuição","A3","Não se aplica","Não se aplica","Não se aplica","EMG","Ponta","DISTRIBUIÇÃO","2020-02-01",2678,2678,0,0,0,0,28.14,null,null,75358.92,null,75358.92,75867.739999999991,0,0,0,0,0,67745.42446790445,7618.7183344515006,null,null,null,0,0,0,0,0,0,0,0,0,0,null,null,0,0,0,null,null,0,null,0,0,0,0,null,0,0,0,0,0,0,null,null,null,null,null,null,null,null,null,0,null,null,null,null,null,null,null,null,null,null,null,null,75867.739999999991,508.79000000000815,null,null,null,null,508.81999999999391,0,29,513.01316487140139,0,0,0,0,null,null,null,513.01316487140139,0,0,null,null,0,0,0,0,0,null,0,0,null,0,0,0,0,0,0,"C",7618.7183344515006,null,0,0,152,null,null,null,null,0,-48.802287506027099,-3.02873866282382,-48.802287506027099,-3.02873866282382,0,0,0,0]
[1047,"Regular","Distribuição","A3","Não se aplica","Não se aplica","Não se aplica","EMG","Ponta","DISTRIBUIÇÃO","2020-03-01",2678,2678,0,0,0,0,28.14,null,null,75358.92,null,75358.92,75867.739999999991,0,0,0,0,0,67745.42446790445,7618.7183344515006,null,null,null,0,0,0,0,0,0,0,0,0,0,null,null,0,0,0,null,null,0,null,0,0,0,0,null,0,0,0,0,0,0,null,null,null,null,null,null,null,null,null,0,null,null,null,null,null,null,null,null,null,null,null,null,75867.739999999991,508.79000000000815,null,null,null,null,508.81999999999391,0,31,513.01316487140139,0,0,0,0,null,null,null,513.01316487140139,0,0,null,null,0,0,0,0,0,null,0,0,null,0,0,0,0,0,0,"C",7618.7183344515006,null,0,0,152,null,null,null,null,0,-48.802287506027099,-3.02873866282382,-48.802287506027099,-3.02873866282382,0,0,0,0]
[1069,"Regular","Distribuição","A3","Não se aplica","Não se aplica","Não se aplica","EMG","Ponta","DISTRIBUIÇÃO","2020-04-01",2678,2678,0,0,0,0,28.14,null,null,75358.92,null,75358.92,75867.739999999991,0,0,0,0,0,67745.42446790445,7618.7183344515006,null,null,null,0,0,0,0,0,0,0,0,0,0,null,null,0,0,0,null,null,0,null,0,0,0,0,null,0,0,0,0,0,0,null,null,null,null,null,null,null,null,null,0,null,null,null,null,null,null,null,null,null,null,null,null,75867.739999999991,508.79000000000815,null,null,null,null,508.81999999999391,0,30,513.01316487140139,0,0,0,0,null,null,null,513.01316487140139,0,0,null,null,0,0,0,0,0,null,0,0,null,0,0,0,0,0,0,"C",7618.7183344515006,null,0,0,152,null,null,null,null,0,-48.802287506027099,-3.02873866282382,-48.802287506027099,-3.02873866282382,0,0,0,0]
[1091,"PROJETADO","Distribuição","A3","Não se aplica","Não se aplica","Não se aplica","EMG","Ponta","DISTRIBUIÇÃO","2020-05-01",2678,2678,0,0,0,0,28.14,null,null,75358.92,null,75358.92,75867.739999999991,0,0,0,0,0,67745.42446790445,7618.7183344515006,null,null,null,0,0,0,0,0,0,0,0,0,0,null,null,0,0,0,null,null,0,null,0,0,0,0,null,0,0,0,0,0,0,null,null,null,null,null,null,null,null,null,0,null,null,null,null,null,null,null,null,null,null,null,null,75867.739999999991,508.79000000000815,null,null,null,null,508.81999999999391,0,31,513.01316487140139,0,0,0,0,null,null,null,513.01316487140139,0,0,null,null,0,0,0,0,0,null,0,0,null,0,0,0,0,0,0,"C",7618.7183344515006,null,0,0,152,null,null,null,null,0,-48.802287506027099,-3.02873866282382,-48.802287506027099,-3.02873866282382,0,0,0,0]
[32,"Regular","Azul","A4","Comercial","Não se aplica","Não se aplica","Não se aplica","Fora ponta","CATIVO","2019-06-01",491,491,103.81699999999999,103.81699999999999,103.81699999999999,103.81699999999999,19.989999999999998,62.31,251.12,9815.0899999999983,32539.36231,42354.452310000001,46140.292220000003,0,4670.9545197894113,0,0,0,3302.5112588875272,6513.1342053415137,25027.811767269719,0,0,0,0,308.36132042040691,992.7728617628178,0,62.572300010820932,0,0,0,0,0,0,0,1034.4509565114813,65.090453581489996,0,0,0,87.589115747617399,2537.135924967567,0,1.5067465417446987E-7,0,0,681.39719495642271,38.261609163760966,0,0,0,0,null,null,null,null,null,null,null,null,756.54950280153025,25709.208962376815,null,null,null,null,null,null,null,null,null,null,null,null,46141.341199999995,3786.8588899999959,null,null,0,756.54950280153025,1170.6896799999995,2615.1502299999997,30,62.885148348592338,0,0,0,0,0,0,0,25.00879972710436,0,0,5.2084069129850832,0,0,3.135611365999258E-11,0.1418020038566965,0,-15.989211027441343,55.944792147712946,0,0,0,-2.7566473508950367,-4.3731880991875727,-0.2996059655791754,0,0,0,null,6513.1342053415137,0,38.641179226714108,0.37957006295314244,152,0,0,0,null,0,-48.802287506027099,-3.02873866282382,-48.802287506027099,-3.02873866282382,0,0,0,0]
[33,"Sistema de Compensação","Azul","A4","Comercial","Não se aplica","Não se aplica","Não se aplica","Fora ponta","CATIVO","2019-06-01",55,55,13.409000000000001,13.409000000000001,13.409000000000001,13.409000000000001,19.989999999999998,62.31,251.12,1099.4499999999998,4202.78287,5302.2328699999998,5790.7909399999999,0,603.30031840504182,0,0,0,369.9350697328187,729.57715131116754,3232.5912710569532,0,0,0,0,39.827937096210029,128.2265072519686,0,8.081836027289345,0,0,0,0,0,0,0,133.60964847628475,8.4070806522457726,0,0,0,11.313007051444387,327.69638515744157,0,1.9461132934157863E-8,0,0,88.009237284555255,4.9418680685906047,0,0,0,0,null,null,null,null,null,null,null,null,97.715906672950666,3320.6005083609693,null,null,null,null,null,null,null,null,null,null,null,null,5791.1406000000006,488.87773000000016,null,null,0,97.715906672950666,150.78535999999994,337.77270999999996,30,7.6935008755426679,0,0,0,0,0,0,0,2.8013930447876874,0,0,0.67271765025179775,0,0,4.0499545167599566E-12,1.8315141737048179E-2,0,-2.0651659233744795,7.2258273491690517,0,0,0,-0.35604847306463228,-0.56484081818972776,-3.8697095778641E-2,0,0,0,null,729.57715131116754,0,4.9908933243207718,4.9025255730167139E-2,152,0,0,0,null,0,-48.802287506027099,-3.02873866282382,-48.802287506027099,-3.02873866282382,0,0,0,0]
[96,"Regular","Azul","A4","Comercial","Não se aplica","Não se aplica","Não se aplica","Fora ponta","CATIVO","2019-07-01",491,491,102.792,102.792,102.792,102.792,19.989999999999998,62.31,251.12,9815.0899999999983,32218.096559999998,42033.186560000002,45781.890719999996,0,4624.8375217757521,0,0,0,3302.5112588875272,6513.1342053415137,24780.708623647275,0,0,0,0,305.31682526613628,982.97107416245478,0,61.954514797309741,0,0,0,0,0,0,0,1024.2376751565562,64.447806279785766,0,0,0,86.724335955855864,2512.0864212919482,0,1.4918702189335185E-7,0,0,674.66966358072966,37.883846857078488,0,0,0,0,null,null,null,null,null,null,null,null,749.07998200655868,25455.378287377192,null,null,null,null,null,null,null,null,null,null,null,null,45781.191399999996,3747.9748399999953,null,null,0,749.07998200655868,1159.3736799999997,2589.3304799999996,31,62.511189774006198,0,0,0,0,0,0,0,25.00879972710436,0,0,5.1569835710870393,0,0,3.1046530292113727E-11,0.14040197251347308,0,-15.831347273883694,55.392441261524695,0,0,0,-2.7294305797046832,-4.3300109913759002,-0.29664791328794138,0,0,0,null,6513.1342053415137,0,38.259669370839042,0.37582251376055353,152,0,0,0,null,0,-48.802287506027099,-3.02873866282382,-48.802287506027099,-3.02873866282382,0,0,0,0]
[97,"Sistema de Compensação","Azul","A4","Comercial","Não se aplica","Não se aplica","Não se aplica","Fora ponta","CATIVO","2019-07-01",55,55,15.211,15.211,15.211,15.211,19.989999999999998,62.31,251.12,1099.4499999999998,4767.5837300000003,5867.0337300000001,6420.8782599999995,0,684.3762505227154,0,0,0,369.9350697328187,729.57715131116754,3667.0106513570972,0,0,0,0,45.180308089376595,145.45852798938731,0,9.1679325685060942,0,0,0,0,0,0,0,151.56509530708982,9.536885957290659,0,0,0,12.83333210974126,371.73463454618866,0,2.2076463051791724E-8,0,0,99.836565615286005,5.6059926311679984,0,0,0,0,null,null,null,null,null,null,null,null,110.84768859737882,3766.8472169944598,null,null,null,null,null,null,null,null,null,null,null,null,6420.5286000000006,553.4648700000007,null,null,0,110.84768859737882,170.67943999999991,383.16508999999996,31,8.3509382915299284,0,0,0,0,0,0,0,2.8013930447876874,0,0,0.76312239376375146,0,0,4.594217179094146E-12,2.0776465132527733E-2,0,-2.3426981028002558,8.1968871510336676,0,0,0,-0.40389688446462912,-0.64074827992275551,-4.3897496001855885E-2,0,0,0,null,729.57715131116754,0,5.6616062611860132,5.5613630018014781E-2,152,0,0,0,null,0,-48.802287506027099,-3.02873866282382,-48.802287506027099,-3.02873866282382,0,0,0,0]
[162,"Regular","Azul","A4","Comercial","Não se aplica","Não se aplica","Não se aplica","Fora ponta","CATIVO","2019-08-01",491,491,98.006,98.006,98.006,98.006,19.989999999999998,62.31,251.12,9815.0899999999983,30718.02058,40533.110579999993,44108.417959999999,0,4409.5048851968468,0,0,0,3302.5112588875272,6513.1342053415137,23626.917750108714,0,0,0,0,291.10126057507347,937.20389810846711,0,59.069909888173576,0,0,0,0,0,0,0,976.54912436175425,61.44711361056001,0,0,0,82.686447094030768,2395.1235680319351,0,1.4224086765195581E-7,0,0,643.25701464017618,36.119973296315223,0,0,0,0,null,null,null,null,null,null,null,null,714.20278539706192,24270.174764891133,null,null,null,null,null,null,null,null,null,null,null,null,44109.816599999998,3576.676019999999,null,null,0,714.20278539706192,1106.5362399999997,2468.7711399999998,31,60.765076858944667,0,0,0,0,0,0,0,25.00879972710436,0,0,4.9168741912581027,0,0,2.9601002488598815E-11,0.13386485055411868,0,-15.094239054830609,52.813366782210551,0,0,0,-2.6023481729564537,-4.1284054909019829,-0.28283597351639855,0,0,0,null,6513.1342053415137,0,36.47829749745555,0.35832420114032715,152,0,0,0,null,0,-48.802287506027099,-3.02873866282382,-48.802287506027099,-3.02873866282382,0,0,0,0]
[163,"Sistema de Compensação","Azul","A4","Comercial","Não se aplica","Não se aplica","Não se aplica","Fora ponta","CATIVO","2019-08-01",56,56,15.821,15.821,15.821,15.821,19.989999999999998,62.31,251.12,1119.4399999999998,4958.77603,6078.2160299999996,6654.2108599999992,0,711.82148836499107,0,0,0,376.66116190977903,742.84219042591599,3814.0671563421624,0,0,0,0,46.992153986064494,151.29178695155457,0,9.5355901102054386,0,0,0,0,0,0,0,157.64324323538673,9.9193394734268292,0,0,0,13.347981546789592,386.64214405070345,0,2.2961785677627825E-8,0,0,103.84026721447898,5.8308072722180588,0,0,0,0,null,null,null,null,null,null,null,null,115.29296438755705,3917.9074235796033,null,null,null,null,null,null,null,null,null,null,null,null,6653.8612000000003,575.61517000000003,null,null,0,115.29296438755705,177.46383999999992,398.53098999999997,31,8.6244236671063845,0,0,0,0,0,0,0,2.8523274637838654,0,0,0.79372555333202399,0,0,4.7784570370425854E-12,2.1609654517249055E-2,0,-2.4366462878444679,8.5256032881798571,0,0,0,-0.42009418244131069,-0.6664439245715652,-4.5657897853223162E-2,0,0,0,null,742.84219042591599,0,5.8886511510238586,5.7843878805799775E-2,152,0,0,0,null,0,-48.802287506027099,-3.02873866282382,-48.802287506027099,-3.02873866282382,0,0,0,0]
[235,"Regular","Azul","A4","Comercial","Não se aplica","Não se aplica","Não se aplica","Fora ponta","CATIVO","2019-09-01",491,491,106.661,106.661,106.661,106.661,19.989999999999998,62.31,251.12,9815.0899999999983,33430.757230000003,43245.847229999999,47134.725259999992,0,4798.9123172048739,0,0,0,3302.5112588875272,6513.1342053415137,25713.432587232881,0,0,0,0,316.80868063381746,1019.9692363339715,0,64.286427959333935,0,0,0,0,0,0,0,1062.7890757050493,66.873564728852728,0,0,0,89.988563286905034,2606.6391332148464,0,1.5480228949885984E-7,0,0,700.06363323200446,39.309761359082891,0,0,0,0,null,null,null,null,null,null,null,null,777.27469025606615,26413.496220619687,null,null,null,null,null,null,null,null,null,null,null,null,47134.375599999999,3888.4983699999939,null,null,0,777.27469025606615,1202.0874399999996,2686.7905899999996,30,63.922746578929946,0,0,0,0,0,0,0,25.00879972710436,0,0,5.3510878733286518,0,0,3.2215094243607732E-11,0.14568657862730561,0,-16.427225188532475,57.477363777292865,0,0,0,-2.8321639335929376,-4.4929887768616368,-0.30781347847307927,0,0,0,null,6513.1342053415137,0,39.699729499990887,0.38996814090799603,152,0,0,0,null,0,-48.802287506027099,-3.02873866282382,-48.802287506027099,-3.02873866282382,0,0,0,0]
[236,"Sistema de Compensação","Azul","A4","Comercial","Não se aplica","Não se aplica","Não se aplica","Fora ponta","CATIVO","2019-09-01",55,55,14.166,14.166,14.166,14.166,19.989999999999998,62.31,251.12,1099.4499999999998,4440.0493800000004,5539.4993800000002,6055.4835600000006,0,637.35940864537417,0,0,0,369.9350697328187,729.57715131116754,3415.0859829810424,0,0,0,0,42.076408151607971,135.46548599682208,0,8.538093009365415,0,0,0,0,0,0,0,141.15253041353193,8.881699196040989,0,0,0,11.951678565945349,346.19636006714273,0,2.0559803799334795E-8,0,0,92.977765334701303,5.2208593526478113,0,0,0,0,null,null,null,null,null,null,null,null,103.23242105518824,3508.0637483363034,null,null,null,null,null,null,null,null,null,null,null,null,6056.8822,517.35282000000007,null,null,0,103.23242105518824,159.14263999999991,356.84153999999995,30,7.9696829642789453,0,0,0,0,0,0,0,2.8013930447876874,0,0,0.71069566958522046,0,0,4.2785931601467863E-12,1.9349116104621089E-2,0,-2.1817540808801539,7.6337586865783269,0,0,0,-0.3761490543242374,-0.5967286919588215,-4.0881725617138542E-2,0,0,0,null,729.57715131116754,0,5.2726523105621634,5.1792957914352122E-2,152,0,0,0,null,0,-48.802287506027099,-3.02873866282382,-48.802287506027099,-3.02873866282382,0,0,0,0]
[302,"Regular","Azul","A4","Comercial","Não se aplica","Não se aplica","Não se aplica","Fora ponta","CATIVO","2019-10-01",491,491,109.05800000000001,109.05800000000001,109.05800000000001,109.05800000000001,19.989999999999998,62.31,251.12,9815.0899999999983,34182.048940000001,43997.138940000004,47972.860280000008,0,4906.7586042670628,0,0,0,3302.5112588875272,6513.1342053415137,26291.292328952884,0,0,0,0,323.92834393604846,1042.8910752394058,0,65.731141283027924,0,0,0,0,0,0,0,1086.673207810177,68.376418955374703,0,0,0,92.010882468224466,2665.2183140055386,0,1.5828117201382564E-7,0,0,715.79621148325953,40.193172333832067,0,0,0,0,null,null,null,null,null,null,null,null,794.74243791025833,27007.088540594425,null,null,null,null,null,null,null,null,null,null,null,null,47973.559600000001,3976.3906599999973,null,null,0,794.74243791025833,1228.5503199999996,2747.1710199999998,31,64.797262386971852,0,0,0,0,0,0,0,25.00879972710436,0,0,5.471343239700218,0,0,3.2939066275564993E-11,0.14896060314413262,0,-16.796395351731235,58.769056532603415,0,0,0,-2.8958113487570358,-4.5939600231290854,-0.31473099197755516,0,0,0,null,6513.1342053415137,0,40.591904255632386,0.39873192180031936,152,0,0,0,null,0,-48.802287506027099,-3.02873866282382,-48.802287506027099,-3.02873866282382,0,0,0,0]
[303,"Sistema de Compensação","Azul","A4","Comercial","Não se aplica","Não se aplica","Não se aplica","Fora ponta","CATIVO","2019-10-01",55,55,11.79,11.79,11.79,11.79,19.989999999999998,62.31,251.12,1099.4499999999998,3695.3397,4794.7896999999994,5224.6913999999997,0,530.45795764005084,0,0,0,369.9350697328187,729.57715131116754,2842.2888422523288,0,0,0,0,35.019119872049835,112.74446420320007,0,7.1060367485823974,0,0,0,0,0,0,0,117.47764602396875,7.3920114020417369,0,0,0,9.9470768242620107,288.1303886200489,0,1.7111399604274828E-8,0,0,77.383019433582405,4.3451878983282288,0,0,0,0,null,null,null,null,null,null,null,null,85.917707485575974,2919.6718617030224,null,null,null,null,null,null,null,null,null,null,null,null,5224.6913999999997,429.87169999999969,null,null,0,85.917707485575974,132.91159999999994,296.99009999999993,31,7.1028287465246649,0,0,0,0,0,0,0,2.8013930447876874,0,0,0.5914938546097801,0,0,3.5609638118112917E-12,1.6103775156963707E-2,0,-1.815818199461873,6.3533823884482974,0,0,0,-0.31305925105765908,-0.4966420498513795,-3.4024816110833633E-2,0,0,0,null,729.57715131116754,0,4.3882938544068821,4.3105956078653307E-2,152,0,0,0,null,0,-48.802287506027099,-3.02873866282382,-48.802287506027099,-3.02873866282382,0,0,0,0]
[369,"Regular","Azul","A4","Comercial","Não se aplica","Não se aplica","Não se aplica","Fora ponta","CATIVO","2019-11-01",494,494,111.349,111.349,111.349,111.349,19.989999999999998,62.31,251.12,9875.06,34900.11707,44775.177070000005,48834.051340000005,0,5009.8357188517411,0,0,0,3322.689535418408,6552.929322685759,26843.59798947876,0,0,0,0,330.73316188574029,1064.7992658661685,0,67.111966574885614,0,0,0,0,0,0,0,1109.501137160551,69.812814046305803,0,0,0,93.943770763761734,2721.2070095380686,0,1.6160621158069534E-7,0,0,730.83306453858927,41.037517157841393,0,0,0,0,null,null,null,null,null,null,null,null,811.43772780418999,27574.431054178956,null,null,null,null,null,null,null,null,null,null,null,null,48834.400999999998,4059.193929999994,null,null,0,811.43772780418999,1253.9929599999994,2804.8813099999998,30,65.785908662866859,0,0,0,0,0,0,0,25.161602984092951,0,0,5.586280679981428,0,0,3.3631022856784062E-11,0.15208984393154878,0,-17.149240092610398,60.003628123098281,0,0,0,-2.9566441514859889,-4.6904661245888661,-0.32134259958652933,0,0,0,null,6552.929322685759,0,41.444625309105348,0.40710815126395516,152,0,0,0,null,0,-48.802287506027099,-3.02873866282382,-48.802287506027099,-3.02873866282382,0,0,0,0]
[370,"Sistema de Compensação","Azul","A4","Comercial","Não se aplica","Não se aplica","Não se aplica","Fora ponta","CATIVO","2019-11-01",55,55,12.939,12.939,12.939,12.939,19.989999999999998,62.31,251.12,1099.4499999999998,4055.4707699999999,5154.9207699999997,5626.4507400000002,0,582.15398760853418,0,0,0,369.9350697328187,729.57715131116754,3119.2854393471484,0,0,0,0,38.431924684007875,123.73202903521678,0,7.7985589049964075,0,0,0,0,0,0,0,128.92648531841661,8.1124033529277391,0,0,0,10.916473878636655,316.21027127691372,0,1.8778999107693981E-8,0,0,84.92441801960328,4.768650230404492,0,0,0,0,null,null,null,null,null,null,null,null,94.290858113305148,3204.2098573855305,null,null,null,null,null,null,null,null,null,null,null,null,5626.8004000000001,471.84962999999971,null,null,0,94.290858113305148,145.59655999999993,325.93340999999998,30,7.5220271876869447,0,0,0,0,0,0,0,2.8013930447876874,0,0,0.64913816665011836,0,0,3.9079992163737796E-12,1.7673176145535763E-2,0,-1.9927796168648797,6.9725542598924868,0,0,0,-0.3435685877383392,-0.54504253460788377,-3.7340720581686249E-2,0,0,0,null,729.57715131116754,0,4.8159570977243984,4.7306867319906409E-2,152,0,0,0,null,0,-48.802287506027099,-3.02873866282382,-48.802287506027099,-3.02873866282382,0,0,0,0]
[433,"Regular","Azul","A4","Comercial","Não se aplica","Não se aplica","Não se aplica","Fora ponta","CATIVO","2019-12-01",492,492,110.92700000000001,110.92700000000001,110.92700000000001,110.92700000000001,19.989999999999998,62.31,251.12,9835.08,34767.849610000005,44602.929610000007,48646.414820000005,0,4990.8490133280684,0,0,0,3309.2373510644875,6526.3992444562618,26741.863817177615,0,0,0,0,329.47972095393322,1060.7637981907019,0,66.85761988210345,0,0,0,0,0,0,0,1105.2962544954014,69.548231449896846,0,0,0,93.587734595836494,2710.8939455857653,0,1.6099374248544478E-7,0,0,728.06329064537704,40.881989652065776,0,0,0,0,null,null,null,null,null,null,null,null,808.36247143787,27469.927107983985,null,null,null,null,null,null,null,null,null,null,null,null,48647.463799999998,4044.5041899999924,null,null,0,808.36247143787,1249.2340799999995,2794.2511300000001,null,65.530078343428613,0,0,0,0,0,0,0,25.059734146100709,0,0,5.5651093138549186,0,0,3.350356511900399E-11,0.15151344078344664,0,-17.084246430170197,59.776221221662738,0,0,0,-2.9454388076397322,-4.6726897933725269,-0.32012474781394928,0,0,0,null,6526.3992444562618,0,41.287554909906049,0.40556525784027286,152,0,0,0,null,0,-48.802287506027099,-3.02873866282382,-48.802287506027099,-3.02873866282382,0,0,0,0]
[434,"Sistema de Compensação","Azul","A4","Comercial","Não se aplica","Não se aplica","Não se aplica","Fora ponta","CATIVO","2019-12-01",55,55,13.323,13.323,13.323,13.323,19.989999999999998,62.31,251.12,1099.4499999999998,4175.8278900000005,5275.2778900000003,5760.7201800000003,0,599.43098979121271,0,0,0,369.9350697328187,729.57715131116754,3211.8587146164359,0,0,0,0,39.572496527168781,127.40411336549913,0,8.0300023410825521,0,0,0,0,0,0,0,132.75272926016419,8.3531609762003445,0,0,0,11.240449917696589,325.59467070270671,0,1.9336316957400642E-8,0,0,87.444780993521491,4.9101728896884653,0,0,0,0,null,null,null,null,null,null,null,null,97.089195659909151,3299.3034956292936,null,null,null,null,null,null,null,null,null,null,null,null,5759.6711999999998,484.36330999999973,null,null,0,97.089195659909151,149.83591999999993,335.60636999999997,null,7.6621248390401888,0,0,0,0,0,0,0,2.8013930447876874,0,0,0.66840310644374767,0,0,4.0239797171167412E-12,1.8197675692633197E-2,0,-2.0519207694172792,7.1794837626205688,0,0,0,-0.35376491957939749,-0.56121815353434279,-3.8448907976644797E-2,0,0,0,null,729.57715131116754,0,4.9588837169010098,4.8710827212544494E-2,152,0,0,0,null,0,-48.802287506027099,-3.02873866282382,-48.802287506027099,-3.02873866282382,0,0,0,0]
[498,"Regular","Azul","A4","Comercial","Não se aplica","Não se aplica","Não se aplica","Fora ponta","CATIVO","2020-01-01",497,497,89.623000000000005,89.623000000000005,89.623000000000005,89.623000000000005,19.989999999999998,62.31,251.12,9935.0299999999988,28090.536890000003,38025.566890000002,41297.458180000001,0,4032.335329734884,0,0,0,3342.8678119492893,6592.7244400300042,21605.975649633627,0,0,0,0,266.20174557190182,857.03961961691277,0,54.017330917574242,0,0,0,0,0,0,0,893.0194291438637,56.191199142085381,0,0,0,75.613813928823944,2190.2552857756273,0,1.3007421261526065E-7,0,0,588.23565315487326,33.030430450540365,0,0,0,0,null,null,null,null,null,null,null,null,653.11303630023554,22194.211302918575,null,null,null,null,null,null,null,null,null,null,null,null,41296.409199999995,3270.8123099999866,null,null,0,653.11303630023554,1014.2879199999998,2257.6033699999998,31,58.01224948932213,0,0,0,0,0,0,0,25.314406241081088,0,0,4.4963065082047251,0,0,2.7069063588314813E-11,0.12241464299336258,0,-13.80314457085376,48.295944851560719,0,0,0,-2.379754814040723,-3.7752799350153481,-0.25864343463115347,0,0,0,null,6592.7244400300042,0,33.358105183503653,0.32767473296328831,152,0,0,0,null,0,-48.802287506027099,-3.02873866282382,-48.802287506027099,-3.02873866282382,0,0,0,0]
[499,"Sistema de Compensação","Azul","A4","Comercial","Não se aplica","Não se aplica","Não se aplica","Fora ponta","CATIVO","2020-01-01",55,55,12.984,12.984,12.984,12.984,19.989999999999998,62.31,251.12,1099.4499999999998,4069.5751200000004,5169.0251200000002,5642.1854399999993,0,584.17863630181682,0,0,0,369.9350697328187,729.57715131116754,3130.1338700427682,0,0,0,0,38.565585446878288,124.16235141767174,0,7.8256811826627528,0,0,0,0,0,0,0,129.37487328034015,8.1406171369049964,0,0,0,10.954439820713992,317.31000558462387,0,1.8844309793206477E-8,0,0,85.219773055609323,4.7852349170393325,0,0,0,0,null,null,null,null,null,null,null,null,94.618788294547798,3215.353643117222,null,null,null,null,null,null,null,null,null,null,null,null,5640.7867999999999,471.73167999999987,null,null,0,94.618788294547798,146.09335999999993,327.06695999999999,31,7.5384448812028495,0,0,0,0,0,0,0,2.8013930447876874,0,0,0.65139577678201022,0,0,3.9215906813068701E-12,1.7734640936211576E-2,0,-1.9997102206796455,6.9968038109934358,0,0,0,-0.344763470375959,-0.54693811495083722,-3.7470586292033481E-2,0,0,0,null,729.57715131116754,0,4.832706310909157,4.7471393869824574E-2,152,0,0,0,null,0,-48.802287506027099,-3.02873866282382,-48.802287506027099,-3.02873866282382,0,0,0,0]
[571,"Regular","Azul","A4","Comercial","Não se aplica","Não se aplica","Não se aplica","Fora ponta","CATIVO","2020-02-01",495,495,82.254999999999995,82.254999999999995,82.254999999999995,82.254999999999995,19.989999999999998,62.31,251.12,9895.0499999999993,25781.184649999999,35676.234649999999,38681.083299999998,0,3700.83285035474,0,0,0,3329.4156275953683,6566.194361800508,19829.72593040418,0,0,0,0,244.31702333125185,786.58150152962014,0,49.576509987671344,0,0,0,0,0,0,0,819.60337351158182,51.571662245542242,0,0,0,69.39752367936147,2010.1921217932249,0,1.1938067637401409E-7,0,0,539.8761885928177,30.314964425529134,0,0,0,0,null,null,null,null,null,null,null,null,599.41993462477114,20369.602119116378,null,null,null,null,null,null,null,null,null,null,null,null,38682.831600000005,3006.5669500000004,null,null,0,599.41993462477114,932.84519999999964,2072.0034499999997,29,55.222256965978886,0,0,0,0,0,0,0,25.2125374030893,0,0,4.1266604759075562,0,0,2.4843687730337361E-11,0.11235080793346697,0,-12.668373706254215,44.325485017965562,0,0,0,-2.1841126968403159,-3.4649102468638233,-0.23738008899039187,0,0,0,null,6566.194361800508,0,30.615700678052427,0.3007362525232935,152,0,0,0,null,0,-48.802287506027099,-3.02873866282382,-48.802287506027099,-3.02873866282382,0,0,0,0]
[572,"Sistema de Compensação","Azul","A4","Comercial","Não se aplica","Não se aplica","Não se aplica","Fora ponta","CATIVO","2020-02-01",55,55,14.183999999999999,14.183999999999999,14.183999999999999,14.183999999999999,19.989999999999998,62.31,251.12,1099.4499999999998,4445.6911199999995,5545.1411199999993,6061.7774399999998,0,638.16926812268719,0,0,0,369.9350697328187,729.57715131116754,3419.42535525929,0,0,0,0,42.129872456756139,135.63761494980406,0,8.5489419204319539,0,0,0,0,0,0,0,141.33188559830134,8.8929847096318912,0,0,0,11.966864942776281,346.63625379022676,0,2.0585928073539794E-8,0,0,93.095907349103712,5.2274932273017471,0,0,0,0,null,null,null,null,null,null,null,null,103.36359312768529,3512.5212626289795,null,null,null,null,null,null,null,null,null,null,null,null,6060.3788000000004,515.20768000000044,null,null,0,103.36359312768529,159.3413599999999,357.29495999999995,29,7.9762500416854891,0,0,0,0,0,0,0,2.8013930447876874,0,0,0.71159871363806815,0,0,4.2840297461186991E-12,1.9373702020899941E-2,0,-2.1845263224060716,7.6434585070187087,0,0,0,-0.376627007379291,-0.59748692409601922,-4.0933671901278501E-2,0,0,0,null,729.57715131116754,0,5.2793519958360662,5.1858768534319033E-2,152,0,0,0,null,0,-48.802287506027099,-3.02873866282382,-48.802287506027099,-3.02873866282382,0,0,0,0]
[646,"Regular","Azul","A4","Comercial","Não se aplica","Não se aplica","Não se aplica","Fora ponta","CATIVO","2020-03-01",371,371,73.998000000000005,73.998000000000005,73.998000000000005,73.998000000000005,19.989999999999998,62.31,251.12,7416.2899999999991,23193.193140000003,30609.483140000004,33308.980680000001,0,3329.3323112339685,0,0,0,2495.3801976522864,4921.3295115716937,17839.159435876831,0,0,0,0,219.79175846411738,707.62212570893973,0,44.599873394537774,0,0,0,0,0,0,0,737.32916458707723,46.394746372203947,0,0,0,62.431195151971195,1808.4030955985058,0,1.0739689125675393E-7,0,0,485.68182120833171,27.271858702331834,0,0,0,0,null,null,null,null,null,null,null,null,539.24839003542422,18324.841257192558,null,null,null,null,null,null,null,null,null,null,null,null,33309.679999999993,2700.1668599999939,null,null,0,539.24839003542422,835.4879199999998,1864.00962,31,45.893924668696854,0,0,0,0,0,0,0,18.896669447567547,0,0,3.7124141012245673,0,0,2.2349804931856748E-11,0.10107270178673389,0,-11.396684912958335,39.875961830398438,0,0,0,-1.9648650093099604,-3.1170923159373913,-0.21355117409410695,0,0,0,null,4921.3295115716937,0,27.542406161017858,0.27054745868602481,152,0,0,0,null,0,-48.802287506027099,-3.02873866282382,-48.802287506027099,-3.02873866282382,0,0,0,0]
[647,"Sistema de Compensação","Azul","A4","Comercial","Não se aplica","Não se aplica","Não se aplica","Fora ponta","CATIVO","2020-03-01",55,55,12.997,12.997,12.997,12.997,19.989999999999998,62.31,251.12,1099.4499999999998,4073.6497100000001,5173.0997100000004,5646.7310200000002,0,584.76353481320962,0,0,0,369.9350697328187,729.57715131116754,3133.2678611326137,0,0,0,0,38.604198556151971,124.28666677260317,0,7.8335165073219191,0,0,0,0,0,0,0,129.50440758045139,8.1487677856095377,0,0,0,10.965407759536333,317.62770660685118,0,1.8863177324576757E-8,0,0,85.305097843788843,4.790026048733842,0,0,0,0,null,null,null,null,null,null,null,null,94.713523680240115,3218.5729589952657,null,null,null,null,null,null,null,null,null,null,null,null,5647.7800000000007,474.6502900000005,null,null,0,94.713523680240115,146.23687999999993,327.39442999999994,31,7.5431877704431827,0,0,0,0,0,0,0,2.8013930447876874,0,0,0.65204797526484981,0,0,3.9255171045091747E-12,1.7752397431308964E-2,0,-2.0017123951149927,7.0038092368670419,0,0,0,-0.34510865869349772,-0.54748572704989051,-3.7508103052799946E-2,0,0,0,null,729.57715131116754,0,4.8375449724958655,4.7518923762023491E-2,152,0,0,0,null,0,-48.802287506027099,-3.02873866282382,-48.802287506027099,-3.02873866282382,0,0,0,0]
[720,"Regular","Azul","A4","Comercial","Não se aplica","Não se aplica","Não se aplica","Fora ponta","CATIVO","2020-04-01",371,371,64.016999999999996,64.016999999999996,64.016999999999996,64.016999999999996,19.989999999999998,62.31,251.12,7416.2899999999991,20064.848310000001,27481.138309999998,29819.024219999999,0,2880.2652310638791,0,0,0,2495.3801976522864,4921.3295115716937,15432.977507588408,0,0,0,0,190.14580125945835,612.17662128042912,0,38.584152208142434,0,0,0,0,0,0,0,637.87671463243487,40.136929086047992,0,0,0,54.010349199218076,1564.4820261484031,0,9.2910981210081563E-8,0,0,420.17207422219207,23.593375206724193,0,0,0,0,null,null,null,null,null,null,null,null,466.51347583580298,15853.14958190351,null,null,null,null,null,null,null,null,null,null,null,null,29820.073199999999,2338.9048900000016,null,null,0,466.51347583580298,725.29767999999979,1612.5882299999998,30,42.252480246392224,0,0,0,0,0,0,0,18.896669447567547,0,0,3.2116761739252979,0,0,1.9335218010259082E-11,8.7439811214835572E-2,0,-9.8594769868491312,34.497411396208172,0,0,0,-1.6998400402847835,-2.6966525958723722,-0.18474695953920417,0,0,0,null,4921.3295115716937,0,23.827430676638286,0.23405546991409309,152,0,0,0,null,0,-48.802287506027099,-3.02873866282382,-48.802287506027099,-3.02873866282382,0,0,0,0]
[721,"Sistema de Compensação","Azul","A4","Comercial","Não se aplica","Não se aplica","Não se aplica","Fora ponta","CATIVO","2020-04-01",55,55,14.269,14.269,14.269,14.269,19.989999999999998,62.31,251.12,1099.4499999999998,4472.3326699999998,5571.7826699999996,6091.4985400000005,0,641.99360454333214,0,0,0,369.9350697328187,729.57715131116754,3439.9168354621274,0,0,0,0,42.382342786622488,136.45044611666344,0,8.6001728893572729,0,0,0,0,0,0,0,142.17884063749025,8.9462774127000468,0,0,0,12.038578388922362,348.71352970479035,0,2.0709292701730071E-8,0,0,93.653800194892909,5.2588198576120018,0,0,0,0,null,null,null,null,null,null,null,null,103.98301680336587,3533.5706356777296,null,null,null,null,null,null,null,null,null,null,null,null,6091.8481999999995,520.0355299999992,null,null,0,103.98301680336587,160.27975999999992,359.43610999999999,30,8.0072612405547261,0,0,0,0,0,0,0,2.8013930447876874,0,0,0.71586308833184376,0,0,4.3097025132119633E-12,1.9489802181055893E-2,0,-2.197617462944919,7.6892632146538329,0,0,0,-0.37888400791702281,-0.60106746474379769,-4.1178973798601248E-2,0,0,0,null,729.57715131116754,0,5.3109893985183891,5.2169540906387368E-2,152,0,0,0,null,0,-48.802287506027099,-3.02873866282382,-48.802287506027099,-3.02873866282382,0,0,0,0]
[794,"PROJETADO","Azul","A4","Comercial","Não se aplica","Não se aplica","Não se aplica","Fora ponta","CATIVO","2020-05-01",371,371,64.016999999999996,64.016999999999996,64.016999999999996,64.016999999999996,19.989999999999998,62.31,251.12,7416.2899999999991,20064.848310000001,27481.138309999998,29819.024219999999,0,2880.2652310638791,0,0,0,2495.3801976522864,4921.3295115716937,15432.977507588408,0,0,0,0,190.14580125945835,612.17662128042912,0,38.584152208142434,0,0,0,0,0,0,0,637.87671463243487,40.136929086047992,0,0,0,54.010349199218076,1564.4820261484031,0,9.2910981210081563E-8,0,0,420.17207422219207,23.593375206724193,0,0,0,0,null,null,null,null,null,null,null,null,466.51347583580298,15853.14958190351,null,null,null,null,null,null,null,null,null,null,null,null,29820.073199999999,2338.9048900000016,null,null,0,466.51347583580298,725.29767999999979,1612.5882299999998,31,42.252480246392224,0,0,0,0,0,0,0,18.896669447567547,0,0,3.2116761739252979,0,0,1.9335218010259082E-11,8.7439811214835572E-2,0,-9.8594769868491312,34.497411396208172,0,0,0,-1.6998400402847835,-2.6966525958723722,-0.18474695953920417,0,0,0,null,4921.3295115716937,0,23.827430676638286,0.23405546991409309,152,0,0,0,null,0,-48.802287506027099,-3.02873866282382,-48.802287506027099,-3.02873866282382,0,0,0,0]
[795,"PROJETADO","Azul","A4","Comercial","Não se aplica","Não se aplica","Não se aplica","Fora ponta","CATIVO","2020-05-01",55,55,14.269,14.269,14.269,14.269,19.989999999999998,62.31,251.12,1099.4499999999998,4472.3326699999998,5571.7826699999996,6091.4985400000005,0,641.99360454333214,0,0,0,369.9350697328187,729.57715131116754,3439.9168354621274,0,0,0,0,42.382342786622488,136.45044611666344,0,8.6001728893572729,0,0,0,0,0,0,0,142.17884063749025,8.9462774127000468,0,0,0,12.038578388922362,348.71352970479035,0,2.0709292701730071E-8,0,0,93.653800194892909,5.2588198576120018,0,0,0,0,null,null,null,null,null,null,null,null,103.98301680336587,3533.5706356777296,null,null,null,null,null,null,null,null,null,null,null,null,6091.8481999999995,520.0355299999992,null,null,0,103.98301680336587,160.27975999999992,359.43610999999999,31,8.0072612405547261,0,0,0,0,0,0,0,2.8013930447876874,0,0,0.71586308833184376,0,0,4.3097025132119633E-12,1.9489802181055893E-2,0,-2.197617462944919,7.6892632146538329,0,0,0,-0.37888400791702281,-0.60106746474379769,-4.1178973798601248E-2,0,0,0,null,729.57715131116754,0,5.3109893985183891,5.2169540906387368E-2,152,0,0,0,null,0,-48.802287506027099,-3.02873866282382,-48.802287506027099,-3.02873866282382,0,0,0,0]
[34,"Regular","Azul","A4","Comercial","Não se aplica","Não se aplica","Não se aplica","Não se aplica","CATIVO","2019-06-01",0,0,0,0,0,0,null,null,null,null,null,null,null,null,null,0,null,null,null,null,null,null,null,null,null,null,null,null,null,null,null,null,null,null,null,null,null,null,null,null,0,null,null,null,null,null,null,null,null,972.48,4479.43,32149.18,6,null,null,null,null,null,null,null,null,null,null,null,null,null,null,null,null,null,null,null,null,null,null,null,-0.03,null,null,null,null,0,0,30,null,null,null,null,null,null,null,null,null,null,null,null,null,null,null,null,null,null,null,0,null,null,null,null,null,null,null,null,null,null,null,null,null,152,null,null,null,null,0,-48.802287506027099,-3.02873866282382,-48.802287506027099,-3.02873866282382,0,0,0,0]
[35,"Sistema de Compensação","Azul","A4","Comercial","Não se aplica","Não se aplica","Não se aplica","Não se aplica","CATIVO","2019-06-01",0,0,0,0,0,0,null,null,null,null,null,null,null,null,null,0,null,null,null,null,null,null,null,null,null,null,null,null,null,null,null,null,null,null,null,null,null,null,null,null,0,null,null,null,null,null,null,null,null,113.52,522.91,3752.92,1,null,null,null,null,null,null,null,null,null,null,null,null,null,null,null,null,null,null,null,null,null,null,null,-0.03,null,null,null,null,0,0,30,null,null,null,null,null,null,null,null,null,null,null,null,null,null,null,null,null,null,null,0,null,null,null,null,null,null,null,null,null,null,null,null,null,152,null,null,null,null,0,-48.802287506027099,-3.02873866282382,-48.802287506027099,-3.02873866282382,0,0,0,0]
[98,"Regular","Azul","A4","Comercial","Não se aplica","Não se aplica","Não se aplica","Não se aplica","CATIVO","2019-07-01",0,0,0,0,0,0,null,null,null,null,null,null,null,null,null,0,null,null,null,null,null,null,null,null,null,null,null,null,null,null,null,null,null,null,null,null,null,null,null,null,0,null,null,null,null,null,null,null,null,1044.56,4811.3599999999997,34604.379999999997,6,null,null,null,null,null,null,null,null,null,null,null,null,null,null,null,null,null,null,null,null,null,null,null,-0.03,null,null,null,null,0,0,31,null,null,null,null,null,null,null,null,null,null,null,null,null,null,null,null,null,null,null,0,null,null,null,null,null,null,null,null,null,null,null,null,null,152,null,null,null,null,0,-48.802287506027099,-3.02873866282382,-48.802287506027099,-3.02873866282382,0,0,0,0]
[99,"Sistema de Compensação","Azul","A4","Comercial","Não se aplica","Não se aplica","Não se aplica","Não se aplica","CATIVO","2019-07-01",0,0,0,0,0,0,null,null,null,null,null,null,null,null,null,0,null,null,null,null,null,null,null,null,null,null,null,null,null,null,null,null,null,null,null,null,null,null,null,null,0,null,null,null,null,null,null,null,null,133.02000000000001,612.67999999999995,4406.57,1,null,null,null,null,null,null,null,null,null,null,null,null,null,null,null,null,null,null,null,null,null,null,null,-0.03,null,null,null,null,0,0,31,null,null,null,null,null,null,null,null,null,null,null,null,null,null,null,null,null,null,null,0,null,null,null,null,null,null,null,null,null,null,null,null,null,152,null,null,null,null,0,-48.802287506027099,-3.02873866282382,-48.802287506027099,-3.02873866282382,0,0,0,0]
[164,"Regular","Azul","A4","Comercial","Não se aplica","Não se aplica","Não se aplica","Não se aplica","CATIVO","2019-08-01",0,0,0,0,0,0,null,null,null,null,null,null,null,null,null,0,null,null,null,null,null,null,null,null,null,null,null,null,null,null,null,null,null,null,null,null,null,null,null,null,0,null,null,null,null,null,null,null,null,1067.73,4917.9399999999996,35142.559999999998,6,null,null,null,null,null,null,null,null,null,null,null,null,null,null,null,null,null,null,null,null,null,null,null,-0.03,null,null,null,null,0,0,31,null,null,null,null,null,null,null,null,null,null,null,null,null,null,null,null,null,null,null,0,null,null,null,null,null,null,null,null,null,null,null,null,null,152,null,null,null,null,0,-48.802287506027099,-3.02873866282382,-48.802287506027099,-3.02873866282382,0,0,0,0]
[165,"Sistema de Compensação","Azul","A4","Comercial","Não se aplica","Não se aplica","Não se aplica","Não se aplica","CATIVO","2019-08-01",0,0,0,0,0,0,null,null,null,null,null,null,null,null,null,0,null,null,null,null,null,null,null,null,null,null,null,null,null,null,null,null,null,null,null,null,null,null,null,null,0,null,null,null,null,null,null,null,null,144.74,666.68,4763.93,1,null,null,null,null,null,null,null,null,null,null,null,null,null,null,null,null,null,null,null,null,null,null,null,-0.03,null,null,null,null,0,0,31,null,null,null,null,null,null,null,null,null,null,null,null,null,null,null,null,null,null,null,0,null,null,null,null,null,null,null,null,null,null,null,null,null,152,null,null,null,null,0,-48.802287506027099,-3.02873866282382,-48.802287506027099,-3.02873866282382,0,0,0,0]
[237,"Regular","Azul","A4","Comercial","Não se aplica","Não se aplica","Não se aplica","Não se aplica","CATIVO","2019-09-01",0,0,0,0,0,0,null,null,null,null,null,null,null,null,null,0,null,null,null,null,null,null,null,null,null,null,null,null,null,null,null,null,null,null,null,null,null,null,null,null,0,null,null,null,null,null,null,null,null,1159.02,5338.43,37212.17,6,null,null,null,null,null,null,null,null,null,null,null,null,null,null,null,null,null,null,null,null,null,null,null,-0.03,null,null,null,null,0,0,30,null,null,null,null,null,null,null,null,null,null,null,null,null,null,null,null,null,null,null,0,null,null,null,null,null,null,null,null,null,null,null,null,null,152,null,null,null,null,0,-48.802287506027099,-3.02873866282382,-48.802287506027099,-3.02873866282382,0,0,0,0]
[238,"Sistema de Compensação","Azul","A4","Comercial","Não se aplica","Não se aplica","Não se aplica","Não se aplica","CATIVO","2019-09-01",0,0,0,0,0,0,null,null,null,null,null,null,null,null,null,0,null,null,null,null,null,null,null,null,null,null,null,null,null,null,null,null,null,null,null,null,null,null,null,null,0,null,null,null,null,null,null,null,null,137.43,633.02,4412.54,1,null,null,null,null,null,null,null,null,null,null,null,null,null,null,null,null,null,null,null,null,null,null,null,-0.03,null,null,null,null,0,0,30,null,null,null,null,null,null,null,null,null,null,null,null,null,null,null,null,null,null,null,0,null,null,null,null,null,null,null,null,null,null,null,null,null,152,null,null,null,null,0,-48.802287506027099,-3.02873866282382,-48.802287506027099,-3.02873866282382,0,0,0,0]
[304,"Regular","Azul","A4","Comercial","Não se aplica","Não se aplica","Não se aplica","Não se aplica","CATIVO","2019-10-01",0,0,0,0,0,0,null,null,null,null,null,null,null,null,null,0,null,null,null,null,null,null,null,null,null,null,null,null,null,null,null,null,null,null,null,null,null,null,null,null,0,null,null,null,null,null,null,null,null,1265.58,5829.7,36938.25,6,null,null,null,null,null,null,null,null,null,null,null,null,null,null,null,null,null,null,null,null,null,null,null,-0.03,null,null,null,null,0,0,31,null,null,null,null,null,null,null,null,null,null,null,null,null,null,null,null,null,null,null,0,null,null,null,null,null,null,null,null,null,null,null,null,null,152,null,null,null,null,0,-48.802287506027099,-3.02873866282382,-48.802287506027099,-3.02873866282382,0,0,0,0]
[305,"Sistema de Compensação","Azul","A4","Comercial","Não se aplica","Não se aplica","Não se aplica","Não se aplica","CATIVO","2019-10-01",0,0,0,0,0,0,null,null,null,null,null,null,null,null,null,0,null,null,null,null,null,null,null,null,null,null,null,null,null,null,null,null,null,null,null,null,null,null,null,null,0,null,null,null,null,null,null,null,null,132.08000000000001,608.41,3855.02,1,null,null,null,null,null,null,null,null,null,null,null,null,null,null,null,null,null,null,null,null,null,null,null,-0.03,null,null,null,null,0,0,31,null,null,null,null,null,null,null,null,null,null,null,null,null,null,null,null,null,null,null,0,null,null,null,null,null,null,null,null,null,null,null,null,null,152,null,null,null,null,0,-48.802287506027099,-3.02873866282382,-48.802287506027099,-3.02873866282382,0,0,0,0]
[371,"Regular","Azul","A4","Comercial","Não se aplica","Não se aplica","Não se aplica","Não se aplica","CATIVO","2019-11-01",0,0,0,0,0,0,null,null,null,null,null,null,null,null,null,0,null,null,null,null,null,null,null,null,null,null,null,null,null,null,null,null,null,null,null,null,null,null,null,null,0,null,null,null,null,null,null,null,null,1113.83,5130.63,38542.550000000003,6,null,null,null,null,null,null,null,null,null,null,null,null,null,null,null,null,null,null,null,null,null,null,null,-0.03,null,null,null,null,0,0,30,null,null,null,null,null,null,null,null,null,null,null,null,null,null,null,null,null,null,null,0,null,null,null,null,null,null,null,null,null,null,null,null,null,152,null,null,null,null,0,-48.802287506027099,-3.02873866282382,-48.802287506027099,-3.02873866282382,0,0,0,0]
[372,"Sistema de Compensação","Azul","A4","Comercial","Não se aplica","Não se aplica","Não se aplica","Não se aplica","CATIVO","2019-11-01",0,0,0,0,0,0,null,null,null,null,null,null,null,null,null,0,null,null,null,null,null,null,null,null,null,null,null,null,null,null,null,null,null,null,null,null,null,null,null,null,0,null,null,null,null,null,null,null,null,119.22,549.13,4125.22,1,null,null,null,null,null,null,null,null,null,null,null,null,null,null,null,null,null,null,null,null,null,null,null,-0.03,null,null,null,null,0,0,30,null,null,null,null,null,null,null,null,null,null,null,null,null,null,null,null,null,null,null,0,null,null,null,null,null,null,null,null,null,null,null,null,null,152,null,null,null,null,0,-48.802287506027099,-3.02873866282382,-48.802287506027099,-3.02873866282382,0,0,0,0]
[435,"Regular","Azul","A4","Comercial","Não se aplica","Não se aplica","Não se aplica","Não se aplica","CATIVO","2019-12-01",0,0,0,0,0,0,null,null,null,null,null,null,null,null,null,0,null,null,null,null,null,null,null,null,null,null,null,null,null,null,null,null,null,null,null,null,null,null,null,null,0,null,null,null,null,null,null,null,null,949.96,4375.84,36873.14,6,null,null,null,null,null,null,null,null,null,null,null,null,null,null,null,null,null,null,null,null,null,null,null,-0.03,null,null,null,null,0,0,null,null,null,null,null,null,null,null,null,null,null,null,null,null,null,null,null,null,null,null,0,null,null,null,null,null,null,null,null,null,null,null,null,null,152,null,null,null,null,0,-48.802287506027099,-3.02873866282382,-48.802287506027099,-3.02873866282382,0,0,0,0]
[436,"Sistema de Compensação","Azul","A4","Comercial","Não se aplica","Não se aplica","Não se aplica","Não se aplica","CATIVO","2019-12-01",0,0,0,0,0,0,null,null,null,null,null,null,null,null,null,0,null,null,null,null,null,null,null,null,null,null,null,null,null,null,null,null,null,null,null,null,null,null,null,null,0,null,null,null,null,null,null,null,null,103.69,477.61,4024.61,1,null,null,null,null,null,null,null,null,null,null,null,null,null,null,null,null,null,null,null,null,null,null,null,-0.03,null,null,null,null,0,0,null,null,null,null,null,null,null,null,null,null,null,null,null,null,null,null,null,null,null,null,0,null,null,null,null,null,null,null,null,null,null,null,null,null,152,null,null,null,null,0,-48.802287506027099,-3.02873866282382,-48.802287506027099,-3.02873866282382,0,0,0,0]
[500,"Regular","Azul","A4","Comercial","Não se aplica","Não se aplica","Não se aplica","Não se aplica","CATIVO","2020-01-01",0,0,0,0,0,0,null,null,null,null,null,null,null,null,null,0,null,null,null,null,null,null,null,null,null,null,null,null,null,null,null,null,null,null,null,null,null,null,null,null,0,null,null,null,null,null,null,null,null,1030.08,4744.99,33222.160000000003,6,null,null,null,null,null,null,null,null,null,null,null,null,null,null,null,null,null,null,null,null,null,null,null,-0.03,null,null,null,null,0,0,31,null,null,null,null,null,null,null,null,null,null,null,null,null,null,null,null,null,null,null,0,null,null,null,null,null,null,null,null,null,null,null,null,null,152,null,null,null,null,0,-48.802287506027099,-3.02873866282382,-48.802287506027099,-3.02873866282382,0,0,0,0]
[501,"Sistema de Compensação","Azul","A4","Comercial","Não se aplica","Não se aplica","Não se aplica","Não se aplica","CATIVO","2020-01-01",0,0,0,0,0,0,null,null,null,null,null,null,null,null,null,0,null,null,null,null,null,null,null,null,null,null,null,null,null,null,null,null,null,null,null,null,null,null,null,null,0,null,null,null,null,null,null,null,null,124.49,573.48,4015.25,1,null,null,null,null,null,null,null,null,null,null,null,null,null,null,null,null,null,null,null,null,null,null,null,-0.03,null,null,null,null,0,0,31,null,null,null,null,null,null,null,null,null,null,null,null,null,null,null,null,null,null,null,0,null,null,null,null,null,null,null,null,null,null,null,null,null,152,null,null,null,null,0,-48.802287506027099,-3.02873866282382,-48.802287506027099,-3.02873866282382,0,0,0,0]
[573,"Regular","Azul","A4","Comercial","Não se aplica","Não se aplica","Não se aplica","Não se aplica","CATIVO","2020-02-01",0,0,0,0,0,0,null,null,null,null,null,null,null,null,null,0,null,null,null,null,null,null,null,null,null,null,null,null,null,null,null,null,null,null,null,null,null,null,null,null,0,null,null,null,null,null,null,null,null,1088.08,5011.8,32141.919999999998,6,null,null,null,null,null,null,null,null,null,null,null,null,null,null,null,null,null,null,null,null,null,null,null,-0.03,null,null,null,null,0,0,29,null,null,null,null,null,null,null,null,null,null,null,null,null,null,null,null,null,null,null,0,null,null,null,null,null,null,null,null,null,null,null,null,null,152,null,null,null,null,0,-48.802287506027099,-3.02873866282382,-48.802287506027099,-3.02873866282382,0,0,0,0]
[574,"Sistema de Compensação","Azul","A4","Comercial","Não se aplica","Não se aplica","Não se aplica","Não se aplica","CATIVO","2020-02-01",0,0,0,0,0,0,null,null,null,null,null,null,null,null,null,0,null,null,null,null,null,null,null,null,null,null,null,null,null,null,null,null,null,null,null,null,null,null,null,null,0,null,null,null,null,null,null,null,null,142.01,654.09,4179.3100000000004,1,null,null,null,null,null,null,null,null,null,null,null,null,null,null,null,null,null,null,null,null,null,null,null,-0.03,null,null,null,null,0,0,29,null,null,null,null,null,null,null,null,null,null,null,null,null,null,null,null,null,null,null,0,null,null,null,null,null,null,null,null,null,null,null,null,null,152,null,null,null,null,0,-48.802287506027099,-3.02873866282382,-48.802287506027099,-3.02873866282382,0,0,0,0]
[648,"Regular","Azul","A4","Comercial","Não se aplica","Não se aplica","Não se aplica","Não se aplica","CATIVO","2020-03-01",0,0,0,0,0,0,null,null,null,null,null,null,null,null,null,0,null,null,null,null,null,null,null,null,null,null,null,null,null,null,null,null,null,null,null,null,null,null,null,null,0,null,null,null,null,null,null,null,null,730.39,3364.41,27417.22,5,null,null,null,null,null,null,null,null,null,null,null,null,null,null,null,null,null,null,null,null,null,null,null,-0.03,null,null,null,null,0,0,31,null,null,null,null,null,null,null,null,null,null,null,null,null,null,null,null,null,null,null,0,null,null,null,null,null,null,null,null,null,null,null,null,null,152,null,null,null,null,0,-48.802287506027099,-3.02873866282382,-48.802287506027099,-3.02873866282382,0,0,0,0]
[649,"Sistema de Compensação","Azul","A4","Comercial","Não se aplica","Não se aplica","Não se aplica","Não se aplica","CATIVO","2020-03-01",0,0,0,0,0,0,null,null,null,null,null,null,null,null,null,0,null,null,null,null,null,null,null,null,null,null,null,null,null,null,null,null,null,null,null,null,null,null,null,null,0,null,null,null,null,null,null,null,null,114.12,525.71,4284.12,1,null,null,null,null,null,null,null,null,null,null,null,null,null,null,null,null,null,null,null,null,null,null,null,-0.03,null,null,null,null,0,0,31,null,null,null,null,null,null,null,null,null,null,null,null,null,null,null,null,null,null,null,0,null,null,null,null,null,null,null,null,null,null,null,null,null,152,null,null,null,null,0,-48.802287506027099,-3.02873866282382,-48.802287506027099,-3.02873866282382,0,0,0,0]
[722,"Regular","Azul","A4","Comercial","Não se aplica","Não se aplica","Não se aplica","Não se aplica","CATIVO","2020-04-01",0,0,0,0,0,0,null,null,null,null,null,null,null,null,null,0,null,null,null,null,null,null,null,null,null,null,null,null,null,null,null,null,null,null,null,null,null,null,null,null,0,null,null,null,null,null,null,null,null,636.12,2930.05,25018,5,null,null,null,null,null,null,null,null,null,null,null,null,null,null,null,null,null,null,null,null,null,null,null,-0.03,null,null,null,null,0,0,30,null,null,null,null,null,null,null,null,null,null,null,null,null,null,null,null,null,null,null,0,null,null,null,null,null,null,null,null,null,null,null,null,null,152,null,null,null,null,0,-48.802287506027099,-3.02873866282382,-48.802287506027099,-3.02873866282382,0,0,0,0]
[723,"Sistema de Compensação","Azul","A4","Comercial","Não se aplica","Não se aplica","Não se aplica","Não se aplica","CATIVO","2020-04-01",0,0,0,0,0,0,null,null,null,null,null,null,null,null,null,0,null,null,null,null,null,null,null,null,null,null,null,null,null,null,null,null,null,null,null,null,null,null,null,null,0,null,null,null,null,null,null,null,null,114.7,528.35,4511.21,1,null,null,null,null,null,null,null,null,null,null,null,null,null,null,null,null,null,null,null,null,null,null,null,-0.03,null,null,null,null,0,0,30,null,null,null,null,null,null,null,null,null,null,null,null,null,null,null,null,null,null,null,0,null,null,null,null,null,null,null,null,null,null,null,null,null,152,null,null,null,null,0,-48.802287506027099,-3.02873866282382,-48.802287506027099,-3.02873866282382,0,0,0,0]
[796,"PROJETADO","Azul","A4","Comercial","Não se aplica","Não se aplica","Não se aplica","Não se aplica","CATIVO","2020-05-01",0,0,0,0,0,0,null,null,null,null,null,null,null,null,null,0,null,null,null,null,null,null,null,null,null,null,null,null,null,null,null,null,null,null,null,null,null,null,null,null,0,null,null,null,null,null,null,null,null,636.12,2930.05,25018,5,null,null,null,null,null,null,null,null,null,null,null,null,null,null,null,null,null,null,null,null,null,null,null,-0.03,null,null,null,null,0,0,31,null,null,null,null,null,null,null,null,null,null,null,null,null,null,null,null,null,null,null,0,null,null,null,null,null,null,null,null,null,null,null,null,null,152,null,null,null,null,0,-48.802287506027099,-3.02873866282382,-48.802287506027099,-3.02873866282382,0,0,0,0]
[797,"PROJETADO","Azul","A4","Comercial","Não se aplica","Não se aplica","Não se aplica","Não se aplica","CATIVO","2020-05-01",0,0,0,0,0,0,null,null,null,null,null,null,null,null,null,0,null,null,null,null,null,null,null,null,null,null,null,null,null,null,null,null,null,null,null,null,null,null,null,null,0,null,null,null,null,null,null,null,null,114.7,528.35,4511.21,1,null,null,null,null,null,null,null,null,null,null,null,null,null,null,null,null,null,null,null,null,null,null,null,-0.03,null,null,null,null,0,0,31,null,null,null,null,null,null,null,null,null,null,null,null,null,null,null,null,null,null,null,0,null,null,null,null,null,null,null,null,null,null,null,null,null,152,null,null,null,null,0,-48.802287506027099,-3.02873866282382,-48.802287506027099,-3.02873866282382,0,0,0,0]
[30,"Regular","Azul","A4","Comercial","Não se aplica","Não se aplica","Não se aplica","Ponta","CATIVO","2019-06-01",343,343,11.827,11.827,11.827,11.827,61.8,62.31,424.69,21197.399999999998,5759.7489999999998,26957.148999999998,27657.429070000002,0,532.12266878786102,0,0,0,9101.9166640101466,12094.858053523354,4904.0789004399739,0,0,0,0,35.129018721521071,113.09828482877415,0,7.1283372879969482,0,0,0,0,0,0,0,117.84632057043923,7.4152094022008166,0,0,0,9.9782932655255987,491.62392166012751,0,1.7165099501251775E-8,0,0,77.625866907631817,4.358824196227987,0,0,0,0,null,null,null,null,null,null,null,null,86.187338967931055,4981.7047673647703,null,null,null,null,null,null,null,null,null,null,null,null,27659.050300000003,701.8713000000098,null,null,0,86.187338967931055,199.17008000000089,501.10999000000004,30,73.667880296552539,0,0,0,0,0,0,0,68.925733521829898,0,0,1.0205621923696526,0,0,3.5721390163083771E-12,1.6154312873723597E-2,0,-1.8215166959317486,6.3733209082424001,0,0,0,-0.31404171011526216,-0.49820063813335569,-3.4131594583786118E-2,0,0,0,null,12094.858053523354,0,4.4020654296921293,4.3241233464142326E-2,152,0,0,0,null,0,-48.802287506027099,-3.02873866282382,-48.802287506027099,-3.02873866282382,0,0,0,0]
[31,"Sistema de Compensação","Azul","A4","Comercial","Não se aplica","Não se aplica","Não se aplica","Ponta","CATIVO","2019-06-01",36,36,1.075,1.075,1.075,1.075,61.8,62.31,424.69,2224.7999999999997,523.52499999999998,2748.3249999999994,2812.9407500000002,0,48.36660767286299,0,0,0,955.30320671826598,1269.4311659674656,445.74996347112301,0,0,0,0,3.1930071130155699,10.279923580868539,0,0.64792107758490902,0,0,0,0,0,0,0,10.711490201506905,0.67399595056784278,0,0,0,0.90696417184746925,44.68552598162146,0,1.5601997094652621E-9,0,0,7.0557036379220595,0.39618973627674692,0,0,0,0,null,null,null,null,null,null,null,null,7.8338876630190137,452.80566711060527,null,null,null,null,null,null,null,null,null,null,null,null,2815.6428000000001,67.287800000000061,null,null,0,7.8338876630190137,19.068000000000094,45.547750000000001,30,7.6652191254254376,0,0,0,0,0,0,0,7.2341877748860952,0,0,9.2762691874270331E-2,0,0,3.2468499556397441E-13,1.4683255550238528E-3,0,-0.16556442446322706,0.57929483185597319,0,0,0,-2.8544418565477514E-2,-4.5283308192555438E-2,-3.1023475249487564E-3,0,0,0,null,1269.4311659674656,0,0.40012009274702282,3.9303564702758975E-3,152,0,0,0,null,0,-48.802287506027099,-3.02873866282382,-48.802287506027099,-3.02873866282382,0,0,0,0]
[94,"Regular","Azul","A4","Comercial","Não se aplica","Não se aplica","Não se aplica","Ponta","CATIVO","2019-07-01",343,343,11.635999999999999,11.635999999999999,11.635999999999999,11.635999999999999,61.8,62.31,424.69,21197.399999999998,5666.732,26864.131999999998,27554.210759999998,0,523.52915988970585,0,0,0,9101.9166640101466,12094.858053523354,4824.880534837198,0,0,0,0,34.561703039115514,111.27180538324309,0,7.0132182872353503,0,0,0,0,0,0,0,115.94316277649706,7.2954575635417855,0,0,0,9.8171489335973501,483.68444681129984,0,1.6887891924965385E-8,0,0,76.372248865917285,4.288431415177886,0,0,0,0,null,null,null,null,null,null,null,null,84.795457531989996,4901.2527837200023,null,null,null,null,null,null,null,null,null,null,null,null,27556.3724,692.21040000000721,null,null,0,84.795457531989996,197.06144000000086,493.01732000000004,31,73.591297051949368,0,0,0,0,0,0,0,68.925733521829898,0,0,1.0040806350216371,0,0,3.5144507984967736E-12,1.5893428984426805E-2,0,-1.7921001330736459,6.2703950357917098,0,0,0,-0.308970097142236,-0.49015495267775311,-3.3580386790981187E-2,0,0,0,null,12094.858053523354,0,4.3309743248412627,4.2542909663376705E-2,152,0,0,0,null,0,-48.802287506027099,-3.02873866282382,-48.802287506027099,-3.02873866282382,0,0,0,0]
[95,"Sistema de Compensação","Azul","A4","Comercial","Não se aplica","Não se aplica","Não se aplica","Ponta","CATIVO","2019-07-01",36,36,1.1779999999999999,1.1779999999999999,1.1779999999999999,1.1779999999999999,61.8,62.31,424.69,2224.7999999999997,573.68599999999992,2798.4859999999994,2868.6029800000001,0,53.000803570821027,0,0,0,955.30320671826598,1269.4311659674656,488.45902973858875,0,0,0,0,3.4989417480300853,11.264883700709897,0,0.7100009575767654,0,0,0,0,0,0,0,11.737800425465242,0.73857416722690128,0,0,0,0.99386399482448251,48.967022889627984,0,1.7096886118605384E-9,0,0,7.7317384981136614,0.43415024124093754,0,0,0,0,null,null,null,null,null,null,null,null,8.5844834111966506,496.19076823841209,null,null,null,null,null,null,null,null,null,null,null,null,2869.6837999999998,71.167799999999716,null,null,0,8.5844834111966506,20.205120000000093,49.911860000000004,31,7.7065179431981505,0,0,0,0,0,0,0,7.2341877748860952,0,0,0.10165065211896263,0,0,3.5579434862729027E-13,1.6090116314586567E-3,0,-0.1814278065280881,0.63479935993147318,0,0,0,-3.127937215826293E-2,-4.9622080977516303E-2,-3.3995957064090199E-3,0,0,0,null,1269.4311659674656,0,0.43845718070324918,4.306939462311643E-3,152,0,0,0,null,0,-48.802287506027099,-3.02873866282382,-48.802287506027099,-3.02873866282382,0,0,0,0]
[160,"Regular","Azul","A4","Comercial","Não se aplica","Não se aplica","Não se aplica","Ponta","CATIVO","2019-08-01",343,343,12.032999999999999,12.032999999999999,12.032999999999999,12.032999999999999,61.8,62.31,424.69,21197.399999999998,5860.0709999999999,27057.470999999998,27768.753529999998,0,541.39106058377706,0,0,0,9101.9166640101466,12094.858053523354,4989.4970329749058,0,0,0,0,35.740887991550103,115.06820506845686,0,7.2524970479806612,0,0,0,0,0,0,0,119.8989410183559,7.5443658355189331,0,0,0,10.152092911479626,500.18691547614048,0,1.7464077306042326E-8,0,0,78.977936628015016,4.4347452061563679,0,0,0,0,null,null,null,null,null,null,null,null,87.688530464286316,5068.4749696203853,null,null,null,null,null,null,null,null,null,null,null,null,27767.132299999997,709.63130000000456,null,null,0,87.688530464286316,201.44432000000086,509.83821000000006,31,73.750477932097056,0,0,0,0,0,0,0,68.925733521829898,0,0,1.0383381128585825,0,0,3.6343577224387311E-12,1.6435685026607416E-2,0,-1.8532434600614209,6.484329964393412,0,0,0,-0.319511617300833,-0.50687818370326632,-3.4726090946706201E-2,0,0,0,null,12094.858053523354,0,4.4787396056045816,4.3994399448213706E-2,152,0,0,0,null,0,-48.802287506027099,-3.02873866282382,-48.802287506027099,-3.02873866282382,0,0,0,0]
[161,"Sistema de Compensação","Azul","A4","Comercial","Não se aplica","Não se aplica","Não se aplica","Ponta","CATIVO","2019-08-01",36,36,1.353,1.353,1.353,1.353,61.8,62.31,424.69,2224.7999999999997,658.91099999999994,2883.7109999999993,2963.1747299999997,0,60.874437378031281,0,0,0,955.30320671826598,1269.4311659674656,561.02297728039946,0,0,0,0,4.0187336036372709,12.938359632479195,0,0.81547648183477395,0,0,0,0,0,0,0,13.481531388501249,0.8482944382495734,0,0,0,1.1415093251252333,56.241410840124502,0,1.9636746110758139E-9,0,0,8.880341415914927,0.49864624482087311,0,0,0,0,null,null,null,null,null,null,null,null,9.8597674493625362,569.9033186982781,null,null,null,null,null,null,null,null,null,null,null,null,2961.5535,77.8125,null,null,0,9.8597674493625362,22.137120000000092,57.326610000000002,31,7.7766858374720869,0,0,0,0,0,0,0,7.2341877748860952,0,0,0.11675155544730842,0,0,4.0865004557929105E-13,1.8480413729751177E-3,0,-0.20838015469651694,0.72910316976849399,0,0,0,-3.5926137971247218E-2,-5.6993782311189234E-2,-3.9046290244240112E-3,0,0,0,null,1269.4311659674656,0,0.50359300975509014,4.9467649342170295E-3,152,0,0,0,null,0,-48.802287506027099,-3.02873866282382,-48.802287506027099,-3.02873866282382,0,0,0,0]
[233,"Regular","Azul","A4","Comercial","Não se aplica","Não se aplica","Não se aplica","Ponta","CATIVO","2019-09-01",344,344,13.089,13.089,13.089,13.089,61.8,62.31,424.69,21259.200000000001,6374.3430000000008,27633.543000000001,28401.426490000002,0,588.90281658614299,0,0,0,9128.4528641967645,12130.120030355783,5427.3686249986322,0,0,0,0,38.877460560242604,125.16643697673332,0,7.8889664972175577,0,0,0,0,0,0,0,130.42111185816177,8.2064492995186011,0,0,0,11.043027018894442,544.08265076599378,0,1.8996701392735646E-8,0,0,85.908934806290091,4.8239325191872942,0,0,0,0,null,null,null,null,null,null,null,null,95.383958717447328,5513.2775598239186,null,null,null,null,null,null,null,null,null,null,null,null,28401.966899999999,768.39390000000276,null,null,0,95.383958717447328,213.30256000000088,554.58093000000008,30,74.374840714534002,0,0,0,0,0,0,0,69.126683182243141,0,0,1.1294612780857278,0,0,3.9533040994752582E-12,1.7878058781121808E-2,0,-2.0158816295806616,7.0533860968956574,0,0,0,-0.34755152986375037,-0.5513611357510424,-3.7773606282841321E-2,0,0,0,null,12130.120030355783,0,4.8717878083402626,4.7855289152968439E-2,152,0,0,0,null,0,-48.802287506027099,-3.02873866282382,-48.802287506027099,-3.02873866282382,0,0,0,0]
[234,"Sistema de Compensação","Azul","A4","Comercial","Não se aplica","Não se aplica","Não se aplica","Ponta","CATIVO","2019-09-01",36,36,1.1140000000000001,1.1140000000000001,1.1140000000000001,1.1140000000000001,61.8,62.31,424.69,2224.7999999999997,542.51800000000003,2767.3179999999998,2834.01674,0,50.121303207041286,0,0,0,955.30320671826598,1269.4311659674656,461.92135749472664,0,0,0,0,3.3088464408366005,10.652869645662841,0,0.67142705156240812,0,0,0,0,0,0,0,11.100093101840645,0.69844789668146701,0,0,0,0.93986798831449381,46.306675296303553,0,1.6168023035760951E-9,0,0,7.3116780024606278,0.4105631313602755,0,0,0,0,null,null,null,null,null,null,null,null,8.118093820095984,469.23303549880404,null,null,null,null,null,null,null,null,null,null,null,null,2831.8550999999998,64.507099999999355,null,null,0,8.118093820095984,19.498560000000097,47.20018000000001,30,7.6808565418634771,0,0,0,0,0,0,0,7.2341877748860952,0,0,9.6128036044547116E-2,0,0,3.3646426517068145E-13,1.5215950402769352E-3,0,-0.17157094776934301,0.60031110947679434,0,0,0,-2.9579983518085662E-2,-4.692614448977428E-2,-3.2148978072492618E-3,0,0,0,null,1269.4311659674656,0,0.41463607750714743,4.0729461468719252E-3,152,0,0,0,null,0,-48.802287506027099,-3.02873866282382,-48.802287506027099,-3.02873866282382,0,0,0,0]
[300,"Regular","Azul","A4","Comercial","Não se aplica","Não se aplica","Não se aplica","Ponta","CATIVO","2019-10-01",346,346,13.250999999999999,13.250999999999999,13.250999999999999,13.250999999999999,61.8,62.31,424.69,21382.799999999999,6453.2370000000001,27836.036999999997,28612.97291,0,596.19155188196044,0,0,0,9181.525264570002,12200.643984020642,5494.5421078659083,0,0,0,0,39.358639306576116,126.71559755357117,0,7.9866066968163993,0,0,0,0,0,0,0,132.03530852108651,8.3080189218367302,0,0,0,11.179704410372851,550.81665561159627,0,1.9231819860580642E-8,0,0,86.972212935911827,4.8836373910727193,0,0,0,0,null,null,null,null,null,null,null,null,96.564507369920889,5581.514320821052,null,null,null,null,null,null,null,null,null,null,null,null,28612.432500000003,776.3655000000108,null,null,0,96.564507369920889,215.49104000000088,561.44487000000004,31,74.841695457484093,0,0,0,0,0,0,0,69.528582503069629,0,0,1.1434404000237919,0,0,4.0022333732257815E-12,1.8099332027546211E-2,0,-2.0408318033136652,7.140684480859063,0,0,0,-0.35185310735920439,-0.55818522498561762,-3.8241122840089403E-2,0,0,0,null,12200.643984020642,0,4.9320849758053944,4.8447584732675075E-2,152,0,0,0,null,0,-48.802287506027099,-3.02873866282382,-48.802287506027099,-3.02873866282382,0,0,0,0]
[301,"Sistema de Compensação","Azul","A4","Comercial","Não se aplica","Não se aplica","Não se aplica","Ponta","CATIVO","2019-10-01",36,36,1.0349999999999999,1.0349999999999999,1.0349999999999999,1.0349999999999999,61.8,62.31,424.69,2224.7999999999997,504.04499999999996,2728.8449999999998,2791.3243499999999,0,46.566919945500651,0,0,0,955.30320671826598,1269.4311659674656,429.16391831870914,0,0,0,0,3.0741975460196422,9.8974147964641279,0,0.62381238632593561,0,0,0,0,0,0,0,10.312923124241532,0.64891703147694635,0,0,0,0.87321666777872609,43.022808735793681,0,1.5021457667874849E-9,0,0,6.7931658281389131,0.3814477926013331,0,0,0,0,null,null,null,null,null,null,null,null,7.5423941685810973,435.95708414835019,null,null,null,null,null,null,null,null,null,null,null,null,2794.0264000000002,65.15139999999974,null,null,0,7.5423941685810973,18.626400000000093,43.85295,31,7.6491807495917783,0,0,0,0,0,0,0,7.2341877748860952,0,0,8.9311056827739321E-2,0,0,3.126036934033871E-13,1.4136901855348327E-3,0,-0.15940388773902114,0.55773967532179625,0,0,0,-2.7482300665366832E-2,-4.3598347887716216E-2,-2.9869113379739076E-3,0,0,0,null,1269.4311659674656,0,0.38523190324945916,3.78411064812606E-3,152,0,0,0,null,0,-48.802287506027099,-3.02873866282382,-48.802287506027099,-3.02873866282382,0,0,0,0]
[367,"Regular","Azul","A4","Comercial","Não se aplica","Não se aplica","Não se aplica","Ponta","CATIVO","2019-11-01",349,349,13.534000000000001,13.534000000000001,13.534000000000001,13.534000000000001,61.8,62.31,424.69,21568.2,6591.058,28159.258000000002,28951.908940000001,0,608.92434255304909,0,0,0,9261.1338651298574,12306.429914517932,5611.8883773192365,0,0,0,0,40.199216993072305,129.4218472032324,0,8.1571756874736376,0,0,0,0,0,0,0,134.85517059273903,8.4854522744048246,0,0,0,11.418468001659209,562.58038012582779,0,1.9642551505025917E-8,0,0,88.829667940127592,4.9879366425762734,0,0,0,0,null,null,null,null,null,null,null,null,98.626823843069161,5700.7180452790062,null,null,null,null,null,null,null,null,null,null,null,null,28949.747300000003,790.4593000000059,null,null,0,98.626823843069161,219.21536000000089,573.43558000000007,30,75.558015947755848,0,0,0,0,0,0,0,70.131431484311179,0,0,1.167860717977419,0,0,4.0877085860100859E-12,1.8485877266698481E-2,0,-2.0844176006375221,7.2931872133383546,0,0,0,-0.35936759150248321,-0.5701063191423863,-3.9057833862937485E-2,0,0,0,null,12306.429914517932,0,5.0374189165006582,4.9482273924384756E-2,152,0,0,0,null,0,-48.802287506027099,-3.02873866282382,-48.802287506027099,-3.02873866282382,0,0,0,0]
[368,"Sistema de Compensação","Azul","A4","Comercial","Não se aplica","Não se aplica","Não se aplica","Ponta","CATIVO","2019-11-01",36,36,0.98699999999999999,0.98699999999999999,0.98699999999999999,0.98699999999999999,61.8,62.31,424.69,2224.7999999999997,480.66900000000004,2705.4689999999996,2765.3846700000004,0,44.407294672665834,0,0,0,955.30320671826598,1269.4311659674656,409.26066413581248,0,0,0,0,2.9316260656245281,9.4384042551788365,0,0.59488195681516765,0,0,0,0,0,0,0,9.834642631523085,0.61882232856787056,0,0,0,0.83271966289623456,41.027548040800355,0,1.4324810355741524E-9,0,0,6.4781204563991377,0.36375746019083649,0,0,0,0,null,null,null,null,null,null,null,null,7.192601975255597,415.73878459364408,null,null,null,null,null,null,null,null,null,null,null,null,2767.0059000000001,61.50689999999986,null,null,0,7.192601975255597,18.096480000000092,41.819190000000006,30,7.6299346985906595,0,0,0,0,0,0,0,7.2341877748860952,0,0,8.5169094771970322E-2,0,0,2.9810613081072369E-13,1.3481277421467652E-3,0,-0.1520112436699641,0.53187348748078578,0,0,0,-2.6207759185233659E-2,-4.1576395521908727E-2,-2.8483879136042001E-3,0,0,0,null,1269.4311659674656,0,0.36736607585238279,3.6086156615462994E-3,152,0,0,0,null,0,-48.802287506027099,-3.02873866282382,-48.802287506027099,-3.02873866282382,0,0,0,0]
[431,"Regular","Azul","A4","Comercial","Não se aplica","Não se aplica","Não se aplica","Ponta","CATIVO","2019-12-01",354,354,12.567,12.567,12.567,12.567,61.8,62.31,424.69,21877.200000000001,6120.1290000000008,27997.329000000002,28739.332470000001,0,565.4168917440644,0,0,0,9393.8148660629486,12482.739798680079,5210.9207357596315,0,0,0,0,37.326995710945738,120.17469734025576,0,7.574348076287956,0,0,0,0,0,0,0,125.21981149984863,7.8791694053824015,0,0,0,10.602622090797345,522.38419070794134,0,1.8239097440790652E-8,0,0,82.482816388620023,4.6315501542231434,0,0,0,0,null,null,null,null,null,null,null,null,91.579968615032513,5293.403552166491,null,null,null,null,null,null,null,null,null,null,null,null,28740.953699999998,743.59470000000147,null,null,0,91.579968615032513,209.53968000000091,532.46379000000002,null,76.175036514032399,0,0,0,0,0,0,0,71.136179786379216,0,0,1.0844174407284299,0,0,3.7956431062831714E-12,1.7165067209290896E-2,0,-1.935486625329716,6.7720913041246664,0,0,0,-0.33369089126730955,-0.52937240377288486,-3.626716404282071E-2,0,0,0,null,12482.739798680079,0,4.6774969353970564,4.5946781173912932E-2,152,0,0,0,null,0,-48.802287506027099,-3.02873866282382,-48.802287506027099,-3.02873866282382,0,0,0,0]
[432,"Sistema de Compensação","Azul","A4","Comercial","Não se aplica","Não se aplica","Não se aplica","Ponta","CATIVO","2019-12-01",36,36,1.0580000000000001,1.0580000000000001,1.0580000000000001,1.0580000000000001,61.8,62.31,424.69,2224.7999999999997,515.24599999999998,2740.0459999999998,2803.75378,0,47.601740388734001,0,0,0,955.30320671826598,1269.4311659674656,438.70089428134719,0,0,0,0,3.1425130470423008,10.117357347496666,0,0.63767488379984538,0,0,0,0,0,0,0,10.542099193669122,0.66333740995421187,0,0,0,0.89262148261825347,43.978871152144663,0,1.535526783827207E-9,0,0,6.9441250687642224,0.38992441021469609,0,0,0,0,null,null,null,null,null,null,null,null,7.7100029278829005,445.64501935164691,null,null,null,null,null,null,null,null,null,null,null,null,2804.8346000000001,64.75859999999966,null,null,0,7.7100029278829005,18.880320000000097,44.827460000000009,null,7.6584028156958084,0,0,0,0,0,0,0,7.2341877748860952,0,0,9.1295746979483283E-2,0,0,3.1955044214573514E-13,1.4451055229915966E-3,0,-0.16294619635544016,0.57013389032894812,0,0,0,-2.8093018457930441E-2,-4.4567200062998524E-2,-3.0532871454844734E-3,0,0,0,null,1269.4311659674656,0,0.39379261221055828,3.868201995862186E-3,152,0,0,0,null,0,-48.802287506027099,-3.02873866282382,-48.802287506027099,-3.02873866282382,0,0,0,0]
[496,"Regular","Azul","A4","Comercial","Não se aplica","Não se aplica","Não se aplica","Ponta","CATIVO","2020-01-01",353,353,10.303000000000001,10.303000000000001,10.303000000000001,10.303000000000001,61.8,62.31,424.69,21815.399999999998,5017.5610000000006,26832.960999999999,27453.844230000002,0,463.55456637535582,0,0,0,9367.2786658763307,12447.477821847649,4272.1505801330059,0,0,0,0,30.602374218976209,98.524700142966111,0,6.2097961510300639,0,0,0,0,0,0,0,102.66091492662852,6.459702584837661,0,0,0,8.6925133605064904,428.27439459408924,0,1.4953244285228462E-8,0,0,67.623176354893943,3.7971561421947202,0,0,0,0,null,null,null,null,null,null,null,null,75.081436829846425,4339.7737565028528,null,null,null,null,null,null,null,null,null,null,null,null,27452.223000000002,619.23200000000725,null,null,0,75.081436829846425,184.34512000000092,436.53811000000007,31,75.066314781413894,0,0,0,0,0,0,0,70.935230125965973,0,0,0.88905489709759422,0,0,3.1118414039955015E-12,1.4072705296186427E-2,0,-1.5868002467393296,5.552069444290316,0,0,0,-0.27357501812103635,-0.43400365051897793,-2.9733475860044045E-2,0,0,0,null,12447.477821847649,0,3.8348254098349548,3.7669267640234594E-2,152,0,0,0,null,0,-48.802287506027099,-3.02873866282382,-48.802287506027099,-3.02873866282382,0,0,0,0]
[497,"Sistema de Compensação","Azul","A4","Comercial","Não se aplica","Não se aplica","Não se aplica","Ponta","CATIVO","2020-01-01",36,36,1.079,1.079,1.079,1.079,61.8,62.31,424.69,2224.7999999999997,525.47299999999996,2750.2729999999997,2815.10239,0,48.546576445599229,0,0,0,955.30320671826598,1269.4311659674656,447.4085679863644,0,0,0,0,3.2048880697151629,10.318174459308981,0,0.65033194671080641,0,0,0,0,0,0,0,10.751346909233442,0.67650384247693252,0,0,0,0.91033892225434354,44.851797706204238,0,1.5660051037330398E-9,0,0,7.081957418900374,0.39766393064428834,0,0,0,0,null,null,null,null,null,null,null,null,7.8630370124628062,454.49052540683078,null,null,null,null,null,null,null,null,null,null,null,null,2815.6428000000001,65.339799999999741,null,null,0,7.8630370124628062,19.112160000000095,45.717230000000001,31,7.6668229630090536,0,0,0,0,0,0,0,7.2341877748860952,0,0,9.3107855378946169E-2,0,0,3.2589312578011586E-13,1.4737890919729324E-3,0,-0.16618047813565262,0.58145034750939029,0,0,0,-2.8650630355488538E-2,-4.5451804223039627E-2,-3.1138911436463523E-3,0,0,0,null,1269.4311659674656,0,0.40160891169677915,3.9449810524908036E-3,152,0,0,0,null,0,-48.802287506027099,-3.02873866282382,-48.802287506027099,-3.02873866282382,0,0,0,0]
[569,"Regular","Azul","A4","Comercial","Não se aplica","Não se aplica","Não se aplica","Ponta","CATIVO","2020-02-01",356,356,10.699,10.699,10.699,10.699,61.8,62.31,424.69,22000.799999999999,5210.4130000000005,27211.213,27853.846589999997,0,481.37147487624293,0,0,0,9446.8872664361861,12553.263752344939,4436.3524271419028,0,0,0,0,31.778588932235895,102.31153710856977,0,6.4484721944938999,0,0,0,0,0,0,0,106.6067289915557,6.7079838838375352,0,0,0,9.0266136507870449,444.73529532778423,0,1.5527978317738455E-8,0,0,70.222300671747078,3.943101384581317,0,0,0,0,null,null,null,null,null,null,null,null,77.967222424781795,4506.5747278291774,null,null,null,null,null,null,null,null,null,null,null,null,27854.387000000002,643.14400000000751,null,null,0,77.967222424781795,189.3169600000009,453.31663000000003,29,75.827943683410922,0,0,0,0,0,0,0,71.538079107205704,0,0,0.92322608405811479,0,0,3.2314462953875078E-12,1.4613595454150641E-2,0,-1.6477895603089081,5.7654654939786489,0,0,0,-0.28408998533213392,-0.45068475753688375,-3.0876294111095604E-2,0,0,0,null,12553.263752344939,0,3.9822184858608343,3.9117101279517286E-2,152,0,0,0,null,0,-48.802287506027099,-3.02873866282382,-48.802287506027099,-3.02873866282382,0,0,0,0]
[570,"Sistema de Compensação","Azul","A4","Comercial","Não se aplica","Não se aplica","Não se aplica","Ponta","CATIVO","2020-02-01",36,36,1.1419999999999999,1.1419999999999999,1.1419999999999999,1.1419999999999999,61.8,62.31,424.69,2224.7999999999997,556.154,2780.9539999999997,2849.14822,0,51.381084616194919,0,0,0,955.30320671826598,1269.4311659674656,473.53158910141627,0,0,0,0,3.3920131377337497,10.920625794745927,0,0.68830313544368937,0,0,0,0,0,0,0,11.379090055926405,0.71600314004509436,0,0,0,0.96349124116261375,47.47057736838299,0,1.6574400634505389E-9,0,0,7.4954544693088296,0.42088249193306509,0,0,0,0,null,null,null,null,null,null,null,null,8.3221392662025249,481.02704357238252,null,null,null,null,null,null,null,null,null,null,null,null,2848.0673999999999,67.083399999999529,null,null,0,8.3221392662025249,19.80768000000009,48.386540000000004,29,7.6920834049474252,0,0,0,0,0,0,0,7.2341877748860952,0,0,9.8544180577107454E-2,0,0,3.4492117668284441E-13,1.5598397989178281E-3,0,-0.17588332347629176,0.61539971905071678,0,0,0,-3.0323466048162828E-2,-4.8105616703161047E-2,-3.2957031381316559E-3,0,0,0,null,1269.4311659674656,0,0.42505781015544186,4.1753182223767671E-3,152,0,0,0,null,0,-48.802287506027099,-3.02873866282382,-48.802287506027099,-3.02873866282382,0,0,0,0]
[644,"Regular","Azul","A4","Comercial","Não se aplica","Não se aplica","Não se aplica","Ponta","CATIVO","2020-03-01",261,261,8.5709999999999997,8.5709999999999997,8.5709999999999997,8.5709999999999997,61.8,62.31,424.69,16129.8,4174.0770000000002,20303.877,20813.85411,0,385.62808778056626,0,0,0,6925.9482487074292,9203.375953264127,3553.9748250334842,0,0,0,0,25.457919968052515,81.962069778255113,0,5.1658898195165168,0,0,0,0,0,0,0,85.402960481037852,5.3737853882018429,0,0,0,7.2312464343299148,356.27873784974656,0,1.2439508567280708E-8,0,0,56.255289191283694,3.1588299810493004,0,0,0,0,null,null,null,null,null,null,null,null,62.459768520684626,3610.2301142372075,null,null,null,null,null,null,null,null,null,null,null,null,20813.313699999999,509.40670000000318,null,null,0,62.459768520684626,146.82384000000067,363.15327000000002,31,55.884484349755439,0,0,0,0,0,0,0,52.447861367922997,0,0,0.73959909958512071,0,0,2.588721020445752E-12,1.1706993797311327E-2,0,-1.3200490065808168,4.6187311663605009,0,0,0,-0.22758531304624086,-0.36104486931943303,-2.4735088964034091E-2,0,0,0,null,9203.375953264127,0,3.190166804590449,3.133682354114864E-2,152,0,0,0,null,0,-48.802287506027099,-3.02873866282382,-48.802287506027099,-3.02873866282382,0,0,0,0]
[645,"Sistema de Compensação","Azul","A4","Comercial","Não se aplica","Não se aplica","Não se aplica","Ponta","CATIVO","2020-03-01",36,36,1.0369999999999999,1.0369999999999999,1.0369999999999999,1.0369999999999999,61.8,62.31,424.69,2224.7999999999997,505.01900000000001,2729.819,2792.40517,0,46.656904331868766,0,0,0,955.30320671826598,1269.4311659674656,429.9932205763298,0,0,0,0,3.0801380243694383,9.9165402356843479,0,0.62501782088888436,0,0,0,0,0,0,0,10.3328514781048,0.65017097743149121,0,0,0,0.87490404298216329,43.105944598085067,0,1.5050484639213738E-9,0,0,6.8062927186280699,0.38218488978510379,0,0,0,0,null,null,null,null,null,null,null,null,7.5569688433029931,436.79951329646292,null,null,null,null,null,null,null,null,null,null,null,null,2794.0264000000002,64.177399999999579,null,null,0,7.5569688433029931,18.648480000000092,43.937690000000003,31,7.6499826683832453,0,0,0,0,0,0,0,7.2341877748860952,0,0,8.9483638580134084E-2,0,0,3.1320775851135443E-13,1.4164219540084844E-3,0,-0.15971191457523304,0.55881743314850429,0,0,0,-2.7535406560372344E-2,-4.3682595902957422E-2,-2.9926831473227056E-3,0,0,0,null,1269.4311659674656,0,0.38597631272433736,3.7914229392335685E-3,152,0,0,0,null,0,-48.802287506027099,-3.02873866282382,-48.802287506027099,-3.02873866282382,0,0,0,0]
[718,"Regular","Azul","A4","Comercial","Não se aplica","Não se aplica","Não se aplica","Ponta","CATIVO","2020-04-01",261,261,6.5730000000000004,6.5730000000000004,6.5730000000000004,6.5730000000000004,61.8,62.31,424.69,16129.8,3201.0510000000004,19330.850999999999,19734.114930000003,0,295.73368579881719,0,0,0,6925.9482487074292,9203.375953264127,2725.501869670411,0,0,0,0,19.523382096605904,62.855755997254803,0,3.9616606911307977,0,0,0,0,0,0,0,65.494534971632461,4.1210933796115645,0,0,0,5.5455586060962005,273.22601142064923,0,9.5397141305257385E-9,0,0,43.141525592615537,2.4224698944623793,0,0,0,0,null,null,null,null,null,null,null,null,47.899668473510687,2768.6433952725661,null,null,null,null,null,null,null,null,null,null,null,null,19732.493700000003,401.61270000000877,null,null,0,47.899668473510687,124.76592000000069,278.49801000000002,30,55.083367476849162,0,0,0,0,0,0,0,52.447861367922997,0,0,0.56718992901369347,0,0,1.9852599775270424E-12,8.9779570913179896E-3,0,-1.0123301972063388,3.5420510974784207,0,0,0,-0.17453252393570651,-0.2768811020927151,-1.8969051424640337E-2,0,0,0,null,9203.375953264127,0,2.4465017391871453,2.4031844724766049E-2,152,0,0,0,null,0,-48.802287506027099,-3.02873866282382,-48.802287506027099,-3.02873866282382,0,0,0,0]
[719,"Sistema de Compensação","Azul","A4","Comercial","Não se aplica","Não se aplica","Não se aplica","Ponta","CATIVO","2020-04-01",36,36,1.101,1.101,1.101,1.101,61.8,62.31,424.69,2224.7999999999997,536.18700000000001,2760.9869999999996,2826.9914100000001,0,49.536404695648514,0,0,0,955.30320671826598,1269.4311659674656,456.53089282019204,0,0,0,0,3.270233331562924,10.528554290731407,0,0.66359172690324175,0,0,0,0,0,0,0,10.970558801729398,0.6902972479769256,0,0,0,0.92890004949215221,45.766292191409512,0,1.5979347722058173E-9,0,0,7.2263532142811044,0.40577199966576594,0,0,0,0,null,null,null,null,null,null,null,null,8.0233584344036597,463.75724603607108,null,null,null,null,null,null,null,null,null,null,null,null,2826.451,65.433999999999742,null,null,0,8.0233584344036597,19.355040000000095,46.649370000000005,30,7.6756440697176913,0,0,0,0,0,0,0,7.2341877748860952,0,0,9.500625465449275E-2,0,0,3.3253784196837684E-13,1.5038385451919822E-3,0,-0.16956877333396569,0.59330568360318647,0,0,0,-2.9234795200549613E-2,-4.6378532390701332E-2,-3.1773810464824637E-3,0,0,0,null,1269.4311659674656,0,0.40979741592043917,4.0254162546732308E-3,152,0,0,0,null,0,-48.802287506027099,-3.02873866282382,-48.802287506027099,-3.02873866282382,0,0,0,0]
[792,"PROJETADO","Azul","A4","Comercial","Não se aplica","Não se aplica","Não se aplica","Ponta","CATIVO","2020-05-01",261,261,6.5730000000000004,6.5730000000000004,6.5730000000000004,6.5730000000000004,61.8,62.31,424.69,16129.8,3201.0510000000004,19330.850999999999,19734.114930000003,0,295.73368579881719,0,0,0,6925.9482487074292,9203.375953264127,2725.501869670411,0,0,0,0,19.523382096605904,62.855755997254803,0,3.9616606911307977,0,0,0,0,0,0,0,65.494534971632461,4.1210933796115645,0,0,0,5.5455586060962005,273.22601142064923,0,9.5397141305257385E-9,0,0,43.141525592615537,2.4224698944623793,0,0,0,0,null,null,null,null,null,null,null,null,47.899668473510687,2768.6433952725661,null,null,null,null,null,null,null,null,null,null,null,null,19732.493700000003,401.61270000000877,null,null,0,47.899668473510687,124.76592000000069,278.49801000000002,31,55.083367476849162,0,0,0,0,0,0,0,52.447861367922997,0,0,0.56718992901369347,0,0,1.9852599775270424E-12,8.9779570913179896E-3,0,-1.0123301972063388,3.5420510974784207,0,0,0,-0.17453252393570651,-0.2768811020927151,-1.8969051424640337E-2,0,0,0,null,9203.375953264127,0,2.4465017391871453,2.4031844724766049E-2,152,0,0,0,null,0,-48.802287506027099,-3.02873866282382,-48.802287506027099,-3.02873866282382,0,0,0,0]
[793,"PROJETADO","Azul","A4","Comercial","Não se aplica","Não se aplica","Não se aplica","Ponta","CATIVO","2020-05-01",36,36,1.101,1.101,1.101,1.101,61.8,62.31,424.69,2224.7999999999997,536.18700000000001,2760.9869999999996,2826.9914100000001,0,49.536404695648514,0,0,0,955.30320671826598,1269.4311659674656,456.53089282019204,0,0,0,0,3.270233331562924,10.528554290731407,0,0.66359172690324175,0,0,0,0,0,0,0,10.970558801729398,0.6902972479769256,0,0,0,0.92890004949215221,45.766292191409512,0,1.5979347722058173E-9,0,0,7.2263532142811044,0.40577199966576594,0,0,0,0,null,null,null,null,null,null,null,null,8.0233584344036597,463.75724603607108,null,null,null,null,null,null,null,null,null,null,null,null,2826.451,65.433999999999742,null,null,0,8.0233584344036597,19.355040000000095,46.649370000000005,31,7.6756440697176913,0,0,0,0,0,0,0,7.2341877748860952,0,0,9.500625465449275E-2,0,0,3.3253784196837684E-13,1.5038385451919822E-3,0,-0.16956877333396569,0.59330568360318647,0,0,0,-2.9234795200549613E-2,-4.6378532390701332E-2,-3.1773810464824637E-3,0,0,0,null,1269.4311659674656,0,0.40979741592043917,4.0254162546732308E-3,152,0,0,0,null,0,-48.802287506027099,-3.02873866282382,-48.802287506027099,-3.02873866282382,0,0,0,0]
[37,"Regular","Verde","A4","Comercial","Não se aplica","Não se aplica","Não se aplica","Fora ponta","CATIVO","2019-06-01",0,0,1188.721,1188.721,1188.721,1188.721,null,62.31,251.12,null,372580.82303000003,372580.82303000003,415648.18485999998,0,53483.164873947324,0,0,0,0,0,286572.38633172441,0,0,0,0,3530.7856822241688,11367.405617649889,0,716.46268955145183,0,0,0,0,0,0,0,11844.626366349294,745.29594451623882,0,0,0,1002.9091696025074,29050.605911010447,0,1.7252485198467498E-6,0,0,7802.1051945807894,438.1014506945404,0,0,0,0,null,null,null,null,null,null,null,null,8662.6109550433721,294374.49152803048,null,null,null,null,null,null,null,null,null,null,null,null,415647.83519999997,43066.982169999974,null,null,0,8662.6109550433721,13123.479839999991,29943.881989999998,30,433.69015681126621,0,0,0,0,0,0,0,0,0,0,59.637079418636858,0,0,3.5903243963897192E-10,1.6236552763666623,0,-183.07898438358825,640.57668076154789,0,0,0,-31.564046308439629,-50.073692463221164,-3.4305354904230398,0,0,0,null,null,0,442.44758769333367,4.3461369987932699,152,0,0,0,null,0,-48.802287506027099,-3.02873866282382,-48.802287506027099,-3.02873866282382,0,0,0,0]
[101,"Regular","Verde","A4","Comercial","Não se aplica","Não se aplica","Não se aplica","Fora ponta","CATIVO","2019-07-01",0,0,1182.3520000000001,1182.3520000000001,1182.3520000000001,1182.3520000000001,null,62.31,251.12,null,370584.58736,370584.58736,413421.20032,0,53196.60959555806,0,0,0,0,0,285036.97177393769,0,0,0,0,3511.8682289192429,11306.500656453098,0,712.62398318574185,0,0,0,0,0,0,0,11781.164523471714,741.30275362399084,0,0,0,997.53572326716187,28894.956848659211,0,1.7160048808238809E-6,0,0,7760.3026118180687,435.75416471282267,0,0,0,0,null,null,null,null,null,null,null,null,8616.1979033914959,292797.27438747179,null,null,null,null,null,null,null,null,null,null,null,null,413420.50099999999,42835.883639999956,null,null,0,8616.1979033914959,13053.166079999992,29783.44688,31,431.36650592205115,0,0,0,0,0,0,0,0,0,0,59.317552331311163,0,0,3.5710879430226357E-10,1.6149559596588006,0,-182.09807292367623,637.1445609623928,0,0,0,-31.394930585795009,-49.805404658683301,-3.4121551635519154,0,0,0,null,null,0,440.07701572058414,4.3228510077614715,152,0,0,0,null,0,-48.802287506027099,-3.02873866282382,-48.802287506027099,-3.02873866282382,0,0,0,0]
[167,"Regular","Verde","A4","Comercial","Não se aplica","Não se aplica","Não se aplica","Fora ponta","CATIVO","2019-08-01",0,0,1183.0999999999999,1183.0999999999999,1183.0999999999999,1183.0999999999999,null,62.31,251.12,null,370819.033,370819.033,413682.74599999993,0,53230.263756059729,0,0,0,0,0,285217.29679972265,0,0,0,0,3514.0899678220658,11313.653570721459,0,713.07481571228448,0,0,0,0,0,0,0,11788.617727816576,741.77172941099059,0,0,0,998.16680159324721,28913.236876707364,0,1.717090489551955E-6,0,0,7765.2120688610121,436.02983905955284,0,0,0,0,null,null,null,null,null,null,null,null,8621.6488317374842,292982.50887030072,null,null,null,null,null,null,null,null,null,null,null,null,413682.74599999993,42863.682999999961,null,null,0,8621.6488317374842,13061.42399999999,29802.288999999993,31,431.63940447208006,0,0,0,0,0,0,0,0,0,0,59.355078828579281,0,0,3.5733471465297546E-10,1.6159776410677296,0,-182.21327496041886,637.54764238958262,0,0,0,-31.414792190526896,-49.836913416383027,-3.4143138202482533,0,0,0,null,null,0,440.35542486418854,4.3255858046356934,152,0,0,0,null,0,-48.802287506027099,-3.02873866282382,-48.802287506027099,-3.02873866282382,0,0,0,0]
[240,"Regular","Verde","A4","Comercial","Não se aplica","Não se aplica","Não se aplica","Fora ponta","CATIVO","2019-09-01",0,0,1287.2070000000001,1287.2070000000001,1287.2070000000001,1287.2070000000001,null,62.31,251.12,null,403449.29001000006,403449.29001000006,450084.79962000006,0,57914.266011872525,0,0,0,0,0,310315.02067591972,0,0,0,0,3823.3126576031941,12309.19962117121,0,775.82190373473316,0,0,0,0,0,0,0,12825.958295638233,807.04400515588964,0,0,0,1086.0005867453633,31457.459978324627,0,1.8681860348108389E-6,0,0,8448.5126629383649,474.39832731496062,0,0,0,0,null,null,null,null,null,null,null,null,9380.3116623736914,318763.53334072628,null,null,null,null,null,null,null,null,null,null,null,null,450085.84860000003,46636.528590000002,null,null,0,9380.3116623736914,14210.765279999991,32424.744330000001,30,469.62155600724509,0,0,0,0,0,0,0,0,0,0,64.578034784644842,0,0,3.8877841775366487E-10,1.7581757513544289,0,-198.24714987911648,693.64870942216703,0,0,0,-34.179139896197739,-54.222317477779825,-3.7147566981831233,0,0,0,null,null,0,479.10454346476001,4.7062161497993884,152,0,0,0,null,0,-48.802287506027099,-3.02873866282382,-48.802287506027099,-3.02873866282382,0,0,0,0]
[307,"Regular","Verde","A4","Comercial","Não se aplica","Não se aplica","Não se aplica","Fora ponta","CATIVO","2019-10-01",0,0,1278.5250000000001,1278.5250000000001,1278.5250000000001,1278.5250000000001,null,62.31,251.12,null,400728.09075000003,400728.09075000003,447049.05150000006,0,57523.643790648523,0,0,0,0,0,308221.99678037822,0,0,0,0,3797.5250410867279,12226.176089516233,0,770.58911229697298,0,0,0,0,0,0,0,12739.449311517783,801.60062576721054,0,0,0,1078.6756909872424,31245.284572557091,0,1.8555854265526275E-6,0,0,8391.528831324933,471.19858844021201,0,0,0,0,null,null,null,null,null,null,null,null,9317.0429994059414,316613.52561355877,null,null,null,null,null,null,null,null,null,null,null,null,447050.79979999998,46322.679049999919,null,null,0,9317.0429994059414,14114.91599999999,32206.044750000001,31,466.45403567113681,0,0,0,0,0,0,0,0,0,0,64.142466536490247,0,0,3.8615617111971132E-10,1.7463171444069303,0,-196.91000538311346,688.97016269642472,0,0,0,-33.948607205978533,-53.856596843615876,-3.6897012738002104,0,0,0,null,null,0,475.87306193431385,4.6744734941018464,152,0,0,0,null,0,-48.802287506027099,-3.02873866282382,-48.802287506027099,-3.02873866282382,0,0,0,0]
[374,"Regular","Verde","A4","Comercial","Não se aplica","Não se aplica","Não se aplica","Fora ponta","CATIVO","2019-11-01",0,0,1382.627,1382.627,1382.627,1382.627,null,62.31,251.12,null,433356.78061000002,433356.78061000002,483449.35681999999,0,62207.421085495385,0,0,0,0,0,333318.5152753868,0,0,0,0,4106.7328796719803,13221.674326367931,0,833.33318673301403,0,0,0,0,0,0,0,13776.74005845478,866.86976664722306,0,0,0,1166.5052577013496,33789.38548147348,0,2.0066737150686764E-6,0,0,9074.7966081760587,509.56523395266026,0,0,0,0,null,null,null,null,null,null,null,null,10075.66939335534,342393.31188556954,null,null,null,null,null,null,null,null,null,null,null,null,483450.40580000001,50093.595190000022,null,null,0,10075.66939335534,15264.202079999988,34828.374129999997,30,504.4343630184303,0,0,0,0,0,0,0,0,0,0,69.365171647048555,0,0,4.1759836405742929E-10,1.8885084252706292,0,-212.94311023472255,745.06853533444405,0,0,0,-36.712822146912004,-58.241790284975195,-3.9901297222115772,0,0,0,null,null,0,514.62031951119809,5.0550855585378258,152,0,0,0,null,0,-48.802287506027099,-3.02873866282382,-48.802287506027099,-3.02873866282382,0,0,0,0]
[439,"Regular","Verde","A4","Comercial","Não se aplica","Não se aplica","Não se aplica","Fora ponta","CATIVO","2019-12-01",0,0,1344.6420000000001,1344.6420000000001,1344.6420000000001,1344.6420000000001,null,62.31,251.12,null,421451.14206000004,421451.14206000004,470167.52171999996,0,60498.392627398927,0,0,0,0,0,324161.23438709549,0,0,0,0,3993.9083446134728,12858.434421977894,0,810.43897079621149,0,0,0,0,0,0,0,13398.250797706651,843.05419810553065,0,0,0,1134.4577841500695,32861.0875330653,0,1.9515442397532922E-6,0,0,8825.4841405607385,495.56591568989546,0,0,0,0,null,null,null,null,null,null,null,null,9798.8598836997335,332986.71852960775,null,null,null,null,null,null,null,null,null,null,null,null,470166.8224,48715.650339999993,null,null,0,9798.8598836997335,14844.84767999999,33871.53198,null,490.57600550085772,0,0,0,0,0,0,0,0,0,0,67.459497849980835,0,0,4.061256574933514E-10,1.8366253125204821,0,-207.09291054798996,724.59921981067873,0,0,0,-35.704208436020053,-56.641709855492422,-3.880508633155614,0,0,0,null,null,0,500.48212255957424,4.9162068696787742,152,0,0,0,null,0,-48.802287506027099,-3.02873866282382,-48.802287506027099,-3.02873866282382,0,0,0,0]
[440,"Sistema de Compensação","Verde","A4","Comercial","Não se aplica","Não se aplica","Não se aplica","Fora ponta","CATIVO","2019-12-01",0,0,29.03,29.03,29.03,29.03,null,62.31,251.12,null,9098.8729000000003,9098.8729000000003,10150.629800000001,0,1306.1233681332212,0,0,0,0,0,6998.4431798630285,0,0,0,0,86.226043247294896,277.60575028150112,0,17.496882681199917,0,0,0,0,0,0,0,289.26005632534464,18.201025530218121,0,0,0,24.492251077890263,709.4508211738779,0,4.2132648898396805E-8,0,0,190.53681545011852,10.698965622431595,0,0,0,0,null,null,null,null,null,null,null,null,211.55140358831812,7188.9799953552792,null,null,null,null,null,null,null,null,null,null,null,null,10150.629800000001,1051.7268999999997,null,null,0,211.55140358831812,320.49119999999976,731.26569999999992,null,10.591236507327267,0,0,0,0,0,0,0,0,0,0,1.4564093807748577,0,0,8.7680050429983647E-12,3.9651619406811278E-2,0,-4.4710095275978574,15.643654854678044,0,0,0,-0.77083206600539711,-1.2228599412370933,-8.3777812696990139E-2,0,0,0,null,null,0,10.805103527856811,0.10613790542521606,152,0,0,0,null,0,-48.802287506027099,-3.02873866282382,-48.802287506027099,-3.02873866282382,0,0,0,0]
[504,"Regular","Verde","A4","Comercial","Não se aplica","Não se aplica","Não se aplica","Fora ponta","CATIVO","2020-01-01",0,0,1342.5930000000001,1342.5930000000001,1342.5930000000001,1342.5930000000001,null,62.31,251.12,null,420808.92399000004,420808.92399000004,469451.06838000001,0,60406.20362356479,0,0,0,0,0,323667.26917608833,0,0,0,0,3987.8223245441059,12838.840409496777,0,809.20400308647061,0,0,0,0,0,0,0,13377.834199173732,841.76953047509949,0,0,0,1132.7290682541482,32811.012964254231,0,1.948570426539623E-6,0,0,8812.0356412545971,494.81075962512239,0,0,0,0,null,null,null,null,null,null,null,null,9783.9281294471512,332479.30481929152,null,null,null,null,null,null,null,null,null,null,null,null,469450.01939999999,48641.065409999981,null,null,0,9783.9281294471512,14822.22671999999,33819.917669999995,31,489.82845318922773,0,0,0,0,0,0,0,0,0,0,67.356701335229445,0,0,4.0550679279011386E-10,1.8338266157188627,0,-206.77733705428545,723.49505691721583,0,0,0,-35.649801446586025,-56.555397763875476,-3.874595414477767,0,0,0,null,null,0,499.71947505256151,4.9087154274391196,152,0,0,0,null,0,-48.802287506027099,-3.02873866282382,-48.802287506027099,-3.02873866282382,0,0,0,0]
[505,"Sistema de Compensação","Verde","A4","Comercial","Não se aplica","Não se aplica","Não se aplica","Fora ponta","CATIVO","2020-01-01",0,0,46.125,46.125,46.125,46.125,null,62.31,251.12,null,14456.95875,14456.95875,16128.067499999999,0,2075.2649106147028,0,0,0,0,0,11119.641463010064,0,0,0,0,137.00228194217971,441.08044201633618,0,27.800334608003656,0,0,0,0,0,0,0,459.5976609716335,28.919128576690003,0,0,0,38.915090629269322,1127.2276654028631,0,6.6943452650311826E-8,0,0,302.73891190619071,16.999303800711584,0,0,0,0,null,null,null,null,null,null,null,null,336.12843577372286,11422.380374983199,null,null,null,null,null,null,null,null,null,null,null,null,16129.8158,1672.8270499999999,null,null,0,336.12843577372286,509.21999999999963,1161.8887499999998,31,16.828135856034351,0,0,0,0,0,0,0,0,0,0,2.3140503854028793,0,0,1.3931251553860185E-11,6.300141044226848E-2,0,-7.1038689101082468,24.855789878471363,0,0,0,-1.2247547035652531,-1.9429698515177627,-0.13311235310536063,0,0,0,null,null,0,17.167943514378074,0.16863971366649011,152,0,0,0,null,0,-48.802287506027099,-3.02873866282382,-48.802287506027099,-3.02873866282382,0,0,0,0]
[577,"Regular","Verde","A4","Comercial","Não se aplica","Não se aplica","Não se aplica","Fora ponta","CATIVO","2020-02-01",0,0,1369.479,1369.479,1369.479,1369.479,null,62.31,251.12,null,429235.80297000008,429235.80297000008,478852.02714000002,0,61615.863729511388,0,0,0,0,0,330148.84490236448,0,0,0,0,4067.6801750004192,13095.943688934201,0,825.40865991618944,0,0,0,0,0,0,0,13645.731060157652,858.62632594204547,0,0,0,1155.4124531139539,33468.067555300768,0,1.9875913841104911E-6,0,0,8988.5004301003391,504.71955706655177,0,0,0,0,null,null,null,null,null,null,null,null,9979.8554817335971,339137.34533445246,null,null,null,null,null,null,null,null,null,null,null,null,478852.37680000003,49616.543829999981,null,null,0,9979.8554817335971,15119.048159999989,34497.176009999996,29,499.63747780979611,0,0,0,0,0,0,0,0,0,0,68.705548135505524,0,0,4.1362724003729515E-10,1.8705497793198447,0,-210.91814181347399,737.98335538165998,0,0,0,-36.363703993145919,-57.687943832773044,-3.9521858475528688,0,0,0,null,null,0,509.72657162334889,5.0070145567971167,152,0,0,0,null,0,-48.802287506027099,-3.02873866282382,-48.802287506027099,-3.02873866282382,0,0,0,0]
[578,"Sistema de Compensação","Verde","A4","Comercial","Não se aplica","Não se aplica","Não se aplica","Fora ponta","CATIVO","2020-02-01",0,0,38.883000000000003,38.883000000000003,38.883000000000003,38.883000000000003,null,62.31,251.12,null,12187.098690000001,12187.098690000001,13595.82978,0,1749.4314475757506,0,0,0,0,0,9373.7673497283558,0,0,0,0,115.49180983756692,371.82722659991765,0,23.435456055566529,0,0,0,0,0,0,0,387.43709163273769,24.378590275283198,0,0,0,32.805105017623397,950.24375748204943,0,5.6432786328500273E-8,0,0,255.20644144495205,14.33027489827791,0,0,0,0,null,null,null,null,null,null,null,null,283.35353860573798,9628.9737912297405,null,null,null,null,null,null,null,null,null,null,null,null,13594.7808,1407.6521099999991,null,null,0,283.35353860573798,429.26831999999973,979.46276999999998,29,14.185981712522334,0,0,0,0,0,0,0,0,0,0,1.950725661476099,0,0,1.1743931797686122E-11,5.3109676796282201E-2,0,-5.9885037361893296,20.953228787958857,0,0,0,-1.0324582577502071,-1.6379077883266682,-0.1122126314535663,0,0,0,null,null,0,14.472436805844175,0.14216190756626546,152,0,0,0,null,0,-48.802287506027099,-3.02873866282382,-48.802287506027099,-3.02873866282382,0,0,0,0]
[652,"Regular","Verde","A4","Comercial","Não se aplica","Não se aplica","Não se aplica","Fora ponta","CATIVO","2020-03-01",0,0,1127.998,1127.998,1127.998,1127.998,null,62.31,251.12,null,353548.41314000008,353548.41314000008,394415.78068000003,0,50751.103927231736,0,0,0,0,0,271933.51395105536,0,0,0,0,3350.4238488068254,10786.728594765164,0,679.86388806848583,0,0,0,0,0,0,0,11239.571650529662,707.22426441732614,0,0,0,951.67792736335036,27566.624436186423,0,1.6371182808161832E-6,0,0,7403.5531089942397,415.72207454948654,0,0,0,0,null,null,null,null,null,null,null,null,8220.1019684745334,279337.06706168671,null,null,null,null,null,null,null,null,null,null,null,null,394416.48,40868.036859999935,null,null,0,8220.1019684745334,12453.097919999991,28414.269619999999,31,411.53612117795274,0,0,0,0,0,0,0,0,0,0,56.590660306392238,0,0,3.4069211686178462E-10,1.5407146878287676,0,-173.7268275959832,607.85433650592745,0,0,0,-29.951671677229115,-47.515796348451204,-3.2552947008811088,0,0,0,null,null,0,419.84619942181979,4.1241248723332546,152,0,0,0,null,0,-48.802287506027099,-3.02873866282382,-48.802287506027099,-3.02873866282382,0,0,0,0]
[653,"Sistema de Compensação","Verde","A4","Comercial","Não se aplica","Não se aplica","Não se aplica","Fora ponta","CATIVO","2020-03-01",0,0,34.686,34.686,34.686,34.686,null,62.31,251.12,null,10871.632980000002,10871.632980000002,12128.306759999999,0,1560.5992127822567,0,0,0,0,0,8361.9703801835694,0,0,0,0,103.02571602051914,331.69249239628482,0,20.905851625218748,0,0,0,0,0,0,0,345.61744105066839,21.747184689670881,0,0,0,29.264148153210527,847.6752043829531,0,5.0341476393034498E-8,0,0,227.6596617534554,12.783476458135111,0,0,0,0,null,null,null,null,null,null,null,null,252.76858370183956,8589.6300419873678,null,null,null,null,null,null,null,null,null,null,null,null,12129.705399999999,1258.0424199999961,null,null,0,252.76858370183956,382.93343999999973,873.74033999999995,31,12.654758163736915,0,0,0,0,0,0,0,0,0,0,1.7401658898215828,0,0,1.0476301168491265E-11,4.7377060652621594E-2,0,-5.3421094204016981,18.691553988610451,0,0,0,-0.92101553708107531,-1.4611133283413764,-0.10010048953522954,0,0,0,null,null,0,12.91029352281231,0.12681706467719955,152,0,0,0,null,0,-48.802287506027099,-3.02873866282382,-48.802287506027099,-3.02873866282382,0,0,0,0]
[726,"Regular","Verde","A4","Comercial","Não se aplica","Não se aplica","Não se aplica","Fora ponta","CATIVO","2020-04-01",0,0,920.34100000000001,920.34100000000001,920.34100000000001,920.34100000000001,null,62.31,251.12,null,288462.47963000002,288462.47963000002,321806.43406,0,41408.160067209676,0,0,0,0,0,221872.34566304923,0,0,0,0,2733.6328924649893,8800.9629286884956,0,554.70542554937003,0,0,0,0,0,0,0,9170.4405614372718,577.02893687586891,0,0,0,776.48029105327601,22491.790499827348,0,1.3357355914502035E-6,0,0,6040.6077598407692,339.19037960435122,0,0,0,0,null,null,null,null,null,null,null,null,6706.8353541121696,227912.95342422574,null,null,null,null,null,null,null,null,null,null,null,null,321806.08439999999,33343.574769999948,null,null,0,6706.8353541121696,10160.564639999993,23183.389789999997,30,335.77503266942222,0,0,0,0,0,0,0,0,0,0,46.172692590829683,0,0,2.7797294279314728E-10,1.2570792647775306,0,-141.74486323247947,495.95235799549596,0,0,0,-24.437766257646672,-38.768451297902516,-2.6560163939152517,0,0,0,null,null,0,342.55528025943045,3.3649006550792251,152,0,0,0,null,0,-48.802287506027099,-3.02873866282382,-48.802287506027099,-3.02873866282382,0,0,0,0]
[727,"Sistema de Compensação","Verde","A4","Comercial","Não se aplica","Não se aplica","Não se aplica","Fora ponta","CATIVO","2020-04-01",0,0,29.794,29.794,29.794,29.794,null,62.31,251.12,null,9338.333419999999,9338.333419999999,10417.770039999999,0,1340.4974037258419,0,0,0,0,0,7182.6254254508813,0,0,0,0,88.495305976917123,284.91166806362537,0,17.957358684246309,0,0,0,0,0,0,0,296.87268750111326,18.680032884854242,0,0,0,25.136828405603254,728.12186586477844,0,4.3241479203542348E-8,0,0,195.55128761697659,10.980536746632,0,0,0,0,null,null,null,null,null,null,null,null,217.11892933208233,7378.1767131111001,null,null,null,null,null,null,null,null,null,null,null,null,10416.3714,1078.0079800000003,null,null,0,217.11892933208233,328.92575999999974,750.51085999999998,30,10.869972459504424,0,0,0,0,0,0,0,0,0,0,1.494738583905928,0,0,8.998757914264631E-12,4.0695154964083713E-2,0,-4.5886757790302113,16.055358344480808,0,0,0,-0.79111851789753018,-1.2550426830595001,-8.5982643868209863E-2,0,0,0,null,null,0,11.089467947260276,0.10893120062827677,152,0,0,0,null,0,-48.802287506027099,-3.02873866282382,-48.802287506027099,-3.02873866282382,0,0,0,0]
[800,"PROJETADO","Verde","A4","Comercial","Não se aplica","Não se aplica","Não se aplica","Fora ponta","CATIVO","2020-05-01",0,0,920.34100000000001,920.34100000000001,920.34100000000001,920.34100000000001,null,62.31,251.12,null,288462.47963000002,288462.47963000002,321806.43406,0,41408.160067209676,0,0,0,0,0,221872.34566304923,0,0,0,0,2733.6328924649893,8800.9629286884956,0,554.70542554937003,0,0,0,0,0,0,0,9170.4405614372718,577.02893687586891,0,0,0,776.48029105327601,22491.790499827348,0,1.3357355914502035E-6,0,0,6040.6077598407692,339.19037960435122,0,0,0,0,null,null,null,null,null,null,null,null,6706.8353541121696,227912.95342422574,null,null,null,null,null,null,null,null,null,null,null,null,321806.08439999999,33343.574769999948,null,null,0,6706.8353541121696,10160.564639999993,23183.389789999997,31,335.77503266942222,0,0,0,0,0,0,0,0,0,0,46.172692590829683,0,0,2.7797294279314728E-10,1.2570792647775306,0,-141.74486323247947,495.95235799549596,0,0,0,-24.437766257646672,-38.768451297902516,-2.6560163939152517,0,0,0,null,null,0,342.55528025943045,3.3649006550792251,152,0,0,0,null,0,-48.802287506027099,-3.02873866282382,-48.802287506027099,-3.02873866282382,0,0,0,0]
[801,"PROJETADO","Verde","A4","Comercial","Não se aplica","Não se aplica","Não se aplica","Fora ponta","CATIVO","2020-05-01",0,0,29.794,29.794,29.794,29.794,null,62.31,251.12,null,9338.333419999999,9338.333419999999,10417.770039999999,0,1340.4974037258419,0,0,0,0,0,7182.6254254508813,0,0,0,0,88.495305976917123,284.91166806362537,0,17.957358684246309,0,0,0,0,0,0,0,296.87268750111326,18.680032884854242,0,0,0,25.136828405603254,728.12186586477844,0,4.3241479203542348E-8,0,0,195.55128761697659,10.980536746632,0,0,0,0,null,null,null,null,null,null,null,null,217.11892933208233,7378.1767131111001,null,null,null,null,null,null,null,null,null,null,null,null,10416.3714,1078.0079800000003,null,null,0,217.11892933208233,328.92575999999974,750.51085999999998,31,10.869972459504424,0,0,0,0,0,0,0,0,0,0,1.494738583905928,0,0,8.998757914264631E-12,4.0695154964083713E-2,0,-4.5886757790302113,16.055358344480808,0,0,0,-0.79111851789753018,-1.2550426830595001,-8.5982643868209863E-2,0,0,0,null,null,0,11.089467947260276,0.10893120062827677,152,0,0,0,null,0,-48.802287506027099,-3.02873866282382,-48.802287506027099,-3.02873866282382,0,0,0,0]
[38,"Regular","Verde","A4","Comercial","Não se aplica","Não se aplica","Não se aplica","Não se aplica","CATIVO","2019-06-01",5588,5588,0,0,0,0,19.989999999999998,null,null,111704.12,null,111704.12,111983.51999999999,0,0,0,0,0,37585.403084854377,74125.038573214624,null,null,null,0,0,0,0,0,0,0,0,0,0,null,null,0,0,0,null,null,0,null,0,0,0,0,null,0,0,9202.42,42387.94,303278.73,61,null,null,null,null,null,null,null,null,null,0,null,null,null,null,null,null,null,null,null,null,null,null,111983.51999999999,279.3700000000099,null,null,null,null,279.40000000000396,0,30,284.62153335042967,0,0,0,0,null,null,null,284.62153335042967,0,0,null,null,0,0,0,0,0,null,0,0,null,0,0,0,0,0,0,null,74125.038573214624,null,0,0,152,null,null,null,null,0,-48.802287506027099,-3.02873866282382,-48.802287506027099,-3.02873866282382,0,0,0,0]
[102,"Regular","Verde","A4","Comercial","Não se aplica","Não se aplica","Não se aplica","Não se aplica","CATIVO","2019-07-01",5629,5629,0,0,0,0,19.989999999999998,null,null,112523.70999999999,null,112523.70999999999,112805.15999999999,0,0,0,0,0,37861.172864109758,74668.905176919303,null,null,null,0,0,0,0,0,0,0,0,0,0,null,null,0,0,0,null,null,0,null,0,0,0,0,null,0,0,9988.08,46005.94,329902.28000000003,61,null,null,null,null,null,null,null,null,null,0,null,null,null,null,null,null,null,null,null,null,null,null,112805.15999999999,281.42000000001281,null,null,null,null,281.45000000000402,0,31,286.70984452926496,0,0,0,0,null,null,null,286.70984452926496,0,0,null,null,0,0,0,0,0,null,0,0,null,0,0,0,0,0,0,null,74668.905176919303,null,0,0,152,null,null,null,null,0,-48.802287506027099,-3.02873866282382,-48.802287506027099,-3.02873866282382,0,0,0,0]
[168,"Regular","Verde","A4","Comercial","Não se aplica","Não se aplica","Não se aplica","Não se aplica","CATIVO","2019-08-01",5536,5536,0,0,0,0,19.989999999999998,null,null,110664.63999999998,null,110664.63999999998,110941.44,0,0,0,0,0,37235.64629165244,73435.256539247697,null,null,null,0,0,0,0,0,0,0,0,0,0,null,null,0,0,0,null,null,0,null,0,0,0,0,null,0,0,10678.5,49185.55,350202.38,61,null,null,null,null,null,null,null,null,null,0,null,null,null,null,null,null,null,null,null,null,null,null,110941.44,276.77000000003318,null,null,null,null,276.80000000000393,0,31,281.97294356263592,0,0,0,0,null,null,null,281.97294356263592,0,0,null,null,0,0,0,0,0,null,0,0,null,0,0,0,0,0,0,null,73435.256539247697,null,0,0,152,null,null,null,null,0,-48.802287506027099,-3.02873866282382,-48.802287506027099,-3.02873866282382,0,0,0,0]
[241,"Regular","Verde","A4","Comercial","Não se aplica","Não se aplica","Não se aplica","Não se aplica","CATIVO","2019-09-01",5639,5639,0,0,0,0,19.989999999999998,null,null,112723.60999999999,null,112723.60999999999,113005.56,0,0,0,0,0,37928.433785879359,74801.555568066789,null,null,null,0,0,0,0,0,0,0,0,0,0,null,null,0,0,0,null,null,0,null,0,0,0,0,null,0,0,11875.66,54699.68,380183.57,61,null,null,null,null,null,null,null,null,null,0,null,null,null,null,null,null,null,null,null,null,null,null,113005.56,281.92000000002736,null,null,null,null,281.95000000000402,0,30,287.21918871923117,0,0,0,0,null,null,null,287.21918871923117,0,0,null,null,0,0,0,0,0,null,0,0,null,0,0,0,0,0,0,null,74801.555568066789,null,0,0,152,null,null,null,null,0,-48.802287506027099,-3.02873866282382,-48.802287506027099,-3.02873866282382,0,0,0,0]
[308,"Regular","Verde","A4","Comercial","Não se aplica","Não se aplica","Não se aplica","Não se aplica","CATIVO","2019-10-01",5598,5598,0,0,0,0,19.989999999999998,null,null,111904.01999999999,null,111904.01999999999,112183.92,0,0,0,0,0,37652.664006623985,74257.688964362111,null,null,null,0,0,0,0,0,0,0,0,0,0,null,null,0,0,0,null,null,0,null,0,0,0,0,null,0,0,12396.74,57102.6,360793.65,61,null,null,null,null,null,null,null,null,null,0,null,null,null,null,null,null,null,null,null,null,null,null,112183.92,279.87000000002445,null,null,null,null,279.90000000000396,0,31,285.13087754038861,0,0,0,0,null,null,null,285.13087754038861,0,0,null,null,0,0,0,0,0,null,0,0,null,0,0,0,0,0,0,null,74257.688964362111,null,0,0,152,null,null,null,null,0,-48.802287506027099,-3.02873866282382,-48.802287506027099,-3.02873866282382,0,0,0,0]
[375,"Regular","Verde","A4","Comercial","Não se aplica","Não se aplica","Não se aplica","Não se aplica","CATIVO","2019-11-01",6134,6134,0,0,0,0,19.989999999999998,null,null,122618.65999999999,null,122618.65999999999,122925.36,0,0,0,0,0,41257.849413474723,81367.749929867306,null,null,null,0,0,0,0,0,0,0,0,0,0,null,null,0,0,0,null,null,0,null,0,0,0,0,null,0,0,11943.36,55013.52,412090.61,63,null,null,null,null,null,null,null,null,null,0,null,null,null,null,null,null,null,null,null,null,null,null,122925.36,306.67000000002736,null,null,null,null,306.70000000000437,0,30,312.43172612232593,0,0,0,0,null,null,null,312.43172612232593,0,0,null,null,0,0,0,0,0,null,0,0,null,0,0,0,0,0,0,null,81367.749929867306,null,0,0,152,null,null,null,null,0,-48.802287506027099,-3.02873866282382,-48.802287506027099,-3.02873866282382,0,0,0,0]
[441,"Regular","Verde","A4","Comercial","Não se aplica","Não se aplica","Não se aplica","Não se aplica","CATIVO","2019-12-01",5684,5684,0,0,0,0,19.989999999999998,null,null,113623.15999999999,null,113623.15999999999,113907.36,0,0,0,0,0,38231.10793384257,75398.482328230471,null,null,null,0,0,0,0,0,0,0,0,0,0,null,null,0,0,0,null,null,0,null,0,0,0,0,null,0,0,9491.43,43721.42,367433.76,63,null,null,null,null,null,null,null,null,null,0,null,null,null,null,null,null,null,null,null,null,null,null,113907.36,284.17000000002736,null,null,null,null,284.20000000000402,0,null,289.51123757406458,0,0,0,0,null,null,null,289.51123757406458,0,0,null,null,0,0,0,0,0,null,0,0,null,0,0,0,0,0,0,null,75398.482328230471,null,0,0,152,null,null,null,null,0,-48.802287506027099,-3.02873866282382,-48.802287506027099,-3.02873866282382,0,0,0,0]
[442,"Refaturamento - Regular","Verde","A4","Comercial","Não se aplica","Não se aplica","Não se aplica","Não se aplica","CATIVO","2019-12-01",-400,-400,0,0,0,0,19.989999999999998,null,null,-7995.9999999999991,null,-7995.9999999999991,-8016,0,0,0,0,0,-2690.4368707841359,-5306.0156458993997,null,null,null,0,0,0,0,0,0,0,0,0,0,null,null,0,0,0,null,null,0,null,0,0,0,0,null,0,0,-246.06,-1133.3499999999999,-8513.9599999999991,0,null,null,null,null,null,null,null,null,null,0,null,null,null,null,null,null,null,null,null,null,null,null,-8016,-20.030000000001564,null,null,null,null,-20.000000000000284,0,null,-20.373767598456197,0,0,0,0,null,null,null,-20.373767598456197,0,0,null,null,0,0,0,0,0,null,0,0,null,0,0,0,0,0,0,null,-5306.0156458993997,null,0,0,152,null,null,null,null,0,-48.802287506027099,-3.02873866282382,-48.802287506027099,-3.02873866282382,0,0,0,0]
[443,"Sistema de Compensação","Verde","A4","Comercial","Não se aplica","Não se aplica","Não se aplica","Não se aplica","CATIVO","2019-12-01",100,100,0,0,0,0,19.989999999999998,null,null,1998.9999999999998,null,1998.9999999999998,2004,0,0,0,0,0,672.60921769603397,1326.5039114748499,null,null,null,0,0,0,0,0,0,0,0,0,0,null,null,0,0,0,null,null,0,null,0,0,0,0,null,0,0,221.95,1022.37,8615.08,1,null,null,null,null,null,null,null,null,null,0,null,null,null,null,null,null,null,null,null,null,null,null,2004,4.9700000000002547,null,null,null,null,5.0000000000000711,0,null,5.0934418996140494,0,0,0,0,null,null,null,5.0934418996140494,0,0,null,null,0,0,0,0,0,null,0,0,null,0,0,0,0,0,0,null,1326.5039114748499,null,0,0,152,null,null,null,null,0,-48.802287506027099,-3.02873866282382,-48.802287506027099,-3.02873866282382,0,0,0,0]
[506,"Regular","Verde","A4","Comercial","Não se aplica","Não se aplica","Não se aplica","Não se aplica","CATIVO","2020-01-01",5707,5707,0,0,0,0,19.989999999999998,null,null,114082.93,null,114082.93,114368.28,0,0,0,0,0,38385.80805391266,75703.578227869686,null,null,null,0,0,0,0,0,0,0,0,0,0,null,null,0,0,0,null,null,0,null,0,0,0,0,null,0,0,11505.66,52999.82,370199.78,62,null,null,null,null,null,null,null,null,null,0,null,null,null,null,null,null,null,null,null,null,null,null,114368.28,285.32000000002154,null,null,null,null,285.35000000000406,0,31,290.68272921097378,0,0,0,0,null,null,null,290.68272921097378,0,0,null,null,0,0,0,0,0,null,0,0,null,0,0,0,0,0,0,null,75703.578227869686,null,0,0,152,null,null,null,null,0,-48.802287506027099,-3.02873866282382,-48.802287506027099,-3.02873866282382,0,0,0,0]
[507,"Refaturamento - Regular","Verde","A4","Comercial","Não se aplica","Não se aplica","Não se aplica","Não se aplica","CATIVO","2020-01-01",30,30,0,0,0,0,19.989999999999998,null,null,599.69999999999993,null,599.69999999999993,601.19999999999993,0,0,0,0,0,201.78276530881021,397.951173442455,null,null,null,0,0,0,0,0,0,0,0,0,0,null,null,0,0,0,null,null,0,null,0,0,0,0,null,0,0,6.14,28.28,158.91,0,null,null,null,null,null,null,null,null,null,0,null,null,null,null,null,null,null,null,null,null,null,null,601.19999999999993,1.4700000000000273,null,null,null,null,1.5000000000000213,0,31,1.528032569884175,0,0,0,0,null,null,null,1.528032569884175,0,0,null,null,0,0,0,0,0,null,0,0,null,0,0,0,0,0,0,null,397.951173442455,null,0,0,152,null,null,null,null,0,-48.802287506027099,-3.02873866282382,-48.802287506027099,-3.02873866282382,0,0,0,0]
[508,"Sistema de Compensação","Verde","A4","Comercial","Não se aplica","Não se aplica","Não se aplica","Não se aplica","CATIVO","2020-01-01",195,195,0,0,0,0,19.989999999999998,null,null,3898.0499999999997,null,3898.0499999999997,3907.7999999999997,0,0,0,0,0,1311.5879745072664,2586.6826273759575,null,null,null,0,0,0,0,0,0,0,0,0,0,null,null,0,0,0,null,null,0,null,0,0,0,0,null,0,0,418.61,1928.24,13500.68,2,null,null,null,null,null,null,null,null,null,0,null,null,null,null,null,null,null,null,null,null,null,null,3907.7999999999997,9.7199999999993452,null,null,null,null,9.7500000000001386,0,31,9.9322117042472655,0,0,0,0,null,null,null,9.9322117042472655,0,0,null,null,0,0,0,0,0,null,0,0,null,0,0,0,0,0,0,null,2586.6826273759575,null,0,0,152,null,null,null,null,0,-48.802287506027099,-3.02873866282382,-48.802287506027099,-3.02873866282382,0,0,0,0]
[579,"Regular","Verde","A4","Comercial","Não se aplica","Não se aplica","Não se aplica","Não se aplica","CATIVO","2020-02-01",5754,5754,0,0,0,0,19.989999999999998,null,null,115022.45999999999,null,115022.45999999999,115310.15999999999,0,0,0,0,0,38701.934386229797,76327.035066262877,null,null,null,0,0,0,0,0,0,0,0,0,0,null,null,0,0,0,null,null,0,null,0,0,0,0,null,0,0,12892.87,59385.27,378176.6,62,null,null,null,null,null,null,null,null,null,0,null,null,null,null,null,null,null,null,null,null,null,null,115310.15999999999,287.67000000001281,null,null,null,null,287.70000000000408,0,29,293.0766469037917,0,0,0,0,null,null,null,293.0766469037917,0,0,null,null,0,0,0,0,0,null,0,0,null,0,0,0,0,0,0,null,76327.035066262877,null,0,0,152,null,null,null,null,0,-48.802287506027099,-3.02873866282382,-48.802287506027099,-3.02873866282382,0,0,0,0]
[580,"Sistema de Compensação","Verde","A4","Comercial","Não se aplica","Não se aplica","Não se aplica","Não se aplica","CATIVO","2020-02-01",195,195,0,0,0,0,19.989999999999998,null,null,3898.0499999999997,null,3898.0499999999997,3907.7999999999997,0,0,0,0,0,1311.5879745072664,2586.6826273759575,null,null,null,0,0,0,0,0,0,0,0,0,0,null,null,0,0,0,null,null,0,null,0,0,0,0,null,0,0,420.87,1938.57,12386.29,2,null,null,null,null,null,null,null,null,null,0,null,null,null,null,null,null,null,null,null,null,null,null,3907.7999999999997,9.7199999999993452,null,null,null,null,9.7500000000001386,0,29,9.9322117042472655,0,0,0,0,null,null,null,9.9322117042472655,0,0,null,null,0,0,0,0,0,null,0,0,null,0,0,0,0,0,0,null,2586.6826273759575,null,0,0,152,null,null,null,null,0,-48.802287506027099,-3.02873866282382,-48.802287506027099,-3.02873866282382,0,0,0,0]
[654,"Regular","Verde","A4","Comercial","Não se aplica","Não se aplica","Não se aplica","Não se aplica","CATIVO","2020-03-01",5708,5708,0,0,0,0,19.989999999999998,null,null,114102.92,null,114102.92,114388.31999999999,0,0,0,0,0,38392.534146089623,75716.843266984433,null,null,null,0,0,0,0,0,0,0,0,0,0,null,null,0,0,0,null,null,0,null,0,0,0,0,null,0,0,8999.84,41455.99,336370.73,62,null,null,null,null,null,null,null,null,null,0,null,null,null,null,null,null,null,null,null,null,null,null,114388.31999999999,285.3700000000099,null,null,null,null,285.40000000000407,0,31,290.73366362996603,0,0,0,0,null,null,null,290.73366362996603,0,0,null,null,0,0,0,0,0,null,0,0,null,0,0,0,0,0,0,null,75716.843266984433,null,0,0,152,null,null,null,null,0,-48.802287506027099,-3.02873866282382,-48.802287506027099,-3.02873866282382,0,0,0,0]
[655,"Sistema de Compensação","Verde","A4","Comercial","Não se aplica","Não se aplica","Não se aplica","Não se aplica","CATIVO","2020-03-01",195,195,0,0,0,0,19.989999999999998,null,null,3898.0499999999997,null,3898.0499999999997,3907.7999999999997,0,0,0,0,0,1311.5879745072664,2586.6826273759575,null,null,null,0,0,0,0,0,0,0,0,0,0,null,null,0,0,0,null,null,0,null,0,0,0,0,null,0,0,309.63,1426.26,11622.78,2,null,null,null,null,null,null,null,null,null,0,null,null,null,null,null,null,null,null,null,null,null,null,3907.7999999999997,9.7199999999993452,null,null,null,null,9.7500000000001386,0,31,9.9322117042472655,0,0,0,0,null,null,null,9.9322117042472655,0,0,null,null,0,0,0,0,0,null,0,0,null,0,0,0,0,0,0,null,2586.6826273759575,null,0,0,152,null,null,null,null,0,-48.802287506027099,-3.02873866282382,-48.802287506027099,-3.02873866282382,0,0,0,0]
[728,"Regular","Verde","A4","Comercial","Não se aplica","Não se aplica","Não se aplica","Não se aplica","CATIVO","2020-04-01",5638,5638,0,0,0,0,19.989999999999998,null,null,112703.62,null,112703.62,112985.51999999999,0,0,0,0,0,37921.707693702396,74788.290528952042,null,null,null,0,0,0,0,0,0,0,0,0,0,null,null,0,0,0,null,null,0,null,0,0,0,0,null,0,0,6805.66,31346.94,266567.12,61,null,null,null,null,null,null,null,null,null,0,null,null,null,null,null,null,null,null,null,null,null,null,112985.51999999999,281.8700000000099,null,null,null,null,281.90000000000401,0,30,287.16825430023891,0,0,0,0,null,null,null,287.16825430023891,0,0,null,null,0,0,0,0,0,null,0,0,null,0,0,0,0,0,0,null,74788.290528952042,null,0,0,152,null,null,null,null,0,-48.802287506027099,-3.02873866282382,-48.802287506027099,-3.02873866282382,0,0,0,0]
[729,"Sistema de Compensação","Verde","A4","Comercial","Não se aplica","Não se aplica","Não se aplica","Não se aplica","CATIVO","2020-04-01",195,195,0,0,0,0,19.989999999999998,null,null,3898.0499999999997,null,3898.0499999999997,3907.7999999999997,0,0,0,0,0,1311.5879745072664,2586.6826273759575,null,null,null,0,0,0,0,0,0,0,0,0,0,null,null,0,0,0,null,null,0,null,0,0,0,0,null,0,0,259.67,1196,10211.93,2,null,null,null,null,null,null,null,null,null,0,null,null,null,null,null,null,null,null,null,null,null,null,3907.7999999999997,9.7199999999993452,null,null,null,null,9.7500000000001386,0,30,9.9322117042472655,0,0,0,0,null,null,null,9.9322117042472655,0,0,null,null,0,0,0,0,0,null,0,0,null,0,0,0,0,0,0,null,2586.6826273759575,null,0,0,152,null,null,null,null,0,-48.802287506027099,-3.02873866282382,-48.802287506027099,-3.02873866282382,0,0,0,0]
[802,"PROJETADO","Verde","A4","Comercial","Não se aplica","Não se aplica","Não se aplica","Não se aplica","CATIVO","2020-05-01",5638,5638,0,0,0,0,19.989999999999998,null,null,112703.62,null,112703.62,112985.51999999999,0,0,0,0,0,37921.707693702396,74788.290528952042,null,null,null,0,0,0,0,0,0,0,0,0,0,null,null,0,0,0,null,null,0,null,0,0,0,0,null,0,0,6805.66,31346.94,266567.12,61,null,null,null,null,null,null,null,null,null,0,null,null,null,null,null,null,null,null,null,null,null,null,112985.51999999999,281.8700000000099,null,null,null,null,281.90000000000401,0,31,287.16825430023891,0,0,0,0,null,null,null,287.16825430023891,0,0,null,null,0,0,0,0,0,null,0,0,null,0,0,0,0,0,0,null,74788.290528952042,null,0,0,152,null,null,null,null,0,-48.802287506027099,-3.02873866282382,-48.802287506027099,-3.02873866282382,0,0,0,0]
[803,"PROJETADO","Verde","A4","Comercial","Não se aplica","Não se aplica","Não se aplica","Não se aplica","CATIVO","2020-05-01",195,195,0,0,0,0,19.989999999999998,null,null,3898.0499999999997,null,3898.0499999999997,3907.7999999999997,0,0,0,0,0,1311.5879745072664,2586.6826273759575,null,null,null,0,0,0,0,0,0,0,0,0,0,null,null,0,0,0,null,null,0,null,0,0,0,0,null,0,0,259.67,1196,10211.93,2,null,null,null,null,null,null,null,null,null,0,null,null,null,null,null,null,null,null,null,null,null,null,3907.7999999999997,9.7199999999993452,null,null,null,null,9.7500000000001386,0,31,9.9322117042472655,0,0,0,0,null,null,null,9.9322117042472655,0,0,null,null,0,0,0,0,0,null,0,0,null,0,0,0,0,0,0,null,2586.6826273759575,null,0,0,152,null,null,null,null,0,-48.802287506027099,-3.02873866282382,-48.802287506027099,-3.02873866282382,0,0,0,0]
[36,"Regular","Verde","A4","Comercial","Não se aplica","Não se aplica","Não se aplica","Ponta","CATIVO","2019-06-01",0,0,85.277000000000001,85.277000000000001,85.277000000000001,85.277000000000001,null,1564.64,424.69,null,169644.09440999999,169644.09440999999,174598.68810999999,0,3836.7992581569652,0,0,0,54423.617596982185,72319.194225655694,35360.204311559966,0,0,0,0,1624.5513707485554,815.4800401913734,0,51.39792161228678,0,0,0,0,0,0,0,849.71511619898081,53.466374582859473,0,0,0,71.947147611755014,3544.7884643113803,0,1.2376665174332015E-7,0,0,559.71092012193446,31.428718270206652,0,0,0,0,null,null,null,null,null,null,null,null,621.44226812955583,35919.915231805666,null,null,null,null,null,null,null,null,null,null,null,null,174604.83039999998,4960.7059899999585,null,null,0,621.44226812955583,1341.4072099999821,3613.1864900000005,30,434.0656541371718,0,0,0,0,0,0,0,412.13163141972473,0,0,7.3586270464729751,0,0,2.5756430108578355E-11,0.11647851009831811,0,-13.133802255768728,45.953977094122564,0,0,0,-14.522947386725946,-3.5922089978943603,-0.24610129291633598,0,0,0,null,null,72319.194225655694,31.740503394593365,0.31178512438671291,152,0,0,0,null,0,-48.802287506027099,-3.02873866282382,-48.802287506027099,-3.02873866282382,0,0,0,0]
[100,"Regular","Verde","A4","Comercial","Não se aplica","Não se aplica","Não se aplica","Ponta","CATIVO","2019-07-01",0,0,83.634,83.634,83.634,83.634,null,1564.64,424.69,null,166375.62521999999,166375.62521999999,171234.76061999999,0,3762.877084755557,0,0,0,53375.058152913545,70925.847413352822,34678.932506924561,0,0,0,0,1593.2517483164825,799.76849187196228,0,50.407657118824453,0,0,0,0,0,0,0,833.34397350030565,52.436257981200903,0,0,0,70.560968882131391,3476.4923534390041,0,1.2138208604783046E-7,0,0,548.92717958509172,30.823192933739026,0,0,0,0,null,null,null,null,null,null,null,null,609.46917284551841,35227.85968663104,null,null,null,null,null,null,null,null,null,null,null,null,171226.57089999999,4850.9156799999764,null,null,0,609.46917284551841,1315.5628199999826,3543.5725800000005,31,425.70267385234183,0,0,0,0,0,0,0,404.19124573046429,0,0,7.2168511369454791,0,0,2.5260190622348144E-11,0.11423436229654271,0,-12.880758209821465,45.068599039481256,0,0,0,-14.243139202146267,-3.5229992533731789,-0.24135975153634348,0,0,0,null,null,70925.847413352822,31.128971010980937,0.30577807724191075,152,0,0,0,null,0,-48.802287506027099,-3.02873866282382,-48.802287506027099,-3.02873866282382,0,0,0,0]
[166,"Regular","Verde","A4","Comercial","Não se aplica","Não se aplica","Não se aplica","Ponta","CATIVO","2019-08-01",0,0,92.177000000000007,92.177000000000007,92.177000000000007,92.177000000000007,null,1564.64,424.69,null,183370.47141000003,183370.47141000003,188725.95510999998,0,4147.2453911269695,0,0,0,58827.184343222994,78170.742007085908,38221.297100351359,0,0,0,0,1755.9983547907361,881.46280550113431,0,55.556670854459689,0,0,0,0,0,0,0,918.46793702725779,57.792488126039125,0,0,0,77.768592063613184,3831.6071892166719,0,1.3378095685523672E-7,0,0,604.9986923095272,33.971703554215537,0,0,0,0,null,null,null,null,null,null,null,null,671.72489592009651,38826.29579279467,null,null,null,null,null,null,null,null,null,null,null,null,188732.0974,5361.5959899999434,null,null,0,671.72489592009651,1449.9442099999808,3905.5394900000006,31,469.1871172930405,0,0,0,0,0,0,0,445.47835159979149,0,0,7.9540340919920709,0,0,2.7840454731259606E-11,0.12590311133533305,0,-14.196494840694754,49.672241596267853,0,0,0,-15.698039580030354,-3.8828646504792275,-0.26601403516949773,0,0,0,null,null,78170.742007085908,34.308716082923091,0.33701252870755383,152,0,0,0,null,0,-48.802287506027099,-3.02873866282382,-48.802287506027099,-3.02873866282382,0,0,0,0]
[239,"Regular","Verde","A4","Comercial","Não se aplica","Não se aplica","Não se aplica","Ponta","CATIVO","2019-09-01",0,0,98.313999999999993,98.313999999999993,98.313999999999993,98.313999999999993,null,1564.64,424.69,null,195578.98962000001,195578.98962000001,201291.03301999997,0,4423.3624806975367,0,0,0,62743.805955060641,83375.227330946364,40766.01107786045,0,0,0,0,1872.9099694381071,940.14921574838093,0,59.255546810867671,0,0,0,0,0,0,0,979.61809085669756,61.640221287559903,0,0,0,82.946302875360075,4086.7095826577975,0,1.4268788301057469E-7,0,0,645.27855577550633,36.233486262615905,0,0,0,0,null,null,null,null,null,null,null,null,716.44728530423379,41411.289633778644,null,null,null,null,null,null,null,null,null,null,null,null,201282.84330000001,5703.8236799999722,null,null,0,716.44728530423379,1546.4792199999793,4165.5641800000003,30,500.42485923330241,0,0,0,0,0,0,0,475.13760112806631,0,0,8.4836011990046245,0,0,2.9694028515241086E-11,0.13428554289930617,0,-15.141675187607689,52.979341487523797,0,0,0,-16.743190419205348,-4.1413796852491132,-0.28372483215611055,0,0,0,null,null,83375.227330946364,36.592936556586793,0.35945029397088746,152,0,0,0,null,0,-48.802287506027099,-3.02873866282382,-48.802287506027099,-3.02873866282382,0,0,0,0]
[306,"Regular","Verde","A4","Comercial","Não se aplica","Não se aplica","Não se aplica","Ponta","CATIVO","2019-10-01",0,0,93.272999999999996,93.272999999999996,93.272999999999996,93.272999999999996,null,1564.64,424.69,null,185550.77708999999,185550.77708999999,190969.93838999997,0,4196.5568348566976,0,0,0,59526.649437988191,79100.205248889892,38675.754737527495,0,0,0,0,1776.8774699371461,891.94354619381511,0,56.217248994955554,0,0,0,0,0,0,0,929.38867494432884,58.479650509129677,0,0,0,78.693273675096734,3877.1656417523523,0,1.353716348846078E-7,0,0,612.1922282975853,34.375632810921879,0,0,0,0,null,null,null,null,null,null,null,null,679.7118176676953,39287.946965960451,null,null,null,null,null,null,null,null,null,null,null,null,190963.79609999998,5412.9890099999611,null,null,0,679.7118176676953,1467.1842899999804,3951.9770100000001,31,474.76583086099708,0,0,0,0,0,0,0,450.77516396463034,0,0,8.04860889226984,0,0,2.8171482410452998E-11,0.127400120459356,0,-14.365293546938801,50.262852885304383,0,0,0,-15.884691905227783,-3.9290325628318286,-0.26917698669260659,0,0,0,null,null,79100.205248889892,34.71665247515633,0.34101966423445162,152,0,0,0,null,0,-48.802287506027099,-3.02873866282382,-48.802287506027099,-3.02873866282382,0,0,0,0]
[373,"Regular","Verde","A4","Comercial","Não se aplica","Não se aplica","Não se aplica","Ponta","CATIVO","2019-11-01",0,0,105.996,105.996,105.996,105.996,null,1564.64,424.69,null,210861.02267999999,210861.02267999999,217019.39027999999,0,4768.992508737475,0,0,0,67646.443599208738,89889.950527605339,43951.361049381543,0,0,0,0,2019.2542783384015,1013.610027793248,0,63.885620967153507,0,0,0,0,0,0,0,1056.1628980455125,66.456627698966571,0,0,0,89.42751103176218,4406.0344297190222,0,1.538371427018418E-7,0,0,695.69894214435965,39.064676545479131,0,0,0,0,null,null,null,null,null,null,null,null,772.42861091103578,44647.059991679736,null,null,null,null,null,null,null,null,null,null,null,null,217027.58000000002,6166.5273199999938,null,null,0,772.42861091103578,1667.3170799999778,4491.0505200000007,30,539.52675488022214,0,0,0,0,0,0,0,512.26361626188736,0,0,9.1464877096805139,0,0,3.2014242595167134E-11,0.14477826560960239,0,-16.324806265492953,57.119009299912221,0,0,0,-18.051459727750625,-4.4649763117934924,-0.30589435186463021,0,0,0,null,null,89889.950527605339,39.45221334959389,0.38753680411475955,152,0,0,0,null,0,-48.802287506027099,-3.02873866282382,-48.802287506027099,-3.02873866282382,0,0,0,0]
[437,"Regular","Verde","A4","Comercial","Não se aplica","Não se aplica","Não se aplica","Ponta","CATIVO","2019-12-01",0,0,95.715999999999994,95.715999999999994,95.715999999999994,95.715999999999994,null,1564.64,424.69,null,190410.71028,190410.71028,195971.80987999999,0,4306.4727628053524,0,0,0,61085.767345389104,81171.992383677425,39688.747445211171,0,0,0,0,1823.4173224030947,915.30527020131444,0,57.689687313597354,0,0,0,0,0,0,0,953.73115918831149,60.011345492606182,0,0,0,80.754402486095216,3978.7160975412839,0,1.3891727943365305E-7,0,0,628.22672503009096,35.275997020897776,0,0,0,0,null,null,null,null,null,null,null,null,697.51478284049108,40316.974170380185,null,null,null,null,null,null,null,null,null,null,null,null,195979.99959999998,5569.2593199999537,null,null,0,697.51478284049108,1505.6126799999799,4055.4869200000003,null,487.20086484504282,0,0,0,0,0,0,0,462.58183605156955,0,0,8.2594175027334131,0,0,2.8909347939926388E-11,0.13073697565084785,0,-14.741548327369628,51.579334070629045,0,0,0,-16.300742662943776,-4.0319415134498229,-0.27622725181209518,0,0,0,null,null,81171.992383677425,35.625948648720033,0.34995162782225719,152,0,0,0,null,0,-48.802287506027099,-3.02873866282382,-48.802287506027099,-3.02873866282382,0,0,0,0]
[438,"Sistema de Compensação","Verde","A4","Comercial","Não se aplica","Não se aplica","Não se aplica","Ponta","CATIVO","2019-12-01",0,0,3.0339999999999998,3.0339999999999998,3.0339999999999998,3.0339999999999998,null,1564.64,424.69,null,6035.6272200000003,6035.6272200000003,6211.9026199999989,0,136.50631412043379,0,0,0,1936.2929721876233,2572.984923023082,1258.0515248105928,0,0,0,0,57.798572403474758,29.013291297074556,0,1.8286442319931293,0,0,0,0,0,0,0,30.231312810578558,1.9022360130444977,0,0,0,2.5597481836141593,126.11710309603676,0,4.4033915521094004E-9,0,0,19.913492872051656,1.1181764277801396,0,0,0,0,null,null,null,null,null,null,null,null,22.10978155311599,1277.9650176870477,null,null,null,null,null,null,null,null,null,null,null,null,6203.7128999999986,168.05567999999766,null,null,0,22.10978155311599,47.724819999999362,128.55058,null,15.443263654350631,0,0,0,0,0,0,0,14.662891163237646,0,0,0.26180651827576185,0,0,9.1636676887514986E-13,4.144092775760555E-3,0,-0.46727671053157849,1.6349586231172264,0,0,0,-0.51669995862104656,-0.12780423912205707,-8.7558347820415605E-3,0,0,0,null,null,2572.984923023082,1.1292691733902021,1.109274561006246E-2,152,0,0,0,null,0,-48.802287506027099,-3.02873866282382,-48.802287506027099,-3.02873866282382,0,0,0,0]
[502,"Regular","Verde","A4","Comercial","Não se aplica","Não se aplica","Não se aplica","Ponta","CATIVO","2020-01-01",0,0,93.483999999999995,93.483999999999995,93.483999999999995,93.483999999999995,null,1564.64,424.69,null,185970.52571999998,185970.52571999998,191401.94611999998,0,4206.0501876185335,0,0,0,59661.309232692081,79279.143883945217,38763.246125706479,0,0,0,0,1780.8970806085806,893.96128003154843,0,56.344422341346636,0,0,0,0,0,0,0,931.49111627690377,58.611941807334155,0,0,0,78.871291759059361,3885.9364752240936,0,1.3567786943223308E-7,0,0,613.57711524419142,34.453396563809683,0,0,0,0,null,null,null,null,null,null,null,null,681.2494458508553,39376.823241086342,null,null,null,null,null,null,null,null,null,null,null,null,191393.75640000001,5423.200680000009,null,null,0,681.2494458508553,1470.5033199999802,3960.9170800000002,31,475.83983502414776,0,0,0,0,0,0,0,451.7948970020152,0,0,8.0668162671427126,0,0,2.8235211279356269E-11,0.12768832203346392,0,-14.397790378158561,50.376556336022148,0,0,0,-15.920625883892399,-3.9379207284398845,-0.26978591257889661,0,0,0,null,null,79279.143883945217,34.795187674755979,0.34179111094629633,152,0,0,0,null,0,-48.802287506027099,-3.02873866282382,-48.802287506027099,-3.02873866282382,0,0,0,0]
[503,"Sistema de Compensação","Verde","A4","Comercial","Não se aplica","Não se aplica","Não se aplica","Ponta","CATIVO","2020-01-01",0,0,4.1210000000000004,4.1210000000000004,4.1210000000000004,4.1210000000000004,null,1564.64,424.69,null,8198.0289300000004,8198.0289300000004,8437.45903,0,185.41282811150552,0,0,0,2630.0142842403416,3494.8157111991172,1708.7773018274402,0,0,0,0,78.506234962003788,39.407967513264424,0,2.4837979169557309,0,0,0,0,0,0,0,41.062373135265084,2.5837556393396102,0,0,0,3.476836606682252,171.30144425140659,0,5.9810074443779965E-9,0,0,27.047957852908663,1.518788747159511,0,0,0,0,null,null,null,null,null,null,null,null,30.031117264466385,1735.8252596863299,null,null,null,null,null,null,null,null,null,null,null,null,8435.4115999999995,237.3526699999984,null,null,0,30.031117264466385,64.823329999999146,174.60677000000004,31,20.976166618187563,0,0,0,0,0,0,0,19.916207806098555,0,0,0.35560470066411654,0,0,1.2446761550875486E-12,5.6288089416298703E-3,0,-0.63468929601207691,2.2207200019334503,0,0,0,-0.70181955487056769,-0.1735930354060673,-1.1892813163083105E-2,0,0,0,null,null,3494.8157111991172,1.5338557229864942,1.5066975826983242E-2,152,0,0,0,null,0,-48.802287506027099,-3.02873866282382,-48.802287506027099,-3.02873866282382,0,0,0,0]
[575,"Regular","Verde","A4","Comercial","Não se aplica","Não se aplica","Não se aplica","Ponta","CATIVO","2020-02-01",0,0,103.258,103.258,103.258,103.258,null,1564.64,424.69,null,205414.23713999998,205414.23713999998,211413.52693999998,0,4645.8038837995227,0,0,0,65899.05725845405,87567.988523901586,42816.046258698807,0,0,0,0,1967.0945910474607,987.42730150076613,0,62.235381050476775,0,0,0,0,0,0,0,1028.8809816066978,64.739975687194715,0,0,0,87.117494378256723,4292.2214342421103,0,1.4986335032554795E-7,0,0,677.72822906470321,38.055590500897054,0,0,0,0,null,null,null,null,null,null,null,null,752.47588121676029,43493.774487913375,null,null,null,null,null,null,null,null,null,null,null,null,211417.62180000002,6003.3546600000118,null,null,0,752.47588121676029,1624.2483399999783,4375.0414600000004,29,525.5901510945987,0,0,0,0,0,0,0,499.03125106579682,0,0,8.9102232907534926,0,0,3.1187277462290173E-11,0.14103847456817675,0,-15.903117526720962,55.643558835147971,0,0,0,-17.585169521189982,-4.3496407789272098,-0.29799274486619964,0,0,0,null,null,87567.988523901586,38.433116778485655,0.37752627758860058,152,0,0,0,null,0,-48.802287506027099,-3.02873866282382,-48.802287506027099,-3.02873866282382,0,0,0,0]
[576,"Sistema de Compensação","Verde","A4","Comercial","Não se aplica","Não se aplica","Não se aplica","Ponta","CATIVO","2020-02-01",0,0,4.3869999999999996,4.3869999999999996,4.3869999999999996,4.3869999999999996,null,1564.64,424.69,null,8727.1907099999989,8727.1907099999989,8982.0754099999976,0,197.38075149846506,0,0,0,2799.7749732983198,3720.3971184252669,1819.0745020909922,0,0,0,0,83.573611448267542,41.95165092955375,0,2.644120713827903,0,0,0,0,0,0,0,43.712844199079804,2.7505304512940709,0,0,0,3.7012575087393929,182.35851393616124,0,6.3670661631852139E-9,0,0,28.793834287966579,1.6168226726010126,0,0,0,0,null,null,null,null,null,null,null,null,31.969549002478523,1847.8683363853258,null,null,null,null,null,null,null,null,null,null,null,null,8988.2176999999992,260.99698999999964,null,null,0,31.969549002478523,69.007509999999073,185.87719000000001,29,22.330124473182877,0,0,0,0,0,0,0,21.201748033330659,0,0,0.37855807372329764,0,0,1.3250168144556817E-12,5.9921341487338964E-3,0,-0.67565686522809898,2.3640617928857237,0,0,0,-0.74712021043852417,-0.18479802143324786,-1.2660463806465572E-2,0,0,0,null,null,3720.3971184252669,1.6328621831452921,1.6039510544279434E-2,152,0,0,0,null,0,-48.802287506027099,-3.02873866282382,-48.802287506027099,-3.02873866282382,0,0,0,0]
[650,"Regular","Verde","A4","Comercial","Não se aplica","Não se aplica","Não se aplica","Ponta","CATIVO","2020-03-01",0,0,76.941000000000003,76.941000000000003,76.941000000000003,76.941000000000003,null,1564.64,424.69,null,153061.03953000001,153061.03953000001,157531.31163000001,0,3461.7443357746529,0,0,0,49103.598409059967,65249.846065365513,31903.672501796911,0,0,0,0,1465.7481737955675,735.76520952149428,0,46.373670353916737,0,0,0,0,0,0,0,766.65373729687701,48.239927844316654,0,0,0,64.914167763828956,3198.2781902808715,0,1.1166821008927139E-7,0,0,504.99804056312672,28.356497208250406,0,0,0,0,null,null,null,null,null,null,null,null,560.69502388869398,32408.670542471704,null,null,null,null,null,null,null,null,null,null,null,null,157529.26419999998,4468.194669999968,null,null,0,560.69502388869398,1210.281929999984,3259.9901700000005,31,391.63485459111689,0,0,0,0,0,0,0,371.84492715579108,0,0,6.6393063027899188,0,0,2.3238686738304185E-11,0.1050924990967701,0,-11.849946402442242,41.461882472400319,0,0,0,-13.1032997746413,-3.2410632703660127,-0.22204439155078148,0,0,0,null,null,65249.846065365513,28.6378047033011,0.28130749505069375,152,0,0,0,null,0,-48.802287506027099,-3.02873866282382,-48.802287506027099,-3.02873866282382,0,0,0,0]
[651,"Sistema de Compensação","Verde","A4","Comercial","Não se aplica","Não se aplica","Não se aplica","Ponta","CATIVO","2020-03-01",0,0,3.383,3.383,3.383,3.383,null,1564.64,424.69,null,6729.9033900000004,6729.9033900000004,6926.4556899999998,0,152.20858954167025,0,0,0,2159.0241018163247,2868.9545137070158,1402.7647687654039,0,0,0,0,64.447122755753171,32.350680441003043,0,2.038992563227672,0,0,0,0,0,0,0,33.708810559718941,2.1210495821125699,0,0,0,2.854195156613943,140.62431106588411,0,4.9099122019730068E-9,0,0,22.204135262409608,1.2467998863481256,0,0,0,0,null,null,null,null,null,null,null,null,24.653062292086815,1424.9689040327235,null,null,null,null,null,null,null,null,null,null,null,null,6920.3133999999991,190.38000999999804,null,null,0,24.653062292086815,53.214589999999291,143.33771000000002,31,17.219697080642618,0,0,0,0,0,0,0,16.349558604229969,0,0,0.29192203405636974,0,0,1.0217761302258915E-12,4.6207863745557631E-3,0,-0.52102739345035332,1.8230273638779098,0,0,0,-0.57613578115194031,-0.14250551778177911,-9.7630155133971996E-3,0,0,0,null,null,2868.9545137070158,1.2591686267564448,1.2368740408319256E-2,152,0,0,0,null,0,-48.802287506027099,-3.02873866282382,-48.802287506027099,-3.02873866282382,0,0,0,0]
[724,"Regular","Verde","A4","Comercial","Não se aplica","Não se aplica","Não se aplica","Ponta","CATIVO","2020-04-01",0,0,46.930999999999997,46.930999999999997,46.930999999999997,46.930999999999997,null,1564.64,424.69,null,93361.24622999999,93361.24622999999,96087.937330000001,0,2111.5286183210542,0,0,0,29951.274053308287,39799.853468159607,19459.992126198395,0,0,0,0,894.04904464979359,448.787994022085,0,28.286124736871969,0,0,0,0,0,0,0,467.62878757853076,29.424468796371563,0,0,0,39.59510283625449,1950.8245765985832,0,6.8113239595269043E-8,0,0,308.02904877332111,17.296353965771171,0,0,0,0,null,null,null,null,null,null,null,null,342.00202968664684,19768.02117503983,null,null,null,null,null,null,null,null,null,null,null,null,96085.889900000009,2724.6136700000352,null,null,0,342.00202968664684,738.22462999999016,1988.4664700000001,30,238.88194019852381,0,0,0,0,0,0,0,226.81085866246212,0,0,4.0497171091628843,0,0,1.4174689792383218E-11,6.410231313748227E-2,0,-7.2280037251013596,25.290126282634979,0,0,0,-7.9925002498497406,-1.9769218016602892,-0.13543839227290633,0,0,0,null,null,39799.853468159607,17.467940532753978,0.17158656698280694,152,0,0,0,null,0,-48.802287506027099,-3.02873866282382,-48.802287506027099,-3.02873866282382,0,0,0,0]
[725,"Sistema de Compensação","Verde","A4","Comercial","Não se aplica","Não se aplica","Não se aplica","Ponta","CATIVO","2020-04-01",0,0,2.891,2.891,2.891,2.891,null,1564.64,424.69,null,5751.1530300000004,5751.1530300000004,5919.1201299999993,0,130.07243049511342,0,0,0,1845.0306468669805,2451.7137153789486,1198.7564133907133,0,0,0,0,55.074381284919426,27.645822392828787,0,1.7424556607422996,0,0,0,0,0,0,0,28.806435509354849,1.812578877294543,0,0,0,2.4391008565684031,120.17288894220248,0,4.1958487070363471E-9,0,0,18.974920202076905,1.0654739791405352,0,0,0,0,null,null,null,null,null,null,null,null,21.067692310500437,1217.7313335969861,null,null,null,null,null,null,null,null,null,null,null,null,5917.0726999999997,165.88966999999866,null,null,0,21.067692310500437,45.475429999999399,122.49167000000001,30,14.715384055611139,0,0,0,0,0,0,0,13.971792469650836,0,0,0.24946692298453854,0,0,8.7317611365145349E-13,3.9487713298385074E-3,0,-0.44525279174251153,1.557898938507551,0,0,0,-0.49234659867286013,-0.12178050603225721,-8.3431504136064483E-3,0,0,0,null,null,2451.7137153789486,1.076043895936412,1.0569916795876821E-2,152,0,0,0,null,0,-48.802287506027099,-3.02873866282382,-48.802287506027099,-3.02873866282382,0,0,0,0]
[798,"PROJETADO","Verde","A4","Comercial","Não se aplica","Não se aplica","Não se aplica","Ponta","CATIVO","2020-05-01",0,0,46.930999999999997,46.930999999999997,46.930999999999997,46.930999999999997,null,1564.64,424.69,null,93361.24622999999,93361.24622999999,96087.937330000001,0,2111.5286183210542,0,0,0,29951.274053308287,39799.853468159607,19459.992126198395,0,0,0,0,894.04904464979359,448.787994022085,0,28.286124736871969,0,0,0,0,0,0,0,467.62878757853076,29.424468796371563,0,0,0,39.59510283625449,1950.8245765985832,0,6.8113239595269043E-8,0,0,308.02904877332111,17.296353965771171,0,0,0,0,null,null,null,null,null,null,null,null,342.00202968664684,19768.02117503983,null,null,null,null,null,null,null,null,null,null,null,null,96085.889900000009,2724.6136700000352,null,null,0,342.00202968664684,738.22462999999016,1988.4664700000001,31,238.88194019852381,0,0,0,0,0,0,0,226.81085866246212,0,0,4.0497171091628843,0,0,1.4174689792383218E-11,6.410231313748227E-2,0,-7.2280037251013596,25.290126282634979,0,0,0,-7.9925002498497406,-1.9769218016602892,-0.13543839227290633,0,0,0,null,null,39799.853468159607,17.467940532753978,0.17158656698280694,152,0,0,0,null,0,-48.802287506027099,-3.02873866282382,-48.802287506027099,-3.02873866282382,0,0,0,0]
[799,"PROJETADO","Verde","A4","Comercial","Não se aplica","Não se aplica","Não se aplica","Ponta","CATIVO","2020-05-01",0,0,2.891,2.891,2.891,2.891,null,1564.64,424.69,null,5751.1530300000004,5751.1530300000004,5919.1201299999993,0,130.07243049511342,0,0,0,1845.0306468669805,2451.7137153789486,1198.7564133907133,0,0,0,0,55.074381284919426,27.645822392828787,0,1.7424556607422996,0,0,0,0,0,0,0,28.806435509354849,1.812578877294543,0,0,0,2.4391008565684031,120.17288894220248,0,4.1958487070363471E-9,0,0,18.974920202076905,1.0654739791405352,0,0,0,0,null,null,null,null,null,null,null,null,21.067692310500437,1217.7313335969861,null,null,null,null,null,null,null,null,null,null,null,null,5917.0726999999997,165.88966999999866,null,null,0,21.067692310500437,45.475429999999399,122.49167000000001,31,14.715384055611139,0,0,0,0,0,0,0,13.971792469650836,0,0,0.24946692298453854,0,0,8.7317611365145349E-13,3.9487713298385074E-3,0,-0.44525279174251153,1.557898938507551,0,0,0,-0.49234659867286013,-0.12178050603225721,-8.3431504136064483E-3,0,0,0,null,null,2451.7137153789486,1.076043895936412,1.0569916795876821E-2,152,0,0,0,null,0,-48.802287506027099,-3.02873866282382,-48.802287506027099,-3.02873866282382,0,0,0,0]
[19,"Regular","Azul","A4","Industrial","Não se aplica","Não se aplica","Não se aplica","Fora ponta","CATIVO","2019-06-01",90,90,29.274000000000001,29.274000000000001,29.274000000000001,29.274000000000001,19.989999999999998,62.31,251.12,1799.1,9175.3498200000013,10974.449820000002,12039.546839999999,0,1317.1014632701315,0,0,0,605.34829592643064,1193.853520327365,7057.2657818570551,0,0,0,0,86.95078160597005,279.93905386636806,0,17.643945697879655,0,0,0,0,0,0,0,291.69131549666338,18.35400693667259,0,0,0,24.698110852709597,715.41382497568384,0,4.2486777948731244E-8,0,0,192.13829608979572,10.788891478851619,0,0,0,0,null,null,null,null,null,null,null,null,213.32951390438942,7249.4040779893376,null,null,null,null,null,null,null,null,null,null,null,null,12038.1482,1063.6683799999992,null,null,0,213.32951390438942,327.68495999999982,737.41206,30,15.264354599612489,0,0,0,0,0,0,0,4.5840977096526103,0,0,1.4686506446014391,0,0,8.841700986179064E-12,3.9984895160699807E-2,0,-4.508588801615474,15.775141309536501,0,0,0,-0.77731098519608111,-1.2331381990966293,-8.448197343753705E-2,0,0,0,null,1193.853520327365,0,10.89592148379195,0.10703000494033077,152,0,0,0,null,0,-48.802287506027099,-3.02873866282382,-48.802287506027099,-3.02873866282382,0,0,0,0]
[840,"Regular","Azul","A4","Industrial","Não se aplica","Fonte incentivada","Não se aplica","Fora ponta","LIVRE","2019-06-01",1888,1056.7168662399999,0,0,0,0,19.989999999999998,null,null,37741.119999999995,null,37741.119999999995,37835.519999999997,0,0,0,0,0,12698.862030101121,25044.39384864517,null,null,null,0,0,0,0,0,0,0,0,0,0,null,null,0,0,0,null,null,0,null,0,0,0,0,null,0,0,0,0,0,0,null,16658.914000550401,null,null,null,null,null,null,null,0,null,null,null,null,null,null,null,null,null,null,null,null,21176.668799999999,52.868643862406316,null,null,null,null,94.400000000001342,0,30,96.164183064713143,0,0,0,0,null,null,null,96.164183064713143,0,0,null,null,0,0,0,0,0,null,0,0,null,0,0,0,0,0,0,null,25044.39384864517,null,0,0,152,null,null,null,null,0,-48.802287506027099,-3.02873866282382,-48.802287506027099,-3.02873866282382,0,0,0,0]
[86,"Regular","Azul","A4","Industrial","Não se aplica","Não se aplica","Não se aplica","Fora ponta","CATIVO","2019-07-01",90,90,87.216999999999999,87.216999999999999,87.216999999999999,87.216999999999999,19.989999999999998,62.31,251.12,1799.1,27336.424310000002,29135.524310000001,32299.896220000002,0,3924.0841129340388,0,0,0,605.34829592643064,1193.853520327365,21025.946221774499,0,0,0,0,259.05535011709674,834.03171623498736,0,52.567193138346987,0,0,0,0,0,0,0,869.04561944635145,54.682702158767952,0,0,0,73.583901559089043,2131.4561581233934,0,1.2658226796319235E-7,0,0,572.44400389641703,32.143702538464218,0,0,0,0,null,null,null,null,null,null,null,null,635.57970260979471,21598.390225797499,null,null,null,null,null,null,null,null,null,null,null,null,32300.945200000002,3165.3908900000024,null,null,0,635.57970260979471,967.37567999999942,2196.9962299999997,31,36.404141611132218,0,0,0,0,0,0,0,4.5840977096526103,0,0,4.3755996198087814,0,0,2.6342373263358361E-11,0.11912832551854535,0,-13.43258828689261,46.999402186030181,0,0,0,-2.3158684223490695,-3.6739295726791994,-0.25169994798461204,0,0,0,null,1193.853520327365,0,32.462580585225197,0.31887804676097886,152,0,0,0,null,0,-48.802287506027099,-3.02873866282382,-48.802287506027099,-3.02873866282382,0,0,0,0]
[862,"Regular","Azul","A4","Industrial","Não se aplica","Fonte incentivada","Não se aplica","Fora ponta","LIVRE","2019-07-01",1887,1049.9421413099999,0,0,0,0,19.989999999999998,null,null,37721.129999999997,null,37721.129999999997,37815.479999999996,0,0,0,0,0,12692.135937924162,25031.128809530419,null,null,null,0,0,0,0,0,0,0,0,0,0,null,null,0,0,0,null,null,0,null,0,0,0,0,null,0,0,0,0,0,0,null,16774.639488147601,null,null,null,null,null,null,null,0,null,null,null,null,null,null,null,null,null,null,null,null,21040.797600000002,52.42419521310876,null,null,null,null,94.350000000001344,0,31,96.11324864571543,0,0,0,0,null,null,null,96.11324864571543,0,0,null,null,0,0,0,0,0,null,0,0,null,0,0,0,0,0,0,null,25031.128809530419,null,0,0,152,null,null,null,null,0,-48.802287506027099,-3.02873866282382,-48.802287506027099,-3.02873866282382,0,0,0,0]
[149,"Regular","Azul","A4","Industrial","Não se aplica","Não se aplica","Não se aplica","Fora ponta","CATIVO","2019-08-01",194,194,68.081000000000003,68.081000000000003,68.081000000000003,68.081000000000003,19.989999999999998,62.31,251.12,3878.0599999999995,21338.627830000001,25216.687829999999,27692.962460000002,0,3063.1135041638936,0,0,0,1304.8618823303059,2573.4175882612089,16412.711337521698,0,0,0,0,202.2168532662447,651.03951377591727,0,41.033595240054133,0,0,0,0,0,0,0,678.37112968259692,42.684947265683078,0,0,0,57.43909561260238,1663.8002534047118,0,9.8809261786143748E-8,0,0,446.84591569615981,25.091156684146242,0,0,0,0,null,null,null,null,null,null,null,null,496.12921487069536,16859.557253316663,null,null,null,null,null,null,null,null,null,null,null,null,27692.612799999999,2475.8949700000012,null,null,0,496.12921487069536,761.3142399999997,1714.96039,31,34.719788227579556,0,0,0,0,0,0,0,9.8812772852511443,0,0,3.4155634534072306,0,0,2.0562678309764495E-11,9.2990764754915745E-2,0,-10.485387518028915,36.687415300080495,0,0,0,-1.8077512189360618,-2.867844562844013,-0.1964752761358497,0,0,0,null,2573.4175882612089,0,25.340070729590757,0.2489140454445149,152,0,0,0,null,0,-48.802287506027099,-3.02873866282382,-48.802287506027099,-3.02873866282382,0,0,0,0]
[884,"Regular","Azul","A4","Industrial","Não se aplica","Fonte incentivada","Não se aplica","Fora ponta","LIVRE","2019-08-01",1877,1084.02444818,0,0,0,0,19.989999999999998,null,null,37521.229999999996,null,37521.229999999996,37615.08,0,0,0,0,0,12624.875016154558,24898.478418382936,null,null,null,0,0,0,0,0,0,0,0,0,0,null,null,0,0,0,null,null,0,null,0,0,0,0,null,0,0,0,0,0,0,null,15891.230058472798,null,null,null,null,null,null,null,0,null,null,null,null,null,null,null,null,null,null,null,null,21723.7608,54.082080881806178,null,null,null,null,93.85000000000133,0,31,95.603904455754673,0,0,0,0,null,null,null,95.603904455754673,0,0,null,null,0,0,0,0,0,null,0,0,null,0,0,0,0,0,0,null,24898.478418382936,null,0,0,152,null,null,null,null,0,-48.802287506027099,-3.02873866282382,-48.802287506027099,-3.02873866282382,0,0,0,0]
[219,"Regular","Azul","A4","Industrial","Não se aplica","Não se aplica","Não se aplica","Fora ponta","CATIVO","2019-09-01",214,214,70.561000000000007,70.561000000000007,70.561000000000007,70.561000000000007,19.989999999999998,62.31,251.12,4277.8599999999997,22115.934230000003,26393.79423,28960.919260000002,0,3174.6941432603594,0,0,0,1439.3837258695128,2838.7183705561793,17010.580406969177,0,0,0,0,209.58304641999229,674.75505840899075,0,42.528334098110484,0,0,0,0,0,0,0,703.08228847305008,44.239840249318668,0,0,0,59.53144086486445,1724.4078330296247,0,1.0240860623216593E-7,0,0,463.12325990271489,26.005157192021901,0,0,0,0,null,null,null,null,null,null,null,null,514.20181152584621,17473.703666974299,null,null,null,null,null,null,null,null,null,null,null,null,28960.569599999999,2566.7453699999969,null,null,0,514.20181152584621,789.69343999999967,1777.4315899999999,30,36.643273939156643,0,0,0,0,0,0,0,10.899965665174022,0,0,3.5399828562476614,0,0,2.1311719043715118E-11,9.6378157663309594E-2,0,-10.867340794930442,38.023835005199388,0,0,0,-1.8736025287429641,-2.9723121017440874,-0.20363231972829254,0,0,0,null,2838.7183705561793,0,26.263138478439704,0.25798128641780238,152,0,0,0,null,0,-48.802287506027099,-3.02873866282382,-48.802287506027099,-3.02873866282382,0,0,0,0]
[220,"Refaturamento - Regular","Azul","A4","Industrial","Não se aplica","Não se aplica","Não se aplica","Fora ponta","CATIVO","2019-09-01",110,110,0,0,0,0,19.989999999999998,null,null,2198.8999999999996,null,2198.8999999999996,2204.4,0,0,0,0,0,739.87013946563741,1459.1543026223351,null,null,null,0,0,0,0,0,0,0,0,0,0,null,null,0,0,0,null,null,0,null,0,0,0,0,null,0,0,0,0,0,0,null,null,null,null,null,null,null,null,null,0,null,null,null,null,null,null,null,null,null,null,null,null,2204.4,5.4699999999997999,null,null,null,null,5.5000000000000782,0,30,5.6027860895753747,0,0,0,0,null,null,null,5.6027860895753747,0,0,null,null,0,0,0,0,0,null,0,0,null,0,0,0,0,0,0,null,1459.1543026223351,null,0,0,152,null,null,null,null,0,-48.802287506027099,-3.02873866282382,-48.802287506027099,-3.02873866282382,0,0,0,0]
[906,"Regular","Azul","A4","Industrial","Não se aplica","Fonte incentivada","Não se aplica","Fora ponta","LIVRE","2019-09-01",1869,1076.1518464200001,0,0,0,0,19.989999999999998,null,null,37361.31,null,37361.31,37454.76,0,0,0,0,0,12571.066278738876,24792.358105464948,null,null,null,0,0,0,0,0,0,0,0,0,0,null,null,0,0,0,null,null,0,null,0,0,0,0,null,0,0,0,0,0,0,null,15888.676997743198,null,null,null,null,null,null,null,0,null,null,null,null,null,null,null,null,null,null,null,null,21566.046000000002,53.740590064207936,null,null,null,null,93.450000000001324,0,30,95.196429103785704,0,0,0,0,null,null,null,95.196429103785704,0,0,null,null,0,0,0,0,0,null,0,0,null,0,0,0,0,0,0,null,24792.358105464948,null,0,0,152,null,null,null,null,0,-48.802287506027099,-3.02873866282382,-48.802287506027099,-3.02873866282382,0,0,0,0]
[288,"Regular","Azul","A4","Industrial","Não se aplica","Não se aplica","Não se aplica","Fora ponta","CATIVO","2019-10-01",214,214,67.486000000000004,67.486000000000004,67.486000000000004,67.486000000000004,19.989999999999998,62.31,251.12,4277.8599999999997,21152.136980000003,25429.996980000004,27885.714760000003,0,3036.343149219379,0,0,0,1439.3837258695128,2838.7183705561793,16269.270976101838,0,0,0,0,200.44956095718027,645.34969560790171,0,40.674978457576906,0,0,0,0,0,0,0,672.44244440827447,42.311898344206,0,0,0,56.937101489579824,1649.259322002767,0,9.7945709388811812E-8,0,0,442.94066577563547,24.871870271974462,0,0,0,0,null,null,null,null,null,null,null,null,491.79324914093138,16712.21164197542,null,null,null,null,null,null,null,null,null,null,null,null,27887.113399999998,2457.0864199999996,null,null,0,491.79324914093138,755.74543999999969,1699.97234,31,35.521398215420049,0,0,0,0,0,0,0,10.899965665174022,0,0,3.3857128305535298,0,0,2.0382968940118263E-11,9.2178063633866714E-2,0,-10.393749534256813,36.366782346634544,0,0,0,-1.791952215171932,-2.842780778309546,-0.19475816285459757,0,0,0,null,2838.7183705561793,0,25.118608910814498,0.24673863884003566,152,0,0,0,null,0,-48.802287506027099,-3.02873866282382,-48.802287506027099,-3.02873866282382,0,0,0,0]
[928,"Regular","Azul","A4","Industrial","Não se aplica","Fonte incentivada","Não se aplica","Fora ponta","LIVRE","2019-10-01",1906.04,1112.9367560000001,0,0,0,0,19.989999999999998,null,null,38101.739599999994,null,38101.739599999994,38197.041599999997,0,0,0,0,0,12820.200732973486,25283.695154275232,null,null,null,0,0,0,0,0,0,0,0,0,0,null,null,0,0,0,null,null,0,null,0,0,0,0,null,0,0,0,0,0,0,null,15893.789009759997,null,null,null,null,null,null,null,0,null,null,null,null,null,null,null,null,null,null,null,null,22303.317599999998,55.681847560004826,null,null,null,null,95.302000000001357,0,31,97.083039983403069,0,0,0,0,null,null,null,97.083039983403069,0,0,null,null,0,0,0,0,0,null,0,0,null,0,0,0,0,0,0,null,25283.695154275232,null,0,0,152,null,null,null,null,0,-48.802287506027099,-3.02873866282382,-48.802287506027099,-3.02873866282382,0,0,0,0]
[353,"Regular","Azul","A4","Industrial","Não se aplica","Não se aplica","Não se aplica","Fora ponta","CATIVO","2019-11-01",231,231,68.090999999999994,68.090999999999994,68.090999999999994,68.090999999999994,19.989999999999998,62.31,251.12,4617.6899999999996,21341.762129999996,25959.452129999998,28437.939059999997,0,3063.563426095734,0,0,0,1553.7272928778386,3064.2240355069034,16415.122099898501,0,0,0,0,202.24655565799364,651.13514097201835,0,41.039622412868873,0,0,0,0,0,0,0,678.47077145191315,42.691216995455797,0,0,0,57.447532488619558,1664.0446388064247,0,9.8823775271813167E-8,0,0,446.9115501486055,25.094842170065093,0,0,0,0,null,null,null,null,null,null,null,null,496.20208824430478,16862.033650145928,null,null,null,null,null,null,null,null,null,null,null,null,28437.589400000004,2478.1072700000113,null,null,0,496.20208824430478,763.27463999999952,1715.2122899999997,30,36.608010106767324,0,0,0,0,0,0,0,11.76585078810831,0,0,3.4160651445490657,0,0,2.0565698635310329E-11,9.3004423597335517E-2,0,-10.486927652210397,36.692804089214022,0,0,0,-1.8080167484110916,-2.8682658029203267,-0.19650413518259313,0,0,0,null,3064.2240355069034,0,25.343792776965142,0.24895060690004911,152,0,0,0,null,0,-48.802287506027099,-3.02873866282382,-48.802287506027099,-3.02873866282382,0,0,0,0]
[354,"Refaturamento - Regular","Azul","A4","Industrial","Não se aplica","Não se aplica","Não se aplica","Fora ponta","CATIVO","2019-11-01",-4,-4,0,0,0,0,19.989999999999998,null,null,-79.959999999999994,null,-79.959999999999994,-80.16,0,0,0,0,0,-26.90436870784136,-53.060156458994001,null,null,null,0,0,0,0,0,0,0,0,0,0,null,null,0,0,0,null,null,0,null,0,0,0,0,null,0,0,0,0,0,0,null,null,null,null,null,null,null,null,null,0,null,null,null,null,null,null,null,null,null,null,null,null,-80.16,-0.23000000000001819,null,null,null,null,-0.20000000000000284,0,30,-0.20373767598455927,0,0,0,0,null,null,null,-0.20373767598455927,0,0,null,null,0,0,0,0,0,null,0,0,null,0,0,0,0,0,0,null,-53.060156458994001,null,0,0,152,null,null,null,null,0,-48.802287506027099,-3.02873866282382,-48.802287506027099,-3.02873866282382,0,0,0,0]
[950,"Regular","Azul","A4","Industrial","Não se aplica","Fonte incentivada","Não se aplica","Fora ponta","LIVRE","2019-11-01",1794,995.72209776,0,0,0,0,19.989999999999998,null,null,35862.06,null,35862.06,35951.760000000002,0,0,0,0,0,12066.609365466849,23797.48017185881,null,null,null,0,0,0,0,0,0,0,0,0,0,null,null,0,0,0,null,null,0,null,0,0,0,0,null,0,0,0,0,0,0,null,15997.4891608896,null,null,null,null,null,null,null,0,null,null,null,null,null,null,null,null,null,null,null,null,19954.228800000001,49.714065777607175,null,null,null,null,89.700000000001268,0,30,91.376347679075479,0,0,0,0,null,null,null,91.376347679075479,0,0,null,null,0,0,0,0,0,null,0,0,null,0,0,0,0,0,0,null,23797.48017185881,null,0,0,152,null,null,null,null,0,-48.802287506027099,-3.02873866282382,-48.802287506027099,-3.02873866282382,0,0,0,0]
[419,"Regular","Azul","A4","Industrial","Não se aplica","Não se aplica","Não se aplica","Fora ponta","CATIVO","2019-12-01",227,227,66.091999999999999,66.091999999999999,66.091999999999999,66.091999999999999,19.989999999999998,62.31,251.12,4537.7299999999996,20715.215560000001,25252.94556,27658.808719999997,0,2973.6240319208009,0,0,0,1526.8229241699971,3011.1638790479096,15933.210700775311,0,0,0,0,196.30904754737216,632.01926447140795,0,39.834790567201679,0,0,0,0,0,0,0,658.55238176557623,41.437898013888251,0,0,0,55.761000972784124,1615.1919970039248,0,9.5922529486491259E-8,0,0,433.79122310469279,24.358113534886286,0,0,0,0,null,null,null,null,null,null,null,null,481.63470085976996,16367.001923975926,null,null,null,null,null,null,null,null,null,null,null,null,27658.109400000001,2405.1338400000022,null,null,0,481.63470085976996,741.00567999999964,1664.8574799999999,null,35.674962000950472,0,0,0,0,0,0,0,11.562113112123825,0,0,3.3157770855723356,0,0,1.9961935559828433E-11,9.0274021007132887E-2,0,-10.17905482941751,35.615585141418485,0,0,0,-1.7549374063530365,-2.7840599116859934,-0.19073521173852725,0,0,0,null,3011.1638790479096,0,24.599755506824401,0.24164197193811532,152,0,0,0,null,0,-48.802287506027099,-3.02873866282382,-48.802287506027099,-3.02873866282382,0,0,0,0]
[972,"Regular","Azul","A4","Industrial","Não se aplica","Fonte incentivada","Não se aplica","Fora ponta","LIVRE","2019-12-01",1820,985.15393340000003,0,0,0,0,19.989999999999998,null,null,36381.799999999996,null,36381.799999999996,36472.799999999996,0,0,0,0,0,12241.48776206782,24142.371188842269,null,null,null,0,0,0,0,0,0,0,0,0,0,null,null,0,0,0,null,null,0,null,0,0,0,0,null,0,0,0,0,0,0,null,16730.315174664,null,null,null,null,null,null,null,0,null,null,null,null,null,null,null,null,null,null,null,null,19742.405999999999,49.14887133400407,null,null,null,null,91.000000000001293,0,null,92.700642572974175,0,0,0,0,null,null,null,92.700642572974175,0,0,null,null,0,0,0,0,0,null,0,0,null,0,0,0,0,0,0,null,24142.371188842269,null,0,0,152,null,null,null,null,0,-48.802287506027099,-3.02873866282382,-48.802287506027099,-3.02873866282382,0,0,0,0]
[484,"Regular","Azul","A4","Industrial","Não se aplica","Não se aplica","Não se aplica","Fora ponta","CATIVO","2020-01-01",229,229,71.760000000000005,71.760000000000005,71.760000000000005,71.760000000000005,19.989999999999998,62.31,251.12,4577.71,22491.736800000002,27069.446800000002,29680.761599999998,0,3228.6397828880454,0,0,0,1540.2751085239179,3037.6939572774068,17299.630815948018,0,0,0,0,213.1443631906952,686.22075922151294,0,43.250992118598212,0,0,0,0,0,0,0,715.02933661407963,44.991580849068285,0,0,0,60.543022299325024,1753.7096426950561,0,1.0414877316393231E-7,0,0,470.99283075096469,26.447046953692432,0,0,0,0,null,null,null,null,null,null,null,null,522.93932902162283,17770.623646803131,null,null,null,null,null,null,null,null,null,null,null,null,29680.761599999998,2611.2847999999976,null,null,0,522.93932902162283,803.68039999999962,1807.6343999999999,31,37.844730546948995,0,0,0,0,0,0,0,11.663981950116067,0,0,3.6001356239903544,0,0,2.1673856075980304E-11,9.8015852863738928E-2,0,-11.052002883238515,38.669950822311172,0,0,0,-1.9054395127987505,-3.022818786881615,-0.20709251943286233,0,0,0,null,3037.6939572774068,0,26.709411958629172,0.26236500493673987,152,0,0,0,null,0,-48.802287506027099,-3.02873866282382,-48.802287506027099,-3.02873866282382,0,0,0,0]
[994,"Regular","Azul","A4","Industrial","Não se aplica","Fonte incentivada","Não se aplica","Fora ponta","LIVRE","2020-01-01",1807,917.69403921000003,0,0,0,0,19.989999999999998,null,null,36121.93,null,36121.93,36212.28,0,0,0,0,0,12154.048563767334,23969.925680350541,null,null,null,0,0,0,0,0,0,0,0,0,0,null,null,0,0,0,null,null,0,null,0,0,0,0,null,0,0,0,0,0,0,null,17821.691454231597,null,null,null,null,null,null,null,0,null,null,null,null,null,null,null,null,null,null,null,null,18390.507600000001,45.773756192105793,null,null,null,null,90.350000000001288,0,31,92.038495126025737,0,0,0,0,null,null,null,92.038495126025737,0,0,null,null,0,0,0,0,0,null,0,0,null,0,0,0,0,0,0,null,23969.925680350541,null,0,0,152,null,null,null,null,0,-48.802287506027099,-3.02873866282382,-48.802287506027099,-3.02873866282382,0,0,0,0]
[553,"Regular","Azul","A4","Industrial","Não se aplica","Não se aplica","Não se aplica","Fora ponta","CATIVO","2020-02-01",227,227,74.260999999999996,74.260999999999996,74.260999999999996,74.260999999999996,19.989999999999998,62.31,251.12,4537.7299999999996,23275.625229999998,27813.355229999997,30515.181259999998,0,3341.1652580413756,0,0,0,1526.8229241699971,3011.1638790479096,17902.562486386785,0,0,0,0,220.57293136711559,710.1371209663987,0,44.758388039565517,0,0,0,0,0,0,0,739.94974312009697,46.559640265226584,0,0,0,62.653084991223174,1814.8304316635667,0,1.077785959298603E-7,0,0,487.40800730765585,27.368786981997676,0,0,0,0,null,null,null,null,null,null,null,null,541.16495976135343,18389.970493802219,null,null,null,null,null,null,null,null,null,null,null,null,30514.831600000001,2701.4463700000051,null,null,0,541.16495976135343,831.19143999999949,1870.6345899999997,29,38.655320630932692,0,0,0,0,0,0,0,11.562113112123825,0,0,3.7256085782173614,0,0,2.2429239493569237E-11,0.10143192934106082,0,-11.437190441920279,40.017686984610584,0,0,0,-1.9718484345031584,-3.1281709299417102,-0.21431016702346994,0,0,0,null,3011.1638790479096,0,27.640296006964334,0.27150902496665807,152,0,0,0,null,0,-48.802287506027099,-3.02873866282382,-48.802287506027099,-3.02873866282382,0,0,0,0]
[1016,"Regular","Azul","A4","Industrial","Não se aplica","Fonte incentivada","Não se aplica","Fora ponta","LIVRE","2020-02-01",1862,959.07432361999997,0,0,0,0,19.989999999999998,null,null,37221.379999999997,null,37221.379999999997,37314.479999999996,0,0,0,0,0,12523.983633500153,24699.502831661706,null,null,null,0,0,0,0,0,0,0,0,0,0,null,null,0,0,0,null,null,0,null,0,0,0,0,null,0,0,0,0,0,0,null,18094.630554655199,null,null,null,null,null,null,null,0,null,null,null,null,null,null,null,null,null,null,null,null,19219.7628,47.837070836209023,null,null,null,null,93.10000000000133,0,29,94.839888170812628,0,0,0,0,null,null,null,94.839888170812628,0,0,null,null,0,0,0,0,0,null,0,0,null,0,0,0,0,0,0,null,24699.502831661706,null,0,0,152,null,null,null,null,0,-48.802287506027099,-3.02873866282382,-48.802287506027099,-3.02873866282382,0,0,0,0]
[626,"Regular","Azul","A4","Industrial","Não se aplica","Não se aplica","Não se aplica","Fora ponta","CATIVO","2020-03-01",213,213,70.683999999999997,70.683999999999997,70.683999999999997,70.683999999999997,19.989999999999998,62.31,251.12,4257.87,22154.486119999998,26412.356119999997,28983.887439999999,0,3180.2281830219981,0,0,0,1432.6576336925525,2825.4533314414307,17040.232784203869,0,0,0,0,209.94838583850469,675.93127292103429,0,42.602468323731827,0,0,0,0,0,0,0,704.30788223564105,44.316957925523162,0,0,0,59.635214439875824,1727.4137734706985,0,1.0258712210590008E-7,0,0,463.93056366779803,26.050488668823796,0,0,0,0,null,null,null,null,null,null,null,null,515.09815402124275,17504.163347974252,null,null,null,null,null,null,null,null,null,null,null,null,28982.488799999999,2570.10268,null,null,0,515.09815402124275,791.00135999999964,1780.5299599999998,31,36.637214549115015,0,0,0,0,0,0,0,10.849031246177674,0,0,3.5461536572729528,0,0,2.1348869047865345E-11,9.6546161424441834E-2,0,-10.886284445357433,38.090117111541929,0,0,0,-1.8768685412857451,-2.9774933546815205,-0.20398728600324034,0,0,0,null,2825.4533314414307,0,26.308919661144706,0.25843099232091049,152,0,0,0,null,0,-48.802287506027099,-3.02873866282382,-48.802287506027099,-3.02873866282382,0,0,0,0]
[1038,"Regular","Azul","A4","Industrial","Não se aplica","Fonte incentivada","Não se aplica","Fora ponta","LIVRE","2020-03-01",1818,922.20753365999997,0,0,0,0,19.989999999999998,null,null,36341.82,null,36341.82,36432.720000000001,0,0,0,0,0,12228.035577713898,24115.841110612775,null,null,null,0,0,0,0,0,0,0,0,0,0,null,null,0,0,0,null,null,0,null,0,0,0,0,null,0,0,0,0,0,0,null,17951.681025453599,null,null,null,null,null,null,null,0,null,null,null,null,null,null,null,null,null,null,null,null,18481.088400000001,46.129802136609214,null,null,null,null,90.900000000001285,0,31,92.598773734982387,0,0,0,0,null,null,null,92.598773734982387,0,0,null,null,0,0,0,0,0,null,0,0,null,0,0,0,0,0,0,null,24115.841110612775,null,0,0,152,null,null,null,null,0,-48.802287506027099,-3.02873866282382,-48.802287506027099,-3.02873866282382,0,0,0,0]
[703,"Regular","Azul","A4","Industrial","Não se aplica","Não se aplica","Não se aplica","Fora ponta","CATIVO","2020-04-01",210,210,62.945,62.945,62.945,62.945,19.989999999999998,62.31,251.12,4197.8999999999996,19728.851350000001,23926.751349999999,26217.7487,0,2832.0335999705685,0,0,0,1412.4793571616715,2785.658214097185,15174.543780794982,0,0,0,0,186.9617048639675,601.92538585839088,0,37.938039282401952,0,0,0,0,0,0,0,627.19511696172299,39.464814054411974,0,0,0,53.105916090175768,1538.2839110847308,0,9.135513554631714E-8,0,0,413.13606092000379,23.198291116223103,0,0,0,0,null,null,null,null,null,null,null,null,458.70145018486687,15587.679841806341,null,null,null,null,null,null,null,null,null,null,null,null,26219.497000000003,2292.7156500000019,null,null,0,458.70145018486687,705.41279999999961,1585.5845499999998,30,33.660932844639319,0,0,0,0,0,0,0,10.69622798918931,0,0,3.1578948836686322,0,0,1.9011439112357162E-11,8.5975583312517756E-2,0,-9.6943746026402096,33.919733201092228,0,0,0,-1.6713752805618185,-2.6514956597026611,-0.18165326972827955,0,0,0,null,2785.658214097185,0,23.428427198103584,0.23013608188048096,152,0,0,0,null,0,-48.802287506027099,-3.02873866282382,-48.802287506027099,-3.02873866282382,0,0,0,0]
[1060,"Regular","Azul","A4","Industrial","Não se aplica","Fonte incentivada","Não se aplica","Fora ponta","LIVRE","2020-04-01",1838,930.30246853999995,0,0,0,0,19.989999999999998,null,null,36741.619999999995,null,36741.619999999995,36833.519999999997,0,0,0,0,0,12362.557421253105,24381.141892907744,null,null,null,0,0,0,0,0,0,0,0,0,0,null,null,0,0,0,null,null,0,null,0,0,0,0,null,0,0,0,0,0,0,null,18190.258530458399,null,null,null,null,null,null,null,0,null,null,null,null,null,null,null,null,null,null,null,null,18643.212,46.435653885408101,null,null,null,null,91.900000000001313,0,30,93.61746211490572,0,0,0,0,null,null,null,93.61746211490572,0,0,null,null,0,0,0,0,0,null,0,0,null,0,0,0,0,0,0,null,24381.141892907744,null,0,0,152,null,null,null,null,0,-48.802287506027099,-3.02873866282382,-48.802287506027099,-3.02873866282382,0,0,0,0]
[777,"PROJETADO","Azul","A4","Industrial","Não se aplica","Não se aplica","Não se aplica","Fora ponta","CATIVO","2020-05-01",210,210,62.945,62.945,62.945,62.945,19.989999999999998,62.31,251.12,4197.8999999999996,19728.851350000001,23926.751349999999,26217.7487,0,2832.0335999705685,0,0,0,1412.4793571616715,2785.658214097185,15174.543780794982,0,0,0,0,186.9617048639675,601.92538585839088,0,37.938039282401952,0,0,0,0,0,0,0,627.19511696172299,39.464814054411974,0,0,0,53.105916090175768,1538.2839110847308,0,9.135513554631714E-8,0,0,413.13606092000379,23.198291116223103,0,0,0,0,null,null,null,null,null,null,null,null,458.70145018486687,15587.679841806341,null,null,null,null,null,null,null,null,null,null,null,null,26219.497000000003,2292.7156500000019,null,null,0,458.70145018486687,705.41279999999961,1585.5845499999998,31,33.660932844639319,0,0,0,0,0,0,0,10.69622798918931,0,0,3.1578948836686322,0,0,1.9011439112357162E-11,8.5975583312517756E-2,0,-9.6943746026402096,33.919733201092228,0,0,0,-1.6713752805618185,-2.6514956597026611,-0.18165326972827955,0,0,0,null,2785.658214097185,0,23.428427198103584,0.23013608188048096,152,0,0,0,null,0,-48.802287506027099,-3.02873866282382,-48.802287506027099,-3.02873866282382,0,0,0,0]
[1082,"PROJETADO","Azul","A4","Industrial","Não se aplica","Fonte incentivada","Não se aplica","Fora ponta","LIVRE","2020-05-01",1838,930.30246853999995,0,0,0,0,19.989999999999998,null,null,36741.619999999995,null,36741.619999999995,36833.519999999997,0,0,0,0,0,12362.557421253105,24381.141892907744,null,null,null,0,0,0,0,0,0,0,0,0,0,null,null,0,0,0,null,null,0,null,0,0,0,0,null,0,0,0,0,0,0,null,18190.258530458399,null,null,null,null,null,null,null,0,null,null,null,null,null,null,null,null,null,null,null,null,18643.212,46.435653885408101,null,null,null,null,91.900000000001313,0,31,93.61746211490572,0,0,0,0,null,null,null,93.61746211490572,0,0,null,null,0,0,0,0,0,null,0,0,null,0,0,0,0,0,0,null,24381.141892907744,null,0,0,152,null,null,null,null,0,-48.802287506027099,-3.02873866282382,-48.802287506027099,-3.02873866282382,0,0,0,0]
[20,"Regular","Azul","A4","Industrial","Não se aplica","Não se aplica","Não se aplica","Não se aplica","CATIVO","2019-06-01",0,0,0,0,0,0,null,null,null,null,null,null,null,null,null,0,null,null,null,null,null,null,null,null,null,null,null,null,null,null,null,null,null,null,null,null,null,null,null,null,0,null,null,null,null,null,null,null,null,268.75,1237.93,8884.6,1,null,null,null,null,null,null,null,null,null,null,null,null,null,null,null,null,null,null,null,null,null,null,null,-0.03,null,null,null,null,0,0,30,null,null,null,null,null,null,null,null,null,null,null,null,null,null,null,null,null,null,null,0,null,null,null,null,null,null,null,null,null,null,null,null,null,152,null,null,null,null,0,-48.802287506027099,-3.02873866282382,-48.802287506027099,-3.02873866282382,0,0,0,0]
[841,"Regular","Azul","A4","Industrial","Não se aplica","Fonte incentivada","Não se aplica","Não se aplica","LIVRE","2019-06-01",0,0,890.61199999999997,890.61199999999997,0,0,null,62.31,null,null,55494.033719999999,55494.033719999999,65326.390199999994,0,40070.587156040798,0,0,0,0,0,null,null,null,0,0,193.94561246617039,8516.6728373995265,0,536.78724348841956,0,0,0,0,null,null,0,8874.2155454367148,558.38965723453737,null,null,0,null,576.86664677443491,0,1.2925884499035125E-6,0,null,5845.4830961646894,328.23379851619177,19958.919999999998,0,211661.04,3,null,null,null,null,null,null,null,null,null,5845.4830974572778,null,null,null,null,null,null,null,null,null,null,null,null,65326.243499999997,9832.1797799999913,null,null,null,null,9832.3564799999931,0,30,-177.7699025273032,0,0,0,0,null,null,null,0,0,0,null,null,0,2.6899381699492395E-10,1.2164728922889481,0,-137.16619832562537,null,0,0,null,-1.7338090850486765,-37.516146675336927,-2.5702213338508955,0,0,0,null,null,0,331.49000562010372,3.2562071039119473,152,null,null,null,null,0,-48.802287506027099,-3.02873866282382,-48.802287506027099,-3.02873866282382,0,0,0,0]
[87,"Regular","Azul","A4","Industrial","Não se aplica","Não se aplica","Não se aplica","Não se aplica","CATIVO","2019-07-01",0,0,0,0,0,0,null,null,null,null,null,null,null,null,null,0,null,null,null,null,null,null,null,null,null,null,null,null,null,null,null,null,null,null,null,null,null,null,null,null,0,null,null,null,null,null,null,null,null,627.36,2889.65,20782.93,2,null,null,null,null,null,null,null,null,null,null,null,null,null,null,null,null,null,null,null,null,null,null,null,-0.03,null,null,null,null,0,0,31,null,null,null,null,null,null,null,null,null,null,null,null,null,null,null,null,null,null,null,0,null,null,null,null,null,null,null,null,null,null,null,null,null,152,null,null,null,null,0,-48.802287506027099,-3.02873866282382,-48.802287506027099,-3.02873866282382,0,0,0,0]
[863,"Regular","Azul","A4","Industrial","Não se aplica","Fonte incentivada","Não se aplica","Não se aplica","LIVRE","2019-07-01",0,0,782.22900000000004,782.22900000000004,0,0,null,62.31,null,null,48740.688990000002,48740.688990000002,57376.497149999996,0,35194.198282172976,0,0,0,0,0,null,null,null,0,0,170.34340711084064,7480.2365978969465,0,471.46293637038684,0,0,0,0,null,null,0,7794.2681570553914,490.43644503882155,null,null,0,null,506.66487790386776,0,1.1352869381723746E-6,0,null,5134.1172102215214,288.28939648188231,15693.35,0,238349.63,3,null,null,null,null,null,null,null,null,null,5134.1172113568082,null,null,null,null,null,null,null,null,null,null,null,null,57376.570499999994,8635.8515099999859,null,null,null,null,8635.808159999995,0,31,-156.13619969642605,0,0,0,0,null,null,null,0,0,0,null,null,0,2.3625862269313363E-10,1.0684342610056774,0,-120.47376203111435,null,0,0,null,-1.5228132416681319,-32.950620357353216,-2.2574383275285754,0,0,0,null,null,0,291.14933956224274,2.8599430803604378,152,null,null,null,null,0,-48.802287506027099,-3.02873866282382,-48.802287506027099,-3.02873866282382,0,0,0,0]
[150,"Regular","Azul","A4","Industrial","Não se aplica","Não se aplica","Não se aplica","Não se aplica","CATIVO","2019-08-01",0,0,0,0,0,0,null,null,null,null,null,null,null,null,null,0,null,null,null,null,null,null,null,null,null,null,null,null,null,null,null,null,null,null,null,null,null,null,null,null,0,null,null,null,null,null,null,null,null,820.38,3778.66,27001.360000000001,2,null,null,null,null,null,null,null,null,null,null,null,null,null,null,null,null,null,null,null,null,null,null,null,-0.03,null,null,null,null,0,0,31,null,null,null,null,null,null,null,null,null,null,null,null,null,null,null,null,null,null,null,0,null,null,null,null,null,null,null,null,null,null,null,null,null,152,null,null,null,null,0,-48.802287506027099,-3.02873866282382,-48.802287506027099,-3.02873866282382,0,0,0,0]
[885,"Regular","Azul","A4","Industrial","Não se aplica","Fonte incentivada","Não se aplica","Não se aplica","LIVRE","2019-08-01",0,0,865.43299999999999,865.43299999999999,0,0,null,62.31,null,null,53925.130230000002,53925.130230000002,63479.510549999992,0,38937.728723859385,0,0,0,0,0,null,null,null,0,0,188.46246539843978,8275.893120336561,0,521.61142505817725,0,0,0,0,null,null,0,8623.3275344750928,542.60310463979533,null,null,0,null,560.55772066617055,0,1.2560449443364189E-6,0,null,5680.2221083514432,318.95411352111063,20952.11,0,223215.96,3,null,null,null,null,null,null,null,null,null,5680.2221096074882,null,null,null,null,null,null,null,null,null,null,null,null,63479.290499999988,9554.1302699999796,null,null,null,null,9554.3803199999929,0,31,-172.7440681844746,0,0,0,0,null,null,null,0,0,0,null,null,0,2.613889393171168E-10,1.1820812930800457,0,-133.28829447115095,null,0,0,null,-1.6847915791623223,-36.455506287448429,-2.4975571400548233,0,0,0,null,null,0,322.11826253612486,3.1641490150142317,152,null,null,null,null,0,-48.802287506027099,-3.02873866282382,-48.802287506027099,-3.02873866282382,0,0,0,0]
[221,"Regular","Azul","A4","Industrial","Não se aplica","Não se aplica","Não se aplica","Não se aplica","CATIVO","2019-09-01",0,0,0,0,0,0,null,null,null,null,null,null,null,null,null,0,null,null,null,null,null,null,null,null,null,null,null,null,null,null,null,null,null,null,null,null,null,null,null,null,0,null,null,null,null,null,null,null,null,908.49,4184.49,29168.44,2,null,null,null,null,null,null,null,null,null,null,null,null,null,null,null,null,null,null,null,null,null,null,null,-0.03,null,null,null,null,0,0,30,null,null,null,null,null,null,null,null,null,null,null,null,null,null,null,null,null,null,null,0,null,null,null,null,null,null,null,null,null,null,null,null,null,152,null,null,null,null,0,-48.802287506027099,-3.02873866282382,-48.802287506027099,-3.02873866282382,0,0,0,0]
[222,"Refaturamento - Regular","Azul","A4","Industrial","Não se aplica","Não se aplica","Não se aplica","Não se aplica","CATIVO","2019-09-01",0,0,0,0,0,0,null,null,null,null,null,null,null,null,null,0,null,null,null,null,null,null,null,null,null,null,null,null,null,null,null,null,null,null,null,null,null,null,null,null,0,null,null,null,null,null,null,null,null,269.86,1243.02,8940.0400000000009,0,null,null,null,null,null,null,null,null,null,null,null,null,null,null,null,null,null,null,null,null,null,null,null,-0.03,null,null,null,null,0,0,30,null,null,null,null,null,null,null,null,null,null,null,null,null,null,null,null,null,null,null,0,null,null,null,null,null,null,null,null,null,null,null,null,null,152,null,null,null,null,0,-48.802287506027099,-3.02873866282382,-48.802287506027099,-3.02873866282382,0,0,0,0]
[907,"Regular","Azul","A4","Industrial","Não se aplica","Fonte incentivada","Não se aplica","Não se aplica","LIVRE","2019-09-01",0,0,873.36400000000003,873.36400000000003,0,0,null,62.31,null,null,54419.310840000006,54419.310840000006,64061.249400000001,0,39294.56180800216,0,0,0,0,0,null,null,null,0,0,190.1895728846057,8351.7350495643459,0,526.39157581755023,0,0,0,0,null,null,0,8702.3534217198867,547.5756273225428,null,null,0,null,565.69478301831509,0,1.2675555898208553E-6,0,null,5732.2767925861972,321.87707240335334,21147.62,0,226745.14,3,null,null,null,null,null,null,null,null,null,5732.2767938537527,null,null,null,null,null,null,null,null,null,null,null,null,64060.955999999998,9641.6151599999866,null,null,null,null,9641.9385599999932,0,30,-174.32712915486627,0,0,0,0,null,null,null,0,0,0,null,null,0,2.6378435950295676E-10,1.1929141209657246,0,-134.50977489014986,null,0,0,null,-1.7002313440133889,-36.789591791891667,-2.5204452500273646,0,0,0,null,null,0,325.07021830875431,3.1931459054009679,152,null,null,null,null,0,-48.802287506027099,-3.02873866282382,-48.802287506027099,-3.02873866282382,0,0,0,0]
[289,"Regular","Azul","A4","Industrial","Não se aplica","Não se aplica","Não se aplica","Não se aplica","CATIVO","2019-10-01",0,0,0,0,0,0,null,null,null,null,null,null,null,null,null,0,null,null,null,null,null,null,null,null,null,null,null,null,null,null,null,null,null,null,null,null,null,null,null,null,0,null,null,null,null,null,null,null,null,945.01,4352.87,27580.75,2,null,null,null,null,null,null,null,null,null,null,null,null,null,null,null,null,null,null,null,null,null,null,null,-0.03,null,null,null,null,0,0,31,null,null,null,null,null,null,null,null,null,null,null,null,null,null,null,null,null,null,null,0,null,null,null,null,null,null,null,null,null,null,null,null,null,152,null,null,null,null,0,-48.802287506027099,-3.02873866282382,-48.802287506027099,-3.02873866282382,0,0,0,0]
[929,"Regular","Azul","A4","Industrial","Não se aplica","Fonte incentivada","Não se aplica","Não se aplica","LIVRE","2019-10-01",0,0,841.90800000000002,841.90800000000002,0,0,null,62.31,null,null,52459.287480000006,52459.287480000006,61753.951799999995,0,37879.287379204405,0,0,0,0,0,null,null,null,0,0,183.33950440839399,8050.9301415087166,0,507.43250101149363,0,0,0,0,null,null,0,8388.920272158397,527.85356534946186,null,null,0,null,545.32012240186634,0,1.2219019692990511E-6,0,null,5525.8170589727306,310.28400789700788,25610.32,0,263624.96000000002,3,null,null,null,null,null,null,null,null,null,5525.8170601946322,null,null,null,null,null,null,null,null,null,null,null,null,61754.098499999993,9294.7810199999803,null,null,null,null,9294.6643199999926,0,31,-168.04837920098362,0,0,0,0,null,null,null,0,0,0,null,null,0,2.542836234841088E-10,1.1499488663985176,0,-129.66512881021845,null,0,0,null,-1.638994016670722,-35.464539008165048,-2.429666232590364,0,0,0,null,null,0,313.3621460878702,3.0781381908623189,152,null,null,null,null,0,-48.802287506027099,-3.02873866282382,-48.802287506027099,-3.02873866282382,0,0,0,0]
[355,"Regular","Azul","A4","Industrial","Não se aplica","Não se aplica","Não se aplica","Não se aplica","CATIVO","2019-11-01",0,0,0,0,0,0,null,null,null,null,null,null,null,null,null,0,null,null,null,null,null,null,null,null,null,null,null,null,null,null,null,null,null,null,null,null,null,null,null,null,0,null,null,null,null,null,null,null,null,669.96,3086.01,23182.87,2,null,null,null,null,null,null,null,null,null,null,null,null,null,null,null,null,null,null,null,null,null,null,null,-0.03,null,null,null,null,0,0,30,null,null,null,null,null,null,null,null,null,null,null,null,null,null,null,null,null,null,null,0,null,null,null,null,null,null,null,null,null,null,null,null,null,152,null,null,null,null,0,-48.802287506027099,-3.02873866282382,-48.802287506027099,-3.02873866282382,0,0,0,0]
[356,"Refaturamento - Regular","Azul","A4","Industrial","Não se aplica","Não se aplica","Não se aplica","Não se aplica","CATIVO","2019-11-01",0,0,0,0,0,0,null,null,null,null,null,null,null,null,null,0,null,null,null,null,null,null,null,null,null,null,null,null,null,null,null,null,null,null,null,null,null,null,null,null,0,null,null,null,null,null,null,null,null,-214.36,-987.36,-6256.09,0,null,null,null,null,null,null,null,null,null,null,null,null,null,null,null,null,null,null,null,null,null,null,null,-0.03,null,null,null,null,0,0,30,null,null,null,null,null,null,null,null,null,null,null,null,null,null,null,null,null,null,null,0,null,null,null,null,null,null,null,null,null,null,null,null,null,152,null,null,null,null,0,-48.802287506027099,-3.02873866282382,-48.802287506027099,-3.02873866282382,0,0,0,0]
[951,"Regular","Azul","A4","Industrial","Não se aplica","Fonte incentivada","Não se aplica","Não se aplica","LIVRE","2019-11-01",0,0,936.995,936.995,0,0,null,62.31,null,null,58384.158450000003,58384.158450000003,68728.583249999996,0,42157.460052496986,0,0,0,0,0,null,null,null,0,0,204.04628407515207,8960.2204610752724,0,564.74307915504357,0,0,0,0,null,null,0,9336.3839640567094,587.4705448393637,null,null,0,null,606.90981448084199,0,1.3599063504840961E-6,0,null,6149.9153769439818,345.32818785360979,29704.2,0,283566.11,3,null,null,null,null,null,null,null,null,null,6149.9153783038882,null,null,null,null,null,null,null,null,null,null,null,null,68728.95,10344.761549999988,null,null,null,null,10344.424799999993,0,30,-187.02814448780555,0,0,0,0,null,null,null,0,0,0,null,null,0,2.8300299294748548E-10,1.2798267008647599,0,-144.30980269760767,null,0,0,null,-1.8241057201622937,-39.469984520821868,-2.7040782503622722,0,0,0,null,null,0,348.75397795674104,3.4257901031312485,152,null,null,null,null,0,-48.802287506027099,-3.02873866282382,-48.802287506027099,-3.02873866282382,0,0,0,0]
[420,"Regular","Azul","A4","Industrial","Não se aplica","Não se aplica","Não se aplica","Não se aplica","CATIVO","2019-12-01",0,0,0,0,0,0,null,null,null,null,null,null,null,null,null,0,null,null,null,null,null,null,null,null,null,null,null,null,null,null,null,null,null,null,null,null,null,null,null,null,0,null,null,null,null,null,null,null,null,502.95,2316.6799999999998,19521.7,2,null,null,null,null,null,null,null,null,null,null,null,null,null,null,null,null,null,null,null,null,null,null,null,-0.03,null,null,null,null,0,0,null,null,null,null,null,null,null,null,null,null,null,null,null,null,null,null,null,null,null,null,0,null,null,null,null,null,null,null,null,null,null,null,null,null,152,null,null,null,null,0,-48.802287506027099,-3.02873866282382,-48.802287506027099,-3.02873866282382,0,0,0,0]
[973,"Regular","Azul","A4","Industrial","Não se aplica","Fonte incentivada","Não se aplica","Não se aplica","LIVRE","2019-12-01",0,0,925.28099999999995,925.28099999999995,0,0,null,62.31,null,null,57654.259109999999,57654.259109999999,67869.361349999992,0,41630.42150153892,0,0,0,0,0,null,null,null,0,0,201.49536526378557,8848.2027635624399,0,557.6828489198532,0,0,0,0,null,null,0,9219.6635954795438,580.12618338359459,null,null,0,null,599.32242973831012,0,1.3429052533709089E-6,0,null,6073.0311793489873,341.0110096482648,16119.48,0,188990.23,3,null,null,null,null,null,null,null,null,null,6073.0311806918926,null,null,null,null,null,null,null,null,null,null,null,null,67869.287999999986,10214.998889999981,null,null,null,null,10215.102239999993,0,null,-184.68998080012534,0,0,0,0,null,null,null,0,0,0,null,null,0,2.7946498360966569E-10,1.2638267329093651,0,-142.50568951791684,null,0,0,null,-1.8013013568455278,-38.976543895549526,-2.6702727630066647,0,0,0,null,null,0,344.39397166237956,3.3829620141147529,152,null,null,null,null,0,-48.802287506027099,-3.02873866282382,-48.802287506027099,-3.02873866282382,0,0,0,0]
[485,"Regular","Azul","A4","Industrial","Não se aplica","Não se aplica","Não se aplica","Não se aplica","CATIVO","2020-01-01",0,0,0,0,0,0,null,null,null,null,null,null,null,null,null,0,null,null,null,null,null,null,null,null,null,null,null,null,null,null,null,null,null,null,null,null,null,null,null,null,0,null,null,null,null,null,null,null,null,664.02,3058.75,21415.85,2,null,null,null,null,null,null,null,null,null,null,null,null,null,null,null,null,null,null,null,null,null,null,null,-0.03,null,null,null,null,0,0,31,null,null,null,null,null,null,null,null,null,null,null,null,null,null,null,null,null,null,null,0,null,null,null,null,null,null,null,null,null,null,null,null,null,152,null,null,null,null,0,-48.802287506027099,-3.02873866282382,-48.802287506027099,-3.02873866282382,0,0,0,0]
[995,"Regular","Azul","A4","Industrial","Não se aplica","Fonte incentivada","Não se aplica","Não se aplica","LIVRE","2020-01-01",0,0,868.21100000000001,868.21100000000001,0,0,null,62.31,null,null,54098.22741,54098.22741,63683.276849999995,0,39062.7170365247,0,0,0,0,0,null,null,null,0,0,189.06742121694552,8302.4583554134479,0,523.28577366611296,0,0,0,0,null,null,0,8651.0080179911747,544.34483557065812,null,null,0,null,562.35708508607445,0,1.2600767906553906E-6,0,null,5698.4553592408829,319.97794150936812,14171.77,0,175118.92,3,null,null,null,null,null,null,null,null,null,5698.4553605009596,null,null,null,null,null,null,null,null,null,null,null,null,63683.203499999996,9584.9460899999904,null,null,null,null,9585.0494399999934,0,31,-173.29856867316266,0,0,0,0,null,null,null,0,0,0,null,null,0,2.6222798575228298E-10,1.1858757194913778,0,-133.71614374664932,null,0,0,null,-1.6901996823972638,-36.572526780620478,-2.5055741832402418,0,0,0,null,null,0,323.15224729673065,3.1743057873625276,152,null,null,null,null,0,-48.802287506027099,-3.02873866282382,-48.802287506027099,-3.02873866282382,0,0,0,0]
[554,"Regular","Azul","A4","Industrial","Não se aplica","Não se aplica","Não se aplica","Não se aplica","CATIVO","2020-02-01",0,0,0,0,0,0,null,null,null,null,null,null,null,null,null,0,null,null,null,null,null,null,null,null,null,null,null,null,null,null,null,null,null,null,null,null,null,null,null,null,0,null,null,null,null,null,null,null,null,738.34,3400.72,21728.62,2,null,null,null,null,null,null,null,null,null,null,null,null,null,null,null,null,null,null,null,null,null,null,null,-0.03,null,null,null,null,0,0,29,null,null,null,null,null,null,null,null,null,null,null,null,null,null,null,null,null,null,null,0,null,null,null,null,null,null,null,null,null,null,null,null,null,152,null,null,null,null,0,-48.802287506027099,-3.02873866282382,-48.802287506027099,-3.02873866282382,0,0,0,0]
[1017,"Regular","Azul","A4","Industrial","Não se aplica","Fonte incentivada","Não se aplica","Não se aplica","LIVRE","2020-02-01",0,0,903.06100000000004,903.06100000000004,0,0,null,62.31,null,null,56269.730910000006,56269.730910000006,66239.524349999992,0,40630.694968989148,0,0,0,0,0,null,null,null,0,0,196.65658978243312,8635.7191338257908,0,544.29047092549354,0,0,0,0,null,null,0,8998.2595840586309,566.19484382860162,null,null,0,null,584.93010525657405,0,1.3106562882134039E-6,0,null,5927.1914260144495,332.82185993657248,17214.45,0,178262.31,3,null,null,null,null,null,null,null,null,null,5927.1914273251059,null,null,null,null,null,null,null,null,null,null,null,null,66239.450999999986,9969.6900899999746,null,null,null,null,9969.793439999994,0,29,-180.25477530755597,0,0,0,0,null,null,null,0,0,0,null,null,0,2.7275382025968753E-10,1.2334767851589277,0,-139.08351136762394,null,0,0,null,-1.7580443180118266,-38.040548446211574,-2.6061479611421419,0,0,0,null,null,0,336.12358239648296,3.3017224599104793,152,null,null,null,null,0,-48.802287506027099,-3.02873866282382,-48.802287506027099,-3.02873866282382,0,0,0,0]
[627,"Regular","Azul","A4","Industrial","Não se aplica","Não se aplica","Não se aplica","Não se aplica","CATIVO","2020-03-01",0,0,0,0,0,0,null,null,null,null,null,null,null,null,null,0,null,null,null,null,null,null,null,null,null,null,null,null,null,null,null,null,null,null,null,null,null,null,null,null,0,null,null,null,null,null,null,null,null,589.71,2716.35,22136.06,2,null,null,null,null,null,null,null,null,null,null,null,null,null,null,null,null,null,null,null,null,null,null,null,-0.03,null,null,null,null,0,0,31,null,null,null,null,null,null,null,null,null,null,null,null,null,null,null,null,null,null,null,0,null,null,null,null,null,null,null,null,null,null,null,null,null,152,null,null,null,null,0,-48.802287506027099,-3.02873866282382,-48.802287506027099,-3.02873866282382,0,0,0,0]
[1039,"Regular","Azul","A4","Industrial","Não se aplica","Fonte incentivada","Não se aplica","Não se aplica","LIVRE","2020-03-01",0,0,847.13400000000001,847.13400000000001,0,0,null,62.31,null,null,52784.919540000003,52784.919540000003,62137.278899999998,0,38114.416580784302,0,0,0,0,0,null,null,null,0,0,184.47755304320714,8100.9049141911528,0,510.58230152447845,0,0,0,0,null,null,0,8440.9930608031173,531.13012612868749,null,null,0,null,548.70510384838087,0,1.2294867169099028E-6,0,null,5560.1176238208991,312.21004283820071,17513.28,0,170462,3,null,null,null,null,null,null,null,null,null,5560.1176250503859,null,null,null,null,null,null,null,null,null,null,null,null,62136.985499999995,9352.0359599999865,null,null,null,null,9352.3593599999931,0,31,-169.09151078986179,0,0,0,0,null,null,null,0,0,0,null,null,0,2.5586204561124335E-10,1.1570869774232051,0,-130.47000293324891,null,0,0,null,-1.6491677918707808,-35.684679071993173,-2.4447479704185753,0,0,0,null,null,0,315.30728804572692,3.097245207526214,152,null,null,null,null,0,-48.802287506027099,-3.02873866282382,-48.802287506027099,-3.02873866282382,0,0,0,0]
[704,"Regular","Azul","A4","Industrial","Não se aplica","Não se aplica","Não se aplica","Não se aplica","CATIVO","2020-04-01",0,0,0,0,0,0,null,null,null,null,null,null,null,null,null,0,null,null,null,null,null,null,null,null,null,null,null,null,null,null,null,null,null,null,null,null,null,null,null,null,0,null,null,null,null,null,null,null,null,518.41,2387.8200000000002,20388.060000000001,2,null,null,null,null,null,null,null,null,null,null,null,null,null,null,null,null,null,null,null,null,null,null,null,-0.03,null,null,null,null,0,0,30,null,null,null,null,null,null,null,null,null,null,null,null,null,null,null,null,null,null,null,0,null,null,null,null,null,null,null,null,null,null,null,null,null,152,null,null,null,null,0,-48.802287506027099,-3.02873866282382,-48.802287506027099,-3.02873866282382,0,0,0,0]
[1061,"Regular","Azul","A4","Industrial","Não se aplica","Fonte incentivada","Não se aplica","Não se aplica","LIVRE","2020-04-01",0,0,862.98900000000003,862.98900000000003,0,0,null,62.31,null,null,53772.844590000001,53772.844590000001,63300.243149999995,0,38827.76780371755,0,0,0,0,0,null,null,null,0,0,187.93024364882567,8252.5218336094513,0,520.13838402225406,0,0,0,0,null,null,0,8598.975086054179,541.07078268334158,null,null,0,null,558.97469451705433,0,1.2524978484388068E-6,0,null,5664.1810481736939,318.05338076254287,15841.58,0,188995.59,3,null,null,null,null,null,null,null,null,null,5664.1810494261917,null,null,null,null,null,null,null,null,null,null,null,null,63300.316499999994,9527.4419099999868,null,null,null,null,9527.3985599999942,0,30,-172.25623550112505,0,0,0,0,null,null,null,0,0,0,null,null,0,2.6065077175501736E-10,1.1787430720041812,0,-132.91188567730205,null,0,0,null,-1.6800336942428942,-36.352555212822381,-2.4905039890307989,0,0,0,null,null,0,321.20859415782371,3.155213395280839,152,null,null,null,null,0,-48.802287506027099,-3.02873866282382,-48.802287506027099,-3.02873866282382,0,0,0,0]
[778,"PROJETADO","Azul","A4","Industrial","Não se aplica","Não se aplica","Não se aplica","Não se aplica","CATIVO","2020-05-01",0,0,0,0,0,0,null,null,null,null,null,null,null,null,null,0,null,null,null,null,null,null,null,null,null,null,null,null,null,null,null,null,null,null,null,null,null,null,null,null,0,null,null,null,null,null,null,null,null,518.41,2387.8200000000002,20388.060000000001,2,null,null,null,null,null,null,null,null,null,null,null,null,null,null,null,null,null,null,null,null,null,null,null,-0.03,null,null,null,null,0,0,31,null,null,null,null,null,null,null,null,null,null,null,null,null,null,null,null,null,null,null,0,null,null,null,null,null,null,null,null,null,null,null,null,null,152,null,null,null,null,0,-48.802287506027099,-3.02873866282382,-48.802287506027099,-3.02873866282382,0,0,0,0]
[1083,"PROJETADO","Azul","A4","Industrial","Não se aplica","Fonte incentivada","Não se aplica","Não se aplica","LIVRE","2020-05-01",0,0,862.98900000000003,862.98900000000003,0,0,null,62.31,null,null,53772.844590000001,53772.844590000001,63300.243149999995,0,38827.76780371755,0,0,0,0,0,null,null,null,0,0,187.93024364882567,8252.5218336094513,0,520.13838402225406,0,0,0,0,null,null,0,8598.975086054179,541.07078268334158,null,null,0,null,558.97469451705433,0,1.2524978484388068E-6,0,null,5664.1810481736939,318.05338076254287,15841.58,0,188995.59,3,null,null,null,null,null,null,null,null,null,5664.1810494261917,null,null,null,null,null,null,null,null,null,null,null,null,63300.316499999994,9527.4419099999868,null,null,null,null,9527.3985599999942,0,31,-172.25623550112505,0,0,0,0,null,null,null,0,0,0,null,null,0,2.6065077175501736E-10,1.1787430720041812,0,-132.91188567730205,null,0,0,null,-1.6800336942428942,-36.352555212822381,-2.4905039890307989,0,0,0,null,null,0,321.20859415782371,3.155213395280839,152,null,null,null,null,0,-48.802287506027099,-3.02873866282382,-48.802287506027099,-3.02873866282382,0,0,0,0]
[18,"Regular","Azul","A4","Industrial","Não se aplica","Não se aplica","Não se aplica","Ponta","CATIVO","2019-06-01",68,68,2.645,2.645,2.645,2.645,61.8,62.31,424.69,4202.3999999999996,1288.115,5490.5149999999994,5645.3844500000005,0,119.004350971835,0,0,0,1804.461612690058,2397.8144246052129,1096.7522357033679,0,0,0,0,7.8562826176057516,25.293393368741661,0,1.5941872094996135,0,0,0,0,0,0,0,26.355247984172806,1.6583435248855296,0,0,0,2.2315537065456335,109.94717788036165,0,3.8388169595680172E-9,0,0,17.360312671910556,0.97481102553674015,0,0,0,0,null,null,null,null,null,null,null,null,19.27500731970725,1114.1125483791172,null,null,null,null,null,null,null,null,null,null,null,null,5648.0864999999994,157.54149999999936,null,null,0,19.27500731970725,42.800800000000173,112.06865000000002,30,14.725114510142703,0,0,0,0,0,0,0,13.664576908118079,0,0,0.22823936744885032,0,0,7.9887610536423446E-13,3.6127638074781032E-3,0,-0.40736549088859419,1.4253347258223696,0,0,0,-7.0232546144825214E-2,-0.11141800015749448,-7.6332178637112946E-3,0,0,0,null,2397.8144246052129,0,0.98448153052639564,9.6705049896554929E-3,152,0,0,0,null,0,-48.802287506027099,-3.02873866282382,-48.802287506027099,-3.02873866282382,0,0,0,0]
[839,"Regular","Azul","A4","Industrial","Não se aplica","Fonte incentivada","Não se aplica","Ponta","LIVRE","2019-06-01",1418,708.77378646,0,0,0,0,61.8,null,null,87632.4,null,87632.4,87916,0,0,0,0,0,37628.331864625034,50001.483148385174,null,null,null,0,0,0,0,0,0,0,0,0,0,null,null,0,0,0,null,null,0,null,0,0,0,0,null,0,0,0,0,0,0,null,43972.025239479997,null,null,null,null,null,null,null,0,null,null,null,null,null,null,null,null,null,null,null,null,43943.74,141.48999677199754,null,null,null,null,283.600000000004,0,30,284.94661846633971,0,0,0,0,null,null,null,284.94661846633971,0,0,null,null,0,0,0,0,0,null,0,0,null,0,0,0,0,0,0,null,50001.483148385174,null,0,0,152,null,null,null,null,0,-48.802287506027099,-3.02873866282382,-48.802287506027099,-3.02873866282382,0,0,0,0]
[85,"Regular","Azul","A4","Industrial","Não se aplica","Não se aplica","Não se aplica","Ponta","CATIVO","2019-07-01",65,65,9.1229999999999993,9.1229999999999993,9.1229999999999993,9.1229999999999993,61.8,62.31,424.69,4017,4442.9009999999998,8459.9009999999998,8960.1604299999999,0,410.46377841816656,0,0,0,1724.8530121302026,2292.0284941079244,3782.8622481367956,0,0,0,0,27.097491992596321,87.240691003035977,0,5.4985897588903487,0,0,0,0,0,0,0,90.903186147299991,5.7198744716562135,0,0,0,7.6969619904785684,379.22423584216983,0,1.3240652976234033E-8,0,0,59.87831096629111,3.3622688037700112,0,0,0,0,null,null,null,null,null,null,null,null,66.482378743927868,3842.7405591163279,null,null,null,null,null,null,null,null,null,null,null,null,8958.5391999999993,498.60819999999876,null,null,0,66.482378743927868,113.71792000000011,386.54151000000002,31,16.719680495220928,0,0,0,0,0,0,0,13.061727926877438,0,0,0.78723166322652105,0,0,2.755442990262105E-12,1.2460961896266554E-2,0,-1.4050644133749159,4.9161923265321281,0,0,0,-0.24224254006777102,-0.38429732152620666,-2.6328108344286782E-2,0,0,0,null,2292.0284941079244,0,3.3956238196568269,3.3355015886815664E-2,152,0,0,0,null,0,-48.802287506027099,-3.02873866282382,-48.802287506027099,-3.02873866282382,0,0,0,0]
[861,"Regular","Azul","A4","Industrial","Não se aplica","Fonte incentivada","Não se aplica","Ponta","LIVRE","2019-07-01",1411,698.68351543999995,0,0,0,0,61.8,null,null,87199.8,null,87199.8,87482,0,0,0,0,0,37442.578463318707,49754.649310558169,null,null,null,0,0,0,0,0,0,0,0,0,0,null,null,0,0,0,null,null,0,null,0,0,0,0,null,0,0,0,0,0,0,null,44163.622042720002,null,null,null,null,null,null,null,0,null,null,null,null,null,null,null,null,null,null,null,null,43318.159999999996,139.48874580799747,null,null,null,null,282.20000000000402,0,31,283.53997084344883,0,0,0,0,null,null,null,283.53997084344883,0,0,null,null,0,0,0,0,0,null,0,0,null,0,0,0,0,0,0,null,49754.649310558169,null,0,0,152,null,null,null,null,0,-48.802287506027099,-3.02873866282382,-48.802287506027099,-3.02873866282382,0,0,0,0]
[148,"Regular","Azul","A4","Industrial","Não se aplica","Não se aplica","Não se aplica","Ponta","CATIVO","2019-08-01",171,171,7.718,7.718,7.718,7.718,61.8,62.31,424.69,10567.8,3758.6660000000002,14326.465999999999,14772.88438,0,347.24974699456425,0,0,0,4537.6902319117635,6029.7980383454624,3200.2774121582584,0,0,0,0,22.924305951864348,73.805069950831054,0,4.6517719784189095,0,0,0,0,0,0,0,76.903517558353769,4.8389774385884756,0,0,0,6.5115809100639694,320.82129258246931,0,1.120150823967711E-8,0,0,50.656670397658097,2.8444580321711004,0,0,0,0,null,null,null,null,null,null,null,null,56.243669751796048,3250.9340825671179,null,null,null,null,null,null,null,null,null,null,null,null,14773.965200000001,447.46920000000136,null,null,0,56.243669751796048,119.40672000000042,327.01166000000001,31,37.456996547880408,0,0,0,0,0,0,0,34.362391930708327,0,0,0.66599298221899517,0,0,2.3310872518731819E-12,1.0541894542953401E-2,0,-1.1886755609369288,4.159067453269202,0,0,0,-0.20493564882637827,-0.32511309081873563,-2.2273412276795135E-2,0,0,0,null,6029.7980383454624,0,2.8726761635549041,2.8218131383803691E-2,152,0,0,0,null,0,-48.802287506027099,-3.02873866282382,-48.802287506027099,-3.02873866282382,0,0,0,0]
[883,"Regular","Azul","A4","Industrial","Não se aplica","Fonte incentivada","Não se aplica","Ponta","LIVRE","2019-08-01",1415,713.57869849999997,0,0,0,0,61.8,null,null,87447,null,87447,87730,0,0,0,0,0,37548.723264065178,49895.697217887886,null,null,null,0,0,0,0,0,0,0,0,0,0,null,null,0,0,0,null,null,0,null,0,0,0,0,null,0,0,0,0,0,0,null,43488.120693000004,null,null,null,null,null,null,null,0,null,null,null,null,null,null,null,null,null,null,null,null,44241.96,142.76643269999477,null,null,null,null,283.00000000000404,0,31,284.3437694851018,0,0,0,0,null,null,null,284.3437694851018,0,0,null,null,0,0,0,0,0,null,0,0,null,0,0,0,0,0,0,null,49895.697217887886,null,0,0,152,null,null,null,null,0,-48.802287506027099,-3.02873866282382,-48.802287506027099,-3.02873866282382,0,0,0,0]
[217,"Regular","Azul","A4","Industrial","Não se aplica","Não se aplica","Não se aplica","Ponta","CATIVO","2019-09-01",183,183,7.5650000000000004,7.5650000000000004,7.5650000000000004,7.5650000000000004,61.8,62.31,424.69,11309.4,3684.1550000000002,14993.555,15434.201649999999,0,340.36594143740331,0,0,0,4856.124634151186,6452.9417603346174,3136.8357894502756,0,0,0,0,22.469859358104923,72.341973850484194,0,4.5595562343533373,0,0,0,0,0,0,0,75.378998487813718,4.7430505730657968,0,0,0,6.3824967070010281,314.46139911717802,0,1.0979451908934613E-8,0,0,49.652463275237565,2.7880700976126427,0,0,0,0,null,null,null,null,null,null,null,null,55.12870713557102,3186.4882527364925,null,null,null,null,null,null,null,null,null,null,null,null,15436.903700000001,443.31869999999981,null,null,0,55.12870713557102,120.11760000000046,320.52905000000004,30,39.807045685280173,0,0,0,0,0,0,0,36.77378785566998,0,0,0.65279047816602542,0,0,2.284876271108615E-12,1.0332914254661318E-2,0,-1.1651115079668131,4.0766189795259855,0,0,0,-0.20087304785845461,-0.31866811765272995,-2.1831868861617032E-2,0,0,0,null,6452.9417603346174,0,2.8157288387267236,2.7658741114080954E-2,152,0,0,0,null,0,-48.802287506027099,-3.02873866282382,-48.802287506027099,-3.02873866282382,0,0,0,0]
[218,"Refaturamento - Regular","Azul","A4","Industrial","Não se aplica","Não se aplica","Não se aplica","Ponta","CATIVO","2019-09-01",103,103,0,0,0,0,61.8,null,null,6365.4,null,6365.4,6386,0,0,0,0,0,2733.2286192217057,3631.983613740249,null,null,null,0,0,0,0,0,0,0,0,0,0,null,null,0,0,0,null,null,0,null,0,0,0,0,null,0,0,0,0,0,0,null,null,null,null,null,null,null,null,null,0,null,null,null,null,null,null,null,null,null,null,null,null,6386,20.569999999999709,null,null,null,null,20.600000000000293,0,30,20.697815022590476,0,0,0,0,null,null,null,20.697815022590476,0,0,null,null,0,0,0,0,0,null,0,0,null,0,0,0,0,0,0,null,3631.983613740249,null,0,0,152,null,null,null,null,0,-48.802287506027099,-3.02873866282382,-48.802287506027099,-3.02873866282382,0,0,0,0]
[905,"Regular","Azul","A4","Industrial","Não se aplica","Fonte incentivada","Não se aplica","Ponta","LIVRE","2019-09-01",1405,712.40471609999997,0,0,0,0,61.8,null,null,86829,null,86829,87110,0,0,0,0,0,37283.361262198996,49543.077449563592,null,null,null,0,0,0,0,0,0,0,0,0,0,null,null,0,0,0,null,null,0,null,0,0,0,0,null,0,0,0,0,0,0,null,42940.907601800005,null,null,null,null,null,null,null,0,null,null,null,null,null,null,null,null,null,null,null,null,44168.799999999996,142.15854501999274,null,null,null,null,281.00000000000398,0,30,282.33427288096573,0,0,0,0,null,null,null,282.33427288096573,0,0,null,null,0,0,0,0,0,null,0,0,null,0,0,0,0,0,0,null,49543.077449563592,null,0,0,152,null,null,null,null,0,-48.802287506027099,-3.02873866282382,-48.802287506027099,-3.02873866282382,0,0,0,0]
[287,"Regular","Azul","A4","Industrial","Não se aplica","Não se aplica","Não se aplica","Ponta","CATIVO","2019-10-01",181,181,6.6630000000000003,6.6630000000000003,6.6630000000000003,6.6630000000000003,61.8,62.31,424.69,11185.8,3244.8810000000003,14430.680999999999,14822.751830000001,0,299.78298318538248,0,0,0,4803.0522337779485,6382.4178066697577,2762.8204712633424,0,0,0,0,19.790703622346744,63.716400762164724,0,4.0159052464634879,0,0,0,0,0,0,0,66.391310895479549,4.1775209475660811,0,0,0,5.6214904902508724,276.96712522376174,0,9.670335501550738E-9,0,0,43.732235664627616,2.4556392677320606,0,0,0,0,null,null,null,null,null,null,null,null,48.555528835995993,2806.5527069376403,null,null,null,null,null,null,null,null,null,null,null,null,14821.1306,390.41960000000108,null,null,0,48.555528835995993,109.75952000000046,282.31131000000005,31,39.043480989395903,0,0,0,0,0,0,0,36.371888534843492,0,0,0.57495610786827456,0,0,2.0124429073866061E-12,9.1008866726696169E-3,0,-1.0261914048358705,3.5905501996803206,0,0,0,-0.17692228921096032,-0.28067226277859536,-1.9228782845334358E-2,0,0,0,null,6382.4178066697577,0,2.4800001655566635,2.4360897824602823E-2,152,0,0,0,null,0,-48.802287506027099,-3.02873866282382,-48.802287506027099,-3.02873866282382,0,0,0,0]
[927,"Regular","Azul","A4","Industrial","Não se aplica","Fonte incentivada","Não se aplica","Ponta","LIVRE","2019-10-01",1438.61,771.95812599999999,0,0,0,0,61.8,null,null,88906.097999999984,null,88906.097999999984,89193.819999999992,0,0,0,0,0,38175.242950471242,50728.232490901552,null,null,null,0,0,0,0,0,0,0,0,0,0,null,null,0,0,0,null,null,0,null,0,0,0,0,null,0,0,0,0,0,0,null,41332.416187999996,null,null,null,null,null,null,null,0,null,null,null,null,null,null,null,null,null,null,null,null,47861.520000000004,154.47781319999922,null,null,null,null,287.72200000000407,0,31,289.08819096746447,0,0,0,0,null,null,null,289.08819096746447,0,0,null,null,0,0,0,0,0,null,0,0,null,0,0,0,0,0,0,null,50728.232490901552,null,0,0,152,null,null,null,null,0,-48.802287506027099,-3.02873866282382,-48.802287506027099,-3.02873866282382,0,0,0,0]
[351,"Regular","Azul","A4","Industrial","Não se aplica","Não se aplica","Não se aplica","Ponta","CATIVO","2019-11-01",186,186,7.4009999999999998,7.4009999999999998,7.4009999999999998,7.4009999999999998,61.8,62.31,424.69,11494.8,3604.2869999999998,15099.087,15531.574409999999,0,332.98722175521766,0,0,0,4935.7332347110414,6558.7276908319063,3068.8330043253782,0,0,0,0,21.982740133421615,70.773687834426099,0,4.460710600191546,0,0,0,0,0,0,0,73.744873471025684,4.6402270047931209,0,0,0,6.2441319403191811,307.64425840928413,0,1.0741430743955726E-8,0,0,48.576058255126661,2.7276281285434458,0,0,0,0,null,null,null,null,null,null,null,null,53.933583808375559,3117.4090625912463,null,null,null,null,null,null,null,null,null,null,null,null,15531.034000000001,431.91700000000128,null,null,0,53.933583808375559,118.90704000000046,313.58037000000002,30,40.344137325600968,0,0,0,0,0,0,0,37.37663683691062,0,0,0.63863877447556661,0,0,2.2353429322499175E-12,1.0108909239754382E-2,0,-1.1398533073975585,3.9882428377358652,0,0,0,-0.1965183644679982,-0.3117597804028831,-2.1358580495020263E-2,0,0,0,null,6558.7276908319063,0,2.7546872617867124,2.7059133243266587E-2,152,0,0,0,null,0,-48.802287506027099,-3.02873866282382,-48.802287506027099,-3.02873866282382,0,0,0,0]
[352,"Refaturamento - Regular","Azul","A4","Industrial","Não se aplica","Não se aplica","Não se aplica","Ponta","CATIVO","2019-11-01",-3,-3,0,0,0,0,61.8,null,null,-185.39999999999998,null,-185.39999999999998,-186,0,0,0,0,0,-79.608600559855503,-105.7859304972888,null,null,null,0,0,0,0,0,0,0,0,0,0,null,null,0,0,0,null,null,0,null,0,0,0,0,null,0,0,0,0,0,0,null,null,null,null,null,null,null,null,null,0,null,null,null,null,null,null,null,null,null,null,null,null,-186,-0.62999999999999545,null,null,null,null,-0.60000000000000853,0,30,-0.60284898124049846,0,0,0,0,null,null,null,-0.60284898124049846,0,0,null,null,0,0,0,0,0,null,0,0,null,0,0,0,0,0,0,null,-105.7859304972888,null,0,0,152,null,null,null,null,0,-48.802287506027099,-3.02873866282382,-48.802287506027099,-3.02873866282382,0,0,0,0]
[949,"Regular","Azul","A4","Industrial","Não se aplica","Fonte incentivada","Não se aplica","Ponta","LIVRE","2019-11-01",1420,715.1702626,0,0,0,0,61.8,null,null,87756,null,87756,88040,0,0,0,0,0,37681.404264998273,50072.00710205004,null,null,null,0,0,0,0,0,0,0,0,0,0,null,null,0,0,0,null,null,0,null,0,0,0,0,null,0,0,0,0,0,0,null,43699.443718800001,null,null,null,null,null,null,null,0,null,null,null,null,null,null,null,null,null,null,null,null,44340.54,142.98777131999668,null,null,null,null,284.00000000000404,0,30,285.34851778716984,0,0,0,0,null,null,null,285.34851778716984,0,0,null,null,0,0,0,0,0,null,0,0,null,0,0,0,0,0,0,null,50072.00710205004,null,0,0,152,null,null,null,null,0,-48.802287506027099,-3.02873866282382,-48.802287506027099,-3.02873866282382,0,0,0,0]
[418,"Regular","Azul","A4","Industrial","Não se aplica","Não se aplica","Não se aplica","Ponta","CATIVO","2019-12-01",154,154,6.7240000000000002,6.7240000000000002,6.7240000000000002,6.7240000000000002,61.8,62.31,424.69,9517.1999999999989,3274.5880000000002,12791.787999999999,13181.716840000001,0,302.52750696961004,0,0,0,4086.5748287392494,5430.3444321941588,2788.1141901207734,0,0,0,0,19.971888212015532,64.299726658381459,0,4.0526710006334223,0,0,0,0,0,0,0,66.999125688309235,4.2157662991796983,0,0,0,5.6729554339557051,279.50276902364902,0,9.7588677641343477E-9,0,0,44.132605824546914,2.4781207318370666,0,0,0,0,null,null,null,null,null,null,null,null,49.000056415013816,2832.2467959550791,null,null,null,null,null,null,null,null,null,null,null,null,13179.555200000001,387.73720000000139,null,null,0,49.000056415013816,105.03296000000039,284.89588000000003,null,33.642298681376815,0,0,0,0,0,0,0,30.946247703679092,0,0,0.58021985131426845,0,0,2.0308668931834352E-12,9.1842056111417492E-3,0,-1.0355862233402746,3.623421813394943,0,0,0,-0.17854201900862421,-0.28324182724349356,-1.9404823030471086E-2,0,0,0,null,5430.3444321941588,0,2.5027046545404481,2.45839227033815E-2,152,0,0,0,null,0,-48.802287506027099,-3.02873866282382,-48.802287506027099,-3.02873866282382,0,0,0,0]
[971,"Regular","Azul","A4","Industrial","Não se aplica","Fonte incentivada","Não se aplica","Ponta","LIVRE","2019-12-01",1489,748.62399396000001,0,0,0,0,61.8,null,null,92020.2,null,92020.2,92318,0,0,0,0,0,39512.402077874947,52505.08350348768,null,null,null,0,0,0,0,0,0,0,0,0,0,null,null,0,0,0,null,null,0,null,0,0,0,0,null,0,0,0,0,0,0,null,45903.312374479996,null,null,null,null,null,null,null,0,null,null,null,null,null,null,null,null,null,null,null,null,46414.44,149.4471732719976,null,null,null,null,297.80000000000422,0,null,299.21404435570003,0,0,0,0,null,null,null,299.21404435570003,0,0,null,null,0,0,0,0,0,null,0,0,null,0,0,0,0,0,0,null,52505.08350348768,null,0,0,152,null,null,null,null,0,-48.802287506027099,-3.02873866282382,-48.802287506027099,-3.02873866282382,0,0,0,0]
[483,"Regular","Azul","A4","Industrial","Não se aplica","Não se aplica","Não se aplica","Ponta","CATIVO","2020-01-01",169,169,7.7290000000000001,7.7290000000000001,7.7290000000000001,7.7290000000000001,61.8,62.31,424.69,10444.199999999999,3764.0229999999997,14208.222999999998,14654.828890000001,0,347.7446611195889,0,0,0,4484.6178315385268,5959.2740846806028,3204.8385745751721,0,0,0,0,22.956978582788224,73.910259866542276,0,4.6584018685151278,0,0,0,0,0,0,0,77.013123504601737,4.8458741413384718,0,0,0,6.5208614736828743,321.2785398250719,0,1.1217473073913499E-8,0,0,50.728868295348462,2.8485120666818391,0,0,0,0,null,null,null,null,null,null,null,null,56.32383046276648,3255.5674428817379,null,null,null,null,null,null,null,null,null,null,null,null,14655.369300000002,447.11630000000332,null,null,0,56.32383046276648,119.12816000000042,327.47773000000007,31,37.059507780410058,0,0,0,0,0,0,0,33.96049260988093,0,0,0.66694218185693899,0,0,2.3344096099673124E-12,1.0556919269568255E-2,0,-1.1903697085361102,4.1649951213160925,0,0,0,-0.20522773124890392,-0.32557645490257592,-2.2305157228213801E-2,0,0,0,null,5959.2740846806028,0,2.8767704156667344,2.8258348984895321E-2,152,0,0,0,null,0,-48.802287506027099,-3.02873866282382,-48.802287506027099,-3.02873866282382,0,0,0,0]
[993,"Regular","Azul","A4","Industrial","Não se aplica","Fonte incentivada","Não se aplica","Ponta","LIVRE","2020-01-01",1521,772.73607995999998,0,0,0,0,61.8,null,null,93997.8,null,93997.8,94302,0,0,0,0,0,40361.560483846741,53633.466762125427,null,null,null,0,0,0,0,0,0,0,0,0,0,null,null,0,0,0,null,null,0,null,0,0,0,0,null,0,0,0,0,0,0,null,46392.363042479999,null,null,null,null,null,null,null,0,null,null,null,null,null,null,null,null,null,null,null,null,47909.88,154.76025847199344,null,null,null,null,304.20000000000431,0,31,305.6444334889311,0,0,0,0,null,null,null,305.6444334889311,0,0,null,null,0,0,0,0,0,null,0,0,null,0,0,0,0,0,0,null,53633.466762125427,null,0,0,152,null,null,null,null,0,-48.802287506027099,-3.02873866282382,-48.802287506027099,-3.02873866282382,0,0,0,0]
[552,"Regular","Azul","A4","Industrial","Não se aplica","Não se aplica","Não se aplica","Ponta","CATIVO","2020-02-01",178,178,7.6879999999999997,7.6879999999999997,7.6879999999999997,7.6879999999999997,61.8,62.31,424.69,11000.4,3744.056,14744.456,15190.67208,0,345.89998119904249,0,0,0,4723.4436332180931,6276.6318761724697,3187.8378782939476,0,0,0,0,22.8351987766174,73.518188362527752,0,4.6336904599746793,0,0,0,0,0,0,0,76.604592250404735,4.8201682492703029,0,0,0,6.4862702820124127,319.57425464809842,0,1.1157967782668777E-8,0,0,50.459767040320735,2.8334015744145398,0,0,0,0,null,null,null,null,null,null,null,null,56.025049630967608,3238.2976453454266,null,null,null,null,null,null,null,null,null,null,null,null,15191.752899999999,447.26689999999871,null,null,0,56.025049630967608,120.47552000000044,325.74056000000002,29,38.851615388901337,0,0,0,0,0,0,0,35.769039553602852,0,0,0.66340425593398322,0,0,2.3220262752522245E-12,1.0500918015843297E-2,0,-1.1840551583938037,4.14290108586858,0,0,0,-0.20413906040129248,-0.32384937059010355,-2.2186835136563943E-2,0,0,0,null,6276.6318761724697,0,2.8615100214317315,2.8108447017191729E-2,152,0,0,0,null,0,-48.802287506027099,-3.02873866282382,-48.802287506027099,-3.02873866282382,0,0,0,0]
[1015,"Regular","Azul","A4","Industrial","Não se aplica","Fonte incentivada","Não se aplica","Ponta","LIVRE","2020-02-01",1495,771.40025104999995,0,0,0,0,61.8,null,null,92391,null,92391,92690,0,0,0,0,0,39671.619278994658,52716.655364482256,null,null,null,0,0,0,0,0,0,0,0,0,0,null,null,0,0,0,null,null,0,null,0,0,0,0,null,0,0,0,0,0,0,null,44863.184434900002,null,null,null,null,null,null,null,0,null,null,null,null,null,null,null,null,null,null,null,null,47826.799999999996,154.23448510999151,null,null,null,null,299.00000000000426,0,29,300.41974231818313,0,0,0,0,null,null,null,300.41974231818313,0,0,null,null,0,0,0,0,0,null,0,0,null,0,0,0,0,0,0,null,52716.655364482256,null,0,0,152,null,null,null,null,0,-48.802287506027099,-3.02873866282382,-48.802287506027099,-3.02873866282382,0,0,0,0]
[625,"Regular","Azul","A4","Industrial","Não se aplica","Não se aplica","Não se aplica","Ponta","CATIVO","2020-03-01",185,185,6.0679999999999996,6.0679999999999996,6.0679999999999996,6.0679999999999996,61.8,62.31,424.69,11433,2955.116,14388.116,14749.207879999998,0,273.01262824086757,0,0,0,4909.1970345244226,6523.465713999477,2516.1030496211856,0,0,0,0,18.023411313282306,58.026582594149112,0,3.6572884639862586,0,0,0,0,0,0,0,60.462625621157116,3.8044720260889955,0,0,0,5.1194963672283187,252.23420619207351,0,8.8067831042188008E-9,0,0,39.826985744103311,2.2363528555602792,0,0,0,0,null,null,null,null,null,null,null,null,44.21956310623198,2555.9300353740955,null,null,null,null,null,null,null,null,null,null,null,null,14750.288700000001,362.14270000000033,null,null,0,44.21956310623198,103.99072000000048,257.10115999999999,31,39.608708790518904,0,0,0,0,0,0,0,37.175687176497377,0,0,0.52361303655152369,0,0,1.8327335377502997E-12,8.28818555152111E-3,0,-0.93455342106315697,3.2699172462344528,0,0,0,-0.16112328544680565,-0.25560847824411415,-1.7511669564083121E-2,0,0,0,null,6523.465713999477,0,2.2585383467804041,2.218549122012492E-2,152,0,0,0,null,0,-48.802287506027099,-3.02873866282382,-48.802287506027099,-3.02873866282382,0,0,0,0]
[1037,"Regular","Azul","A4","Industrial","Não se aplica","Fonte incentivada","Não se aplica","Ponta","LIVRE","2020-03-01",1445,733.8753868,0,0,0,0,61.8,null,null,89301,null,89301,89590,0,0,0,0,0,38344.809269663732,50953.556522860774,null,null,null,0,0,0,0,0,0,0,0,0,0,null,null,0,0,0,null,null,0,null,0,0,0,0,null,0,0,0,0,0,0,null,44089.726018399997,null,null,null,null,null,null,null,0,null,null,null,null,null,null,null,null,null,null,null,null,45500.56,147.03109575999406,null,null,null,null,289.00000000000409,0,31,290.37225929751003,0,0,0,0,null,null,null,290.37225929751003,0,0,null,null,0,0,0,0,0,null,0,0,null,0,0,0,0,0,0,null,50953.556522860774,null,0,0,152,null,null,null,null,0,-48.802287506027099,-3.02873866282382,-48.802287506027099,-3.02873866282382,0,0,0,0]
[702,"Regular","Azul","A4","Industrial","Não se aplica","Não se aplica","Não se aplica","Ponta","CATIVO","2020-04-01",185,185,5.0529999999999999,5.0529999999999999,5.0529999999999999,5.0529999999999999,61.8,62.31,424.69,11433,2460.8109999999997,13893.811000000002,14200.691729999999,0,227.34555215904811,0,0,0,4909.1970345244226,6523.465713999477,2095.2321538786837,0,0,0,0,15.00861855076063,48.320422189887189,0,3.0455304232898097,0,0,0,0,0,0,0,50.348986035548272,3.1680944541574978,0,0,0,4.2631534514839649,210.04275607919374,0,7.3336643087702042E-9,0,0,33.165088820855971,1.8622760347966534,0,0,0,0,null,null,null,null,null,null,null,null,36.822915684869841,2128.3972427068734,null,null,null,null,null,null,null,null,null,null,null,null,14199.0705,305.22949999999764,null,null,0,36.822915684869841,92.785120000000489,214.09561000000002,30,39.201735003731301,0,0,0,0,0,0,0,37.175687176497377,0,0,0.4360277972464246,0,0,1.5261704954288606E-12,6.9018130507245701E-3,0,-0.77822980168624412,2.7229551491797475,0,0,0,-0.13417204373149616,-0.21285261050881887,-1.4582476319596527E-2,0,0,0,null,6523.465713999477,0,1.8807505382797267,1.8474503483073335E-2,152,0,0,0,null,0,-48.802287506027099,-3.02873866282382,-48.802287506027099,-3.02873866282382,0,0,0,0]
[1059,"Regular","Azul","A4","Industrial","Não se aplica","Fonte incentivada","Não se aplica","Ponta","LIVRE","2020-04-01",1480,749.50016440000002,0,0,0,0,61.8,null,null,91464,null,91464,91760,0,0,0,0,0,39273.576276195381,52187.725711995816,null,null,null,0,0,0,0,0,0,0,0,0,0,null,null,0,0,0,null,null,0,null,0,0,0,0,null,0,0,0,0,0,0,null,45290.9898072,null,null,null,null,null,null,null,0,null,null,null,null,null,null,null,null,null,null,null,null,46469,149.8598400799965,null,null,null,null,296.00000000000421,0,30,297.40549741197901,0,0,0,0,null,null,null,297.40549741197901,0,0,null,null,0,0,0,0,0,null,0,0,null,0,0,0,0,0,0,null,52187.725711995816,null,0,0,152,null,null,null,null,0,-48.802287506027099,-3.02873866282382,-48.802287506027099,-3.02873866282382,0,0,0,0]
[776,"PROJETADO","Azul","A4","Industrial","Não se aplica","Não se aplica","Não se aplica","Ponta","CATIVO","2020-05-01",185,185,5.0529999999999999,5.0529999999999999,5.0529999999999999,5.0529999999999999,61.8,62.31,424.69,11433,2460.8109999999997,13893.811000000002,14200.691729999999,0,227.34555215904811,0,0,0,4909.1970345244226,6523.465713999477,2095.2321538786837,0,0,0,0,15.00861855076063,48.320422189887189,0,3.0455304232898097,0,0,0,0,0,0,0,50.348986035548272,3.1680944541574978,0,0,0,4.2631534514839649,210.04275607919374,0,7.3336643087702042E-9,0,0,33.165088820855971,1.8622760347966534,0,0,0,0,null,null,null,null,null,null,null,null,36.822915684869841,2128.3972427068734,null,null,null,null,null,null,null,null,null,null,null,null,14199.0705,305.22949999999764,null,null,0,36.822915684869841,92.785120000000489,214.09561000000002,31,39.201735003731301,0,0,0,0,0,0,0,37.175687176497377,0,0,0.4360277972464246,0,0,1.5261704954288606E-12,6.9018130507245701E-3,0,-0.77822980168624412,2.7229551491797475,0,0,0,-0.13417204373149616,-0.21285261050881887,-1.4582476319596527E-2,0,0,0,null,6523.465713999477,0,1.8807505382797267,1.8474503483073335E-2,152,0,0,0,null,0,-48.802287506027099,-3.02873866282382,-48.802287506027099,-3.02873866282382,0,0,0,0]
[1081,"PROJETADO","Azul","A4","Industrial","Não se aplica","Fonte incentivada","Não se aplica","Ponta","LIVRE","2020-05-01",1480,749.50016440000002,0,0,0,0,61.8,null,null,91464,null,91464,91760,0,0,0,0,0,39273.576276195381,52187.725711995816,null,null,null,0,0,0,0,0,0,0,0,0,0,null,null,0,0,0,null,null,0,null,0,0,0,0,null,0,0,0,0,0,0,null,45290.9898072,null,null,null,null,null,null,null,0,null,null,null,null,null,null,null,null,null,null,null,null,46469,149.8598400799965,null,null,null,null,296.00000000000421,0,31,297.40549741197901,0,0,0,0,null,null,null,297.40549741197901,0,0,null,null,0,0,0,0,0,null,0,0,null,0,0,0,0,0,0,null,52187.725711995816,null,0,0,152,null,null,null,null,0,-48.802287506027099,-3.02873866282382,-48.802287506027099,-3.02873866282382,0,0,0,0]
[23,"Regular","Verde","A4","Industrial","Não se aplica","Não se aplica","Não se aplica","Fora ponta","CATIVO","2019-06-01",0,0,1601.6610000000001,1601.6610000000001,1601.6610000000001,1601.6610000000001,null,62.31,251.12,null,502008.60723000002,502008.60723000002,560036.78526000003,0,72062.241127372487,0,0,0,0,0,386122.40791948326,0,0,0,0,4757.3162471066344,15316.235053448825,0,965.34876376346335,0,0,0,0,0,0,0,15959.233588498375,1004.1981657511087,0,0,0,1351.3015278561763,39142.25668936185,0,2.3245683970807826E-6,0,0,10512.414273877102,590.28990622767515,0,0,0,0,null,null,null,null,null,null,null,null,11671.844044873207,396634.82219568494,null,null,null,null,null,null,null,null,null,null,null,null,560036.43559999997,58027.798369999917,null,null,0,11671.844044873207,17682.337439999988,40345.84059,30,584.34620928578079,0,0,0,0,0,0,0,0,0,0,80.353913373081014,0,0,4.8375376249320623E-10,2.1876835132879933,0,-246.67728525600796,863.10133924210982,0,0,0,-42.528820450233979,-67.468380170229466,-4.6222409666577278,0,0,0,null,null,0,596.14581197143195,5.8559057437568072,152,0,0,0,null,0,-48.802287506027099,-3.02873866282382,-48.802287506027099,-3.02873866282382,0,0,0,0]
[24,"Refaturamento - Regular","Verde","A4","Industrial","Não se aplica","Não se aplica","Não se aplica","Fora ponta","CATIVO","2019-06-01",0,0,-23.76,-23.76,-23.76,-23.76,null,62.31,251.12,null,-7447.0968000000003,-7447.0968000000003,-8307.9215999999997,0,-1069.0145100532325,0,0,0,0,0,-5727.9714072871366,0,0,0,0,-70.572882795581364,-227.21021793622,0,-14.320562607830176,0,0,0,0,0,0,0,-236.74884389563172,-14.896877939992509,0,0,0,-20.046017416833369,-580.6597144709383,0,-3.4484041950599655E-8,0,0,-155.94745901118898,-8.7567145431958213,0,0,0,0,null,null,null,null,null,null,null,null,-173.1471356961226,-5883.9188663328096,null,null,null,null,null,null,null,null,null,null,null,null,-8307.9215999999997,-860.85479999999916,null,null,0,-173.1471356961226,-262.31039999999985,-598.51440000000002,30,-8.668542177544623,0,0,0,0,0,0,0,0,0,0,-1.1920181497480371,0,0,-7.1762934833549458E-12,-3.2453409476630668E-2,0,3.6593588141828661,-12.803762981300363,0,0,0,0.63089803266582578,1.0008664210745213,6.8569095063054419E-2,0,0,0,null,null,0,-8.8435845615528024,-8.6870018356981049E-2,152,0,0,0,null,0,-48.802287506027099,-3.02873866282382,-48.802287506027099,-3.02873866282382,0,0,0,0]
[843,"Regular","Verde","A4","Industrial","Não se aplica","Fonte incentivada","Não se aplica","Fora ponta","LIVRE","2019-06-01",0,0,1574.127,1574.127,0,0,null,62.31,null,null,98083.853369999997,98083.853369999997,115462.21544999999,0,70823.426080242614,0,0,0,0,0,null,null,null,0,0,342.79240018609158,15052.935131704047,0,948.75354613534898,0,0,0,0,null,null,0,15684.879940862753,986.93509179489001,null,null,0,null,1019.5925544312237,0,2.2846069656385348E-6,0,null,10331.696372512872,580.14228929870399,0,0,0,0,null,null,null,null,null,null,null,null,null,10331.696374797479,null,null,null,null,null,null,null,null,null,null,null,null,115462.43549999999,17378.552130000011,null,null,null,null,17378.362079999988,0,30,-314.20237247602199,0,0,0,0,null,null,null,0,0,0,null,null,0,4.754375981509302E-10,2.1500752567008021,0,-242.43667980190367,null,0,0,null,-3.064449719541642,-66.308537744392652,-4.542780467353623,0,0,0,null,null,0,585.89752673078397,5.75523743207998,152,null,null,null,null,0,-48.802287506027099,-3.02873866282382,-48.802287506027099,-3.02873866282382,0,0,0,0]
[89,"Regular","Verde","A4","Industrial","Não se aplica","Não se aplica","Não se aplica","Fora ponta","CATIVO","2019-07-01",0,0,1613.164,1613.164,1613.164,1613.164,null,62.31,251.12,null,505613.99252000003,505613.99252000003,564058.92423999996,0,72579.786325568712,0,0,0,0,0,388895.50788152125,0,0,0,0,4791.482908335488,15426.235017123923,0,972.28182065226258,0,0,0,0,0,0,0,16073.851515742963,1011.4102359086731,0,0,0,1361.006466338745,39423.373216952721,0,2.3412632596463443E-6,0,0,10587.91358452549,594.52932068013229,0,0,0,0,null,null,null,null,null,null,null,null,11755.670286536191,399483.421468388,null,null,null,null,null,null,null,null,null,null,null,null,564057.52560000005,58443.503080000053,null,null,0,11755.670286536191,17809.330559999988,40635.601159999998,31,588.54293658665847,0,0,0,0,0,0,0,0,0,0,80.931008691957686,0,0,4.8722804296201687E-10,2.203395279670076,0,-248.44890160448085,869.30006338242561,0,0,0,-42.834259005358035,-67.95293262989378,-4.655437528127095,0,0,0,null,null,0,600.42728306619381,5.897962386061522,152,0,0,0,null,0,-48.802287506027099,-3.02873866282382,-48.802287506027099,-3.02873866282382,0,0,0,0]
[865,"Regular","Verde","A4","Industrial","Não se aplica","Fonte incentivada","Não se aplica","Fora ponta","LIVRE","2019-07-01",0,0,990.00099999999998,990.00099999999998,0,0,null,62.31,null,null,61686.962310000003,61686.962310000003,72616.573349999991,0,44542.316244411195,0,0,0,0,0,null,null,null,0,0,215.58922436158636,9467.1019767287762,0,596.69071137687217,0,0,0,0,null,null,0,9864.5451264949188,620.70387447266512,null,null,0,null,641.24282759870437,0,1.4368365326235525E-6,0,null,6497.8173555781177,364.86347451508442,0,0,0,0,null,null,null,null,null,null,null,null,null,6497.8173570149538,null,null,null,null,null,null,null,null,null,null,null,null,72616.5,10929.507689999991,null,null,null,null,10929.611039999992,0,31,-197.6083651151348,0,0,0,0,null,null,null,0,0,0,null,null,0,2.9901253050566718E-10,1.3522267607431786,0,-152.47343793769323,null,0,0,null,-1.9272957561848045,-41.702809668779082,-2.8570485135320496,0,0,0,null,null,0,368.48306226943754,3.6195877543531196,152,null,null,null,null,0,-48.802287506027099,-3.02873866282382,-48.802287506027099,-3.02873866282382,0,0,0,0]
[153,"Regular","Verde","A4","Industrial","Não se aplica","Não se aplica","Não se aplica","Fora ponta","CATIVO","2019-08-01",0,0,1762.086,1762.086,1762.086,1762.086,null,62.31,251.12,null,552290.61498000007,552290.61498000007,616130.99075999996,0,79280.113718925088,0,0,0,0,0,424797.063349367,0,0,0,0,5233.8168667396785,16850.334346900763,0,1062.0396836439834,0,0,0,0,0,0,0,17557.736672755811,1104.7803056300354,0,0,0,1486.6501113618788,43062.809496348389,0,2.5574009909328427E-6,0,0,11565.354977238632,649.41431408088181,0,0,0,0,null,null,null,null,null,null,null,null,12840.915141003277,436362.41832916305,null,null,null,null,null,null,null,null,null,null,null,null,616132.38939999999,63841.744420000003,null,null,0,12840.915141003277,19453.429439999985,44386.946339999995,31,642.87528667761944,0,0,0,0,0,0,0,0,0,0,88.402293494087644,0,0,5.3220733497048577E-10,2.40680549204626,0,-271.38488785555819,949.5509889169889,0,0,0,-46.788577053365771,-74.226124092822829,-5.0852122240437438,0,0,0,null,null,0,655.85675697509805,6.4424428942162422,152,0,0,0,null,0,-48.802287506027099,-3.02873866282382,-48.802287506027099,-3.02873866282382,0,0,0,0]
[154,"Refaturamento - Regular","Verde","A4","Industrial","Não se aplica","Não se aplica","Não se aplica","Fora ponta","CATIVO","2019-08-01",0,0,-20.52,-20.52,-20.52,-20.52,null,62.31,251.12,null,-6431.5835999999999,-6431.5835999999999,-7175.0231999999996,0,-923.23980413688241,0,0,0,0,0,-4946.8843972025261,0,0,0,0,-60.949307868911163,-196.22700639946274,0,-12.367758615853333,0,0,0,0,0,0,0,-204.46491063713646,-12.865485493629894,0,0,0,-17.312469587265181,-501.47884431581031,0,-2.9781672593699703E-8,0,0,-134.68189641875409,-7.5626171054873002,0,0,0,0,null,null,null,null,null,null,null,null,-149.53616264665132,-5081.5662936510616,null,null,null,null,null,null,null,null,null,null,null,null,-7175.0231999999996,-743.46960000000036,null,null,0,-149.53616264665132,-226.54079999999982,-516.89879999999994,31,-7.4864682442457706,0,0,0,0,0,0,0,0,0,0,-1.0294702202381814,0,0,-6.1977080083477875E-12,-2.8027944548000505E-2,0,3.1603553395214306,-11.057795302032137,0,0,0,0.54486648275683081,0.86438463638255669,5.9218763918092776E-2,0,0,0,null,null,0,-7.6376412122501467,-7.5024106762846543E-2,152,0,0,0,null,0,-48.802287506027099,-3.02873866282382,-48.802287506027099,-3.02873866282382,0,0,0,0]
[224,"Regular","Verde","A4","Industrial","Não se aplica","Não se aplica","Não se aplica","Fora ponta","CATIVO","2019-09-01",0,0,1719.9359999999999,1719.9359999999999,1719.9359999999999,1719.9359999999999,null,62.31,251.12,null,539079.54047999997,539079.54047999997,601392.82175999996,0,77383.692776217009,0,0,0,0,0,414635.69993113668,0,0,0,0,5108.6212855177191,16447.265715334615,0,1036.6351502298401,0,0,0,0,0,0,0,17137.746615087424,1078.353394638003,0,0,0,1451.0886789494407,42032.725028126581,0,2.496226648836135E-6,0,0,11288.705760179642,633.87999093291444,0,0,0,0,null,null,null,null,null,null,null,null,12533.753871239322,425924.40569381259,null,null,null,null,null,null,null,null,null,null,null,null,601394.22039999999,62314.649919999996,null,null,0,12533.753871239322,18988.093439999986,43325.187839999991,30,627.49738041614182,0,0,0,0,0,0,0,0,0,0,86.287665336974896,0,0,5.1947666281912248E-10,2.349233471446496,0,-264.89322228240781,926.8372427191016,0,0,0,-45.669370316124514,-72.450597171600748,-4.9635713420188949,0,0,0,null,null,0,640.16832729204043,6.2883363591259922,152,0,0,0,null,0,-48.802287506027099,-3.02873866282382,-48.802287506027099,-3.02873866282382,0,0,0,0]
[291,"Regular","Verde","A4","Industrial","Não se aplica","Não se aplica","Não se aplica","Fora ponta","CATIVO","2019-10-01",0,0,1677.5070000000001,1677.5070000000001,1677.5070000000001,1677.5070000000001,null,62.31,251.12,null,525781.01901000005,525781.01901000005,586557.09762000002,0,75474.719011610592,0,0,0,0,0,404407.07624259352,0,0,0,0,4982.5970075659634,16041.529084997248,0,1011.0624586941657,0,0,0,0,0,0,0,16714.976552055112,1051.751558185312,0,0,0,1415.2918576961233,40995.822207196987,0,2.4346473804892499E-6,0,0,11010.225341897414,618.24284272781108,0,0,0,0,null,null,null,null,null,null,null,null,12224.559434351664,415417.30158692558,null,null,null,null,null,null,null,null,null,null,null,null,586558.14659999998,60777.097589999903,null,null,0,12224.559434351664,18519.677279999989,42256.401330000001,31,612.01768445409834,0,0,0,0,0,0,0,0,0,0,84.159039997088257,0,0,5.066617235848372E-10,2.29128036914517,0,-258.35858696561991,903.97314930438779,0,0,0,-44.542755306529216,-70.663317652248907,-4.8411252925900499,0,0,0,null,null,0,624.37605248723719,6.1332097594261086,152,0,0,0,null,0,-48.802287506027099,-3.02873866282382,-48.802287506027099,-3.02873866282382,0,0,0,0]
[953,"Regular","Verde","A4","Industrial","Não se aplica","Fonte incentivada","Não se aplica","Fora ponta","LIVRE","2019-11-01",0,0,1666.9880000000001,1666.9880000000001,0,0,null,62.31,null,null,103870.02228,103870.02228,122273.5698,0,75001.446131507473,0,0,0,0,0,null,null,null,0,0,363.01443123802113,15940.938837418498,0,1004.7224756103371,0,0,0,0,null,null,0,16610.163374911252,1045.1564294373836,null,null,0,null,1079.7404231845312,0,2.4193806449135616E-6,0,null,10941.184461369692,614.36608008976918,0,0,0,0,null,null,null,null,null,null,null,null,null,10941.184463789074,null,null,null,null,null,null,null,null,null,null,null,null,122273.71649999999,18403.664220000006,null,null,null,null,18403.547519999989,0,30,-332.73781879671151,0,0,0,0,null,null,null,0,0,0,null,null,0,5.0348464314933425E-10,2.2769126328530547,0,-256.73851982057386,null,0,0,null,-3.2452279321041146,-70.22021521608599,-4.8107684613203219,0,0,0,null,null,0,620.46083085411544,6.0947507643462586,152,null,null,null,null,0,-48.802287506027099,-3.02873866282382,-48.802287506027099,-3.02873866282382,0,0,0,0]
[997,"Regular","Verde","A4","Industrial","Não se aplica","Fonte incentivada","Não se aplica","Fora ponta","LIVRE","2020-01-01",0,0,1041.4670000000001,1041.4670000000001,0,0,null,62.31,null,null,64893.808770000011,64893.808770000011,76391.604449999999,0,46857.884458821965,0,0,0,0,0,null,null,null,0,0,226.79680397109527,9959.2569041827137,0,627.71015898523024,0,0,0,0,null,null,0,10377.361456458413,652.97166572096717,null,null,0,null,674.57835288119907,0,1.5115316379699147E-6,0,null,6835.6116285356038,383.83119634505567,0,0,0,0,null,null,null,null,null,null,null,null,null,6835.6116300471358,null,null,null,null,null,null,null,null,null,null,null,null,76391.824500000002,11497.985729999986,null,null,null,null,11497.795679999992,0,31,-207.88119526283117,0,0,0,0,null,null,null,0,0,0,null,null,0,3.1455693793026694E-10,1.4225233588967967,0,-160.39989251390944,null,0,0,null,-2.0274877796148871,-43.870763845002102,-3.0055744835030964,0,0,0,null,null,0,387.63895128647783,3.8077549414221608,152,null,null,null,null,0,-48.802287506027099,-3.02873866282382,-48.802287506027099,-3.02873866282382,0,0,0,0]
[1019,"Regular","Verde","A4","Industrial","Não se aplica","Fonte incentivada","Não se aplica","Fora ponta","LIVRE","2020-02-01",0,0,1429.1510000000001,1429.1510000000001,0,0,null,62.31,null,null,89050.398810000013,89050.398810000013,104828.22585,0,64300.637881190538,0,0,0,0,0,null,null,null,0,0,311.22145895366322,13666.570293508703,0,861.37400553632597,0,0,0,0,null,null,0,14240.313426022136,896.03905744184488,null,null,0,null,925.68879052194495,0,2.0741962557971991E-6,0,null,9380.1543347348379,526.71158864153415,0,0,0,0,null,null,null,null,null,null,null,null,null,9380.1543368090333,null,null,null,null,null,null,null,null,null,null,null,null,104828.1525,15777.723689999999,null,null,null,null,15777.827039999989,0,29,-285.26455287690624,0,0,0,0,null,null,null,0,0,0,null,null,0,4.3165012660036442E-10,1.9520548235232127,0,-220.1084304986598,null,0,0,null,-2.7822160353850904,-60.201567615534827,-4.1243935512819689,0,0,0,null,null,0,531.93677271581441,5.2251840742802642,152,null,null,null,null,0,-48.802287506027099,-3.02873866282382,-48.802287506027099,-3.02873866282382,0,0,0,0]
[633,"Sistema de Compensação","Verde","A4","Industrial","Não se aplica","Não se aplica","Não se aplica","Fora ponta","CATIVO","2020-03-01",0,0,4.0199999999999996,4.0199999999999996,4.0199999999999996,4.0199999999999996,null,62.31,251.12,null,1259.9885999999999,1259.9885999999999,1405.6331999999998,0,180.86861659991555,0,0,0,0,0,969.12647547534868,0,0,0,0,11.940361483090783,38.442132832643281,0,2.4229234715268224,0,0,0,0,0,0,0,40.055991265170007,2.5204313686350956,0,0,0,3.3916241589086753,98.242931488769855,0,5.8344212391166083E-9,0,0,26.385049883206211,1.4815653393790909,0,0,0,0,null,null,null,null,null,null,null,null,29.295096191010636,995.51152536438929,null,null,null,null,null,null,null,null,null,null,null,null,1405.6331999999998,145.61459999999988,null,null,0,29.295096191010636,44.380799999999965,101.26379999999997,31,1.4666472876151602,0,0,0,0,0,0,0,0,0,0,0.20167983846761217,0,0,1.2141708671322001E-12,5.4908546336704944E-3,0,-0.61913394078342776,2.1662932316846635,0,0,0,-0.10674284896113306,-0.16933851063635208,-1.1601336790971306E-2,0,0,0,null,null,0,1.4962630445051457,1.4697705126054839E-2,152,0,0,0,null,0,-48.802287506027099,-3.02873866282382,-48.802287506027099,-3.02873866282382,0,0,0,0]
[707,"Regular","Verde","A4","Industrial","Não se aplica","Não se aplica","Não se aplica","Fora ponta","CATIVO","2020-04-01",0,0,812.91200000000003,812.91200000000003,812.91200000000003,812.91200000000003,null,62.31,251.12,null,254791.00816000003,254791.00816000003,284242.80992000003,0,36574.693745639444,0,0,0,0,0,195973.76652527781,0,0,0,0,2414.5430681448497,7773.64952369396,0,489.95611071786385,0,0,0,0,0,0,0,8099.9989978487274,509.67385690047098,0,0,0,685.84377568825107,19866.382567760917,0,1.1798186662519305E-6,0,0,5335.5034006609285,299.59757292670042,0,0,0,0,null,null,null,null,null,null,null,null,5923.9639887628964,201309.26992711856,null,null,null,null,null,null,null,null,null,null,null,null,284242.11059999996,29451.072439999931,null,null,0,5923.9639887628964,8974.548479999994,20477.253280000001,30,296.58089051491697,0,0,0,0,0,0,0,0,0,0,40.783074837876484,0,0,2.455258875478948E-10,1.1103436870553196,0,-125.1993557388405,438.06113521274642,0,0,0,-21.585209660371675,-34.243111283187261,-2.3459865406522908,0,0,0,null,null,0,302.56969752108637,2.9721245943859458,152,0,0,0,null,0,-48.802287506027099,-3.02873866282382,-48.802287506027099,-3.02873866282382,0,0,0,0]
[708,"Refaturamento - Regular","Verde","A4","Industrial","Não se aplica","Não se aplica","Não se aplica","Fora ponta","CATIVO","2020-04-01",0,0,-3.3980000000000001,-3.3980000000000001,-3.3980000000000001,-3.3980000000000001,null,62.31,251.12,null,-1065.0351400000002,-1065.0351400000002,-1188.1446799999999,0,-152.88347243943113,0,0,0,0,0,-819.17705563811819,0,0,0,0,-10.0928727163041,-32.494121235154694,0,-2.0480333224497871,0,0,0,0,0,0,0,-33.858273213693458,-2.1304541767716558,0,0,0,-2.8668504706397213,-83.042159502199013,0,-4.9316824304771731E-9,0,0,-22.302586941078289,-1.2523281152264059,0,0,0,0,null,null,null,null,null,null,null,null,-24.762372352501036,-841.47964258412821,null,null,null,null,null,null,null,null,null,null,null,null,-1188.8440000000001,-123.83885999999984,null,null,0,-24.762372352501036,-37.513919999999978,-85.595619999999997,30,-1.2397182794322816,0,0,0,0,0,0,0,0,0,0,-0.17047464953054714,0,0,-1.0263066185363703E-12,-4.6412746381143677E-3,0,0.52333759472191588,-1.8311105475782279,0,0,0,9.022691561441043E-2,0.14313737789609471,9.8063040835127957E-3,0,0,0,null,null,0,-1.2647516978180313,-1.2423582591625459E-2,152,0,0,0,null,0,-48.802287506027099,-3.02873866282382,-48.802287506027099,-3.02873866282382,0,0,0,0]
[1085,"PROJETADO","Verde","A4","Industrial","Não se aplica","Fonte incentivada","Não se aplica","Fora ponta","LIVRE","2020-05-01",0,0,1266.509,1266.509,0,0,null,62.31,null,null,78916.175790000008,78916.175790000008,92898.43514999999,0,56983.017597348873,0,0,0,0,0,null,null,null,0,0,275.80345167021892,12111.270450681148,0,763.34686144277725,0,0,0,0,null,null,0,12619.719761507266,794.06691847230525,null,null,0,null,820.34241615837516,0,1.8381460221722231E-6,0,null,8312.6624732660748,466.77010856011771,0,0,0,0,null,null,null,null,null,null,null,null,null,8312.66247510422,null,null,null,null,null,null,null,null,null,null,null,null,92898.508499999996,13982.302710000004,null,null,null,null,13982.259359999991,0,31,-252.80052534656716,0,0,0,0,null,null,null,0,0,0,null,null,0,3.8252694795052911E-10,1.7299046794105379,0,-195.05938015116408,null,0,0,null,-2.4655908639181803,-53.350434768043328,-3.6550242432329014,0,0,0,null,null,0,471.40064980924569,4.6305412491279867,152,null,null,null,null,0,-48.802287506027099,-3.02873866282382,-48.802287506027099,-3.02873866282382,0,0,0,0]
[844,"Regular","Verde","A4","Industrial","Não se aplica","Fonte incentivada","Não se aplica","Não se aplica","LIVRE","2019-06-01",5930,2695.8423404999999,0,0,0,0,19.989999999999998,null,null,118540.7,null,118540.7,118837.2,0,0,0,0,0,39885.726609374819,78661.681950458602,null,null,null,0,0,0,0,0,0,0,0,0,0,null,null,0,0,0,null,null,0,null,0,0,0,0,null,0,0,24463.8,0,286892.77,6,null,64812.519496380002,null,null,null,null,null,null,null,0,null,null,null,null,null,null,null,null,null,null,null,null,54024.633600000001,134.71521340500476,null,null,null,null,296.50000000000421,0,30,302.04110464710539,0,0,0,0,null,null,null,302.04110464710539,0,0,null,null,0,0,0,0,0,null,0,0,null,0,0,0,0,0,0,null,78661.681950458602,null,0,0,152,null,null,null,null,0,-48.802287506027099,-3.02873866282382,-48.802287506027099,-3.02873866282382,0,0,0,0]
[155,"Regular","Verde","A4","Industrial","Não se aplica","Não se aplica","Não se aplica","Não se aplica","CATIVO","2019-08-01",9012,9012,0,0,0,0,19.989999999999998,null,null,180149.87999999998,null,180149.87999999998,180600.47999999998,0,0,0,0,0,60615.542698766585,119544.53250211348,null,null,null,0,0,0,0,0,0,0,0,0,0,null,null,0,0,0,null,null,0,null,0,0,0,0,null,0,0,13674.88,62985.99,450083.39,50,null,null,null,null,null,null,null,null,null,0,null,null,null,null,null,null,null,null,null,null,null,null,180600.47999999998,450.56999999997788,null,null,null,null,450.60000000000639,0,31,459.02098399321403,0,0,0,0,null,null,null,459.02098399321403,0,0,null,null,0,0,0,0,0,null,0,0,null,0,0,0,0,0,0,null,119544.53250211348,null,0,0,152,null,null,null,null,0,-48.802287506027099,-3.02873866282382,-48.802287506027099,-3.02873866282382,0,0,0,0]
[910,"Regular","Verde","A4","Industrial","Não se aplica","Fonte incentivada","Não se aplica","Não se aplica","LIVRE","2019-09-01",5984,2885.0817177600002,0,0,0,0,19.989999999999998,null,null,119620.15999999999,null,119620.15999999999,119919.36,0,0,0,0,0,40248.935586930675,79377.994062655023,null,null,null,0,0,0,0,0,0,0,0,0,0,null,null,0,0,0,null,null,0,null,0,0,0,0,null,0,0,25430.81,0,291216.87,6,null,62102.322376089593,null,null,null,null,null,null,null,0,null,null,null,null,null,null,null,null,null,null,null,null,57817.003199999999,144.18966197759437,null,null,null,null,299.20000000000425,0,30,304.7915632728982,0,0,0,0,null,null,null,304.7915632728982,0,0,null,null,0,0,0,0,0,null,0,0,null,0,0,0,0,0,0,null,79377.994062655023,null,0,0,152,null,null,null,null,0,-48.802287506027099,-3.02873866282382,-48.802287506027099,-3.02873866282382,0,0,0,0]
[359,"Regular","Verde","A4","Industrial","Não se aplica","Não se aplica","Não se aplica","Não se aplica","CATIVO","2019-11-01",8925,8925,0,0,0,0,19.989999999999998,null,null,178410.75,null,178410.75,178857,0,0,0,0,0,60030.372679371038,118390.47409913037,null,null,null,0,0,0,0,0,0,0,0,0,0,null,null,0,0,0,null,null,0,null,0,0,0,0,null,0,0,12421.39,57215.18,429813.05,49,null,null,null,null,null,null,null,null,null,0,null,null,null,null,null,null,null,null,null,null,null,null,178857,446.21999999997206,null,null,null,null,446.25000000000637,0,30,454.58968954054581,0,0,0,0,null,null,null,454.58968954054581,0,0,null,null,0,0,0,0,0,null,0,0,null,0,0,0,0,0,0,null,118390.47409913037,null,0,0,152,null,null,null,null,0,-48.802287506027099,-3.02873866282382,-48.802287506027099,-3.02873866282382,0,0,0,0]
[954,"Regular","Verde","A4","Industrial","Não se aplica","Fonte incentivada","Não se aplica","Não se aplica","LIVRE","2019-11-01",5961,3069.9820016399999,0,0,0,0,19.989999999999998,null,null,119160.38999999998,null,119160.38999999998,119458.43999999999,0,0,0,0,0,40094.235466860584,79072.898163015809,null,null,null,0,0,0,0,0,0,0,0,0,0,null,null,0,0,0,null,null,0,null,0,0,0,0,null,0,0,34387.22,0,360663.94,6,null,57936.000687134401,null,null,null,null,null,null,null,0,null,null,null,null,null,null,null,null,null,null,null,null,61522.3992,153.42898721640086,null,null,null,null,298.05000000000422,0,30,303.62007163599628,0,0,0,0,null,null,null,303.62007163599628,0,0,null,null,0,0,0,0,0,null,0,0,null,0,0,0,0,0,0,null,79072.898163015809,null,0,0,152,null,null,null,null,0,-48.802287506027099,-3.02873866282382,-48.802287506027099,-3.02873866282382,0,0,0,0]
[976,"Regular","Verde","A4","Industrial","Não se aplica","Fonte incentivada","Não se aplica","Não se aplica","LIVRE","2019-12-01",5974,3068.71069928,0,0,0,0,19.989999999999998,null,null,119420.26,null,119420.26,119718.95999999999,0,0,0,0,0,40181.674665161074,79245.343671507537,null,null,null,0,0,0,0,0,0,0,0,0,0,null,null,0,0,0,null,null,0,null,0,0,0,0,null,0,0,23797.08,0,294003.23,6,null,58221.997586428799,null,null,null,null,null,null,null,0,null,null,null,null,null,null,null,null,null,null,null,null,61496.948400000001,153.39152139279759,null,null,null,null,298.70000000000425,0,null,304.28221908293926,0,0,0,0,null,null,null,304.28221908293926,0,0,null,null,0,0,0,0,0,null,0,0,null,0,0,0,0,0,0,null,79245.343671507537,null,0,0,152,null,null,null,null,0,-48.802287506027099,-3.02873866282382,-48.802287506027099,-3.02873866282382,0,0,0,0]
[559,"Regular","Verde","A4","Industrial","Não se aplica","Não se aplica","Não se aplica","Não se aplica","CATIVO","2020-02-01",8085,8085,0,0,0,0,19.989999999999998,null,null,161619.15,null,161619.15,162023.4,0,0,0,0,0,54380.45525072435,107247.84124274162,null,null,null,0,0,0,0,0,0,0,0,0,0,null,null,0,0,0,null,null,0,null,0,0,0,0,null,0,0,11699.86,53889.81,344052.89,48,null,null,null,null,null,null,null,null,null,0,null,null,null,null,null,null,null,null,null,null,null,null,162023.4,404.21999999997206,null,null,null,null,404.25000000000574,0,29,411.80477758379129,0,0,0,0,null,null,null,411.80477758379129,0,0,null,null,0,0,0,0,0,null,0,0,null,0,0,0,0,0,0,null,107247.84124274162,null,0,0,152,null,null,null,null,0,-48.802287506027099,-3.02873866282382,-48.802287506027099,-3.02873866282382,0,0,0,0]
[635,"Refaturamento - Regular","Verde","A4","Industrial","Não se aplica","Não se aplica","Não se aplica","Não se aplica","CATIVO","2020-03-01",-40,-40,0,0,0,0,19.989999999999998,null,null,-799.59999999999991,null,-799.59999999999991,-801.59999999999991,0,0,0,0,0,-269.0436870784136,-530.60156458994004,null,null,null,0,0,0,0,0,0,0,0,0,0,null,null,0,0,0,null,null,0,null,0,0,0,0,null,0,0,-32.24,-148.54,-949.06,-1,null,null,null,null,null,null,null,null,null,0,null,null,null,null,null,null,null,null,null,null,null,null,-801.59999999999991,-2.0299999999999727,null,null,null,null,-2.0000000000000284,0,31,-2.0373767598455856,0,0,0,0,null,null,null,-2.0373767598455856,0,0,null,null,0,0,0,0,0,null,0,0,null,0,0,0,0,0,0,null,-530.60156458994004,null,0,0,152,null,null,null,null,0,-48.802287506027099,-3.02873866282382,-48.802287506027099,-3.02873866282382,0,0,0,0]
[709,"Regular","Verde","A4","Industrial","Não se aplica","Não se aplica","Não se aplica","Não se aplica","CATIVO","2020-04-01",7697,7697,0,0,0,0,19.989999999999998,null,null,153863.03,null,153863.03,154247.88,0,0,0,0,0,51770.731486063734,102101.00606621921,null,null,null,0,0,0,0,0,0,0,0,0,0,null,null,0,0,0,null,null,0,null,0,0,0,0,null,0,0,6280.36,28926.91,246949.7,45,null,null,null,null,null,null,null,null,null,0,null,null,null,null,null,null,null,null,null,null,null,null,154247.88,384.81999999997788,null,null,null,null,384.85000000000548,0,30,392.04222301328991,0,0,0,0,null,null,null,392.04222301328991,0,0,null,null,0,0,0,0,0,null,0,0,null,0,0,0,0,0,0,null,102101.00606621921,null,0,0,152,null,null,null,null,0,-48.802287506027099,-3.02873866282382,-48.802287506027099,-3.02873866282382,0,0,0,0]
[1064,"Regular","Verde","A4","Industrial","Não se aplica","Fonte incentivada","Não se aplica","Não se aplica","LIVRE","2020-04-01",6780,3333.0314567999999,0,0,0,0,19.989999999999998,null,null,135532.19999999998,null,135532.19999999998,135871.19999999998,0,0,0,0,0,45602.904959791107,89936.965197994825,null,null,null,0,0,0,0,0,0,0,0,0,0,null,null,0,0,0,null,null,0,null,0,0,0,0,null,0,0,23574.99,0,312107.78000000003,7,null,69077.249605727993,null,null,null,null,null,null,null,0,null,null,null,null,null,null,null,null,null,null,null,null,66793.921199999997,166.59237856802065,null,null,null,null,339.00000000000483,0,30,345.33536079382611,0,0,0,0,null,null,null,345.33536079382611,0,0,null,null,0,0,0,0,0,null,0,0,null,0,0,0,0,0,0,null,89936.965197994825,null,0,0,152,null,null,null,null,0,-48.802287506027099,-3.02873866282382,-48.802287506027099,-3.02873866282382,0,0,0,0]
[1086,"PROJETADO","Verde","A4","Industrial","Não se aplica","Fonte incentivada","Não se aplica","Não se aplica","LIVRE","2020-05-01",6780,3333.0314567999999,0,0,0,0,19.989999999999998,null,null,135532.19999999998,null,135532.19999999998,135871.19999999998,0,0,0,0,0,45602.904959791107,89936.965197994825,null,null,null,0,0,0,0,0,0,0,0,0,0,null,null,0,0,0,null,null,0,null,0,0,0,0,null,0,0,23574.99,0,312107.78000000003,7,null,69077.249605727993,null,null,null,null,null,null,null,0,null,null,null,null,null,null,null,null,null,null,null,null,66793.921199999997,166.59237856802065,null,null,null,null,339.00000000000483,0,31,345.33536079382611,0,0,0,0,null,null,null,345.33536079382611,0,0,null,null,0,0,0,0,0,null,0,0,null,0,0,0,0,0,0,null,89936.965197994825,null,0,0,152,null,null,null,null,0,-48.802287506027099,-3.02873866282382,-48.802287506027099,-3.02873866282382,0,0,0,0]
[22,"Refaturamento - Regular","Verde","A4","Industrial","Não se aplica","Não se aplica","Não se aplica","Ponta","CATIVO","2019-06-01",0,0,-1.08,-1.08,-1.08,-1.08,null,1564.64,424.69,null,-2148.4764000000005,-2148.4764000000005,-2211.2244000000001,0,-48.591568638783293,0,0,0,-689.25392549856076,-915.89443535429427,-447.82321911517482,0,0,0,0,-20.574310545732612,-10.327737178919092,0,-0.65093466399228073,0,0,0,0,0,0,0,-10.761311086165078,-0.67713081545420495,0,0,0,-0.91118260985606214,-44.893365637349937,0,-1.5674564522999844E-9,0,0,-7.0885208641449537,-0.39803247923617369,0,0,0,0,null,null,null,null,null,null,null,null,-7.870324349823755,-454.91173998088721,null,null,null,null,null,null,null,null,null,null,null,null,-2211.2244000000001,-62.777999999999793,null,null,0,-7.870324349823755,-16.988399999999775,-45.759600000000006,30,-5.4972724939675572,0,0,0,0,0,0,0,-5.2194866368809016,0,0,-9.3194146255029864E-2,0,0,-3.2619515833420292E-13,-1.4751549762106464E-3,0,0.16633449155376034,-0.58198922642274342,0,0,0,0.18392747373458462,4.549392823066023E-2,3.1167770483205848E-3,0,0,0,null,null,-915.89443535429427,-0.4019811164342183,-3.9486371980446133E-3,152,0,0,0,null,0,-48.802287506027099,-3.02873866282382,-48.802287506027099,-3.02873866282382,0,0,0,0]
[842,"Regular","Verde","A4","Industrial","Não se aplica","Fonte incentivada","Não se aplica","Ponta","LIVRE","2019-06-01",0,0,63.51,42.5895945117,0,0,null,1564.64,null,null,99370.286399999997,99370.286399999997,100369.29869999998,0,2857.4541891195618,0,0,0,40531.96000779036,53859.681101251132,null,null,null,0,0,1035.0742332396201,607.32832243810321,0,38.278574546434953,0,0,0,0,null,null,0,632.82487692809627,39.819053786570883,null,null,0,null,41.136657418319487,0,9.2175147486640751E-8,0,null,416.84440748319071,23.406521070638323,0,0,0,0,null,33061.981221544665,null,null,null,null,null,null,null,416.84440757536584,null,null,null,null,null,null,null,null,null,null,null,null,67307.958299999998,670.54514321371971,null,null,null,null,999.01229999998668,0,30,285.12836859375966,0,0,0,0,null,null,null,306.93481139658252,0,0,null,null,0,1.9182087505365893E-11,8.6747307906534843E-2,0,-9.7813921838696842,null,0,0,null,-9.2532183970076858,-2.6752957240086275,-0.18328380586930137,0,0,0,null,null,53859.681101251132,23.638722874756667,0.23220180411834335,152,null,null,null,null,0,-48.802287506027099,-3.02873866282382,-48.802287506027099,-3.02873866282382,0,0,0,0]
[151,"Regular","Verde","A4","Industrial","Não se aplica","Não se aplica","Não se aplica","Ponta","CATIVO","2019-08-01",0,0,51.526000000000003,51.526000000000003,51.526000000000003,51.526000000000003,null,1564.64,424.69,null,102502.21758000001,102502.21758000001,105495.87818,0,2318.2677460018035,0,0,0,32883.794227072998,43696.645070430895,21365.314063081943,0,0,0,0,981.58511590686896,492.72869063054179,0,31.055610645246535,0,0,0,0,0,0,0,513.41418057939052,32.3054096269383,0,0,0,43.471847366151351,2141.8292202130492,0,7.4782186260378709E-8,0,0,338.18807967216009,18.989834745484337,0,0,0,0,null,null,null,null,null,null,null,null,375.4873448602026,21703.502142828886,null,null,null,null,null,null,null,null,null,null,null,null,105504.06789999999,3001.8203199999989,null,null,0,375.4873448602026,810.50397999998927,2183.1566200000002,31,262.27079863350809,0,0,0,0,0,0,0,249.01784115919872,0,0,4.4462236851286434,0,0,1.5562529378073292E-11,7.0378551207568307E-2,0,-7.9356953812952042,27.766274889498433,0,0,0,-8.7750435293037299,-2.1704816166786856,-0.14869912425163889,0,0,0,null,null,43696.645070430895,19.178221301286605,0.18838655580226771,152,0,0,0,null,0,-48.802287506027099,-3.02873866282382,-48.802287506027099,-3.02873866282382,0,0,0,0]
[223,"Regular","Verde","A4","Industrial","Não se aplica","Não se aplica","Não se aplica","Ponta","CATIVO","2019-09-01",0,0,49.415999999999997,49.415999999999997,49.415999999999997,49.415999999999997,null,1564.64,424.69,null,98304.731279999993,98304.731279999993,101175.80087999998,0,2223.3342183834397,0,0,0,31537.196280034143,41907.258719877595,20490.400181292105,0,0,0,0,941.38900919252092,472.55135225320902,0,29.783877181335686,0,0,0,0,0,0,0,492.38976725364205,30.982496644893509,0,0,0,41.691666526525154,2054.1208854956335,0,7.1719840784125953E-8,0,0,324.33921020609904,18.212197216606256,0,0,0,0,null,null,null,null,null,null,null,null,360.11106302860242,20814.739391569925,null,null,null,null,null,null,null,null,null,null,null,null,101183.9906,2879.2293200000277,null,null,0,360.11106302860242,777.31367999998963,2093.7559200000001,30,251.53075700179033,0,0,0,0,0,0,0,238.82051078528457,0,0,4.2641499364290212,0,0,1.4925240689106758E-11,6.7496535467057583E-2,0,-7.6107270690934001,26.62924038232066,0,0,0,-8.4157037426557508,-2.0815999605984032,-0.14260986538871734,0,0,0,null,null,41907.258719877595,18.39286930529012,0.18067208868386331,152,0,0,0,null,0,-48.802287506027099,-3.02873866282382,-48.802287506027099,-3.02873866282382,0,0,0,0]
[357,"Regular","Verde","A4","Industrial","Não se aplica","Não se aplica","Não se aplica","Ponta","CATIVO","2019-11-01",0,0,50.860999999999997,50.860999999999997,50.860999999999997,50.860999999999997,null,1564.64,424.69,null,101179.31312999999,101179.31312999999,104134.33722999999,0,2288.3479375344045,0,0,0,32459.392504428051,43132.691552365512,21089.57106242306,0,0,0,0,968.91667469120944,486.3694820898184,0,30.6548036530661,0,0,0,0,0,0,0,506.78800291985368,31.888472597052143,0,0,0,42.910795111008497,2114.1865460011622,0,7.3817039463360653E-8,0,0,333.82338858451521,18.74474993188058,0,0,0,0,null,null,null,null,null,null,null,null,370.64126551517217,21423.394451081393,null,null,null,null,null,null,null,null,null,null,null,null,104132.2898,2952.9466700000194,null,null,0,370.64126551517217,800.04352999998935,2154.9805700000002,30,258.88590399600798,0,0,0,0,0,0,0,245.80399059111005,0,0,4.3888402524789853,0,0,1.5361677729645929E-11,6.9470238189865086E-2,0,-7.8332764582556251,27.40792041211779,0,0,0,-8.6617918903838245,-2.1424691516108254,-0.14677999764318272,0,0,0,null,null,43132.691552365512,18.930705150889604,0.18595521900902412,152,0,0,0,null,0,-48.802287506027099,-3.02873866282382,-48.802287506027099,-3.02873866282382,0,0,0,0]
[974,"Regular","Verde","A4","Industrial","Não se aplica","Fonte incentivada","Não se aplica","Ponta","LIVRE","2019-12-01",0,0,55.07,28.458753541899998,0,0,null,1564.64,null,null,86164.724800000011,86164.724800000011,87030.97589999999,0,2477.7200786461071,0,0,0,35145.568219634944,46702.13569903795,null,null,null,0,0,897.52067429547924,526.61896892877257,0,33.191640690791573,0,0,0,0,null,null,0,548.72722362510262,34.527401858391727,null,null,0,null,35.669905905004796,0,7.9925765581629763E-8,0,null,361.44892961894681,20.295970955126005,0,0,0,0,null,42055.6155649875,null,null,null,null,null,null,null,361.44892969887258,null,null,null,null,null,null,null,null,null,null,null,null,44977.330199999997,449.59605820157594,null,null,null,null,866.25109999998847,0,null,247.23695887983195,0,0,0,0,null,null,null,266.145489900955,0,0,null,null,0,1.6632932749499756E-11,7.5219244944378261E-2,0,-8.4815189350608762,null,0,0,null,-8.0235354609229717,-2.3197690996875053,-0.15892677041760805,0,0,0,null,null,46702.13569903795,20.497314890770742,0.2013439356447364,152,null,null,null,null,0,-48.802287506027099,-3.02873866282382,-48.802287506027099,-3.02873866282382,0,0,0,0]
[555,"Regular","Verde","A4","Industrial","Não se aplica","Não se aplica","Não se aplica","Ponta","CATIVO","2020-02-01",0,0,40.296999999999997,40.296999999999997,40.296999999999997,40.296999999999997,null,1564.64,424.69,null,80164.031010000006,80164.031010000006,82505.286709999986,0,1813.0504087380093,0,0,0,25717.467996125462,34173.887093955549,16709.196537670552,0,0,0,0,767.66943709387681,385.34891212861351,0,24.287698291571235,0,0,0,0,0,0,0,401.52643781406857,25.265130065146383,0,0,0,33.998079286453454,1675.0629213780467,0,5.8484993202159691E-8,0,0,264.48715302078625,14.851402607203786,0,0,0,0,null,null,null,null,null,null,null,null,293.65783363411833,16973.683690749822,null,null,null,null,null,null,null,null,null,null,null,null,82511.428999999989,2347.3679899999988,null,null,0,293.65783363411833,633.87180999999157,1707.3838900000001,29,205.11443489763042,0,0,0,0,0,0,0,194.74967870962064,0,0,3.4772634367072897,0,0,1.2171005829067619E-11,5.5041037107741886E-2,0,-6.2062787093906309,21.715203571441968,0,0,0,-6.8627087121134309,-1.6974711351027345,-0.11629330066312704,0,0,0,null,null,34173.887093955549,14.998734304583049,0.1473316973792631,152,0,0,0,null,0,-48.802287506027099,-3.02873866282382,-48.802287506027099,-3.02873866282382,0,0,0,0]
[1018,"Regular","Verde","A4","Industrial","Não se aplica","Fonte incentivada","Não se aplica","Ponta","LIVRE","2020-02-01",0,0,59.533000000000001,38.245784594669999,0,0,null,1564.64,null,null,93147.713120000015,93147.713120000015,94084.16721,0,2678.5202368265609,0,0,0,37993.846246949826,50486.984648099256,null,null,null,0,0,970.25782282245802,569.2973865486947,0,35.881567918011527,0,0,0,0,null,null,0,593.1973452709866,37.325582255958501,null,null,0,null,38.56067746945071,0,8.6403134235902745E-8,0,null,390.74158574550137,21.940803320710305,0,0,0,0,null,33641.676610121373,null,null,null,null,null,null,null,390.7415858319045,null,null,null,null,null,null,null,null,null,null,null,null,60449.152499999997,608.23809179551608,null,null,null,null,936.45408999998756,0,29,267.27361309229309,0,0,0,0,null,null,null,287.71453514206951,0,0,null,null,0,1.7980904038066881E-11,8.1315186295114472E-2,0,-9.1688808200650556,null,0,0,null,-8.673781307338345,-2.5077685456999816,-0.17180656297932728,0,0,0,null,null,50486.984648099256,22.158464633961405,0.21766131325109939,152,null,null,null,null,0,-48.802287506027099,-3.02873866282382,-48.802287506027099,-3.02873866282382,0,0,0,0]
[1040,"Regular","Verde","A4","Industrial","Não se aplica","Fonte incentivada","Não se aplica","Ponta","LIVRE","2020-03-01",0,0,54.847000000000001,31.401551813059999,0,0,null,1564.64,null,null,85815.81008000001,85815.81008000001,86678.553390000001,0,2467.6868195660622,0,0,0,35003.250047981077,46513.020459145351,null,null,null,0,0,893.88626154138638,524.48648245571792,0,33.057234737022796,0,0,0,0,null,null,0,546.50521216934817,34.387586884459978,null,null,0,null,35.525464484688541,0,7.9602114851201147E-8,0,null,359.98528132940578,20.213784619135573,0,0,0,0,null,37052.482951194368,null,null,null,null,null,null,null,359.98528140900788,null,null,null,null,null,null,null,null,null,null,null,null,49623.617999999995,491.46397121378686,null,null,null,null,862.74330999998858,0,31,246.23579959473136,0,0,0,0,null,null,null,265.06776256759622,0,0,null,null,0,1.6565579489957366E-11,7.4914652759446199E-2,0,-8.4471739428233832,null,0,0,null,-7.9910450231567438,-2.3103754459878871,-0.15828321367522591,0,0,0,null,null,46513.020459145351,20.414313234321824,0.20052861518625065,152,null,null,null,null,0,-48.802287506027099,-3.02873866282382,-48.802287506027099,-3.02873866282382,0,0,0,0]
[705,"Regular","Verde","A4","Industrial","Não se aplica","Não se aplica","Não se aplica","Ponta","CATIVO","2020-04-01",0,0,23.599,23.599,23.599,23.599,null,1564.64,424.69,null,46946.198670000005,46946.198670000005,48317.300569999999,0,1061.770766950599,0,0,0,15060.836470222717,20013.141462894433,9785.3519887953789,0,0,0,0,449.56773571179986,225.67062007899224,0,14.223525125512808,0,0,0,0,0,0,0,235.14461140963857,14.79593529065165,0,0,0,19.910183712956677,980.96160710724189,0,3.4250374831321604E-8,0,0,154.89074432681181,8.69737821990228,0,0,0,0,null,null,null,null,null,null,null,null,171.97387438100998,9940.2427331564413,null,null,null,null,null,null,null,null,null,null,null,null,48319.347999999998,1373.1193299999868,null,null,0,171.97387438100998,371.21226999999504,999.88963000000012,30,120.12049406032384,0,0,0,0,0,0,0,114.05061587384625,0,0,2.0363783865486766,0,0,7.1276662421543736E-12,3.2233502114422663E-2,0,-3.6345626538677038,12.717003476250301,0,0,0,-4.018985604317038,-0.99408445584755079,-6.8104464410479792E-2,0,0,0,null,null,20013.141462894433,8.7836595988251087,8.6281378922828722E-2,152,0,0,0,null,0,-48.802287506027099,-3.02873866282382,-48.802287506027099,-3.02873866282382,0,0,0,0]
[779,"PROJETADO","Verde","A4","Industrial","Não se aplica","Não se aplica","Não se aplica","Ponta","CATIVO","2020-05-01",0,0,23.599,23.599,23.599,23.599,null,1564.64,424.69,null,46946.198670000005,46946.198670000005,48317.300569999999,0,1061.770766950599,0,0,0,15060.836470222717,20013.141462894433,9785.3519887953789,0,0,0,0,449.56773571179986,225.67062007899224,0,14.223525125512808,0,0,0,0,0,0,0,235.14461140963857,14.79593529065165,0,0,0,19.910183712956677,980.96160710724189,0,3.4250374831321604E-8,0,0,154.89074432681181,8.69737821990228,0,0,0,0,null,null,null,null,null,null,null,null,171.97387438100998,9940.2427331564413,null,null,null,null,null,null,null,null,null,null,null,null,48319.347999999998,1373.1193299999868,null,null,0,171.97387438100998,371.21226999999504,999.88963000000012,31,120.12049406032384,0,0,0,0,0,0,0,114.05061587384625,0,0,2.0363783865486766,0,0,7.1276662421543736E-12,3.2233502114422663E-2,0,-3.6345626538677038,12.717003476250301,0,0,0,-4.018985604317038,-0.99408445584755079,-6.8104464410479792E-2,0,0,0,null,null,20013.141462894433,8.7836595988251087,8.6281378922828722E-2,152,0,0,0,null,0,-48.802287506027099,-3.02873866282382,-48.802287506027099,-3.02873866282382,0,0,0,0]
[846,"Regular","Distribuição","A4","Não se aplica","Não se aplica","Não se aplica","Enel RJ","Fora ponta","DISTRIBUIÇÃO","2019-06-01",6200,6200,0,0,0,0,9.84,null,null,61008,null,61008,61318,0,0,0,0,0,41701.771497154106,19295.21624402775,null,null,null,0,0,0,0,0,0,0,0,0,0,null,null,0,0,0,null,null,0,null,0,0,0,0,null,0,0,0,0,0,0,null,null,null,null,null,null,null,null,null,0,null,null,null,null,null,null,null,null,null,null,null,null,61318,309.96999999999389,null,null,null,null,310.00000000000443,0,30,315.79339777606947,0,0,0,0,null,null,null,315.79339777606947,0,0,null,null,0,0,0,0,0,null,0,0,null,0,0,0,0,0,0,"C",19295.21624402775,null,0,0,152,null,null,null,null,0,-48.802287506027099,-3.02873866282382,-48.802287506027099,-3.02873866282382,0,0,0,0]
[890,"Regular","Distribuição","A4","Não se aplica","Não se aplica","Não se aplica","Enel RJ","Fora ponta","DISTRIBUIÇÃO","2019-08-01",6200,6200,0,0,0,0,9.84,null,null,61008,null,61008,61318,0,0,0,0,0,41701.771497154106,19295.21624402775,null,null,null,0,0,0,0,0,0,0,0,0,0,null,null,0,0,0,null,null,0,null,0,0,0,0,null,0,0,0,0,0,0,null,null,null,null,null,null,null,null,null,0,null,null,null,null,null,null,null,null,null,null,null,null,61318,309.96999999999389,null,null,null,null,310.00000000000443,0,31,315.79339777606947,0,0,0,0,null,null,null,315.79339777606947,0,0,null,null,0,0,0,0,0,null,0,0,null,0,0,0,0,0,0,"C",19295.21624402775,null,0,0,152,null,null,null,null,0,-48.802287506027099,-3.02873866282382,-48.802287506027099,-3.02873866282382,0,0,0,0]
[912,"Regular","Distribuição","A4","Não se aplica","Não se aplica","Não se aplica","Enel RJ","Fora ponta","DISTRIBUIÇÃO","2019-09-01",6200,6200,0,0,0,0,9.84,null,null,61008,null,61008,61318,0,0,0,0,0,41701.771497154106,19295.21624402775,null,null,null,0,0,0,0,0,0,0,0,0,0,null,null,0,0,0,null,null,0,null,0,0,0,0,null,0,0,0,0,0,0,null,null,null,null,null,null,null,null,null,0,null,null,null,null,null,null,null,null,null,null,null,null,61318,309.96999999999389,null,null,null,null,310.00000000000443,0,30,315.79339777606947,0,0,0,0,null,null,null,315.79339777606947,0,0,null,null,0,0,0,0,0,null,0,0,null,0,0,0,0,0,0,"C",19295.21624402775,null,0,0,152,null,null,null,null,0,-48.802287506027099,-3.02873866282382,-48.802287506027099,-3.02873866282382,0,0,0,0]
[941,"Regular","Distribuição","A4","Não se aplica","Não se aplica","Não se aplica","EMG","Fora ponta","DISTRIBUIÇÃO","2019-10-01",1852,1852,0,0,0,0,9.84,null,null,18223.68,null,18223.68,18316.280000000002,0,0,0,0,0,12456.72271173055,5763.6678199902244,null,null,null,0,0,0,0,0,0,0,0,0,0,null,null,0,0,0,null,null,0,null,0,0,0,0,null,0,0,0,0,0,0,null,null,null,null,null,null,null,null,null,0,null,null,null,null,null,null,null,null,null,null,null,null,18316.280000000002,92.570000000006985,null,null,null,null,92.600000000001316,0,31,94.330543980850052,0,0,0,0,null,null,null,94.330543980850052,0,0,null,null,0,0,0,0,0,null,0,0,null,0,0,0,0,0,0,"C",5763.6678199902244,null,0,0,152,null,null,null,null,0,-48.802287506027099,-3.02873866282382,-48.802287506027099,-3.02873866282382,0,0,0,0]
[985,"Regular","Distribuição","A4","Não se aplica","Não se aplica","Não se aplica","EMG","Fora ponta","DISTRIBUIÇÃO","2019-12-01",1852,1852,0,0,0,0,9.84,null,null,18223.68,null,18223.68,18316.280000000002,0,0,0,0,0,12456.72271173055,5763.6678199902244,null,null,null,0,0,0,0,0,0,0,0,0,0,null,null,0,0,0,null,null,0,null,0,0,0,0,null,0,0,0,0,0,0,null,null,null,null,null,null,null,null,null,0,null,null,null,null,null,null,null,null,null,null,null,null,18316.280000000002,92.570000000006985,null,null,null,null,92.600000000001316,0,null,94.330543980850052,0,0,0,0,null,null,null,94.330543980850052,0,0,null,null,0,0,0,0,0,null,0,0,null,0,0,0,0,0,0,"C",5763.6678199902244,null,0,0,152,null,null,null,null,0,-48.802287506027099,-3.02873866282382,-48.802287506027099,-3.02873866282382,0,0,0,0]
[1022,"Regular","Distribuição","A4","Não se aplica","Não se aplica","Não se aplica","Enel RJ","Fora ponta","DISTRIBUIÇÃO","2020-02-01",6200,6200,0,0,0,0,9.84,null,null,61008,null,61008,61318,0,0,0,0,0,41701.771497154106,19295.21624402775,null,null,null,0,0,0,0,0,0,0,0,0,0,null,null,0,0,0,null,null,0,null,0,0,0,0,null,0,0,0,0,0,0,null,null,null,null,null,null,null,null,null,0,null,null,null,null,null,null,null,null,null,null,null,null,61318,309.96999999999389,null,null,null,null,310.00000000000443,0,29,315.79339777606947,0,0,0,0,null,null,null,315.79339777606947,0,0,null,null,0,0,0,0,0,null,0,0,null,0,0,0,0,0,0,"C",19295.21624402775,null,0,0,152,null,null,null,null,0,-48.802287506027099,-3.02873866282382,-48.802287506027099,-3.02873866282382,0,0,0,0]
[1029,"Regular","Distribuição","A4","Não se aplica","Não se aplica","Não se aplica","EMG","Fora ponta","DISTRIBUIÇÃO","2020-02-01",1900,1900,0,0,0,0,9.84,null,null,18696,null,18696,18791,0,0,0,0,0,12779.575136224646,5913.0501392988263,null,null,null,0,0,0,0,0,0,0,0,0,0,null,null,0,0,0,null,null,0,null,0,0,0,0,null,0,0,0,0,0,0,null,null,null,null,null,null,null,null,null,0,null,null,null,null,null,null,null,null,null,null,null,null,18791,94.970000000004802,null,null,null,null,95.00000000000135,0,29,96.775396092665687,0,0,0,0,null,null,null,96.775396092665687,0,0,null,null,0,0,0,0,0,null,0,0,null,0,0,0,0,0,0,"C",5913.0501392988263,null,0,0,152,null,null,null,null,0,-48.802287506027099,-3.02873866282382,-48.802287506027099,-3.02873866282382,0,0,0,0]
[1066,"Regular","Distribuição","A4","Não se aplica","Não se aplica","Não se aplica","Enel RJ","Fora ponta","DISTRIBUIÇÃO","2020-04-01",6200,6200,0,0,0,0,9.84,null,null,61008,null,61008,61318,0,0,0,0,0,41701.771497154106,19295.21624402775,null,null,null,0,0,0,0,0,0,0,0,0,0,null,null,0,0,0,null,null,0,null,0,0,0,0,null,0,0,0,0,0,0,null,null,null,null,null,null,null,null,null,0,null,null,null,null,null,null,null,null,null,null,null,null,61318,309.96999999999389,null,null,null,null,310.00000000000443,0,30,315.79339777606947,0,0,0,0,null,null,null,315.79339777606947,0,0,null,null,0,0,0,0,0,null,0,0,null,0,0,0,0,0,0,"C",19295.21624402775,null,0,0,152,null,null,null,null,0,-48.802287506027099,-3.02873866282382,-48.802287506027099,-3.02873866282382,0,0,0,0]
[1095,"PROJETADO","Distribuição","A4","Não se aplica","Não se aplica","Não se aplica","EMG","Fora ponta","DISTRIBUIÇÃO","2020-05-01",1900,1900,0,0,0,0,9.84,null,null,18696,null,18696,18791,0,0,0,0,0,12779.575136224646,5913.0501392988263,null,null,null,0,0,0,0,0,0,0,0,0,0,null,null,0,0,0,null,null,0,null,0,0,0,0,null,0,0,0,0,0,0,null,null,null,null,null,null,null,null,null,0,null,null,null,null,null,null,null,null,null,null,null,null,18791,94.970000000004802,null,null,null,null,95.00000000000135,0,31,96.775396092665687,0,0,0,0,null,null,null,96.775396092665687,0,0,null,null,0,0,0,0,0,null,0,0,null,0,0,0,0,0,0,"C",5913.0501392988263,null,0,0,152,null,null,null,null,0,-48.802287506027099,-3.02873866282382,-48.802287506027099,-3.02873866282382,0,0,0,0]
[876,"Regular","Distribuição","A4","Não se aplica","Não se aplica","Não se aplica","EMG","Não se aplica","DISTRIBUIÇÃO","2019-07-01",0,0,475.24099999999999,475.24099999999999,0,0,null,6.56,null,null,3117.5809599999998,3117.5809599999998,3426.4876099999997,0,0,0,0,0,0,0,null,null,null,0,0,0,0,0,0,0,0,0,0,null,null,0,0,0,null,null,0,null,307.82280276832938,0,0,0,null,3119.2182814788071,0,4220.57,0,0,0,null,null,null,null,null,null,null,null,null,3119.2182814788071,null,null,null,null,null,null,null,null,null,null,null,null,3426.4803999999999,308.86943999999949,null,null,null,null,308.90665000000018,0,31,0.64912419078609673,0,0,0,0,null,null,null,0,0,0,null,null,0,0,0.64912419078609673,0,0,null,0,0,null,0,0,0,0,0,0,"C",null,0,0,0,152,null,null,null,null,0,-48.802287506027099,-3.02873866282382,-48.802287506027099,-3.02873866282382,0,0,0,0]
[898,"Regular","Distribuição","A4","Não se aplica","Não se aplica","Não se aplica","EMG","Não se aplica","DISTRIBUIÇÃO","2019-08-01",0,0,484.04899999999998,484.04899999999998,0,0,null,6.56,null,null,3175.3614399999997,3175.3614399999997,3489.9932899999999,0,0,0,0,0,0,0,null,null,null,0,0,0,0,0,0,0,0,0,0,null,null,0,0,0,null,null,0,null,313.52791500987303,0,0,0,null,3177.0291071930556,0,4252.8999999999996,0,0,0,null,null,null,null,null,null,null,null,null,3177.0291071930556,null,null,null,null,null,null,null,null,null,null,null,null,3490.0005000000001,314.60905999999977,null,null,null,null,314.63185000000016,0,31,0.66115489914773207,0,0,0,0,null,null,null,0,0,0,null,null,0,0,0.66115489914773207,0,0,null,0,0,null,0,0,0,0,0,0,"C",null,0,0,0,152,null,null,null,null,0,-48.802287506027099,-3.02873866282382,-48.802287506027099,-3.02873866282382,0,0,0,0]
[942,"Regular","Distribuição","A4","Não se aplica","Não se aplica","Não se aplica","EMG","Não se aplica","DISTRIBUIÇÃO","2019-10-01",0,0,527.76700000000005,527.76700000000005,0,0,null,6.56,null,null,3462.1515200000003,3462.1515200000003,3805.2000700000003,0,0,0,0,0,0,0,null,null,null,0,0,0,0,0,0,0,0,0,0,null,null,0,0,0,null,null,0,null,341.84491057933326,0,0,0,null,3463.9698063955461,0,4848.7299999999996,0,0,0,null,null,null,null,null,null,null,null,null,3463.9698063955461,null,null,null,null,null,null,null,null,null,null,null,null,3805.2217000000001,343.04017999999905,null,null,null,null,343.0485500000002,0,31,0.72086862623064007,0,0,0,0,null,null,null,0,0,0,null,null,0,0,0.72086862623064007,0,0,null,0,0,null,0,0,0,0,0,0,"C",null,0,0,0,152,null,null,null,null,0,-48.802287506027099,-3.02873866282382,-48.802287506027099,-3.02873866282382,0,0,0,0]
[979,"Regular","Distribuição","A4","Não se aplica","Não se aplica","Não se aplica","Enel RJ","Não se aplica","DISTRIBUIÇÃO","2019-12-01",0,0,1584.454,1584.454,0,0,null,6.56,null,null,10394.018239999999,10394.018239999999,11423.913339999999,0,0,0,0,0,0,0,null,null,null,0,0,0,0,0,0,0,0,0,0,null,null,0,0,0,null,null,0,null,1026.2815521756131,0,0,0,null,10399.477071553636,0,13126.25,0,0,0,null,null,null,null,null,null,null,null,null,10399.477071553636,null,null,null,null,null,null,null,null,null,null,null,null,11423.8845,1029.83626,null,null,null,null,1029.8951000000006,0,null,2.1641807432188216,0,0,0,0,null,null,null,0,0,0,null,null,0,0,2.1641807432188216,0,0,null,0,0,null,0,0,0,0,0,0,"C",null,0,0,0,152,null,null,null,null,0,-48.802287506027099,-3.02873866282382,-48.802287506027099,-3.02873866282382,0,0,0,0]
[1008,"Regular","Distribuição","A4","Não se aplica","Não se aplica","Não se aplica","EMG","Não se aplica","DISTRIBUIÇÃO","2020-01-01",0,0,483.43400000000003,483.43400000000003,0,0,null,6.56,null,null,3171.3270400000001,3171.3270400000001,3485.5591400000003,0,0,0,0,0,0,0,null,null,null,0,0,0,0,0,0,0,0,0,0,null,null,0,0,0,null,null,0,null,313.12956759518761,0,0,0,null,3172.9925883676401,0,4452.05,0,0,0,null,null,null,null,null,null,null,null,null,3172.9925883676401,null,null,null,null,null,null,null,null,null,null,null,null,3485.5302999999999,314.17325999999912,null,null,null,null,314.23210000000017,0,31,0.66031488034195718,0,0,0,0,null,null,null,0,0,0,null,null,0,0,0.66031488034195718,0,0,null,0,0,null,0,0,0,0,0,0,"C",null,0,0,0,152,null,null,null,null,0,-48.802287506027099,-3.02873866282382,-48.802287506027099,-3.02873866282382,0,0,0,0]
[1023,"Regular","Distribuição","A4","Não se aplica","Não se aplica","Não se aplica","Enel RJ","Não se aplica","DISTRIBUIÇÃO","2020-02-01",0,0,1486.5440000000001,1486.5440000000001,0,0,null,6.56,null,null,9751.7286399999994,9751.7286399999994,10717.982240000001,0,0,0,0,0,0,0,null,null,null,0,0,0,0,0,0,0,0,0,0,null,null,0,0,0,null,null,0,null,962.86334831894442,0,0,0,null,9756.85014765694,0,17522.419999999998,0,0,0,null,null,null,null,null,null,null,null,null,9756.85014765694,null,null,null,null,null,null,null,null,null,null,null,null,10717.9534,966.19476000000031,null,null,null,null,966.25360000000057,0,29,2.030447017552433,0,0,0,0,null,null,null,0,0,0,null,null,0,0,2.030447017552433,0,0,null,0,0,null,0,0,0,0,0,0,"C",null,0,0,0,152,null,null,null,null,0,-48.802287506027099,-3.02873866282382,-48.802287506027099,-3.02873866282382,0,0,0,0]
[1052,"Regular","Distribuição","A4","Não se aplica","Não se aplica","Não se aplica","EMG","Não se aplica","DISTRIBUIÇÃO","2020-03-01",0,0,455.56299999999999,455.56299999999999,0,0,null,6.56,null,null,2988.4932799999997,2988.4932799999997,3284.60923,0,0,0,0,0,0,0,null,null,null,0,0,0,0,0,0,0,0,0,0,null,null,0,0,0,null,null,0,null,295.07698093714231,0,0,0,null,2990.0628059559881,0,4051.34,0,0,0,null,null,null,null,null,null,null,null,null,2990.0628059559881,null,null,null,null,null,null,null,null,null,null,null,null,3284.5875999999998,296.0643199999995,null,null,null,null,296.11595000000017,0,31,0.62224632076595299,0,0,0,0,null,null,null,0,0,0,null,null,0,0,0.62224632076595299,0,0,null,0,0,null,0,0,0,0,0,0,"C",null,0,0,0,152,null,null,null,null,0,-48.802287506027099,-3.02873866282382,-48.802287506027099,-3.02873866282382,0,0,0,0]
[1089,"PROJETADO","Distribuição","A4","Não se aplica","Não se aplica","Não se aplica","Enel RJ","Não se aplica","DISTRIBUIÇÃO","2020-05-01",0,0,1627.6859999999999,1627.6859999999999,0,0,null,6.56,null,null,10677.620159999999,10677.620159999999,11735.616059999998,0,0,0,0,0,0,0,null,null,null,0,0,0,0,0,0,0,0,0,0,null,null,0,0,0,null,null,0,null,1054.2837561295657,0,0,0,null,10683.227936367261,0,13866.11,0,0,0,null,null,null,null,null,null,null,null,null,10683.227936367261,null,null,null,null,null,null,null,null,null,null,null,null,11735.644900000001,1057.9947400000019,null,null,null,null,1057.9959000000006,0,31,2.2232306505629822,0,0,0,0,null,null,null,0,0,0,null,null,0,0,2.2232306505629822,0,0,null,0,0,null,0,0,0,0,0,0,"C",null,0,0,0,152,null,null,null,null,0,-48.802287506027099,-3.02873866282382,-48.802287506027099,-3.02873866282382,0,0,0,0]
[852,"Regular","Distribuição","A4","Não se aplica","Não se aplica","Não se aplica","EMG","Ponta","DISTRIBUIÇÃO","2019-06-01",1633,1633,0,0,0,0,34.81,null,null,56844.73,null,56844.73,57171.329999999994,0,0,0,0,0,43333.614904748014,13509.707383973517,null,null,null,0,0,0,0,0,0,0,0,0,0,null,null,0,0,0,null,null,0,null,0,0,0,0,null,0,0,0,0,0,0,null,null,null,null,null,null,null,null,null,0,null,null,null,null,null,null,null,null,null,null,null,null,57171.329999999994,326.56999999998516,null,null,null,null,326.59999999999303,0,30,328.1507954552435,0,0,0,0,null,null,null,328.1507954552435,0,0,null,null,0,0,0,0,0,null,0,0,null,0,0,0,0,0,0,"C",13509.707383973517,null,0,0,152,null,null,null,null,0,-48.802287506027099,-3.02873866282382,-48.802287506027099,-3.02873866282382,0,0,0,0]
[889,"Regular","Distribuição","A4","Não se aplica","Não se aplica","Não se aplica","Enel RJ","Ponta","DISTRIBUIÇÃO","2019-08-01",6200,6200,0,0,0,0,34.81,null,null,215822,null,215822,217062,0,0,0,0,0,164524.44115703471,51292.214195122964,null,null,null,0,0,0,0,0,0,0,0,0,0,null,null,0,0,0,null,null,0,null,0,0,0,0,null,0,0,0,0,0,0,null,null,null,null,null,null,null,null,null,0,null,null,null,null,null,null,null,null,null,null,null,null,217062,1239.9699999999721,null,null,null,null,1239.9999999999736,0,31,1245.887894563697,0,0,0,0,null,null,null,1245.887894563697,0,0,null,null,0,0,0,0,0,null,0,0,null,0,0,0,0,0,0,"C",51292.214195122964,null,0,0,152,null,null,null,null,0,-48.802287506027099,-3.02873866282382,-48.802287506027099,-3.02873866282382,0,0,0,0]
[933,"Regular","Distribuição","A4","Não se aplica","Não se aplica","Não se aplica","Enel RJ","Ponta","DISTRIBUIÇÃO","2019-10-01",6200,6200,0,0,0,0,34.81,null,null,215822,null,215822,217062,0,0,0,0,0,164524.44115703471,51292.214195122964,null,null,null,0,0,0,0,0,0,0,0,0,0,null,null,0,0,0,null,null,0,null,0,0,0,0,null,0,0,0,0,0,0,null,null,null,null,null,null,null,null,null,0,null,null,null,null,null,null,null,null,null,null,null,null,217062,1239.9699999999721,null,null,null,null,1239.9999999999736,0,31,1245.887894563697,0,0,0,0,null,null,null,1245.887894563697,0,0,null,null,0,0,0,0,0,null,0,0,null,0,0,0,0,0,0,"C",51292.214195122964,null,0,0,152,null,null,null,null,0,-48.802287506027099,-3.02873866282382,-48.802287506027099,-3.02873866282382,0,0,0,0]
[962,"Regular","Distribuição","A4","Não se aplica","Não se aplica","Não se aplica","EMG","Ponta","DISTRIBUIÇÃO","2019-11-01",1633,1633,0,0,0,0,34.81,null,null,56844.73,null,56844.73,57171.329999999994,0,0,0,0,0,43333.614904748014,13509.707383973517,null,null,null,0,0,0,0,0,0,0,0,0,0,null,null,0,0,0,null,null,0,null,0,0,0,0,null,0,0,0,0,0,0,null,null,null,null,null,null,null,null,null,0,null,null,null,null,null,null,null,null,null,null,null,null,57171.329999999994,326.56999999998516,null,null,null,null,326.59999999999303,0,30,328.1507954552435,0,0,0,0,null,null,null,328.1507954552435,0,0,null,null,0,0,0,0,0,null,0,0,null,0,0,0,0,0,0,"C",13509.707383973517,null,0,0,152,null,null,null,null,0,-48.802287506027099,-3.02873866282382,-48.802287506027099,-3.02873866282382,0,0,0,0]
[999,"Regular","Distribuição","A4","Não se aplica","Não se aplica","Não se aplica","Enel RJ","Ponta","DISTRIBUIÇÃO","2020-01-01",6200,6200,0,0,0,0,34.81,null,null,215822,null,215822,217062,0,0,0,0,0,164524.44115703471,51292.214195122964,null,null,null,0,0,0,0,0,0,0,0,0,0,null,null,0,0,0,null,null,0,null,0,0,0,0,null,0,0,0,0,0,0,null,null,null,null,null,null,null,null,null,0,null,null,null,null,null,null,null,null,null,null,null,null,217062,1239.9699999999721,null,null,null,null,1239.9999999999736,0,31,1245.887894563697,0,0,0,0,null,null,null,1245.887894563697,0,0,null,null,0,0,0,0,0,null,0,0,null,0,0,0,0,0,0,"C",51292.214195122964,null,0,0,152,null,null,null,null,0,-48.802287506027099,-3.02873866282382,-48.802287506027099,-3.02873866282382,0,0,0,0]
[1006,"Regular","Distribuição","A4","Não se aplica","Não se aplica","Não se aplica","EMG","Ponta","DISTRIBUIÇÃO","2020-01-01",1675,1675,0,0,0,0,34.81,null,null,58306.750000000007,null,58306.750000000007,58641.75,0,0,0,0,0,44448.13531258599,13857.170770456609,null,null,null,0,0,0,0,0,0,0,0,0,0,null,null,0,0,0,null,null,0,null,0,0,0,0,null,0,0,0,0,0,0,null,null,null,null,null,null,null,null,null,0,null,null,null,null,null,null,null,null,null,null,null,null,58641.75,334.96999999998661,null,null,null,null,334.99999999999284,0,31,336.59068119261065,0,0,0,0,null,null,null,336.59068119261065,0,0,null,null,0,0,0,0,0,null,0,0,null,0,0,0,0,0,0,"C",13857.170770456609,null,0,0,152,null,null,null,null,0,-48.802287506027099,-3.02873866282382,-48.802287506027099,-3.02873866282382,0,0,0,0]
[1050,"Regular","Distribuição","A4","Não se aplica","Não se aplica","Não se aplica","EMG","Ponta","DISTRIBUIÇÃO","2020-03-01",1675,1675,0,0,0,0,34.81,null,null,58306.750000000007,null,58306.750000000007,58641.75,0,0,0,0,0,44448.13531258599,13857.170770456609,null,null,null,0,0,0,0,0,0,0,0,0,0,null,null,0,0,0,null,null,0,null,0,0,0,0,null,0,0,0,0,0,0,null,null,null,null,null,null,null,null,null,0,null,null,null,null,null,null,null,null,null,null,null,null,58641.75,334.96999999998661,null,null,null,null,334.99999999999284,0,31,336.59068119261065,0,0,0,0,null,null,null,336.59068119261065,0,0,null,null,0,0,0,0,0,null,0,0,null,0,0,0,0,0,0,"C",13857.170770456609,null,0,0,152,null,null,null,null,0,-48.802287506027099,-3.02873866282382,-48.802287506027099,-3.02873866282382,0,0,0,0]
[1072,"Regular","Distribuição","A4","Não se aplica","Não se aplica","Não se aplica","EMG","Ponta","DISTRIBUIÇÃO","2020-04-01",1675,1675,0,0,0,0,34.81,null,null,58306.750000000007,null,58306.750000000007,58641.75,0,0,0,0,0,44448.13531258599,13857.170770456609,null,null,null,0,0,0,0,0,0,0,0,0,0,null,null,0,0,0,null,null,0,null,0,0,0,0,null,0,0,0,0,0,0,null,null,null,null,null,null,null,null,null,0,null,null,null,null,null,null,null,null,null,null,null,null,58641.75,334.96999999998661,null,null,null,null,334.99999999999284,0,30,336.59068119261065,0,0,0,0,null,null,null,336.59068119261065,0,0,null,null,0,0,0,0,0,null,0,0,null,0,0,0,0,0,0,"C",13857.170770456609,null,0,0,152,null,null,null,null,0,-48.802287506027099,-3.02873866282382,-48.802287506027099,-3.02873866282382,0,0,0,0]
[848,"Regular","Geração","A4","Não se aplica","Não se aplica","Não se aplica","HANS","Não se aplica","GERAÇÃO","2019-06-01",292,146,0,0,0,0,12.04,null,null,3515.68,null,3515.68,3515.68,0,0,0,0,0,0,3456.2470231155312,null,null,null,0,0,47.940484112049916,0,0,12.264014807741852,0,0,0,0,null,null,0,0,0,null,null,0,null,6.9037106531573611E-3,0,0,0,null,6.9956417411920255E-2,0,91.47,0,0,0,null,null,1757.84,null,null,null,null,null,null,6.9956417411920255E-2,null,null,null,null,null,null,null,null,null,null,null,null,1757.84,-2.9999999999972715E-2,null,null,null,null,0,0,30,-0.48727940151713511,0,0,0,0,null,null,null,0,0,0,null,null,0,0,1.4558263880609656E-5,0,0,null,0,0,null,-0.42857193745297906,0,-5.8722022328034029E-2,0,0,0,null,3456.2470231155312,null,0,0,152,null,null,null,null,0,-48.802287506027099,-3.02873866282382,-48.802287506027099,-3.02873866282382,0,0,0,0]
[914,"Regular","Geração","A4","Não se aplica","Não se aplica","Não se aplica","HANS","Não se aplica","GERAÇÃO","2019-09-01",292,146,0,0,0,0,12.04,null,null,3515.68,null,3515.68,3515.68,0,0,0,0,0,0,3456.2470231155312,null,null,null,0,0,47.940484112049916,0,0,12.264014807741852,0,0,0,0,null,null,0,0,0,null,null,0,null,6.9037106531573611E-3,0,0,0,null,6.9956417411920255E-2,0,97.16,0,0,0,null,null,1757.84,null,null,null,null,null,null,6.9956417411920255E-2,null,null,null,null,null,null,null,null,null,null,null,null,1757.84,-2.9999999999972715E-2,null,null,null,null,0,0,30,-0.48727940151713511,0,0,0,0,null,null,null,0,0,0,null,null,0,0,1.4558263880609656E-5,0,0,null,0,0,null,-0.42857193745297906,0,-5.8722022328034029E-2,0,0,0,null,3456.2470231155312,null,0,0,152,null,null,null,null,0,-48.802287506027099,-3.02873866282382,-48.802287506027099,-3.02873866282382,0,0,0,0]
[1002,"Regular","Geração","A4","Não se aplica","Não se aplica","Não se aplica","HANS","Não se aplica","GERAÇÃO","2020-01-01",292,146,0,0,0,0,12.04,null,null,3515.68,null,3515.68,3515.68,0,0,0,0,0,0,3456.2470231155312,null,null,null,0,0,47.940484112049916,0,0,12.264014807741852,0,0,0,0,null,null,0,0,0,null,null,0,null,6.9037106531573611E-3,0,0,0,null,6.9956417411920255E-2,0,96.71,0,0,0,null,null,1757.84,null,null,null,null,null,null,6.9956417411920255E-2,null,null,null,null,null,null,null,null,null,null,null,null,1757.84,-2.9999999999972715E-2,null,null,null,null,0,0,31,-0.48727940151713511,0,0,0,0,null,null,null,0,0,0,null,null,0,0,1.4558263880609656E-5,0,0,null,0,0,null,-0.42857193745297906,0,-5.8722022328034029E-2,0,0,0,null,3456.2470231155312,null,0,0,152,null,null,null,null,0,-48.802287506027099,-3.02873866282382,-48.802287506027099,-3.02873866282382,0,0,0,0]
[1068,"Regular","Geração","A4","Não se aplica","Não se aplica","Não se aplica","HANS","Não se aplica","GERAÇÃO","2020-04-01",292,146,0,0,0,0,12.04,null,null,3515.68,null,3515.68,3515.68,0,0,0,0,0,0,3456.2470231155312,null,null,null,0,0,47.940484112049916,0,0,12.264014807741852,0,0,0,0,null,null,0,0,0,null,null,0,null,6.9037106531573611E-3,0,0,0,null,6.9956417411920255E-2,0,84,0,0,0,null,null,1757.84,null,null,null,null,null,null,6.9956417411920255E-2,null,null,null,null,null,null,null,null,null,null,null,null,1757.84,-2.9999999999972715E-2,null,null,null,null,0,0,30,-0.48727940151713511,0,0,0,0,null,null,null,0,0,0,null,null,0,0,1.4558263880609656E-5,0,0,null,0,0,null,-0.42857193745297906,0,-5.8722022328034029E-2,0,0,0,null,3456.2470231155312,null,0,0,152,null,null,null,null,0,-48.802287506027099,-3.02873866282382,-48.802287506027099,-3.02873866282382,0,0,0,0]
[50,"Regular","Azul","A4","Poder público","Não se aplica","Não se aplica","Não se aplica","Fora ponta","CATIVO","2019-06-01",200,200,62.64,62.64,62.64,62.64,19.989999999999998,62.31,251.12,3997.9999999999995,19633.2552,23631.2552,25910.702400000002,0,2818.3109810494307,0,0,0,1345.2184353920679,2653.0078229496999,15101.015528302449,0,0,0,0,186.05578191562356,599.00875637730724,0,37.75421051155228,0,0,0,0,0,0,0,624.15604299757445,39.273587296343884,0,0,0,52.848591371651601,1530.8301563324737,0,9.0912474233399094E-8,0,0,411.13421012040726,23.085883795698074,0,0,0,0,null,null,null,null,null,null,null,null,456.47881228977775,15512.14973851377,null,null,null,null,null,null,null,null,null,null,null,null,25910.702400000002,2279.4172000000035,null,null,0,456.47881228977775,701.54559999999958,1577.9015999999999,30,33.040313176396012,0,0,0,0,0,0,0,10.186883799228099,0,0,3.142593303884496,0,0,1.8919319183381288E-11,8.5558988620221044E-2,0,-9.6474005101177909,33.755375132519127,0,0,0,-1.6632766315734955,-2.6386478373782651,-0.18077306880259414,0,0,0,null,2653.0078229496999,0,23.31490475318466,0.22902095748658624,152,0,0,0,null,0,-48.802287506027099,-3.02873866282382,-48.802287506027099,-3.02873866282382,0,0,0,0]
[115,"Regular","Azul","A4","Poder público","Não se aplica","Não se aplica","Não se aplica","Fora ponta","CATIVO","2019-07-01",200,200,58.68,58.68,58.68,58.68,19.989999999999998,62.31,251.12,3997.9999999999995,18392.072400000001,22390.072400000001,24526.0488,0,2640.1418960405585,0,0,0,1345.2184353920679,2653.0078229496999,14146.353627087927,0,0,0,0,174.29363478302668,561.1403867212706,0,35.367450076913919,0,0,0,0,0,0,0,584.69790234830248,36.790774306345135,0,0,0,49.507588468846045,1434.0535372539839,0,8.5165133908299146E-8,0,0,385.14296695187579,21.626431371832105,0,0,0,0,null,null,null,null,null,null,null,null,427.62095634042396,14531.496594124968,null,null,null,null,null,null,null,null,null,null,null,null,24526.0488,2135.9464000000007,null,null,0,427.62095634042396,657.82719999999961,1478.1491999999998,31,31.595556146799936,0,0,0,0,0,0,0,10.186883799228099,0,0,2.9439236122580041,0,0,1.7723270269494311E-11,8.0150087040692597E-2,0,-9.0375073744210113,31.621414635635752,0,0,0,-1.5581269594625269,-2.4718367671991714,-0.16934488629208744,0,0,0,null,2653.0078229496999,0,21.840973992925861,0.21454262109375577,152,0,0,0,null,0,-48.802287506027099,-3.02873866282382,-48.802287506027099,-3.02873866282382,0,0,0,0]
[318,"Regular","Azul","A4","Poder público","Não se aplica","Não se aplica","Não se aplica","Fora ponta","CATIVO","2019-10-01",200,200,71.819999999999993,71.819999999999993,71.819999999999993,71.819999999999993,19.989999999999998,62.31,251.12,3997.9999999999995,22510.542600000001,26508.542600000001,29120.581199999997,0,3231.3393144790884,0,0,0,1345.2184353920679,2653.0078229496999,17314.09539020884,0,0,0,0,213.32257754118908,686.79452239811951,0,43.287155155486666,0,0,0,0,0,0,0,715.62718722997761,45.029199227704623,0,0,0,60.593643555428123,1755.175955105336,0,1.0423585407794896E-7,0,0,471.38663746563935,26.469159869205548,0,0,0,0,null,null,null,null,null,null,null,null,523.37656926327963,17785.482027778715,null,null,null,null,null,null,null,null,null,null,null,null,29120.581199999997,2612.008600000001,null,null,0,523.37656926327963,802.89279999999951,1809.1457999999996,31,36.389522654095344,0,0,0,0,0,0,0,10.186883799228099,0,0,3.6031457708304515,0,0,2.1691978029215602E-11,9.8097805917973346E-2,0,-11.061243688325249,38.702283557112416,0,0,0,-1.9070326896489576,-3.0253462273389573,-0.20726567371332294,0,0,0,null,2653.0078229496999,0,26.731744242875514,0.26258437366996645,152,0,0,0,null,0,-48.802287506027099,-3.02873866282382,-48.802287506027099,-3.02873866282382,0,0,0,0]
[594,"Regular","Azul","A4","Poder público","Não se aplica","Não se aplica","Não se aplica","Fora ponta","CATIVO","2020-02-01",212,212,80.459999999999994,80.459999999999994,80.459999999999994,80.459999999999994,19.989999999999998,62.31,251.12,4237.88,25218.577799999999,29456.4578,32382.123599999995,0,3620.0718635893545,0,0,0,1425.931541515592,2812.1882923266821,19396.9940837678,0,0,0,0,238.98544401230956,769.41641982947226,0,48.494632467424914,0,0,0,0,0,0,0,801.71767591929813,50.44624575133826,0,0,0,67.883104434276618,1966.3249421856772,0,1.1677550569634882E-7,0,0,528.09480437879893,29.653419703094936,0,0,0,0,null,null,null,null,null,null,null,null,586.33916406186961,19925.088888263374,null,null,null,null,null,null,null,null,null,null,null,null,32382.123599999995,2925.6357999999964,null,null,0,586.33916406186961,898.87839999999937,2026.7873999999997,29,40.152932837518165,0,0,0,0,0,0,0,10.79809682718178,0,0,4.0366069161973428,0,0,2.4301539295892534E-11,0.10989904572761588,0,-12.391919620754493,43.358197368494473,0,0,0,-2.1364501560728684,-3.3892976531841938,-0.23219989009989206,0,0,0,null,2812.1882923266821,0,29.947593174349258,0.29417347125432158,152,0,0,0,null,0,-48.802287506027099,-3.02873866282382,-48.802287506027099,-3.02873866282382,0,0,0,0]
[813,"PROJETADO","Azul","A4","Poder público","Não se aplica","Não se aplica","Não se aplica","Fora ponta","CATIVO","2020-05-01",200,200,61.38,61.38,61.38,61.38,19.989999999999998,62.31,251.12,3997.9999999999995,19238.3334,23236.3334,25470.130799999999,0,2761.6208176375171,0,0,0,1345.2184353920679,2653.0078229496999,14797.259468825101,0,0,0,0,182.31328055525185,586.95972966856834,0,36.994786736894625,0,0,0,0,0,0,0,611.60118006371522,38.483601344980649,0,0,0,51.785544993486198,1500.0375957165907,0,8.9083775039049115E-8,0,0,402.86426911223816,22.621512569922537,0,0,0,0,null,null,null,null,null,null,null,null,447.29676721498339,15200.123738026423,null,null,null,null,null,null,null,null,null,null,null,null,25470.130799999999,2233.7674000000006,null,null,0,447.29676721498339,687.6351999999996,1546.1622,31,32.580617757896107,0,0,0,0,0,0,0,10.186883799228099,0,0,3.0793802201842482,0,0,1.8538758165320926E-11,8.3837974481298261E-2,0,-9.4533436033052567,33.076387701692639,0,0,0,-1.6298199177200274,-2.5855715877758811,-0.17713682891289295,0,0,0,null,2653.0078229496999,0,22.845926784011407,0.22441421408887052,152,0,0,0,null,0,-48.802287506027099,-3.02873866282382,-48.802287506027099,-3.02873866282382,0,0,0,0]
[183,"Regular","Azul","A4","Poder público","Não se aplica","Não se aplica","Não se aplica","Não se aplica","CATIVO","2019-08-01",0,0,0,0,0,0,null,null,null,null,null,null,null,null,null,0,null,null,null,null,null,null,null,null,null,null,null,null,null,null,null,null,null,null,null,null,null,null,null,null,0,null,null,null,null,null,null,null,null,616.44000000000005,2839.27,20288.77,1,null,null,null,null,null,null,null,null,null,null,null,null,null,null,null,null,null,null,null,null,null,null,null,-0.03,null,null,null,null,0,0,31,null,null,null,null,null,null,null,null,null,null,null,null,null,null,null,null,null,null,null,0,null,null,null,null,null,null,null,null,null,null,null,null,null,152,null,null,null,null,0,-48.802287506027099,-3.02873866282382,-48.802287506027099,-3.02873866282382,0,0,0,0]
[453,"Regular","Azul","A4","Poder público","Não se aplica","Não se aplica","Não se aplica","Não se aplica","CATIVO","2019-12-01",0,0,0,0,0,0,null,null,null,null,null,null,null,null,null,0,null,null,null,null,null,null,null,null,null,null,null,null,null,null,null,null,null,null,null,null,null,null,null,null,0,null,null,null,null,null,null,null,null,549.1,2529.33,21313.46,1,null,null,null,null,null,null,null,null,null,null,null,null,null,null,null,null,null,null,null,null,null,null,null,-0.03,null,null,null,null,0,0,null,null,null,null,null,null,null,null,null,null,null,null,null,null,null,null,null,null,null,null,0,null,null,null,null,null,null,null,null,null,null,null,null,null,152,null,null,null,null,0,-48.802287506027099,-3.02873866282382,-48.802287506027099,-3.02873866282382,0,0,0,0]
[519,"Regular","Azul","A4","Poder público","Não se aplica","Não se aplica","Não se aplica","Não se aplica","CATIVO","2020-01-01",0,0,0,0,0,0,null,null,null,null,null,null,null,null,null,0,null,null,null,null,null,null,null,null,null,null,null,null,null,null,null,null,null,null,null,null,null,null,null,null,0,null,null,null,null,null,null,null,null,732.63,3374.74,23628.25,1,null,null,null,null,null,null,null,null,null,null,null,null,null,null,null,null,null,null,null,null,null,null,null,-0.03,null,null,null,null,0,0,31,null,null,null,null,null,null,null,null,null,null,null,null,null,null,null,null,null,null,null,0,null,null,null,null,null,null,null,null,null,null,null,null,null,152,null,null,null,null,0,-48.802287506027099,-3.02873866282382,-48.802287506027099,-3.02873866282382,0,0,0,0]
[814,"PROJETADO","Azul","A4","Poder público","Não se aplica","Não se aplica","Não se aplica","Não se aplica","CATIVO","2020-05-01",0,0,0,0,0,0,null,null,null,null,null,null,null,null,null,0,null,null,null,null,null,null,null,null,null,null,null,null,null,null,null,null,null,null,null,null,null,null,null,null,0,null,null,null,null,null,null,null,null,529.41,2438.41,20820,1,null,null,null,null,null,null,null,null,null,null,null,null,null,null,null,null,null,null,null,null,null,null,null,-0.03,null,null,null,null,0,0,31,null,null,null,null,null,null,null,null,null,null,null,null,null,null,null,null,null,null,null,0,null,null,null,null,null,null,null,null,null,null,null,null,null,152,null,null,null,null,0,-48.802287506027099,-3.02873866282382,-48.802287506027099,-3.02873866282382,0,0,0,0]
[49,"Regular","Azul","A4","Poder público","Não se aplica","Não se aplica","Não se aplica","Ponta","CATIVO","2019-06-01",200,200,7.02,7.02,7.02,7.02,61.8,62.31,424.69,12360,3418.74,15778.74,16193.678199999998,0,315.84519615209138,0,0,0,5307.2400373237006,7052.3953664859209,2910.8509242486357,0,0,0,0,20.851079007785398,67.130291662974088,0,4.2310753159498242,0,0,0,0,0,0,0,69.948522060073003,4.4013503004523313,0,0,0,5.9226869640644031,291.80687664277457,0,1.0188466939949899E-8,0,0,46.075385616942192,2.5872111150351289,0,0,0,0,null,null,null,null,null,null,null,null,51.157108273854398,2956.9263098757665,null,null,null,null,null,null,null,null,null,null,null,null,16193.678199999998,414.90819999999803,null,null,0,51.157108273854398,117.50080000000051,297.43740000000003,30,43.004667041572247,0,0,0,0,0,0,0,40.18993208269967,0,0,0.60576195065823413,0,0,2.1202685291716986E-12,9.5885073453700898E-3,0,-1.081174195099436,3.7829299717478415,0,0,0,-0.1864016914694453,-0.29571053349929866,-2.0259050814083857E-2,0,0,0,null,7052.3953664859209,0,2.6128772568224186,2.5666141787289654E-2,152,0,0,0,null,0,-48.802287506027099,-3.02873866282382,-48.802287506027099,-3.02873866282382,0,0,0,0]
[254,"Regular","Azul","A4","Poder público","Não se aplica","Não se aplica","Não se aplica","Ponta","CATIVO","2019-09-01",200,200,7.92,7.92,7.92,7.92,61.8,62.31,424.69,12360,3857.04,16217.039999999999,16680.047200000001,0,356.33817001774412,0,0,0,5307.2400373237006,7052.3953664859209,3284.0369401779485,0,0,0,0,23.524294265193785,75.73673931207334,0,4.7735208692767257,0,0,0,0,0,0,0,78.916281298543893,4.9656259799975029,0,0,0,6.682005805611122,329.21801467389957,0,1.1494680650199885E-8,0,0,51.982486337062987,2.9189048477319401,0,0,0,0,null,null,null,null,null,null,null,null,57.715711898707532,3336.0194265265063,null,null,null,null,null,null,null,null,null,null,null,null,16680.047200000001,462.97720000000118,null,null,0,57.715711898707532,127.4368000000005,335.57040000000001,30,43.365530497834698,0,0,0,0,0,0,0,40.18993208269967,0,0,0.68342373920359023,0,0,2.392097827783879E-12,1.0817803158879258E-2,0,-1.2197862713942556,4.2679209937667908,0,0,0,-0.21029934422193719,-0.3336221403581785,-2.2856365021018732E-2,0,0,0,null,7052.3953664859209,0,2.9478615205176006,2.8956672785660498E-2,152,0,0,0,null,0,-48.802287506027099,-3.02873866282382,-48.802287506027099,-3.02873866282382,0,0,0,0]
[517,"Regular","Azul","A4","Poder público","Não se aplica","Não se aplica","Não se aplica","Ponta","CATIVO","2020-01-01",200,200,8.1,8.1,8.1,8.1,61.8,62.31,424.69,12360,3944.7,16304.699999999999,16777.321,0,364.43676479087463,0,0,0,5307.2400373237006,7052.3953664859209,3358.6741433638108,0,0,0,0,24.058937316675461,77.458028841893181,0,4.8820099799421053,0,0,0,0,0,0,0,80.709833146238068,5.0784811159065368,0,0,0,6.8338695739204658,336.70024228012448,0,1.1755923392249882E-8,0,0,53.163906481087146,2.9852435942713025,0,0,0,0,null,null,null,null,null,null,null,null,59.027432623678152,3411.8380498566539,null,null,null,null,null,null,null,null,null,null,null,null,16777.321,472.59100000000035,null,null,0,59.027432623678152,129.42400000000049,343.197,31,43.437703189092645,0,0,0,0,0,0,0,40.18993208269967,0,0,0.6989560969127524,0,0,2.4464636875063151E-12,1.1063662321575407E-2,0,-1.2475086866532052,4.3649191981705835,0,0,0,-0.2150788747724377,-0.34120446172995411,-2.3375827862404996E-2,0,0,0,null,7052.3953664859209,0,3.014858373256637,2.9614778985334489E-2,152,0,0,0,null,0,-48.802287506027099,-3.02873866282382,-48.802287506027099,-3.02873866282382,0,0,0,0]
[738,"Regular","Azul","A4","Poder público","Não se aplica","Não se aplica","Não se aplica","Ponta","CATIVO","2020-04-01",200,200,6.3,6.3,6.3,6.3,61.8,62.31,424.69,12360,3068.1,15428.1,15804.582999999999,0,283.45081705956915,0,0,0,5307.2400373237006,7052.3953664859209,2612.3021115051861,0,0,0,0,18.712506801858687,60.245133543694692,0,3.7971188732883041,0,0,0,0,0,0,0,62.774314669296281,3.9499297568161951,0,0,0,5.3152318908270288,261.87796621787459,0,9.1434959717499082E-9,0,0,41.349705040845556,2.3218561288776796,0,0,0,0,null,null,null,null,null,null,null,null,45.910225373971898,2653.6518165551752,null,null,null,null,null,null,null,null,null,null,null,null,15804.582999999999,376.4529999999977,null,null,0,45.910225373971898,109.55200000000052,266.93100000000004,30,42.715976276558649,0,0,0,0,0,0,0,40.18993208269967,0,0,0.54363251982158545,0,0,1.9028050902836086E-12,8.6050706945641764E-3,0,-0.97028453406355908,3.3949371541326769,0,0,0,-0.16728356926744681,-0.26538124801218155,-1.8181199448537022E-2,0,0,0,null,7052.3953664859209,0,2.3448898458662732,2.3033716988593689E-2,152,0,0,0,null,0,-48.802287506027099,-3.02873866282382,-48.802287506027099,-3.02873866282382,0,0,0,0]
[118,"Regular","Verde","A4","Poder público","Não se aplica","Não se aplica","Não se aplica","Fora ponta","CATIVO","2019-07-01",0,0,169.02,169.02,169.02,169.02,null,62.31,251.12,null,52975.938600000001,52975.938600000001,59099.533199999998,0,7604.5804919695847,0,0,0,0,0,40746.705692747128,0,0,0,0,502.02982534129461,1616.2908685008379,0,101.87127491479194,0,0,0,0,0,0,0,1684.1451849848347,105.97097261858308,0,0,0,142.60007844247374,4130.6020597591751,0,2.4530693478494756E-7,0,0,1109.3535152386853,62.292083000461183,0,0,0,0,null,null,null,null,null,null,null,null,1231.7057607474176,41856.05920823112,null,null,null,null,null,null,null,null,null,null,null,null,59099.533199999998,6123.5645999999979,null,null,0,1231.7057607474176,1865.9807999999987,4257.6138000000001,31,61.664856853923993,0,0,0,0,0,0,0,0,0,0,8.4795836561679607,0,0,5.1049542279278148E-11,0.2308617537767077,0,-26.031347928162404,91.081313935159557,0,0,0,-4.4879791869180963,-7.1197997680983036,-0.48777560806217934,0,0,0,null,null,0,62.910044721955167,0.61796172149398387,152,0,0,0,null,0,-48.802287506027099,-3.02873866282382,-48.802287506027099,-3.02873866282382,0,0,0,0]
[321,"Regular","Verde","A4","Poder público","Não se aplica","Não se aplica","Não se aplica","Fora ponta","CATIVO","2019-10-01",0,0,214.65,214.65,214.65,214.65,null,62.31,251.12,null,67277.749500000005,67277.749500000005,75054.519,0,9657.5742669581796,0,0,0,0,0,51747.014418105377,0,0,0,0,637.5618388918997,2052.6377643101696,0,129.37326446846581,0,0,0,0,0,0,0,2138.810578375309,134.57974957152322,0,0,0,181.09754370889235,5245.7326477772267,0,3.1153196989462189E-7,0,0,1408.8435217488095,79.108955248189517,0,0,0,0,null,null,null,null,null,null,null,null,1564.2269645274712,53155.857940165719,null,null,null,null,null,null,null,null,null,null,null,null,75054.519,7776.739499999996,null,null,0,1564.2269645274712,2369.7359999999985,5407.0334999999995,31,78.312398081223364,0,0,0,0,0,0,0,0,0,0,10.768800330115482,0,0,6.4831287718897498E-11,0.29318705152172697,0,-33.058980196310586,115.6703587515203,0,0,0,-5.6995901814694889,-9.0419182358440935,-0.61945943835374351,0,0,0,null,null,0,79.893746891300879,0.78479164311136174,152,0,0,0,null,0,-48.802287506027099,-3.02873866282382,-48.802287506027099,-3.02873866282382,0,0,0,0]
[521,"Regular","Verde","A4","Poder público","Não se aplica","Não se aplica","Não se aplica","Fora ponta","CATIVO","2020-01-01",0,0,218.857,218.857,218.857,218.857,null,62.31,251.12,null,68596.34951,68596.34951,76525.538620000007,0,9846.8564236835136,0,0,0,0,0,52761.222150026966,0,0,0,0,650.05763510069642,2092.8681257099033,0,131.90889607162831,0,0,0,0,0,0,0,2180.7298707266946,137.21742488690828,0,0,0,184.64693744932239,5348.5455862780364,0,3.1763779331575712E-7,0,0,1436.4559358927518,80.659439174251176,0,0,0,0,null,null,null,null,null,null,null,null,1594.884792804979,54197.678086237356,null,null,null,null,null,null,null,null,null,null,null,null,76526.587599999999,7930.2080900000001,null,null,0,1594.884792804979,2416.1812799999984,5513.0078299999996,31,79.84727000638668,0,0,0,0,0,0,0,0,0,0,10.979861792911834,0,0,6.6101938673618336E-11,0.29893332650772209,0,-33.706914646279984,117.93742234000231,0,0,0,-5.8112984316136362,-9.2191339359051483,-0.63160043931878818,0,0,0,null,null,0,81.459612221707133,0.80017304745595652,152,0,0,0,null,0,-48.802287506027099,-3.02873866282382,-48.802287506027099,-3.02873866282382,0,0,0,0]
[597,"Regular","Verde","A4","Poder público","Não se aplica","Não se aplica","Não se aplica","Fora ponta","CATIVO","2020-02-01",0,0,246.71100000000001,246.71100000000001,246.71100000000001,246.71100000000001,null,62.31,251.12,null,77326.628730000011,77326.628730000011,86264.968260000009,0,11100.068972632282,0,0,0,0,0,59476.159674377806,0,0,0,0,732.79067707831109,2359.2281177299146,0,148.69698322981444,0,0,0,0,0,0,0,2458.2720549804376,154.68113019585402,0,0,0,208.14701190759163,6029.2566842104234,0,3.580636562994273E-7,0,0,1619.2741397352459,90.924991652625607,0,0,0,0,null,null,null,null,null,null,null,null,1797.8662876568226,61095.433814471115,null,null,null,null,null,null,null,null,null,null,null,null,86264.618600000002,8937.959870000006,null,null,0,1797.8662876568226,2723.6894399999983,6214.6500900000001,29,90.009457456399105,0,0,0,0,0,0,0,0,0,0,12.377272295561852,0,0,7.4514753433096343E-11,0.33697866605166382,0,-37.996804394183982,132.94735559257535,0,0,0,-6.5509042313558439,-10.392456044179966,-0.71198442811873974,0,0,0,null,null,0,91.827002978335585,0.902011325709978,152,0,0,0,null,0,-48.802287506027099,-3.02873866282382,-48.802287506027099,-3.02873866282382,0,0,0,0]
[816,"PROJETADO","Verde","A4","Poder público","Não se aplica","Não se aplica","Não se aplica","Fora ponta","CATIVO","2020-05-01",0,0,157.66800000000001,157.66800000000001,157.66800000000001,157.66800000000001,null,62.31,251.12,null,49417.881240000002,49417.881240000002,55130.192880000002,0,7093.829114944152,0,0,0,0,0,38010.008242598829,0,0,0,0,468.31167022785019,1507.734875486866,0,95.029228335495304,0,0,0,0,0,0,0,1571.0318484569218,98.853575380586648,0,0,0,133.02253678776447,3853.1757517341712,0,2.2883122585299441E-7,0,0,1034.8452848222282,58.108319385378735,0,0,0,0,null,null,null,null,null,null,null,null,1148.9799070259367,39044.853527649888,null,null,null,null,null,null,null,null,null,null,null,null,55130.892199999995,5712.9809599999935,null,null,0,1148.9799070259367,1740.6547199999989,3971.6569199999999,31,57.523220035756822,0,0,0,0,0,0,0,0,0,0,7.9100638735108078,0,0,4.7620868726095778E-11,0.21535623591580588,0,-24.282987605831522,84.963960510760444,0,0,0,-4.1865501268666776,-6.6416080335849017,-0.45501481819873391,0,0,0,null,null,0,58.684776542546601,0.57645715716786583,152,0,0,0,null,0,-48.802287506027099,-3.02873866282382,-48.802287506027099,-3.02873866282382,0,0,0,0]
[186,"Regular","Verde","A4","Poder público","Não se aplica","Não se aplica","Não se aplica","Não se aplica","CATIVO","2019-08-01",2410,2410,0,0,0,0,19.989999999999998,null,null,48175.899999999994,null,48175.899999999994,48296.4,0,0,0,0,0,16209.88214647442,31968.744266543887,null,null,null,0,0,0,0,0,0,0,0,0,0,null,null,0,0,0,null,null,0,null,0,0,0,0,null,0,0,1931.11,8894.75,44867.69,20,null,null,null,null,null,null,null,null,null,0,null,null,null,null,null,null,null,null,null,null,null,null,48296.4,120.47000000000116,null,null,null,null,120.50000000000171,0,31,122.75194978069703,0,0,0,0,null,null,null,122.75194978069703,0,0,null,null,0,0,0,0,0,null,0,0,null,0,0,0,0,0,0,null,31968.744266543887,null,0,0,152,null,null,null,null,0,-48.802287506027099,-3.02873866282382,-48.802287506027099,-3.02873866282382,0,0,0,0]
[456,"Regular","Verde","A4","Poder público","Não se aplica","Não se aplica","Não se aplica","Não se aplica","CATIVO","2019-12-01",2142,2142,0,0,0,0,19.989999999999998,null,null,42818.579999999994,null,42818.579999999994,42925.68,0,0,0,0,0,14407.289443049049,28413.713783791289,null,null,null,0,0,0,0,0,0,0,0,0,0,null,null,0,0,0,null,null,0,null,0,0,0,0,null,0,0,1647.77,7590.49,43310.14,20,null,null,null,null,null,null,null,null,null,0,null,null,null,null,null,null,null,null,null,null,null,null,42925.68,107.06999999999971,null,null,null,null,107.10000000000153,0,null,109.10152548973201,0,0,0,0,null,null,null,109.10152548973201,0,0,null,null,0,0,0,0,0,null,0,0,null,0,0,0,0,0,0,null,28413.713783791289,null,0,0,152,null,null,null,null,0,-48.802287506027099,-3.02873866282382,-48.802287506027099,-3.02873866282382,0,0,0,0]
[672,"Regular","Verde","A4","Poder público","Não se aplica","Não se aplica","Não se aplica","Não se aplica","CATIVO","2020-03-01",2097,2097,0,0,0,0,19.989999999999998,null,null,41919.03,null,41919.03,42023.88,0,0,0,0,0,14104.615295085834,27816.787023627607,null,null,null,0,0,0,0,0,0,0,0,0,0,null,null,0,0,0,null,null,0,null,0,0,0,0,null,0,0,1635.71,7534.82,41173.699999999997,20,null,null,null,null,null,null,null,null,null,0,null,null,null,null,null,null,null,null,null,null,null,null,42023.88,104.81999999999243,null,null,null,null,104.85000000000149,0,31,106.80947663490406,0,0,0,0,null,null,null,106.80947663490406,0,0,null,null,0,0,0,0,0,null,0,0,null,0,0,0,0,0,0,null,27816.787023627607,null,0,0,152,null,null,null,null,0,-48.802287506027099,-3.02873866282382,-48.802287506027099,-3.02873866282382,0,0,0,0]
[817,"PROJETADO","Verde","A4","Poder público","Não se aplica","Não se aplica","Não se aplica","Não se aplica","CATIVO","2020-05-01",2064,2064,0,0,0,0,19.989999999999998,null,null,41259.359999999993,null,41259.359999999993,41362.559999999998,0,0,0,0,0,13882.654253246143,27379.040732840906,null,null,null,0,0,0,0,0,0,0,0,0,0,null,null,0,0,0,null,null,0,null,0,0,0,0,null,0,0,1435.5,6612.05,40681.9,20,null,null,null,null,null,null,null,null,null,0,null,null,null,null,null,null,null,null,null,null,null,null,41362.559999999998,103.16999999999825,null,null,null,null,103.20000000000147,0,31,105.12864080803229,0,0,0,0,null,null,null,105.12864080803229,0,0,null,null,0,0,0,0,0,null,0,0,null,0,0,0,0,0,0,null,27379.040732840906,null,0,0,152,null,null,null,null,0,-48.802287506027099,-3.02873866282382,-48.802287506027099,-3.02873866282382,0,0,0,0]
[257,"Regular","Verde","A4","Poder público","Não se aplica","Não se aplica","Não se aplica","Ponta","CATIVO","2019-09-01",0,0,21.202999999999999,21.202999999999999,21.202999999999999,21.202999999999999,null,1564.64,424.69,null,42179.763989999999,42179.763989999999,43411.658289999999,0,953.96947208159452,0,0,0,13531.713872542576,17981.21269705287,8791.847884165787,0,0,0,0,403.92324676034121,202.75834389316805,0,12.779414519100303,0,0,0,0,0,0,0,211.2704434814427,13.293708037106951,0,0,0,17.888708219238968,881.36484408215802,0,3.0772943664922748E-8,0,0,139.16472952080133,7.8143357937449913,0,0,0,0,null,null,null,null,null,null,null,null,154.51341406417876,8931.0126137173629,null,null,null,null,null,null,null,null,null,null,null,null,43405.515999999996,1225.7220099999904,null,null,0,154.51341406417876,333.52318999999557,898.37111000000004,30,107.92469323111436,0,0,0,0,0,0,0,102.47108811276667,0,0,1.8296254472661531,0,0,6.4039962427437552E-12,2.8960843482025211E-2,0,-3.2655465040873821,11.425849599853191,0,0,0,-3.6109390977725866,-0.89315533358769805,-6.1189836810687126E-2,0,0,0,null,null,17981.21269705287,7.8918570479210457,7.7521254176054377E-2,152,0,0,0,null,0,-48.802287506027099,-3.02873866282382,-48.802287506027099,-3.02873866282382,0,0,0,0]
[454,"Regular","Verde","A4","Poder público","Não se aplica","Não se aplica","Não se aplica","Ponta","CATIVO","2019-12-01",0,0,20.018999999999998,20.018999999999998,20.018999999999998,20.018999999999998,null,1564.64,424.69,null,39824.397270000001,39824.397270000001,40987.501169999996,0,900.69871535166908,0,0,0,12776.08734681082,16977.121019775568,8300.9009476543361,0,0,0,0,381.36770631020471,191.43608387479748,0,12.065797257834692,0,0,0,0,0,0,0,199.47285799438765,12.551372032016415,0,0,0,16.889782098804172,832.14841360565583,0,2.9054546961660542E-8,0,0,131.39361035122019,7.3779742609527412,0,0,0,0,null,null,null,null,null,null,null,null,145.88520662881641,8432.2945580346113,null,null,null,null,null,null,null,null,null,null,null,null,40989.548599999995,1165.1213300000018,null,null,0,145.88520662881641,314.89886999999578,848.20502999999997,null,101.89805375624928,0,0,0,0,0,0,0,96.748984244184612,0,0,1.7274570498902904,0,0,6.0463896987873931E-12,2.7343636545140271E-2,0,-3.0831946170506512,10.7878169664416,0,0,0,-3.409300089530177,-0.8432805085644457,-5.7772925676234266E-2,0,0,0,null,null,16977.121019775568,7.4511666387931621,7.3192377840420875E-2,152,0,0,0,null,0,-48.802287506027099,-3.02873866282382,-48.802287506027099,-3.02873866282382,0,0,0,0]
[520,"Regular","Verde","A4","Poder público","Não se aplica","Não se aplica","Não se aplica","Ponta","CATIVO","2020-01-01",0,0,18.577999999999999,18.577999999999999,18.577999999999999,18.577999999999999,null,1564.64,424.69,null,36957.77274,36957.77274,38037.154539999996,0,835.86496497344069,0,0,0,11856.443914733574,15755.080388900071,7703.3886710386269,0,0,0,0,353.91624196168561,177.65620491662858,0,11.197281655230176,0,0,0,0,0,0,0,185.11447903590258,11.647903971766869,0,0,0,15.674028264727704,772.2490248247102,0,2.6963153676693619E-8,0,0,121.93568575378235,6.8468957400459578,0,0,0,0,null,null,null,null,null,null,null,null,135.38415349169045,7825.324356819372,null,null,null,null,null,null,null,null,null,null,null,null,38041.249400000001,1083.4466600000014,null,null,0,135.38415349169045,292.23193999999609,787.1498600000001,31,94.563267030494899,0,0,0,0,0,0,0,89.784835870346797,0,0,1.6031118973387493,0,0,5.6111607884546445E-12,2.5375397359283625E-2,0,-2.8612612815608998,10.011292452297928,0,0,0,-3.1638931546677327,-0.78257981358258988,-5.3614337040464477E-2,0,0,0,null,null,15755.080388900071,6.9148196121434324,6.7923872097474636E-2,152,0,0,0,null,0,-48.802287506027099,-3.02873866282382,-48.802287506027099,-3.02873866282382,0,0,0,0]
[741,"Regular","Verde","A4","Poder público","Não se aplica","Não se aplica","Não se aplica","Ponta","CATIVO","2020-04-01",0,0,14.845000000000001,14.845000000000001,14.845000000000001,14.845000000000001,null,1564.64,424.69,null,29531.603850000003,29531.603850000003,30394.09835,0,667.90910781734999,0,0,0,9474.0504852093836,12589.308234106016,6155.4960071896021,0,0,0,0,282.80151856611167,141.95857261208695,0,8.9473380434864893,0,0,0,0,0,0,0,147.91820655011165,9.3074138476089558,0,0,0,12.524542447512262,617.0759378578332,0,2.1545269476290062E-8,0,0,97.434344655770218,5.4711038465379618,0,0,0,0,null,null,null,null,null,null,null,null,108.18052312327188,6252.9303518669176,null,null,null,null,null,null,null,null,null,null,null,null,30404.335499999997,872.70164999999906,null,null,0,108.18052312327188,233.51184999999691,628.98265000000015,30,75.562046456438111,0,0,0,0,0,0,0,71.743776967126905,0,0,1.2809880566255742,0,0,4.4836732643264058E-12,2.027655150170915E-2,0,-2.2863291917736603,7.9996574687459638,0,0,0,-2.5281512477683918,-0.62533089313348,-4.2841254891037295E-2,0,0,0,null,null,12589.308234106016,5.5253793272833063,5.4275480745344495E-2,152,0,0,0,null,0,-48.802287506027099,-3.02873866282382,-48.802287506027099,-3.02873866282382,0,0,0,0]
[123,"Regular","Azul","A4","Serviço público","Água, esgoto e saneamento","Não se aplica","Não se aplica","Fora ponta","CATIVO","2019-07-01",57,50.16,30.693999999999999,27.010719999999999,30.693999999999999,27.010719999999999,19.989999999999998,62.31,251.12,1139.4299999999998,9620.4204200000004,10759.850419999999,11874.744039999998,0,1380.9903775914945,0,0,0,383.3872540867394,756.10722954066455,7399.5940393632718,0,0,0,0,91.168521234325496,293.51811571272458,0,18.499804237573208,0,0,0,0,0,0,0,305.84044673958414,19.244308564399411,0,0,0,25.896147247149973,750.11655201898066,0,4.4547692913792329E-8,0,0,201.4583883370974,11.312230479328809,0,0,0,0,null,null,null,null,1424.9692848,null,null,null,223.67753295693547,7601.0524277449167,null,null,null,null,null,null,null,null,null,null,null,null,10449.523000000001,980.82463040000039,null,null,0,223.67753295693547,341.71175999999974,773.18185999999992,31,14.101588212644856,0,0,0,0,0,0,0,2.9032618827799297,0,0,1.539890786549222,0,0,9.2705872128801202E-12,4.1924450777571565E-2,0,-4.7272878553250735,16.540349366499722,0,0,0,-0.81501617065001142,-1.292954289918363,-8.857995807514385E-2,0,0,0,null,756.10722954066455,0,11.424452210955458,0.11222173162664895,152,0,0,0,null,0,-48.802287506027099,-3.02873866282382,-48.802287506027099,-3.02873866282382,0,0,0,0]
[326,"Regular","Azul","A4","Serviço público","Água, esgoto e saneamento","Não se aplica","Não se aplica","Fora ponta","CATIVO","2019-10-01",57,50.16,29.382999999999999,25.857040000000001,29.382999999999999,25.857040000000001,19.989999999999998,62.31,251.12,1139.4299999999998,9209.5136899999998,10348.94369,11416.339779999998,0,1322.0056123271938,0,0,0,383.3872540867394,756.10722954066455,7083.5430917642216,0,0,0,0,87.274537676033944,280.98139030387006,0,17.709641881560355,0,0,0,0,0,0,0,292.77741078221152,18.42234699119528,0,0,0,24.790072801296919,718.07762585435933,0,4.2644974942528184E-8,0,0,192.85371162145478,10.829063275367121,0,0,0,0,null,null,null,null,1369.9607735999994,null,null,null,214.12383367673274,7276.3968034283216,null,null,null,null,null,null,null,null,null,null,null,null,10047.413999999999,940.31355279999843,null,null,0,214.12383367673274,327.23831999999976,740.15776999999991,31,13.623286074820498,0,0,0,0,0,0,0,2.9032618827799297,0,0,1.474119078034164,0,0,8.8746225345704177E-12,4.0133776542546684E-2,0,-4.5253762641889352,15.833879111092113,0,0,0,-0.78020525647387728,-1.2377297159273262,-8.4796537047040488E-2,0,0,0,null,756.10722954066455,0,10.93649180017281,0.10742852480568921,152,0,0,0,null,0,-48.802287506027099,-3.02873866282382,-48.802287506027099,-3.02873866282382,0,0,0,0]
[526,"Regular","Azul","A4","Serviço público","Água, esgoto e saneamento","Não se aplica","Não se aplica","Fora ponta","CATIVO","2020-01-01",55,48.4,28.273,24.880240000000001,28.273,24.880240000000001,19.989999999999998,62.31,251.12,1099.4499999999998,8861.6063900000008,9961.0563899999997,10988.13718,0,1272.0642778928889,0,0,0,369.9350697328187,729.57715131116754,6815.9484679389388,0,0,0,0,83.977572191896954,270.36677153664766,0,17.040625699123844,0,0,0,0,0,0,0,281.71717438809742,17.726406986422905,0,0,0,23.8535795633893,690.95084626417679,0,4.1033978033219866E-8,0,0,185.56828739997246,10.419974338374388,0,0,0,0,null,null,null,null,1318.5764615999997,null,null,null,206.03488920608055,7001.5167553799447,null,null,null,null,null,null,null,null,null,null,null,null,9669.4768000000004,903.71717679999892,null,null,0,206.03488920608055,314.88391999999982,712.19686999999988,31,13.116447463380609,0,0,0,0,0,0,0,2.8013930447876874,0,0,1.418431361441435,0,0,8.539366399611535E-12,3.8617645039238369E-2,0,-4.3544213700920409,15.235723517268756,0,0,0,-0.7507314847458133,-1.190972067468028,-8.159318285849082E-2,0,0,0,null,729.57715131116754,0,10.523344541615419,0.10337020324103108,152,0,0,0,null,0,-48.802287506027099,-3.02873866282382,-48.802287506027099,-3.02873866282382,0,0,0,0]
[747,"Regular","Azul","A4","Serviço público","Água, esgoto e saneamento","Não se aplica","Não se aplica","Fora ponta","CATIVO","2020-04-01",55,48.4,31.556000000000001,27.769279999999998,31.556000000000001,27.769279999999998,19.989999999999998,62.31,251.12,1099.4499999999998,9890.5970800000014,10990.04708,12136.070960000001,0,1419.7736481161533,0,0,0,369.9350697328187,729.57715131116754,7607.4017562438075,0,0,0,0,93.728867403087762,301.76118001663968,0,19.019346534204086,0,0,0,0,0,0,0,314.42956725465297,19.784759270808234,0,0,0,26.623405959831388,771.18257364667215,0,4.5798755378498436E-8,0,0,207.11607813792421,11.629919365533979,0,0,0,0,null,null,null,null,1456.3285152000008,null,null,null,229.95921776207257,7814.51783442753,null,null,null,null,null,null,null,null,null,null,null,null,10679.994200000001,1008.7227696000009,null,null,0,229.95921776207257,351.12823999999983,794.89563999999996,30,14.314209414931611,0,0,0,0,0,0,0,2.8013930447876874,0,0,1.5831365628564527,0,0,9.5309392744320292E-12,4.3101842990068917E-2,0,-4.8600474217319061,17.004862989811244,0,0,0,-0.83790481139740791,-1.3292651844877064,-9.1067607904452785E-2,0,0,0,null,729.57715131116754,0,11.745292694627956,0.11537332909397691,152,0,0,0,null,0,-48.802287506027099,-3.02873866282382,-48.802287506027099,-3.02873866282382,0,0,0,0]
[191,"Regular","Azul","A4","Serviço público","Água, esgoto e saneamento","Não se aplica","Não se aplica","Não se aplica","CATIVO","2019-08-01",0,0,0,0,0,0,null,null,null,null,null,null,null,null,null,0,null,null,null,null,null,null,null,null,null,null,null,null,null,null,null,null,null,null,null,null,null,null,null,null,0,null,null,null,null,null,null,null,null,246.16,1133.79,9044.7800000000007,1,null,null,null,null,null,null,null,null,null,null,null,null,null,null,null,null,null,null,null,null,null,null,null,-0.03,null,null,null,null,0,0,31,null,null,null,null,null,null,null,null,null,null,null,null,null,null,null,null,null,null,null,0,null,null,null,null,null,null,null,null,null,null,null,null,null,152,null,null,null,null,0,-48.802287506027099,-3.02873866282382,-48.802287506027099,-3.02873866282382,0,0,0,0]
[393,"Regular","Azul","A4","Serviço público","Água, esgoto e saneamento","Não se aplica","Não se aplica","Não se aplica","CATIVO","2019-11-01",0,0,0,0,0,0,null,null,null,null,null,null,null,null,null,0,null,null,null,null,null,null,null,null,null,null,null,null,null,null,null,null,null,null,null,null,null,null,null,null,0,null,null,null,null,null,null,null,null,213.98,985.61,8268.2900000000009,1,null,null,null,null,null,null,null,null,null,null,null,null,null,null,null,null,null,null,null,null,null,null,null,-0.03,null,null,null,null,0,0,30,null,null,null,null,null,null,null,null,null,null,null,null,null,null,null,null,null,null,null,0,null,null,null,null,null,null,null,null,null,null,null,null,null,152,null,null,null,null,0,-48.802287506027099,-3.02873866282382,-48.802287506027099,-3.02873866282382,0,0,0,0]
[461,"Regular","Azul","A4","Serviço público","Água, esgoto e saneamento","Não se aplica","Não se aplica","Não se aplica","CATIVO","2019-12-01",0,0,0,0,0,0,null,null,null,null,null,null,null,null,null,0,null,null,null,null,null,null,null,null,null,null,null,null,null,null,null,null,null,null,null,null,null,null,null,null,0,null,null,null,null,null,null,null,null,161.44999999999999,743.69,7042.95,1,null,null,null,null,null,null,null,null,null,null,null,null,null,null,null,null,null,null,null,null,null,null,null,-0.03,null,null,null,null,0,0,null,null,null,null,null,null,null,null,null,null,null,null,null,null,null,null,null,null,null,null,0,null,null,null,null,null,null,null,null,null,null,null,null,null,152,null,null,null,null,0,-48.802287506027099,-3.02873866282382,-48.802287506027099,-3.02873866282382,0,0,0,0]
[677,"Regular","Azul","A4","Serviço público","Água, esgoto e saneamento","Não se aplica","Não se aplica","Não se aplica","CATIVO","2020-03-01",0,0,0,0,0,0,null,null,null,null,null,null,null,null,null,0,null,null,null,null,null,null,null,null,null,null,null,null,null,null,null,null,null,null,null,null,null,null,null,null,0,null,null,null,null,null,null,null,null,205.87,948.29,8707.89,1,null,null,null,null,null,null,null,null,null,null,null,null,null,null,null,null,null,null,null,null,null,null,null,-0.03,null,null,null,null,0,0,31,null,null,null,null,null,null,null,null,null,null,null,null,null,null,null,null,null,null,null,0,null,null,null,null,null,null,null,null,null,null,null,null,null,152,null,null,null,null,0,-48.802287506027099,-3.02873866282382,-48.802287506027099,-3.02873866282382,0,0,0,0]
[122,"Regular","Azul","A4","Serviço público","Água, esgoto e saneamento","Não se aplica","Não se aplica","Ponta","CATIVO","2019-07-01",56,49.28,3.1160000000000001,2.7420800000000001,3.1160000000000001,2.7420800000000001,61.8,62.31,424.69,3460.7999999999997,1517.492,4978.2919999999995,5155.9175599999999,0,140.19567396152661,0,0,0,1486.0272104506362,1974.6707026160577,1292.0529173730413,0,0,0,0,9.2552652689828072,29.7974343051036,0,1.8780670490740248,0,0,0,0,0,0,0,31.048375318972575,1.9536477971808357,0,0,0,2.6289305669550829,129.52567344998371,0,4.522402134598844E-9,0,0,20.451695382107104,1.1483974123147382,0,0,0,0,null,null,null,null,618.71010720000004,null,null,null,22.707343216713721,1312.5046127596709,null,null,null,null,null,null,null,null,null,null,null,null,4536.0833999999995,155.15643999999884,null,null,0,22.707343216713721,45.600640000000134,132.02492000000001,31,12.502570460625975,0,0,0,0,0,0,0,11.253180983155744,0,0,0.26888237012121863,0,0,9.4113343830532577E-13,4.2560952832175758E-3,0,-0.47990581081623418,1.6791466940122901,0,0,0,-8.2738984418631034E-2,-0.13125840774697695,-8.9924789653399451E-3,0,0,0,null,1974.6707026160577,0,1.1597899618602077,1.1392549545469421E-2,152,0,0,0,null,0,-48.802287506027099,-3.02873866282382,-48.802287506027099,-3.02873866282382,0,0,0,0]
[262,"Regular","Azul","A4","Serviço público","Água, esgoto e saneamento","Não se aplica","Não se aplica","Ponta","CATIVO","2019-09-01",57,50.16,3.5710000000000002,3.1424799999999999,3.5710000000000002,3.1424799999999999,61.8,62.31,424.69,3522.6,1739.077,5261.6769999999997,5463.80411,0,160.66712186027326,0,0,0,1512.5634106372545,2009.9326794484873,1480.7191809817493,0,0,0,0,10.606724093561489,34.148471727703772,0,2.152303412144847,0,0,0,0,0,0,0,35.582075822866194,2.2389205018397833,0,0,0,3.0128084257370351,148.43908212127468,0,5.1827657325585599E-9,0,0,23.438062968390398,1.3160870216225706,0,0,0,0,null,null,null,null,655.65649320000034,null,null,null,26.023081715945025,1504.1572439553224,null,null,null,null,null,null,null,null,null,null,null,null,4806.8073999999997,176.5016399999995,null,null,0,26.023081715945025,50.823840000000132,151.30327000000003,30,12.885956646152408,0,0,0,0,0,0,0,11.454130643569442,0,0,0.30814471877488359,0,0,1.0785582503810241E-12,4.8775726111536244E-3,0,-0.54998191605412927,1.9243365995885351,0,0,0,-9.4820575532390095E-2,-0.15042483121452666,-1.03055655921791E-2,0,0,0,null,2009.9326794484873,0,1.3291431173949939,1.3056095772423282E-2,152,0,0,0,null,0,-48.802287506027099,-3.02873866282382,-48.802287506027099,-3.02873866282382,0,0,0,0]
[459,"Regular","Azul","A4","Serviço público","Água, esgoto e saneamento","Não se aplica","Não se aplica","Ponta","CATIVO","2019-12-01",55,48.4,2.81,2.4727999999999999,2.81,2.4727999999999999,61.8,62.31,424.69,3399,1368.47,4767.47,4928.5520999999999,0,126.42806284720467,0,0,0,1459.4910102640176,1939.4087257836281,1165.1696719570753,0,0,0,0,8.3463720814639561,26.871242104409859,0,1.6936355609428786,0,0,0,0,0,0,0,27.999337177892471,1.7617940661354776,0,0,0,2.3707621608291989,116.80588651940123,0,4.0782894731138481E-9,0,0,18.443281137266034,1.0356215431978222,0,0,0,0,null,null,null,null,591.4262520000002,null,null,null,20.477417984263656,1183.6129530984197,null,null,null,null,null,null,null,null,null,null,null,null,4335.6126999999997,140.20909999999913,null,null,0,20.477417984263656,42.022400000000133,119.05970000000002,null,12.178927225082589,0,0,0,0,0,0,0,11.0522313227425,0,0,0.24247736201527914,0,0,8.4871147677701899E-13,3.8381347066227534E-3,0,-0.43277770487600264,1.5142497465258442,0,0,0,-7.4613782482783719E-2,-0.1183684614149616,-8.1093921349824072E-3,0,0,0,null,1939.4087257836281,0,1.0458953122038457,1.0273769006023503E-2,152,0,0,0,null,0,-48.802287506027099,-3.02873866282382,-48.802287506027099,-3.02873866282382,0,0,0,0]
[746,"Regular","Azul","A4","Serviço público","Água, esgoto e saneamento","Não se aplica","Não se aplica","Ponta","CATIVO","2020-04-01",55,48.4,3.4049999999999998,2.9964,3.4049999999999998,2.9964,61.8,62.31,424.69,3399,1658.2349999999999,5057.2350000000006,5250.0960500000001,0,153.19841779171952,0,0,0,1459.4910102640176,1939.4087257836281,1411.8870935992315,0,0,0,0,10.113664390528388,32.561060272425465,0,2.0522523434201072,0,0,0,0,0,0,0,33.928022452214897,2.1348429876125627,0,0,0,2.8727562838517513,141.53880555108935,0,4.9418418704457836E-9,0,0,22.348531057790336,1.254907955369603,0,0,0,0,null,null,null,null,630.011526,null,null,null,24.813383714027669,1434.2356246619636,null,null,null,null,null,null,null,null,null,null,null,null,4622.03,171.63319999999931,null,null,0,24.813383714027669,48.591200000000129,144.26985000000002,30,12.417498065613927,0,0,0,0,0,0,0,11.0522313227425,0,0,0.29382043333180263,0,0,1.0284208464149797E-12,4.650835827774813E-3,0,-0.52441568864865218,1.8348826999717063,0,0,0,-9.0412786246931276E-2,-0.14343224594943882,-9.8265054162332E-3,0,0,0,null,1939.4087257836281,0,1.2673571309801048,1.244917561050185E-2,152,0,0,0,null,0,-48.802287506027099,-3.02873866282382,-48.802287506027099,-3.02873866282382,0,0,0,0]
[126,"Regular","Verde","A4","Serviço público","Água, esgoto e saneamento","Não se aplica","Não se aplica","Fora ponta","CATIVO","2019-07-01",0,0,307.35300000000001,270.47064,307.35300000000001,270.47064,null,62.31,251.12,null,96333.650790000014,96333.650790000014,107469.04998000001,0,13828.485551699963,0,0,0,0,0,74095.504879794738,0,0,0,0,912.91192112248802,2939.1305603262217,0,185.24696461298097,0,0,0,0,0,0,0,3062.5196724686066,192.70202548360763,0,0,0,259.30991545100949,7511.2586372805681,0,4.4607633609607141E-7,0,0,2017.294586256985,113.27451536173675,0,0,0,0,null,null,null,null,12896.285997600004,null,null,null,2239.7849998994261,76112.799466497803,null,null,null,null,null,null,null,null,null,null,null,null,94572.540200000003,9798.8975048000138,null,null,0,2239.7849998994261,3393.1771199999976,7742.2220699999998,31,112.13394124140905,0,0,0,0,0,0,0,0,0,0,15.419627709590713,0,0,9.2830611573502673E-11,0.41980861796605495,0,-47.336486094929569,165.62605065621267,0,0,0,-8.1611280738188725,-12.946940114331625,-0.88699145938193169,0,0,0,null,null,0,114.39824266611694,1.1237273043801963,152,0,0,0,null,0,-48.802287506027099,-3.02873866282382,-48.802287506027099,-3.02873866282382,0,0,0,0]
[329,"Regular","Verde","A4","Serviço público","Água, esgoto e saneamento","Não se aplica","Não se aplica","Fora ponta","CATIVO","2019-10-01",0,0,308.14699999999999,271.16935999999998,308.14699999999999,271.16935999999998,null,62.31,251.12,null,96582.514209999994,96582.514209999994,107746.68002,0,13864.209353088105,0,0,0,0,0,74286.919412513002,0,0,0,0,915.27029102735719,2946.7233596966489,0,185.72552213447159,0,0,0,0,0,0,0,3070.4312289523241,193.19984202756191,0,0,0,259.97980340677407,7530.6628381766086,0,4.4722870685822525E-7,0,0,2022.5059617811803,113.56714294369371,0,0,0,0,null,null,null,null,12929.601602400002,null,null,null,2245.5711457640186,76309.425374741404,null,null,null,null,null,null,null,null,null,null,null,null,94817.302200000006,9824.6596952000255,null,null,0,2245.5711457640186,3401.9428799999973,7762.222929999999,31,112.42362232263258,0,0,0,0,0,0,0,0,0,0,15.45946198614547,0,0,9.3070425421465998E-11,0.4208931300504446,0,-47.458772748905176,166.0539205134163,0,0,0,-8.1822111141360665,-12.980386576382585,-0.88928286769339593,0,0,0,null,null,0,114.69377322764358,1.126630283949865,152,0,0,0,null,0,-48.802287506027099,-3.02873866282382,-48.802287506027099,-3.02873866282382,0,0,0,0]
[395,"Regular","Verde","A4","Serviço público","Água, esgoto e saneamento","Não se aplica","Não se aplica","Fora ponta","CATIVO","2019-11-01",0,0,301.63900000000001,265.44232,301.63900000000001,265.44232,null,62.31,251.12,null,94542.711770000009,94542.711770000009,105471.09274000001,0,13571.400159846253,0,0,0,0,0,72717.995257688744,0,0,0,0,895.93997447711979,2884.4891804740519,0,181.80303806663665,0,0,0,0,0,0,0,3005.5843654812479,189.11950189147308,0,0,0,254.48908449478958,7371.6168187415551,0,4.3778333038455095E-7,0,0,1979.7910601294625,111.16862870770389,0,0,0,0,null,null,null,null,12656.531128800005,null,null,null,2198.1451542189698,74697.786318255981,null,null,null,null,null,null,null,null,null,null,null,null,92813.75039999999,9616.1340423999936,null,null,0,2198.1451542189698,3330.0945599999977,7598.2864099999997,30,110.04925900223316,0,0,0,0,0,0,0,0,0,0,15.132961391907884,0,0,9.1104797559953787E-11,0.41200395543432933,0,-46.456453423873427,162.54689654530594,0,0,0,-8.00940453178805,-12.706243534785585,-0.87050140007258392,0,0,0,null,null,0,112.27146479638998,1.1028360886860895,152,0,0,0,null,0,-48.802287506027099,-3.02873866282382,-48.802287506027099,-3.02873866282382,0,0,0,0]
[605,"Regular","Verde","A4","Serviço público","Água, esgoto e saneamento","Não se aplica","Não se aplica","Fora ponta","CATIVO","2020-02-01",0,0,249.72900000000001,219.76151999999999,249.72900000000001,219.76151999999999,null,62.31,251.12,null,78272.560470000011,78272.560470000011,87320.242140000002,0,11235.855411661771,0,0,0,0,0,60203.727759697358,0,0,0,0,741.75485890815389,2388.0884055132274,0,150.51598398530396,0,0,0,0,0,0,0,2488.3439409601101,156.57333464126216,0,0,0,210.6932610895783,6103.0121984475145,0,3.6244382627446559E-7,0,0,1639.0826174833844,92.037271302935579,0,0,0,0,null,null,null,null,10478.429056800007,null,null,null,1819.8594718121633,61842.810377543188,null,null,null,null,null,null,null,null,null,null,null,null,76841.281600000002,7961.3983864000038,null,null,0,1819.8594718121633,2757.008159999998,6290.6735099999996,29,91.110537435044535,0,0,0,0,0,0,0,0,0,0,12.528682681753708,0,0,7.5426287681097828E-11,0.34110090467947884,0,-38.461616890026107,134.57369215307904,0,0,0,-6.6310410269192062,-10.51958629918002,-0.72069408842600069,0,0,0,null,null,0,92.95031687592676,0.91304557299118017,152,0,0,0,null,0,-48.802287506027099,-3.02873866282382,-48.802287506027099,-3.02873866282382,0,0,0,0]
[750,"Regular","Verde","A4","Serviço público","Água, esgoto e saneamento","Não se aplica","Não se aplica","Fora ponta","CATIVO","2020-04-01",0,0,255.042,224.43696,255.042,224.43696,null,62.31,251.12,null,79937.814060000004,79937.814060000004,89177.985719999997,0,11474.898934048673,0,0,0,0,0,61484.565810493506,0,0,0,0,757.53573964438806,2438.8951348017436,0,153.7182209017771,0,0,0,0,0,0,0,2541.2836129978832,159.90444206951048,0,0,0,215.17577331750908,6232.854162377821,0,3.7015484121064132E-7,0,0,1673.9542020678307,93.995369971622409,0,0,0,0,null,null,null,null,10701.3582864,null,null,null,1858.5770952108796,63158.520012931491,null,null,null,null,null,null,null,null,null,null,null,null,78477.690399999992,8132.3840271999943,null,null,0,1858.5770952108796,2815.6636799999978,6424.5079799999994,30,93.048919783061137,0,0,0,0,0,0,0,0,0,0,12.795231184696604,0,0,7.7030986640557892E-11,0.34835784763208721,0,-39.279890180420807,137.43675581973093,0,0,0,-6.7721168370014766,-10.743391151670551,-0.73602689996093318,0,0,0,null,null,0,94.927840645940648,0.93247067431823893,152,0,0,0,null,0,-48.802287506027099,-3.02873866282382,-48.802287506027099,-3.02873866282382,0,0,0,0]
[194,"Regular","Verde","A4","Serviço público","Água, esgoto e saneamento","Não se aplica","Não se aplica","Não se aplica","CATIVO","2019-08-01",898,790.24,0,0,0,0,19.989999999999998,null,null,17951.019999999997,null,17951.019999999997,17995.919999999998,0,0,0,0,0,6040.0307749103858,11912.005125044154,null,null,null,0,0,0,0,0,0,0,0,0,0,null,null,0,0,0,null,null,0,null,0,0,0,0,null,0,0,2687.88,12380.23,98846.080000000002,6,null,null,null,null,2159.5103999999997,null,null,null,null,0,null,null,null,null,null,null,null,null,null,null,null,null,15836.409599999999,39.481999999999971,null,null,null,null,44.900000000000638,0,31,45.739108258532724,0,0,0,0,null,null,null,45.739108258532724,0,0,null,null,0,0,0,0,0,null,0,0,null,0,0,0,0,0,0,null,11912.005125044154,null,0,0,152,null,null,null,null,0,-48.802287506027099,-3.02873866282382,-48.802287506027099,-3.02873866282382,0,0,0,0]
[396,"Regular","Verde","A4","Serviço público","Água, esgoto e saneamento","Não se aplica","Não se aplica","Não se aplica","CATIVO","2019-11-01",1008,887.04,0,0,0,0,19.989999999999998,null,null,20149.919999999998,null,20149.919999999998,20200.32,0,0,0,0,0,6779.9009143760231,13371.159427666489,null,null,null,0,0,0,0,0,0,0,0,0,0,null,null,0,0,0,null,null,0,null,0,0,0,0,null,0,0,2355.16,10848.3,91088.8,6,null,null,null,null,2424.0384000000008,null,null,null,null,0,null,null,null,null,null,null,null,null,null,null,null,null,17776.281599999998,44.322000000003754,null,null,null,null,50.400000000000716,0,30,51.341894348108326,0,0,0,0,null,null,null,51.341894348108326,0,0,null,null,0,0,0,0,0,null,0,0,null,0,0,0,0,0,0,null,13371.159427666489,null,0,0,152,null,null,null,null,0,-48.802287506027099,-3.02873866282382,-48.802287506027099,-3.02873866282382,0,0,0,0]
[680,"Regular","Verde","A4","Serviço público","Água, esgoto e saneamento","Não se aplica","Não se aplica","Não se aplica","CATIVO","2020-03-01",1008,887.04,0,0,0,0,19.989999999999998,null,null,20149.919999999998,null,20149.919999999998,20200.32,0,0,0,0,0,6779.9009143760231,13371.159427666489,null,null,null,0,0,0,0,0,0,0,0,0,0,null,null,0,0,0,null,null,0,null,0,0,0,0,null,0,0,1878.98,8655.0400000000009,79477.66,6,null,null,null,null,2424.0384000000008,null,null,null,null,0,null,null,null,null,null,null,null,null,null,null,null,null,17776.281599999998,44.322000000003754,null,null,null,null,50.400000000000716,0,31,51.341894348108326,0,0,0,0,null,null,null,51.341894348108326,0,0,null,null,0,0,0,0,0,null,0,0,null,0,0,0,0,0,0,null,13371.159427666489,null,0,0,152,null,null,null,null,0,-48.802287506027099,-3.02873866282382,-48.802287506027099,-3.02873866282382,0,0,0,0]
[60,"Regular","Verde","A4","Serviço público","Água, esgoto e saneamento","Não se aplica","Não se aplica","Ponta","CATIVO","2019-06-01",0,0,27.986999999999998,24.62856,27.986999999999998,24.62856,null,1564.64,424.69,null,55675.378710000005,55675.378710000005,57301.423409999996,0,1259.1965106422479,0,0,0,17861.2496416002,23734.386631722806,11604.841142015181,0,0,0,0,533.16039744760974,267.6318337281561,0,16.868248556622184,0,0,0,0,0,0,0,278.86741978564999,17.547092714922993,0,0,0,23.612284909297788,1163.3616889745488,0,4.0618892343073761E-8,0,0,183.69114206002294,10.314569441095179,0,0,0,0,null,null,null,null,6876.1708091999953,null,null,null,203.95071072084943,11788.532284115821,null,null,null,null,null,null,null,null,null,null,null,null,50428.200899999996,1433.8376351999905,null,null,0,203.95071072084943,440.23550999999412,1185.8091899999999,30,142.45570860064254,0,0,0,0,0,0,0,135.25719676517474,0,0,2.4150227511509001,0,0,8.4529850891608336E-12,3.8227002147408484E-2,0,-4.3103735325138359,15.08160414804939,0,0,0,-4.7662761179719837,-1.1789246012884256,-8.0767814121621484E-2,0,0,0,null,null,23734.386631722806,10.416893986707839,0.10232454561266024,152,0,0,0,null,0,-48.802287506027099,-3.02873866282382,-48.802287506027099,-3.02873866282382,0,0,0,0]
[265,"Regular","Verde","A4","Serviço público","Água, esgoto e saneamento","Não se aplica","Não se aplica","Ponta","CATIVO","2019-09-01",0,0,32.1,28.248000000000001,32.1,28.248000000000001,null,1564.64,424.69,null,63857.493000000002,63857.493000000002,65722.502999999997,0,1444.2494012082811,0,0,0,20486.158341207221,27222.417939697079,13310.301234812139,0,0,0,0,611.51423010927488,306.96329948453968,0,19.347224735326122,0,0,0,0,0,0,0,319.85007950546202,20.125832570444427,0,0,0,27.082372015166293,1334.3305897767898,0,4.6588288998916204E-8,0,0,210.68659235097499,11.830409799519607,0,0,0,0,null,null,null,null,7886.7003600000007,null,null,null,233.92352928642825,13520.987827209703,null,null,null,null,null,null,null,null,null,null,null,null,57839.897499999999,1645.2736599999844,null,null,0,233.92352928642825,504.93299999999329,1360.0770000000002,30,163.3911546818199,0,0,0,0,0,0,0,155.13474170729387,0,0,2.7699371248036186,0,0,9.6952449838223031E-12,4.3844884015129537E-2,0,-4.9438307211810866,17.298013118676046,0,0,0,-5.4667332471112786,-1.3521806446335312,-9.2637540047309841E-2,0,0,0,null,null,27222.417939697079,11.947772071794821,0.1173622722752139,152,0,0,0,null,0,-48.802287506027099,-3.02873866282382,-48.802287506027099,-3.02873866282382,0,0,0,0]
[394,"Regular","Verde","A4","Serviço público","Água, esgoto e saneamento","Não se aplica","Não se aplica","Ponta","CATIVO","2019-11-01",0,0,29.696000000000002,26.132480000000001,29.696000000000002,26.132480000000001,null,1564.64,424.69,null,59075.143680000001,59075.143680000001,60800.481280000007,0,1336.0881687938042,0,0,0,18951.93015889376,25183.704770630669,12313.479921152066,0,0,0,0,565.71733885747744,283.97452154183458,0,17.898292390661823,0,0,0,0,0,0,0,295.89619816181312,18.618589533081547,0,0,0,25.054147020634836,1234.4012833025406,0,4.3099247043981792E-8,0,0,194.90806998300789,10.944418984627236,0,0,0,0,null,null,null,null,7296.057753600001,null,null,null,216.40477027070946,12508.387991178173,null,null,null,null,null,null,null,null,null,null,null,null,53499.3459,1513.1894615999918,null,null,0,216.40477027070946,467.11807999999382,1258.2195200000001,30,151.15463331562205,0,0,0,0,0,0,0,143.51655108223713,0,0,2.562493858509697,0,0,8.9691587239723709E-12,4.0561298308858795E-2,0,-4.5735824640560168,16.002548210972044,0,0,0,-5.0573243148353413,-1.2509145303126843,-8.569982521012065E-2,0,0,0,null,null,25183.704770630669,11.052991882991247,0.10857289836401129,152,0,0,0,null,0,-48.802287506027099,-3.02873866282382,-48.802287506027099,-3.02873866282382,0,0,0,0]
[462,"Regular","Verde","A4","Serviço público","Água, esgoto e saneamento","Não se aplica","Não se aplica","Ponta","CATIVO","2019-12-01",0,0,26.169,23.02872,26.169,23.02872,null,1564.64,424.69,null,52058.776770000004,52058.776770000004,53579.195669999994,0,1177.4007034336296,0,0,0,16701.005533677624,22192.630998876411,10851.005389837972,0,0,0,0,498.52697469562656,250.24680947697564,0,15.772508538901848,0,0,0,0,0,0,0,260.75254612393883,16.407255842241749,0,0,0,22.078460849373418,1087.7911901516761,0,3.798034064836879E-8,0,0,171.75879860537896,9.6445481010476204,0,0,0,0,null,null,null,null,6429.5034804000006,null,null,null,190.70233139864612,11022.764188481331,null,null,null,null,null,null,null,null,null,null,null,null,47152.312900000004,1340.5593423999962,null,null,0,190.70233139864612,411.63836999999455,1108.7805300000002,null,133.20196656912231,0,0,0,0,0,0,0,126.47106092642571,0,0,2.2581459382854518,0,0,7.90388990596456E-12,3.5743824604111296E-2,0,-4.030377138398535,14.101922283571124,0,0,0,-4.4566648705188072,-1.1023431554334415,-7.5521239423615327E-2,0,0,0,null,null,22192.630998876411,9.7402257740435729,9.5677672995952534E-2,152,0,0,0,null,0,-48.802287506027099,-3.02873866282382,-48.802287506027099,-3.02873866282382,0,0,0,0]
[749,"Regular","Verde","A4","Serviço público","Água, esgoto e saneamento","Não se aplica","Não se aplica","Ponta","CATIVO","2020-04-01",0,0,25.140999999999998,22.124079999999999,25.140999999999998,22.124079999999999,null,1564.64,424.69,null,50013.74553,50013.74553,51474.437629999993,0,1131.1487288404171,0,0,0,16044.93790829566,21320.835184483618,10424.744029420934,0,0,0,0,478.94327910209586,240.41633371778227,0,15.15291517354623,0,0,0,0,0,0,0,250.5093722382187,15.762727621605709,0,0,0,21.211149994806718,1045.0593569339023,0,3.6488354321549909E-8,0,0,165.01157689395208,9.2656801485894835,0,0,0,0,null,null,null,null,6176.9325155999977,null,null,null,183.21094859159166,10589.755606351375,null,null,null,null,null,null,null,null,null,null,null,null,45289.151599999997,1277.02553359999,null,null,0,183.21094859159166,395.46792999999474,1065.22417,30,127.96937756560146,0,0,0,0,0,0,0,121.50288290539356,0,0,2.1694389175918332,0,0,7.5934004404391619E-12,3.4339695608252896E-2,0,-3.8720513445859979,13.547954760642781,0,0,0,-4.2815931640380995,-1.0590396755991129,-7.2554529418361824E-2,0,0,0,null,null,21320.835184483618,9.3575993039561869,9.1919155366703365E-2,152,0,0,0,null,0,-48.802287506027099,-3.02873866282382,-48.802287506027099,-3.02873866282382,0,0,0,0]
[79,"Regular","Branca","B1","Residencial","Residencial","Não se aplica","Não se aplica","Fora ponta","CATIVO","2019-07-01",0,0,6.7140000000000004,6.7140000000000004,6.7140000000000004,6.7140000000000004,null,220.35,251.12,null,3165.4495800000004,3165.4495800000004,3426.3556200000003,0,328.34520112800993,0,0,0,334.9853381563986,588.36791820201665,1618.5858597864408,0,0,0,0,32.957607927400886,64.204099462280354,0,5.7850576759732855,0,0,0,0,0,0,0,72.716830346731186,4.2094965694069746,0,0,0,5.6645185579385195,173.51733633814263,0,1.4148212713631262E-8,0,0,139.69339304210459,3.5927302317740075,0,0,0,0,null,null,null,null,null,null,null,null,48.927183041404341,1758.2792528426935,null,null,null,null,null,null,null,null,null,null,null,null,3424.3143,258.83471999999983,null,null,0,48.927183041404341,91.780380000000108,169.12565999999998,31,4.7915563653314166,0,0,0,0,0,0,0,2.5367305594871254,0,0,0.33683543170945995,0,0,2.9443104970647838E-12,2.9070860880580085E-2,0,-1.1239631403895629,3.6180330242613952,0,0,0,-0.29463002188809639,-0.28282058716727398,-2.7699761566087666E-2,0,0,0,null,null,588.36791820201665,3.6283715147741953,3.5641283000187762E-2,152,0,0,0,null,0,-48.802287506027099,-3.02873866282382,-48.802287506027099,-3.02873866282382,0,0,0,0]
[282,"Regular","Branca","B1","Residencial","Residencial","Não se aplica","Não se aplica","Fora ponta","CATIVO","2019-10-01",0,0,8.2080000000000002,8.2080000000000002,8.2080000000000002,8.2080000000000002,null,220.35,251.12,null,3869.8257599999997,3869.8257599999997,4188.7886399999998,0,401.40861049429634,0,0,0,409.52631152632102,719.29161045608464,1978.7537588810105,0,0,0,0,40.291338377734064,78.490802559785095,0,7.072349330412381,0,0,0,0,0,0,0,88.897787233537329,5.1461941974519574,0,0,0,6.9249878349060721,212.12843262786339,0,1.7296474523903097E-8,0,0,170.77798184235843,4.3921849482277411,0,0,0,0,null,null,null,null,null,null,null,null,59.814465058660531,2149.5317407406656,null,null,null,null,null,null,null,null,null,null,null,null,4189.8093000000008,319.95354000000043,null,null,0,59.814465058660531,112.20336000000013,206.75951999999998,31,5.8577740015848576,0,0,0,0,0,0,0,3.101204115619737,0,0,0.41178808809513612,0,0,3.5994787846148692E-12,3.5539711961234843E-2,0,-1.3740675389213521,4.4231181208128634,0,0,0,-0.36019112595435843,-0.34575385455301966,-3.3863515480257789E-2,0,0,0,null,null,719.29161045608464,4.4357571333432517,4.3572185115510642E-2,152,0,0,0,null,0,-48.802287506027099,-3.02873866282382,-48.802287506027099,-3.02873866282382,0,0,0,0]
[546,"Regular","Branca","B1","Residencial","Residencial","Não se aplica","Não se aplica","Fora ponta","CATIVO","2020-02-01",0,0,8.3290000000000006,8.3290000000000006,8.3290000000000006,8.3290000000000006,null,220.35,251.12,null,3926.87363,3926.87363,4250.5385700000006,0,407.32606198915624,0,0,0,415.56343185949413,729.89520266675549,2007.9239836403433,0,0,0,0,40.885301821168007,79.647891632608435,0,7.1766078914479436,0,0,0,0,0,0,0,90.208293112589232,5.2220579277019201,0,0,0,7.0270740347140208,215.25556960982871,0,1.7551454228751083E-8,0,0,173.29554224719828,4.4569332887169661,0,0,0,0,null,null,null,null,null,null,null,null,60.696232879335234,2181.2195259050932,null,null,null,null,null,null,null,null,null,null,null,null,4251.0488999999998,324.14526999999907,null,null,0,60.696232879335234,113.85743000000014,209.80751000000001,29,5.944127638790178,0,0,0,0,0,0,0,3.1469211840882849,0,0,0.41785855089460711,0,0,3.6525412764462114E-12,3.6063628280317062E-2,0,-1.3943236515199402,4.4883224693287413,0,0,0,-0.36550096102263296,-0.3508508594751536,-3.4362721787897677E-2,0,0,0,null,null,729.89520266675549,4.5011478025847884,4.4214513867822269E-2,152,0,0,0,null,0,-48.802287506027099,-3.02873866282382,-48.802287506027099,-3.02873866282382,0,0,0,0]
[696,"Regular","Branca","B1","Residencial","Residencial","Não se aplica","Não se aplica","Fora ponta","CATIVO","2020-04-01",0,0,5.085,5.085,5.085,5.085,null,220.35,251.12,null,2397.4249500000001,2397.4249500000001,2595.0280499999999,0,248.67967645754104,0,0,0,253.7087346626879,445.61377182860502,1225.872668605012,0,0,0,0,24.961190990591824,48.626429217410717,0,4.3814444864945123,0,0,0,0,0,0,0,55.073738801478711,3.1881575894302148,0,0,0,4.2901514547389592,131.41728556441097,0,1.071546941447944E-8,0,0,105.79995585628565,2.7210356313033701,0,0,0,0,null,null,null,null,null,null,null,null,37.056110480420173,1331.672624472013,null,null,null,null,null,null,null,null,null,null,null,null,2597.5797000000002,200.12474999999995,null,null,0,37.056110480420173,69.511950000000084,128.09115,30,3.6289937619462762,0,0,0,0,0,0,0,1.9212503567161718,0,0,0.25510994492742611,0,0,2.2299402558192974E-12,2.201747506369145E-2,0,-0.85125894680983549,2.7401992744070913,0,0,0,-0.2231447216712823,-0.2142005787526915,-2.0979041936782572E-2,0,0,0,null,null,445.61377182860502,2.7480293644067295,2.6993733103359396E-2,152,0,0,0,null,0,-48.802287506027099,-3.02873866282382,-48.802287506027099,-3.02873866282382,0,0,0,0]
[81,"Regular","Branca","B1","Residencial","Residencial","Não se aplica","Não se aplica","Intermediário","CATIVO","2019-07-01",0,0,0.38600000000000001,0.38600000000000001,0.38600000000000001,0.38600000000000001,null,498.51,251.12,null,289.35717999999997,289.35717999999997,304.63506000000001,0,18.877159314181089,0,0,0,57.776647355411029,101.47900644592443,93.055427744647915,0,0,0,0,3.093032873049812,3.6912097695025641,0,0.33259342611344772,0,0,0,0,0,0,0,4.1806220604465656,0.24201156922715103,0,0,0,0.32566341426337037,9.9758254135423083,0,8.1340633116795749E-10,0,0,8.0312257542824508,0.2065525572631467,0,0,0,0,null,null,null,null,null,null,null,null,2.8129122213258975,101.08665349974376,null,null,null,null,null,null,null,null,null,null,null,null,307.7919,18.404720000000054,null,null,0,2.8129122213258975,5.5545399999999949,9.7233399999999985,31,0.556445133800338,0,0,0,0,0,0,0,0.43752299064127698,0,0,1.9365278022021926E-2,0,0,1.6927373426672131E-13,1.6713363568516826E-3,0,-6.4618673248491909E-2,0.20800726055479574,0,0,0,-2.7650682206509458E-2,-1.6259866941698758E-2,-1.5925093780920219E-3,0,0,0,null,null,101.47900644592443,0.2086016390680428,2.0490818048961024E-3,152,0,0,0,null,0,-48.802287506027099,-3.02873866282382,-48.802287506027099,-3.02873866282382,0,0,0,0]
[144,"Regular","Branca","B1","Residencial","Residencial","Não se aplica","Não se aplica","Intermediário","CATIVO","2019-08-01",0,0,0.41099999999999998,0.41099999999999998,0.41099999999999998,0.41099999999999998,null,498.51,251.12,null,308.09793000000002,308.09793000000002,324.36530999999997,0,20.09977325940007,0,0,0,61.518658194492048,108.05148095667082,99.082333686658785,0,0,0,0,3.2933588363302402,3.9302777597553207,0,0.35413445112079533,0,0,0,0,0,0,0,4.4513877379366278,0.25768589365896133,0,0,0,0.34675560430633473,10.621928095766551,0,8.6608808836795469E-10,0,0,8.5513828627204322,0.21993031356257328,0,0,0,0,null,null,null,null,null,null,null,null,2.9950956553495951,107.63371655024531,null,null,null,null,null,null,null,null,null,null,null,null,323.5761,15.448170000000005,null,null,0,2.9950956553495951,5.9142899999999941,10.353089999999998,31,0.59248432640396231,0,0,0,0,0,0,0,0.4658599719004286,0,0,2.0619505873185062E-2,0,0,1.8023705902501785E-13,1.7795835302223395E-3,0,-6.8803820479612199E-2,0.22147923338865544,0,0,0,-2.9441529499677266E-2,-1.7312967132223966E-2,-1.6956511771912264E-3,0,0,0,null,null,108.05148095667082,0.22211210791959995,2.1817943570266729E-3,152,0,0,0,null,0,-48.802287506027099,-3.02873866282382,-48.802287506027099,-3.02873866282382,0,0,0,0]
[348,"Regular","Branca","B1","Residencial","Residencial","Não se aplica","Não se aplica","Intermediário","CATIVO","2019-11-01",0,0,0.48599999999999999,0.48599999999999999,0.48599999999999999,0.48599999999999999,null,498.51,251.12,null,364.32017999999999,364.32017999999999,383.55606,0,23.767615095057018,0,0,0,72.744690711735117,127.76890448891002,117.16305151269141,0,0,0,0,3.8943367261715252,4.6474817305135909,0,0.41875752614283829,0,0,0,0,0,0,0,5.2636847704068153,0.3047088669543922,0,0,0,0.41003217443522794,12.560236142439278,0,1.0241333599679465E-9,0,0,10.11185418803438,0.26006358246085309,0,0,0,0,null,null,null,null,null,null,null,null,3.5416459574206893,127.27490570174993,null,null,null,null,null,null,null,null,null,null,null,null,386.71289999999999,22.362720000000024,null,null,0,3.5416459574206893,6.9935399999999932,12.242339999999999,30,0.7006019042148921,0,0,0,0,0,0,0,0.55087091567789059,0,0,2.4382189426674472E-2,0,0,2.1312703329939048E-13,2.1043250503360866E-3,0,-8.1359262172973956E-2,0.26189515189023488,0,0,0,-3.4814071379180689E-2,-2.0472267703797342E-2,-2.0050765744888954E-3,0,0,0,null,null,127.76890448891002,0.26264351447427148,2.5799320134183845E-3,152,0,0,0,null,0,-48.802287506027099,-3.02873866282382,-48.802287506027099,-3.02873866282382,0,0,0,0]
[621,"Regular","Branca","B1","Residencial","Residencial","Não se aplica","Não se aplica","Intermediário","CATIVO","2020-03-01",0,0,0.439,0.439,0.439,0.439,null,498.51,251.12,null,329.08757000000003,329.08757000000003,346.46319,0,21.469100878045332,0,0,0,65.709710334262795,115.41265240870679,105.83246834171098,0,0,0,0,3.5177239152043205,4.1980339088384087,0,0.37826039912902476,0,0,0,0,0,0,0,4.7546452967254975,0.27524113702258884,0,0,0,0.3703788571544549,11.345563099857703,0,9.2509165643195168E-10,0,0,9.133958824170973,0.23491340061793109,0,0,0,0,null,null,null,null,null,null,null,null,3.1991411014561373,114.96642716680705,null,null,null,null,null,null,null,null,null,null,null,null,347.25239999999997,18.134829999999965,null,null,0,3.1991411014561373,6.317209999999994,11.058409999999999,31,0.6328482221200602,0,0,0,0,0,0,0,0.49759739091068411,0,0,2.202424106647527E-2,0,0,1.9251598275406596E-13,1.9008203643977595E-3,0,-7.3491185378466994E-2,0.2365678429625781,0,0,0,-3.144727846802553E-2,-1.8492439345611345E-2,-1.8111699921823932E-3,0,0,0,null,null,115.41265240870679,0.23724383303334401,2.3304324154129197E-3,152,0,0,0,null,0,-48.802287506027099,-3.02873866282382,-48.802287506027099,-3.02873866282382,0,0,0,0]
[13,"Regular","Branca","B1","Residencial","Residencial","Não se aplica","Não se aplica","Não se aplica","CATIVO","2019-06-01",0,0,0,0,0,0,null,null,null,null,null,null,null,null,null,0,null,null,null,null,null,null,null,null,null,null,null,null,null,null,null,null,null,null,null,null,null,null,null,null,0,null,null,null,null,null,null,null,null,51.54,237.53,1663.17,8,null,null,null,null,null,null,null,null,null,null,null,null,null,null,null,null,null,null,null,null,null,null,null,-0.03,null,null,null,null,0,0,30,null,null,null,null,null,null,null,null,null,null,null,null,null,null,null,null,null,null,null,0,null,null,null,null,null,null,null,null,null,null,null,null,null,152,null,null,null,null,0,-48.802287506027099,-3.02873866282382,-48.802287506027099,-3.02873866282382,0,0,0,0]
[213,"Regular","Branca","B1","Residencial","Residencial","Não se aplica","Não se aplica","Não se aplica","CATIVO","2019-09-01",0,0,0,0,0,0,null,null,null,null,null,null,null,null,null,0,null,null,null,null,null,null,null,null,null,null,null,null,null,null,null,null,null,null,null,null,null,null,null,null,0,null,null,null,null,null,null,null,null,71.31,328.59,2243.59,8,null,null,null,null,null,null,null,null,null,null,null,null,null,null,null,null,null,null,null,null,null,null,null,-0.03,null,null,null,null,0,0,30,null,null,null,null,null,null,null,null,null,null,null,null,null,null,null,null,null,null,null,0,null,null,null,null,null,null,null,null,null,null,null,null,null,152,null,null,null,null,0,-48.802287506027099,-3.02873866282382,-48.802287506027099,-3.02873866282382,0,0,0,0]
[347,"Regular","Branca","B1","Residencial","Residencial","Não se aplica","Não se aplica","Não se aplica","CATIVO","2019-11-01",0,0,0,0,0,0,null,null,null,null,null,null,null,null,null,0,null,null,null,null,null,null,null,null,null,null,null,null,null,null,null,null,null,null,null,null,null,null,null,null,0,null,null,null,null,null,null,null,null,74.37,342.74,2526.58,9,null,null,null,null,null,null,null,null,null,null,null,null,null,null,null,null,null,null,null,null,null,null,null,-0.03,null,null,null,null,0,0,30,null,null,null,null,null,null,null,null,null,null,null,null,null,null,null,null,null,null,null,0,null,null,null,null,null,null,null,null,null,null,null,null,null,152,null,null,null,null,0,-48.802287506027099,-3.02873866282382,-48.802287506027099,-3.02873866282382,0,0,0,0]
[620,"Regular","Branca","B1","Residencial","Residencial","Não se aplica","Não se aplica","Não se aplica","CATIVO","2020-03-01",0,0,0,0,0,0,null,null,null,null,null,null,null,null,null,0,null,null,null,null,null,null,null,null,null,null,null,null,null,null,null,null,null,null,null,null,null,null,null,null,0,null,null,null,null,null,null,null,null,63.31,291.83,2230.92,15,null,null,null,null,null,null,null,null,null,null,null,null,null,null,null,null,null,null,null,null,null,null,null,-0.03,null,null,null,null,0,0,31,null,null,null,null,null,null,null,null,null,null,null,null,null,null,null,null,null,null,null,0,null,null,null,null,null,null,null,null,null,null,null,null,null,152,null,null,null,null,0,-48.802287506027099,-3.02873866282382,-48.802287506027099,-3.02873866282382,0,0,0,0]
[11,"Regular","Branca","B1","Residencial","Residencial","Não se aplica","Não se aplica","Ponta","CATIVO","2019-06-01",0,0,0.34499999999999997,0.34499999999999997,0.34499999999999997,0.34499999999999997,null,776.67,424.69,null,414.4692,414.4692,434.30324999999993,0,16.872072444021956,0,0,0,86.0662221756224,151.16691374716709,143.05463943956971,0,0,0,0,3.8354644544347658,3.2991382654880428,0,0.29726614510139754,0,0,0,0,0,0,0,3.7365663493628625,0.21630567715898211,0,0,0,0.29107222259290871,14.825856900848265,0,7.2700824935996199E-10,0,0,7.1781680964441588,0.18461303693208705,0,0,0,0,null,null,null,null,null,null,null,null,2.5141313895270323,150.23280753674086,null,null,null,null,null,null,null,null,null,null,null,null,440.59749999999997,26.098299999999995,null,null,0,2.5141313895270323,5.216400000000001,14.617650000000001,30,0.76092880778816152,0,0,0,0,0,0,0,0.65175036356528437,0,0,2.9770352275932055E-2,0,0,1.5129388166321011E-13,1.4938109925228815E-3,0,-5.7755031789457068E-2,0.18591322510726555,0,0,0,-3.428777290665197E-2,-1.4532782629238877E-2,-1.4233568275692776E-3,0,0,0,null,null,151.16691374716709,0.18644447015148902,1.8314332194019622E-3,152,0,0,0,null,0,-48.802287506027099,-3.02873866282382,-48.802287506027099,-3.02873866282382,0,0,0,0]
[78,"Regular","Branca","B1","Residencial","Residencial","Não se aplica","Não se aplica","Ponta","CATIVO","2019-07-01",0,0,0.34899999999999998,0.34899999999999998,0.34899999999999998,0.34899999999999998,null,776.67,424.69,null,419.27463999999998,419.27463999999998,439.33864999999997,0,17.067690675256994,0,0,0,87.064091418238306,152.91957361669947,144.71324395481111,0,0,0,0,3.879933607529662,3.3373891439284837,0,0.30071270910257319,0,0,0,0,0,0,0,3.7798888577612724,0.21881356906807176,0,0,0,0.29444697299978301,14.997750893901577,0,7.3543733051196151E-10,0,0,7.2613932337942355,0.1867534779399953,0,0,0,0,null,null,null,null,null,null,null,null,2.5432807389708239,151.97463718934077,null,null,null,null,null,null,null,null,null,null,null,null,440.59749999999997,21.292860000000019,null,null,0,2.5432807389708239,5.2768800000000011,14.787130000000001,31,0.76975117077711275,0,0,0,0,0,0,0,0.65930688951966943,0,0,3.011551578055105E-2,0,0,1.5304801362459132E-13,1.5111305402619735E-3,0,-5.8424655346436261E-2,0.18806874076068353,0,0,0,-3.4685312302671356E-2,-1.4701278659722539E-2,-1.4398595154251903E-3,0,0,0,null,null,152.91957361669947,0.18860614516773816,1.8526672277428546E-3,152,0,0,0,null,0,-48.802287506027099,-3.02873866282382,-48.802287506027099,-3.02873866282382,0,0,0,0]
[281,"Regular","Branca","B1","Residencial","Residencial","Não se aplica","Não se aplica","Ponta","CATIVO","2019-10-01",0,0,0.41699999999999998,0.41699999999999998,0.41699999999999998,0.41699999999999998,null,776.67,424.69,null,500.96711999999997,500.96711999999997,524.94044999999994,0,20.393200606252627,0,0,0,104.02786854270882,182.71479139874978,172.9095207139147,0,0,0,0,4.6359092101428914,3.9876540774159821,0,0.35930429712255879,0,0,0,0,0,0,0,4.516371500534242,0.26144773152259576,0,0,0,0.35181772991664617,17.919948775807903,0,8.7873171009595398E-10,0,0,8.6762205687455474,0.22314097507443567,0,0,0,0,null,null,null,null,null,null,null,null,3.0388196795152829,181.58574128353899,null,null,null,null,null,null,null,null,null,null,null,null,528.71699999999998,27.719880000000046,null,null,0,3.0388196795152829,6.3050400000000018,17.668290000000002,31,0.91973134158752146,0,0,0,0,0,0,0,0.78776783074411583,0,0,3.5983295359585554E-2,0,0,1.8286825696693457E-13,1.805562851833642E-3,0,-6.9808255815080322E-2,0.22471250686878153,0,0,0,-4.1443482034996926E-2,-1.7565711177949639E-2,-1.7204052089750399E-3,0,0,0,null,null,182.71479139874978,0.22535462044397367,2.2136453695379976E-3,152,0,0,0,null,0,-48.802287506027099,-3.02873866282382,-48.802287506027099,-3.02873866282382,0,0,0,0]
[545,"Regular","Branca","B1","Residencial","Residencial","Não se aplica","Não se aplica","Ponta","CATIVO","2020-02-01",0,0,0.40899999999999997,0.40899999999999997,0.40899999999999997,0.40899999999999997,null,776.67,424.69,null,491.35623999999996,491.35623999999996,514.86964999999998,0,20.001964143782551,0,0,0,102.03213005747699,179.20947165968505,169.59231168343192,0,0,0,0,4.546970903953099,3.9111523205350998,0,0.35241116912020753,0,0,0,0,0,0,0,4.4297264837374222,0.25643194770441646,0,0,0,0.34506822910289758,17.576160789701277,0,8.6187354779195492E-10,0,0,8.5097702940453939,0.21886009305861914,0,0,0,0,null,null,null,null,null,null,null,null,2.9805209806276993,178.10208197833916,null,null,null,null,null,null,null,null,null,null,null,null,516.12850000000003,24.742260000000101,null,null,0,2.9805209806276993,6.1840800000000016,17.329330000000002,29,0.90208661560990322,0,0,0,0,0,0,0,0.77265477883535993,0,0,3.5292968350290721E-2,0,0,1.7935999304417215E-13,1.7709237563519054E-3,0,-6.8469008701121936E-2,0.22040147556194645,0,0,0,-4.0648403242958153E-2,-1.7228719116980984E-2,-1.6873998332633255E-3,0,0,0,null,null,179.20947165968505,0.22103127041147538,2.1711773528562406E-3,152,0,0,0,null,0,-48.802287506027099,-3.02873866282382,-48.802287506027099,-3.02873866282382,0,0,0,0]
[769,"PROJETADO","Branca","B1","Residencial","Residencial","Não se aplica","Não se aplica","Ponta","CATIVO","2020-05-01",0,0,0.80500000000000005,0.80500000000000005,0.80500000000000005,0.80500000000000005,null,776.67,424.69,null,967.09479999999996,967.09479999999996,1013.3742500000001,0,39.368169036051242,0,0,0,200.82118507645228,352.72279874338989,333.79415869232935,0,0,0,0,8.9494170603477876,7.6979892861387675,0,0.69362100523659442,0,0,0,0,0,0,0,8.7186548151800132,0.50471324670429163,0,0,0,0.67916851938345379,34.593666101979288,0,1.6963525818399114E-9,0,0,16.74905889170304,0.43076375284153651,0,0,0,0,null,null,null,null,null,null,null,null,5.8663065755630761,350.54321758572877,null,null,null,null,null,null,null,null,null,null,null,null,1019.6685,52.543700000000058,null,null,0,5.8663065755630761,12.171600000000005,34.107850000000006,31,1.7755005515059565,0,0,0,0,0,0,0,1.5207508483190111,0,0,6.9464155310470233E-2,0,0,3.5301905721419139E-13,3.4855589825539823E-3,0,-0.1347617408420696,0.43379752525028659,0,0,0,-8.0004803448854744E-2,-3.390982613489002E-2,-3.3211659309950736E-3,0,0,0,null,null,352.72279874338989,0.43503709702014109,4.2733441786045878E-3,152,0,0,0,null,0,-48.802287506027099,-3.02873866282382,-48.802287506027099,-3.02873866282382,0,0,0,0]
[3,"Sistema de Compensação","Convencional","B1","Residencial","Residencial","Não se aplica","Não se aplica","Não se aplica","CATIVO","2019-06-01",0,0,14.8,14.8,14.8,14.8,null,343.69,265.58,null,9017.1959999999999,9017.1959999999999,9618.3719999999994,0,723.7874555696377,0,0,0,1393.251856378871,2447.1095188355976,3782.0040167306634,0,0,0,0,93.020964933017012,141.52825022963199,0,12.75228680434981,0,0,0,0,0,0,0,160.293281074117,9.2792000636316985,0,0,0,12.486576505434925,403.61903674512706,0,3.1187600262398372E-8,0,0,307.93300819528565,7.9196317292605469,118.79,548.75,3534.57,88,null,null,null,null,null,null,null,null,107.85259294202923,4089.9370249571366,null,null,null,null,null,null,null,null,null,null,null,null,9618.3719999999994,601.14599999999882,null,null,0,107.85259294202923,207.05200000000013,394.12399999999997,30,15.383489122414176,0,0,0,0,0,0,0,10.550624635063286,0,0,0.78705306117899454,0,0,6.4902882568569573E-12,6.4082326635798381E-2,0,-2.4776071608230552,7.9754079176450006,0,0,0,-0.83157639943530626,-0.62343531279052655,-6.1059945066741506E-2,0,0,0,null,null,2447.1095188355976,7.9981975601218478,7.8565830861300867E-2,152,0,0,0,null,0,-48.802287506027099,-3.02873866282382,-48.802287506027099,-3.02873866282382,0,0,0,0]
[69,"Sistema de Compensação","Convencional","B1","Residencial","Residencial","Não se aplica","Não se aplica","Não se aplica","CATIVO","2019-07-01",0,0,17.803000000000001,17.803000000000001,17.803000000000001,17.803000000000001,null,343.69,265.58,null,10846.83381,10846.83381,11569.991669999999,0,870.64784266934191,0,0,0,1675.9501891292596,2943.6412678263609,4549.3930749902702,0,0,0,0,111.89542153395283,170.24509721879312,0,15.339794728232409,0,0,0,0,0,0,0,192.81765425422333,11.16199991438075,0,0,0,15.020170373395811,485.5155210252363,0,3.7515732937262044E-8,0,0,370.41428006085613,9.5265678159476703,154.96,715.08,4777.8900000000003,92,null,null,null,null,null,null,null,null,129.73646703695584,4919.807355088642,null,null,null,null,null,null,null,null,null,null,null,null,11568.042000000001,721.17819000000054,null,null,0,129.73646703695584,249.06397000000018,474.09388999999993,31,18.504882219347564,0,0,0,0,0,0,0,12.691403403921186,0,0,0.94675038163404679,0,0,7.8072028268141946E-12,7.708497710109441E-2,0,-2.9803270462252271,9.5936612944482569,0,0,0,-1.0003077458882927,-0.74993370767632683,-7.344933797453912E-2,0,0,0,null,null,2943.6412678263609,9.6210750785708967,9.4507262623226396E-2,152,0,0,0,null,0,-48.802287506027099,-3.02873866282382,-48.802287506027099,-3.02873866282382,0,0,0,0]
[134,"Sistema de Compensação","Convencional","B1","Residencial","Residencial","Não se aplica","Não se aplica","Não se aplica","CATIVO","2019-08-01",0,0,20.568000000000001,20.568000000000001,20.568000000000001,20.568000000000001,null,343.69,265.58,null,12531.465360000002,12531.465360000002,13366.937520000001,0,1005.8689450105613,0,0,0,1936.2435258108526,3400.8208502304442,5255.9634200078572,0,0,0,0,129.27400045556038,196.68601694074803,0,17.722232094045062,0,0,0,0,0,0,0,222.76433818462425,12.895580196538971,0,0,0,17.352966592147673,560.92137484957925,0,4.3342335283581737E-8,0,0,427.94365625409699,11.006147662664253,188.76,871.14,5755.99,100,null,null,null,null,null,null,null,null,149.88595483997685,5683.907076305296,null,null,null,null,null,null,null,null,null,null,null,null,13368.237300000001,836.74193999999807,null,null,0,149.88595483997685,287.7463200000002,547.72583999999995,31,21.37889218039345,0,0,0,0,0,0,0,14.662516722566579,0,0,1.0937910379961977,0,0,9.0197465450741611E-12,8.9057114475963317E-2,0,-3.4432043299870543,11.08366148987313,0,0,0,-1.155666444836811,-0.86640658874834564,-8.485682095491498E-2,0,0,0,null,null,3400.8208502304442,11.11533293355312,0.10918527088886698,152,0,0,0,null,0,-48.802287506027099,-3.02873866282382,-48.802287506027099,-3.02873866282382,0,0,0,0]
[199,"Regular","Convencional","B1","Residencial","Residencial","Não se aplica","Não se aplica","Não se aplica","CATIVO","2019-09-01",0,0,12879.361999999999,12879.361999999999,12879.361999999999,12879.361999999999,null,343.69,265.58,null,7847008.8857399989,7847008.8857399989,8370168.5701799989,0,629859.50346893771,0,0,0,1212445.6091537492,2129541.1720763161,3291202.6227654233,0,0,0,0,80949.370335245389,123161.72756310902,0,11097.386356827321,0,0,0,0,0,0,0,139491.56710279064,8075.0119385091657,0,0,0,10866.158037445362,351240.24894133734,0,2.7140296870994836E-5,0,0,267971.66785784124,6891.878645123822,110842.9,512070.35,2403837.83,90282,null,null,null,null,null,null,null,null,93856.255887772917,3559174.2906504045,null,null,null,null,null,null,null,null,null,null,null,null,8370167.2704000007,523158.35466000251,null,null,0,93856.255887772917,180182.2743800001,342977.41005999991,30,13387.130083151162,0,0,0,0,0,0,0,9181.4401352093555,0,0,684.91495190141723,0,0,5.6480251313828934E-9,55.766181252954993,0,-2156.0810485156835,6940.4165992578637,0,0,0,-723.66037020161457,-542.53034304138964,-53.136022717206288,0,0,0,null,null,2129541.1720763161,6960.2487651571646,68.370120033342573,152,0,0,0,null,0,-48.802287506027099,-3.02873866282382,-48.802287506027099,-3.02873866282382,0,0,0,0]
[202,"Sistema de Compensação","Convencional","B1","Residencial","Residencial","Não se aplica","Não se aplica","Não se aplica","CATIVO","2019-09-01",0,0,-5.5E-2,-5.5E-2,-5.5E-2,-5.5E-2,null,343.69,265.58,null,-33.50985,-33.50985,-35.743949999999998,0,-2.6897506794817616,0,0,0,-5.1776251419485071,-9.0939880767539094,-14.054744656769357,0,0,0,0,-0.34568601833215779,-0.52594957855606483,0,-4.7390255016164833E-2,0,0,0,0,0,0,0,-0.59568449047813754,-3.448351374998266E-2,0,0,0,-4.6402818094521681E-2,-1.4999356095258098,0,-1.1589986583999394E-10,0,0,-1.1443456385635615,-2.9431063858738518E-2,-0.44,-2.0499999999999998,-8.8000000000000007,0,null,null,null,null,null,null,null,null,-0.40080355485213565,-15.199090295448819,null,null,null,null,null,null,null,null,null,null,null,null,-38.993399999999994,-5.5135499999999951,null,null,0,-0.40080355485213565,-0.76945000000000052,-1.4646499999999998,30,-5.7168371738697488E-2,0,0,0,0,0,0,0,-3.9208402360032757E-2,0,0,-2.924859348977904E-3,0,0,-2.4119314468061101E-14,-2.3814378141673309E-4,0,9.2073239084644598E-3,-2.9638340234491578E-2,0,0,0,3.0903177006041394E-3,2.3168204191539934E-3,2.2691195801829295E-4,0,0,0,null,null,-9.0939880767539094,-2.9723031473425785E-2,-2.9196761468726698E-4,152,0,0,0,null,0,-48.802287506027099,-3.02873866282382,-48.802287506027099,-3.02873866282382,0,0,0,0]
[274,"Sistema de Compensação","Convencional","B1","Residencial","Residencial","Não se aplica","Não se aplica","Não se aplica","CATIVO","2019-10-01",0,0,16.890999999999998,16.890999999999998,16.890999999999998,16.890999999999998,null,343.69,265.58,null,10291.179569999998,10291.179569999998,10977.291989999998,0,826.04688594775325,0,0,0,1590.0957504118585,2792.8464109900046,4316.339854499839,0,0,0,0,106.1633188299723,161.52389693437254,0,14.553978135964364,0,0,0,0,0,0,0,182.94012233938582,10.590200559108309,0,0,0,14.250727280628466,460.64386146364455,0,3.5593902434606136E-8,0,0,351.43894874503849,9.0385472661445867,170.98,789.6,4303.28,119,null,null,null,null,null,null,null,null,123.09041536377131,4667.778803280471,null,null,null,null,null,null,null,null,null,null,null,null,10976.642100000001,685.43253000000186,null,null,0,123.09041536377131,236.30509000000012,449.80732999999987,31,17.556926673428279,0,0,0,0,0,0,0,12.041256804787508,0,0,0.8982508957024038,0,0,7.407260739639544E-12,7.3136120216531708E-2,0,-2.8276528752339232,9.1022037254690549,0,0,0,-0.94906465965280518,-0.71151661272601352,-6.9686725143398576E-2,0,0,0,null,null,2792.8464109900046,9.1282131748660884,8.9665908721501708E-2,152,0,0,0,null,0,-48.802287506027099,-3.02873866282382,-48.802287506027099,-3.02873866282382,0,0,0,0]
[401,"Regular","Convencional","B1","Residencial","Residencial","Não se aplica","Não se aplica","Não se aplica","CATIVO","2019-12-01",0,0,13207.712,13207.712,13207.712,13207.712,null,343.69,265.58,null,8047062.6902399994,8047062.6902399994,8583559.951679999,0,645917.31502544391,0,0,0,1243356.0312511816,2183832.280894537,3375109.4483663361,0,0,0,0,83013.115864688356,126301.64654708872,0,11380.306179273826,0,0,0,0,0,0,0,143047.80351094514,8280.8785155965634,0,0,0,11143.182861469657,360194.86453020643,0,2.7832219070059599E-5,0,0,274803.41132006573,7067.5820963604911,91374.080000000002,422430.31,2420743.16,90171,null,null,null,null,null,null,null,null,96249.053110240173,3649912.8597142338,null,null,null,null,null,null,null,null,null,null,null,null,8583558.651899999,536495.93166000023,null,null,0,96249.053110240173,184775.89088000011,351721.37055999995,null,13728.425262429751,0,0,0,0,0,0,0,9415.5142972988542,0,0,702.37636221526191,0,0,5.7920174387556141E-9,57.187899628072046,0,-2211.0487722493417,7117.3574904577836,0,0,0,-742.10956687420548,-556.36176094372422,-54.490687106577752,0,0,0,null,null,2183832.280894537,7137.695263053517,70.11316669302596,152,0,0,0,null,0,-48.802287506027099,-3.02873866282382,-48.802287506027099,-3.02873866282382,0,0,0,0]
[403,"Sistema de Compensação","Convencional","B1","Residencial","Residencial","Não se aplica","Não se aplica","Não se aplica","CATIVO","2019-12-01",0,0,29.009,29.009,29.009,29.009,null,343.69,265.58,null,17674.313429999998,17674.313429999998,18852.659010000003,0,1418.6723174742986,0,0,0,2730.8677771415314,4796.5000021555306,7412.9834136040408,0,0,0,0,182.32737646904667,277.40493316968883,0,24.995343777525921,0,0,0,0,0,0,0,314.18566153236895,18.187859097695398,0,0,0,24.474533638254172,791.12058357698584,0,6.112980378458881E-8,0,0,603.56950234709745,15.523013299602649,219.54,1014.01,7630.06,149,null,null,null,null,null,null,null,null,211.39836950373822,8016.5529160122678,null,null,null,null,null,null,null,null,null,null,null,null,18853.3089,1178.9654700000028,null,null,0,211.39836950373822,405.8359100000003,772.50966999999991,null,30.152678104872393,0,0,0,0,0,0,0,20.679937164767125,0,0,1.5426771791726424,0,0,1.2721403516432843E-11,0.12560569009292522,0,-4.8562774411024066,15.632338397497591,0,0,0,-1.6299459304877928,-1.2219753370770583,-0.11968161800277599,0,0,0,null,null,4796.5000021555306,15.677007636592885,0.15399433699023568,152,0,0,0,null,0,-48.802287506027099,-3.02873866282382,-48.802287506027099,-3.02873866282382,0,0,0,0]
[471,"Sistema de Compensação","Convencional","B1","Residencial","Residencial","Não se aplica","Não se aplica","Não se aplica","CATIVO","2020-01-01",0,0,25.417999999999999,25.417999999999999,25.417999999999999,25.417999999999999,null,343.69,265.58,null,15486.424859999999,15486.424859999999,16518.904019999998,0,1243.0560503830438,0,0,0,2392.8159246917662,4202.7452533623791,6495.3363579229726,0,0,0,0,159.7572220721234,243.06520704978283,0,21.901190945470503,0,0,0,0,0,0,0,275.29287961769637,15.936399136310166,0,0,0,21.444851460482766,693.1884240532188,0,5.3562596180381197E-8,0,0,528.85413529106563,13.601432384753011,224.55,1036.73,6087.61,179,null,null,null,null,null,null,null,null,185.22954104057425,7024.1904932676007,null,null,null,null,null,null,null,null,null,null,null,null,16520.203800000003,1033.7489400000031,null,null,0,185.22954104057425,355.59782000000024,676.88133999999991,31,26.420103142803782,0,0,0,0,0,0,0,18.119984930678584,0,0,1.3517104533148085,0,0,1.1146631548168594E-11,0.11005706610990273,0,-4.2551228928243745,13.697224219641953,0,0,0,-1.4281762784355863,-1.0707080257101271,-0.10486632998016532,0,0,0,null,null,4202.7452533623791,13.736363890755211,0.13493150600220005,152,0,0,0,null,0,-48.802287506027099,-3.02873866282382,-48.802287506027099,-3.02873866282382,0,0,0,0]
[537,"Sistema de Compensação","Convencional","B1","Residencial","Residencial","Não se aplica","Não se aplica","Não se aplica","CATIVO","2020-02-01",0,0,31.62,31.62,31.62,31.62,null,343.69,265.58,null,19265.117400000003,19265.117400000003,20549.521799999999,0,1546.3621179129691,0,0,0,2976.663763425669,5228.2164179447027,8080.2004735826731,0,0,0,0,198.73803453932419,302.37319407168673,0,27.245088429293308,0,0,0,0,0,0,0,342.46442888943108,19.824885541353666,0,0,0,26.677401966341375,862.32661769465653,0,6.6631886506556521E-8,0,0,657.89471075236031,16.920186167514764,309.3,1427.41,7920.63,204,null,null,null,null,null,null,null,null,230.42560735317326,8738.0951844016654,null,null,null,null,null,null,null,null,null,null,null,null,20549.521799999999,1284.3744000000006,null,null,0,230.42560735317326,442.36380000000031,842.04059999999993,29,32.866616625049573,0,0,0,0,0,0,0,22.541266956804066,0,0,1.6815282293573546,0,0,1.38664131541832E-11,0.13691102487996432,0,-5.293374217920757,17.039351240265876,0,0,0,-1.7766517398746373,-1.3319611209754214,-0.13045374750069882,0,0,0,null,null,5228.2164179447027,17.088041003449515,0.16785483593475092,152,0,0,0,null,0,-48.802287506027099,-3.02873866282382,-48.802287506027099,-3.02873866282382,0,0,0,0]
[613,"Sistema de Compensação","Convencional","B1","Residencial","Residencial","Não se aplica","Não se aplica","Não se aplica","CATIVO","2020-03-01",0,0,32.335999999999999,32.335999999999999,32.335999999999999,32.335999999999999,null,343.69,265.58,null,19701.354719999999,19701.354719999999,21014.84304,0,1581.3777813040406,0,0,0,3044.0670289099439,5346.6036081802622,8263.1676949326156,0,0,0,0,203.23823797797553,309.22010131252568,0,27.862023385503743,0,0,0,0,0,0,0,350.21915789274641,20.273798193080712,0,0,0,27.281482289171873,881.85305217502889,0,6.8140692032764434E-8,0,0,672.79201033802406,17.303325107930341,262.22000000000003,1212.23,8398.7900000000009,222,null,null,null,null,null,null,null,null,235.64334090361194,8935.9597053387806,null,null,null,null,null,null,null,null,null,null,null,null,21017.442600000002,1316.0578800000039,null,null,0,235.64334090361194,452.38064000000026,861.10767999999985,31,33.610844882592573,0,0,0,0,0,0,0,23.051689067527604,0,0,1.7196045801556465,0,0,1.4180402775264336E-11,0.14001122392528487,0,-5.413236834619795,17.425188542227676,0,0,0,-1.8168820575770326,-1.3621219104320978,-0.13340772862689931,0,0,0,null,null,5346.6036081802622,17.474980831358113,0.17165572342777224,152,0,0,0,null,0,-48.802287506027099,-3.02873866282382,-48.802287506027099,-3.02873866282382,0,0,0,0]
[685,"Regular","Convencional","B1","Residencial","Residencial","Não se aplica","Não se aplica","Não se aplica","CATIVO","2020-04-01",0,0,12938.069,12938.069,12938.069,12938.069,null,343.69,265.58,null,7882777.2996299993,7882777.2996299993,8408321.6624099985,0,632730.54334421665,0,0,0,1217972.2062302649,2139248.0949494429,3306204.657212059,0,0,0,0,81318.355591213127,123723.12614325975,0,11147.970715031575,0,0,0,0,0,0,0,140127.40072792702,8111.8196410858973,0,0,0,10915.688405479455,352841.28021094517,0,2.7264008387792446E-5,0,0,269193.14239244402,6923.2933626866397,90709.39,419479.63,2285520.14,90332,null,null,null,null,null,null,null,null,94284.073602222095,3575397.799631767,null,null,null,null,null,null,null,null,null,null,null,null,8408322.3123000003,525544.98267000169,null,null,0,94284.073602222095,181003.58531000011,344540.77746999991,30,13448.151603142731,0,0,0,0,0,0,0,9223.2911838886794,0,0,688.03694676980376,0,0,5.6737700876426458E-9,56.020375925290864,0,-2165.9089460557152,6972.05256362416,0,0,0,-726.95897531523951,-545.00331715678021,-53.378228541196222,0,0,0,null,null,2139248.0949494429,6991.975128951899,68.681766265259284,152,0,0,0,null,0,-48.802287506027099,-3.02873866282382,-48.802287506027099,-3.02873866282382,0,0,0,0]
[759,"PROJETADO","Convencional","B1","Residencial","Residencial","Não se aplica","Não se aplica","Não se aplica","CATIVO","2020-05-01",0,0,12938.069,12938.069,12938.069,12938.069,null,343.69,265.58,null,7882777.2996299993,7882777.2996299993,8408321.6624099985,0,632730.54334421665,0,0,0,1217972.2062302649,2139248.0949494429,3306204.657212059,0,0,0,0,81318.355591213127,123723.12614325975,0,11147.970715031575,0,0,0,0,0,0,0,140127.40072792702,8111.8196410858973,0,0,0,10915.688405479455,352841.28021094517,0,2.7264008387792446E-5,0,0,269193.14239244402,6923.2933626866397,90709.39,419479.63,2285520.14,90332,null,null,null,null,null,null,null,null,94284.073602222095,3575397.799631767,null,null,null,null,null,null,null,null,null,null,null,null,8408322.3123000003,525544.98267000169,null,null,0,94284.073602222095,181003.58531000011,344540.77746999991,31,13448.151603142731,0,0,0,0,0,0,0,9223.2911838886794,0,0,688.03694676980376,0,0,5.6737700876426458E-9,56.020375925290864,0,-2165.9089460557152,6972.05256362416,0,0,0,-726.95897531523951,-545.00331715678021,-53.378228541196222,0,0,0,null,null,2139248.0949494429,6991.975128951899,68.681766265259284,152,0,0,0,null,0,-48.802287506027099,-3.02873866282382,-48.802287506027099,-3.02873866282382,0,0,0,0]
[4,"Regular","Convencional","B1","Residencial","Residencial baixa renda – faixa 01","Não se aplica","Não se aplica","Não se aplica","CATIVO","2019-06-01",0,0,178.98,178.98,178.98,178.98,null,285.2,265.58,null,98578.604399999982,98578.604399999982,103835.247,0,0,0,0,0,16848.933598289885,29593.49065413481,45736.694521246893,0,0,0,0,1122.0471057164243,0,0,154.21650623260328,0,0,0,0,0,0,0,0,0,0,0,0,151.00320695559074,4881.0631889623528,0,3.7715923614622029E-7,0,0,3723.9087707292042,95.774032898854898,391.57,1826.28,7467.14,397,null,null,null,null,null,null,null,67493.357999999993,1304.2876408624588,49460.603292353255,null,null,null,null,null,null,null,null,null,null,null,null,36341.888999999996,1839.8844000000026,null,null,0,1304.2876408624588,490.40520000000163,4766.2373999999991,30,223.56366563469055,0,0,0,0,0,0,0,127.59127007997813,0,0,9.5180241141788429,0,0,7.8488634608948322E-11,0.77496316359929551,0,0,96.448547912169005,0,0,0,-10.030726867221119,0,-0.73841276811114653,0,0,0,null,null,29593.49065413481,96.724148602068126,0.95011570321322836,152,0,0,0,null,0,-48.802287506027099,-3.02873866282382,-48.802287506027099,-3.02873866282382,0,0,0,0]
[71,"Refaturamento - Regular","Convencional","B1","Residencial","Residencial baixa renda – faixa 01","Não se aplica","Não se aplica","Não se aplica","CATIVO","2019-07-01",0,0,0.502,0.502,0.502,0.502,null,285.2,265.58,null,276.49155999999999,276.49155999999999,291.2353,0,0,0,0,0,47.257596750148188,83.003309355099319,128.28148759451304,0,0,0,0,3.1470982627648061,0,0,0.4325437821475408,0,0,0,0,0,0,0,0,0,0,0,0,0.42353117606272517,13.690321381490119,0,1.0578496845759448E-9,0,0,10.444754737434689,0.26862534649248609,2.37,11.02,74,4,null,null,null,null,null,null,null,189.30419999999998,3.658243355195856,138.72624233300559,null,null,null,null,null,null,null,null,null,null,null,null,101.52500000000001,4.7244600000000077,null,null,0,3.658243355195856,1.3754800000000045,13.368259999999998,31,0.62704749217010658,0,0,0,0,0,0,0,0.35786578154066717,0,0,2.6695988967020412E-2,0,0,2.2014356114491533E-13,2.1736032412960071E-3,0,0,0.27051721450390542,0,0,0,-2.8134008757095597E-2,0,-2.0710873259123797E-3,0,0,0,null,null,83.003309355099319,0.2712902145392681,2.6648680467820096E-3,152,0,0,0,null,0,-48.802287506027099,-3.02873866282382,-48.802287506027099,-3.02873866282382,0,0,0,0]
[203,"Regular","Convencional","B1","Residencial","Residencial baixa renda – faixa 01","Não se aplica","Não se aplica","Não se aplica","CATIVO","2019-09-01",0,0,188.58,188.58,188.58,188.58,null,285.2,265.58,null,103866.09239999999,103866.09239999999,109404.68700000001,0,0,0,0,0,17752.664532157265,31180.804936622771,48189.886315883006,0,0,0,0,1182.2306581517673,0,0,162.4882598354248,0,0,0,0,0,0,0,0,0,0,0,0,159.10260793208909,5142.8701317159494,0,3.9738903091101926E-7,0,0,3923.64910036939,100.91109131783473,435.41,2116.79,8416.84,400,null,null,null,null,null,null,null,71113.518000000011,1374.246079527559,52113.535416649785,null,null,null,null,null,null,null,null,null,null,null,null,38291.169000000002,1938.5724000000046,null,null,0,1374.246079527559,516.70920000000172,5021.8853999999992,30,235.55501209848444,0,0,0,0,0,0,0,134.43491849190832,0,0,10.028545018729346,0,0,8.2698551316094489E-11,0.81653007817385514,0,0,101.62178548037127,0,0,0,-10.568747751819046,0,-0.77801921896525528,0,0,0,null,null,31180.804936622771,101.91216864106609,1.0010773232313568,152,0,0,0,null,0,-48.802287506027099,-3.02873866282382,-48.802287506027099,-3.02873866282382,0,0,0,0]
[338,"Regular","Convencional","B1","Residencial","Residencial baixa renda – faixa 01","Não se aplica","Não se aplica","Não se aplica","CATIVO","2019-11-01",0,0,186.917,186.917,186.917,186.917,null,285.2,265.58,null,102950.14525999999,102950.14525999999,108439.89754999999,0,0,0,0,0,17596.111975592528,30905.835806229283,47764.921945624686,0,0,0,0,1171.8051115163532,0,0,161.05535085193603,0,0,0,0,0,0,0,0,0,0,0,0,157.69955545043109,5097.5175331951968,0,3.9388464042207543E-7,0,0,3889.0482495160954,100.02120296879687,428.89,1907.66,8154.67,408,null,null,null,null,null,null,null,70486.400699999998,1362.1272374963025,51653.970195534668,null,null,null,null,null,null,null,null,null,null,null,null,37954.106,1922.0859100000016,null,null,0,1362.1272374963025,512.15258000000165,4977.5997099999995,30,233.47776114333828,0,0,0,0,0,0,0,133.24939898055163,0,0,9.9401079078743351,0,0,8.1969270953220741E-11,0.80932947620112827,0,0,100.72562984746304,0,0,0,-10.475546842330914,0,-0.77115822648917742,0,0,0,null,null,30905.835806229283,101.01345225306051,0.9922492842636359,152,0,0,0,null,0,-48.802287506027099,-3.02873866282382,-48.802287506027099,-3.02873866282382,0,0,0,0]
[405,"Refaturamento - Regular","Convencional","B1","Residencial","Residencial baixa renda – faixa 01","Não se aplica","Não se aplica","Não se aplica","CATIVO","2019-12-01",0,0,0.40400000000000003,0.40400000000000003,0.40400000000000003,0.40400000000000003,null,285.2,265.58,null,222.51512,222.51512,234.38060000000002,0,0,0,0,0,38.032010133585395,66.799476054701444,103.23848802426946,0,0,0,0,2.5327244983206807,0,0,0.34810296411873803,0,0,0,0,0,0,0,0,0,0,0,0,0.34084979109430474,11.017708840880495,0,8.5133719635195557E-10,0,0,8.4057388723577979,0.21618454179873386,3.61,16.600000000000001,125.5,1,null,null,null,null,null,null,null,152.3484,2.9440842938229599,111.6442268974786,null,null,null,null,null,null,null,null,null,null,null,null,81.22,3.3109199999999959,null,null,0,2.9440842938229599,1.1069600000000037,10.758519999999999,null,0.50463583035201509,0,0,0,0,0,0,0,0.28800353733551987,0,0,2.1484421399762255E-2,0,0,1.7716732809267827E-13,1.7492743216784845E-3,0,0,0.21770708099517483,0,0,0,-2.2641712226826094E-2,0,-1.6667714734434624E-3,0,0,0,null,null,66.799476054701444,0.21832917664116397,2.1446348424301043E-3,152,0,0,0,null,0,-48.802287506027099,-3.02873866282382,-48.802287506027099,-3.02873866282382,0,0,0,0]
[539,"Refaturamento - Regular","Convencional","B1","Residencial","Residencial baixa renda – faixa 01","Não se aplica","Não se aplica","Não se aplica","CATIVO","2020-02-01",0,0,-0.15,-0.15,-0.15,-0.15,null,285.2,265.58,null,-82.61699999999999,-82.61699999999999,-87.022499999999994,0,0,0,0,0,-14.120795841677745,-24.801785663874298,-38.331121791189148,0,0,0,0,-0.94036800680223298,0,0,-0.12924615004408591,0,0,0,0,0,0,0,0,0,0,0,0,-0.12655314025778641,-4.0907334805249356,0,-3.1609054319998348E-10,0,0,-3.120942650627895,-8.0266537796559595E-2,-0.32,-1.51,-1.99,-3,null,null,null,null,null,null,null,-56.564999999999998,-1.093100604142188,-41.452064442133135,null,null,null,null,null,null,null,null,null,null,null,null,-30.457499999999996,-1.5719999999999992,null,null,0,-1.093100604142188,-0.41100000000000136,-3.9944999999999991,29,-0.18736478849704241,0,0,0,0,0,0,0,-0.10693200643645362,0,0,-7.9768891335803005E-3,0,0,-6.5779948549210549E-14,-6.4948304022749426E-4,0,0,-8.083183700315888E-2,0,0,0,8.4065763218413858E-3,0,6.1885079459536585E-4,0,0,0,null,null,-24.801785663874298,-8.1062813109343046E-2,-7.9627531278345098E-4,152,0,0,0,null,0,-48.802287506027099,-3.02873866282382,-48.802287506027099,-3.02873866282382,0,0,0,0]
[614,"Regular","Convencional","B1","Residencial","Residencial baixa renda – faixa 01","Não se aplica","Não se aplica","Não se aplica","CATIVO","2020-03-01",0,0,186.09299999999999,186.09299999999999,186.09299999999999,186.09299999999999,null,285.2,265.58,null,102496.30253999999,102496.30253999999,107961.85394999999,0,0,0,0,0,17518.541737102245,30769.591330315729,47554.356316585079,0,0,0,0,1166.6393565989861,0,0,160.34535866769383,0,0,0,0,0,0,0,0,0,0,0,0,157.00435686661496,5075.0457706088464,0,3.9214824970476347E-7,0,0,3871.903871221979,99.580272121167752,385.59,1874.42,8260.77,388,null,null,null,null,null,null,null,70175.670299999998,1356.1224715108813,51426.260188199201,null,null,null,null,null,null,null,null,null,null,null,null,37785.574500000002,1912.3968900000109,null,null,0,1356.1224715108813,509.89482000000169,4955.6565899999987,31,232.44850390519423,0,0,0,0,0,0,0,132.66198582519064,0,0,9.8962881969055161,0,0,8.1607919769192548E-11,0.80576164936701389,0,0,100.28159362285913,0,0,0,-10.42936671640291,0,-0.76775867279087606,0,0,0,null,null,30769.591330315729,100.56814719971317,0.98787507854541445,152,0,0,0,null,0,-48.802287506027099,-3.02873866282382,-48.802287506027099,-3.02873866282382,0,0,0,0]
[763,"PROJETADO","Convencional","B1","Residencial","Residencial baixa renda – faixa 01","Não se aplica","Não se aplica","Não se aplica","CATIVO","2020-05-01",0,0,0.03,0.03,0.03,0.03,null,285.2,265.58,null,16.523399999999999,16.523399999999999,17.404499999999999,0,0,0,0,0,2.8241591683355489,4.9603571327748597,7.6662243582378302,0,0,0,0,0.1880736013604466,0,0,2.584923000881718E-2,0,0,0,0,0,0,0,0,0,0,0,0,2.5310628051557281E-2,0.81814669610498725,0,6.3218108639996693E-11,0,0,0.62418853012557907,1.6053307559311919E-2,0.06,0.28999999999999998,1.41,0,null,null,null,null,null,null,null,11.312999999999999,0.2186201208284376,8.2904128884266264,null,null,null,null,null,null,null,null,null,null,null,null,6.0914999999999999,0.27840000000000131,null,null,0,0.2186201208284376,8.2200000000000273E-2,0.79889999999999983,31,3.7472957699407061E-2,0,0,0,0,0,0,0,2.1386401287290635E-2,0,0,1.5953778267157048E-3,0,0,1.3155989709855034E-14,1.2989660804541003E-4,0,0,1.6166367400631772E-2,0,0,0,-1.6813152643682938E-3,0,-1.2377015891907109E-4,0,0,0,null,null,4.9603571327748597,1.6212562621868608E-2,1.592550625566895E-4,152,0,0,0,null,0,-48.802287506027099,-3.02873866282382,-48.802287506027099,-3.02873866282382,0,0,0,0]
[6,"Regular","Convencional","B1","Residencial","Residencial baixa renda – faixa 02","Não se aplica","Não se aplica","Não se aplica","CATIVO","2019-06-01",0,0,347.56200000000001,347.56200000000001,347.56200000000001,347.56200000000001,null,285.2,265.58,null,191430.19836000001,191430.19836000001,201638.0943,0,0,0,0,0,32719.013628834673,57467.721526049863,88816.275679928556,0,0,0,0,2178.9079012013181,0,0,299.47366934415055,0,0,0,0,0,0,0,0,0,0,0,0,293.23375022851172,9478.5567330547183,0,7.3240707583781777E-7,0,0,7231.4737969168837,185.98398939765232,1352.55,6283.4,33526.589999999997,1459,null,null,null,null,null,null,null,80651.762099999993,2532.801547845781,96047.749477577847,null,null,null,null,null,null,null,null,null,null,null,null,120985.636,6126.7918599999975,null,null,0,2532.801547845781,952.3198800000032,9255.5760599999994,30,434.13920413076994,0,0,0,0,0,0,0,247.77001347377882,0,0,18.483090273628477,0,0,1.5241740318449747E-10,1.5049041628499253,0,0,187.29383288327978,0,0,0,-19.478709863812128,0,-1.433926799140977,0,0,0,null,null,57467.721526049863,187.82902299939661,1.8450336017442908,152,0,0,0,null,0,-48.802287506027099,-3.02873866282382,-48.802287506027099,-3.02873866282382,0,0,0,0]
[137,"Regular","Convencional","B1","Residencial","Residencial baixa renda – faixa 02","Não se aplica","Não se aplica","Não se aplica","CATIVO","2019-08-01",0,0,351.99,351.99,351.99,351.99,null,285.2,265.58,null,193869.05219999998,193869.05219999998,204206.99849999999,0,0,0,0,0,33135.859522081002,58199.870238847427,89947.810395204462,0,0,0,0,2206.66756476212,0,0,303.28901569345197,0,0,0,0,0,0,0,0,0,0,0,0,296.96959892892158,9599.3151853998152,0,7.4173806867308123E-7,0,0,7323.6040239634194,188.35345759340674,1484.9,6825.23,36390.32,1443,null,null,null,null,null,null,null,81679.279499999975,2565.0698776800587,97271.414419909619,null,null,null,null,null,null,null,null,null,null,null,null,122527.71900000001,6205.553700000004,null,null,0,2565.0698776800587,964.45260000000326,9373.4936999999991,31,439.67021268719691,0,0,0,0,0,0,0,250.9266463037784,0,0,18.718568040858372,0,0,1.5435922726565766E-10,1.5240769021966116,0,0,189.67998871161268,0,0,0,-19.72687199683287,0,-1.4521952745974431,0,0,0,null,null,58199.870238847427,190.22199724238442,1.8685396489776736,152,0,0,0,null,0,-48.802287506027099,-3.02873866282382,-48.802287506027099,-3.02873866282382,0,0,0,0]
[206,"Refaturamento - Regular","Convencional","B1","Residencial","Residencial baixa renda – faixa 02","Não se aplica","Não se aplica","Não se aplica","CATIVO","2019-09-01",0,0,-10.217000000000001,-10.217000000000001,-10.217000000000001,-10.217000000000001,null,285.2,265.58,null,-5627.3192600000002,-5627.3192600000002,-5927.3925500000005,0,0,0,0,0,-961.81447409614361,-1689.332294185358,-2610.860475603864,0,0,0,0,-64.051599503322763,0,0,-8.8033861000028377,0,0,0,0,0,0,0,0,0,0,0,0,-8.619956226758692,-278.63349313682181,0,-2.1529980532494874E-8,0,0,-212.57780707643471,-5.4672214444496632,-43.02,-197.96,-806.05,-25,null,null,null,null,null,null,null,-2370.8548499999997,-74.45472581680491,-2823.4382827018285,null,null,null,null,null,null,null,null,null,null,null,null,-3557.5820000000003,-181.20001000000047,null,null,0,-74.45472581680491,-27.994580000000095,-272.07870999999994,30,-12.762040293829614,0,0,0,0,0,0,0,-7.2834953984082631,0,0,-0.54333250851823323,0,0,-4.4804915621891927E-12,-4.4238454813353201E-2,0,0,-5.5057258577418331,0,0,0,0.57259993520169417,0,4.2151990455870703E-2,0,0,0,null,null,-1689.332294185358,-5.5214584102543869,-5.4236965804723702E-2,152,0,0,0,null,0,-48.802287506027099,-3.02873866282382,-48.802287506027099,-3.02873866282382,0,0,0,0]
[341,"Refaturamento - Regular","Convencional","B1","Residencial","Residencial baixa renda – faixa 02","Não se aplica","Não se aplica","Não se aplica","CATIVO","2019-11-01",0,0,-0.14000000000000001,-0.14000000000000001,-0.14000000000000001,-0.14000000000000001,null,285.2,265.58,null,-77.109200000000016,-77.109200000000016,-81.221000000000004,0,0,0,0,0,-13.179409452232564,-23.148333286282682,-35.775713671776543,0,0,0,0,-0.87767680634875089,0,0,-0.12062974004114685,0,0,0,0,0,0,0,0,0,0,0,0,-0.11811626424060066,-3.8180179151566072,0,-2.9501784031998461E-10,0,0,-2.9128798072527022,-7.4915435276788969E-2,-0.63,-2.87,-7.68,0,null,null,null,null,null,null,null,-32.486999999999995,-1.0202272305327089,-38.688593479324261,null,null,null,null,null,null,null,null,null,null,null,null,-48.734000000000009,-2.4982000000000042,null,null,0,-1.0202272305327089,-0.38360000000000133,-3.7281999999999997,30,-0.17487380259724006,0,0,0,0,0,0,0,-9.9803206007356593E-2,0,0,-7.4450965246768419E-3,0,0,-6.1394618645964311E-14,-6.0618417087932031E-4,0,0,-7.5443047869615046E-2,0,0,0,7.8461379003854637E-3,0,5.7759407495565351E-4,0,0,0,null,null,-23.148333286282682,-7.5658625568720189E-2,-7.4319029193121999E-4,152,0,0,0,null,0,-48.802287506027099,-3.02873866282382,-48.802287506027099,-3.02873866282382,0,0,0,0]
[474,"Regular","Convencional","B1","Residencial","Residencial baixa renda – faixa 02","Não se aplica","Não se aplica","Não se aplica","CATIVO","2020-01-01",0,0,364.42,364.42,364.42,364.42,null,285.2,265.58,null,200715.2476,200715.2476,211418.26300000001,0,0,0,0,0,34306.002804161362,60255.111544193816,93124.18268763434,0,0,0,0,2284.5927269257982,0,0,313.99921332710522,0,0,0,0,0,0,0,0,0,0,0,0,307.45663581828347,9938.3006331526485,0,7.6793143835291987E-7,0,0,7582.2261382787838,195.00487802548167,1540.02,7171.19,37390.43,1490,null,null,null,null,null,null,null,84563.660999999993,2655.6514810766412,100706.40882668106,null,null,null,null,null,null,null,null,null,null,null,null,126854.60200000001,6424.6946000000025,null,null,0,2655.6514810766412,998.51080000000331,9704.5045999999984,31,455.19650816064677,0,0,0,0,0,0,0,259.78774523714674,0,0,19.379586253722664,0,0,1.5981019233547529E-10,1.5778973967981074,0,0,196.37825360460812,0,0,0,-20.423496954702841,0,-1.5034773771095615,0,0,0,null,null,60255.111544193816,196.93940235537863,1.9345243298969592,152,0,0,0,null,0,-48.802287506027099,-3.02873866282382,-48.802287506027099,-3.02873866282382,0,0,0,0]
[615,"Regular","Convencional","B1","Residencial","Residencial baixa renda – faixa 02","Não se aplica","Não se aplica","Não se aplica","CATIVO","2020-03-01",0,0,366.267,366.267,366.267,366.267,null,285.2,265.58,null,201732.53826,201732.53826,212489.80004999996,0,0,0,0,0,34479.876870291882,60560.50419833498,93596.166567289853,0,0,0,0,2296.1717916495563,0,0,315.59066425464806,0,0,0,0,0,0,0,0,0,0,0,0,309.01492681865767,9988.6711980761793,0,7.7182356657485564E-7,0,0,7620.6553454501818,195.99322666088329,1420.47,6536.33,36938.54,1466,null,null,null,null,null,null,null,84992.257349999985,2669.111193182312,101216.82191351186,null,null,null,null,null,null,null,null,null,null,null,null,127498.587,6458.3015100000048,null,null,0,2669.111193182312,1003.5715800000033,9753.6902099999988,31,457.50359325631871,0,0,0,0,0,0,0,261.10443467640289,0,0,19.47780834857258,0,0,1.6062016276859926E-10,1.5858946979651591,0,0,197.37356295757326,0,0,0,-20.527009931145585,0,-1.5110974932269983,0,0,0,null,null,60560.50419833498,197.93755579413167,1.9443291332483739,152,0,0,0,null,0,-48.802287506027099,-3.02873866282382,-48.802287506027099,-3.02873866282382,0,0,0,0]
[690,"Regular","Convencional","B1","Residencial","Residencial baixa renda – faixa 02","Não se aplica","Não se aplica","Não se aplica","CATIVO","2020-04-01",0,0,362.53,362.53,362.53,362.53,null,285.2,265.58,null,199674.27339999998,199674.27339999998,210321.77949999998,0,0,0,0,0,34128.08077655622,59942.609044828991,92641.21055306535,0,0,0,0,2272.7440900400902,0,0,312.37071183654973,0,0,0,0,0,0,0,0,0,0,0,0,305.86206625103534,9886.7573912980333,0,7.6394869750860003E-7,0,0,7542.9022608808718,193.99351964924497,5.09,23.82,11549.83,1158,null,null,null,null,null,null,null,84125.086499999976,2641.8784134644493,100184.11281471017,null,null,null,null,null,null,null,null,null,null,null,null,126196.693,6391.3739000000205,null,null,0,2641.8784134644493,993.33220000000324,9654.173899999998,30,452.8357118255517,0,0,0,0,0,0,0,258.44040195604612,0,0,19.279077450642944,0,0,1.5898136498372314E-10,1.5697139104904636,0,0,195.35977245836818,0,0,0,-20.317574093048279,0,-1.4956798570976844,0,0,0,null,null,59942.609044828991,195.91801091020091,1.9244912609559321,152,0,0,0,null,0,-48.802287506027099,-3.02873866282382,-48.802287506027099,-3.02873866282382,0,0,0,0]
[764,"PROJETADO","Convencional","B1","Residencial","Residencial baixa renda – faixa 02","Não se aplica","Não se aplica","Não se aplica","CATIVO","2020-05-01",0,0,362.53,362.53,362.53,362.53,null,285.2,265.58,null,199674.27339999998,199674.27339999998,210321.77949999998,0,0,0,0,0,34128.08077655622,59942.609044828991,92641.21055306535,0,0,0,0,2272.7440900400902,0,0,312.37071183654973,0,0,0,0,0,0,0,0,0,0,0,0,305.86206625103534,9886.7573912980333,0,7.6394869750860003E-7,0,0,7542.9022608808718,193.99351964924497,5.09,23.82,11549.83,1158,null,null,null,null,null,null,null,84125.086499999976,2641.8784134644493,100184.11281471017,null,null,null,null,null,null,null,null,null,null,null,null,126196.693,6391.3739000000205,null,null,0,2641.8784134644493,993.33220000000324,9654.173899999998,31,452.8357118255517,0,0,0,0,0,0,0,258.44040195604612,0,0,19.279077450642944,0,0,1.5898136498372314E-10,1.5697139104904636,0,0,195.35977245836818,0,0,0,-20.317574093048279,0,-1.4956798570976844,0,0,0,null,null,59942.609044828991,195.91801091020091,1.9244912609559321,152,0,0,0,null,0,-48.802287506027099,-3.02873866282382,-48.802287506027099,-3.02873866282382,0,0,0,0]
[9,"Refaturamento - Regular","Convencional","B1","Residencial","Residencial baixa renda – faixa 03","Não se aplica","Não se aplica","Não se aplica","CATIVO","2019-06-01",0,0,-7.2999999999999995E-2,-7.2999999999999995E-2,-7.2999999999999995E-2,-7.2999999999999995E-2,null,285.2,265.58,null,-40.206939999999996,-40.206939999999996,-42.350949999999997,0,0,0,0,0,-6.8721206429498363,-12.070202356418825,-18.654479271712052,0,0,0,0,-0.45764576331042001,0,0,-6.2899793021455139E-2,0,0,0,0,0,0,0,0,0,0,0,0,-6.1589194925456045E-2,-1.9908236271888022,0,-1.5383073102399195E-10,0,0,-1.5188587566389089,-3.9063048394325665E-2,-0.51,-2.37,-17.440000000000001,-1,null,null,null,null,null,null,null,-4.234729999999999,-0.53197562734919812,-20.173338028504794,null,null,null,null,null,null,null,null,null,null,null,null,-36.549800000000005,-0.3937000000000026,null,null,0,-0.53197562734919812,-0.20002000000000064,-1.9439899999999994,30,-9.1184197068560735E-2,0,0,0,0,0,0,0,-5.2040243132406516E-2,0,0,-3.8820860450101691E-3,0,0,-3.2012908293966367E-14,-3.1608174624397911E-4,0,0,-3.9338160674870684E-2,0,0,0,4.0912004766294752E-3,0,3.0117405336974046E-4,0,0,0,null,null,-12.070202356418825,-3.9450569046546952E-2,-3.8752065222128623E-4,152,0,0,0,null,0,-48.802287506027099,-3.02873866282382,-48.802287506027099,-3.02873866282382,0,0,0,0]
[207,"Regular","Convencional","B1","Residencial","Residencial baixa renda – faixa 03","Não se aplica","Não se aplica","Não se aplica","CATIVO","2019-09-01",0,0,316.02100000000002,316.02100000000002,316.02100000000002,316.02100000000002,null,285.2,265.58,null,174058.04637999999,174058.04637999999,183339.58314999999,0,0,0,0,0,29749.786817885622,52252.567381888133,80756.262930489247,0,0,0,0,1981.1735858509899,0,0,272.29665055388045,0,0,0,0,0,0,0,0,0,0,0,0,266.62299958270614,8618.3845683264717,0,6.6594166368401319E-7,0,0,6575.2227826271874,169.10607694004375,2206.7399999999998,10199.86,70004.53,3274,null,null,null,null,null,null,null,18332.378209999999,2302.9516401441228,87331.485713782371,null,null,null,null,null,null,null,null,null,null,null,null,165006.68279999998,8355.0430999999808,null,null,0,2302.9516401441228,865.89754000000289,8415.6392299999989,30,394.74138550413772,0,0,0,0,0,0,0,225.28506404035943,0,0,16.805763205877156,0,0,1.3858563413661796E-10,1.3683351990384836,0,0,170.29705307716858,0,0,0,-17.711031038697683,0,-1.3037989797253999,0,0,0,null,null,52252.567381888133,170.78367507751801,1.6775981374742628,152,0,0,0,null,0,-48.802287506027099,-3.02873866282382,-48.802287506027099,-3.02873866282382,0,0,0,0]
[342,"Regular","Convencional","B1","Residencial","Residencial baixa renda – faixa 03","Não se aplica","Não se aplica","Não se aplica","CATIVO","2019-11-01",0,0,280.40600000000001,280.40600000000001,280.40600000000001,280.40600000000001,null,285.2,265.58,null,154442.01668,154442.01668,162677.54089999999,0,0,0,0,0,26397.0391918766,46363.796739095575,71655.176913201241,0,0,0,0,1757.8988754359129,0,0,241.609306328413,0,0,0,0,0,0,0,0,0,0,0,0,236.57506564749903,7647.1080822671674,0,5.9089123237689714E-7,0,0,5834.2069659464369,150.04812531588061,1761.39,8178.02,62923.43,3347,null,null,null,null,null,null,null,16266.352059999997,2043.4131200339625,77489.383879738569,null,null,null,null,null,null,null,null,null,null,null,null,146413.27740000002,7415.9932000000263,null,null,0,2043.4131200339625,768.31244000000254,7467.2117799999987,30,350.25473922202946,0,0,0,0,0,0,0,199.89584131213633,0,0,14.911783829258638,0,0,1.2296728168598798E-10,1.2141262758541416,0,0,151.10488057805222,0,0,0,-15.715029600681646,0,-1.1568631727286629,0,0,0,null,null,46363.796739095575,151.53666115158964,1.4885358357090297,152,0,0,0,null,0,-48.802287506027099,-3.02873866282382,-48.802287506027099,-3.02873866282382,0,0,0,0]
[475,"Regular","Convencional","B1","Residencial","Residencial baixa renda – faixa 03","Não se aplica","Não se aplica","Não se aplica","CATIVO","2020-01-01",0,0,298.35300000000001,298.35300000000001,298.35300000000001,298.35300000000001,null,285.2,265.58,null,164326.86533999999,164326.86533999999,173089.49294999999,0,0,0,0,0,28086.54534501387,49331.247721159256,76241.367865111053,0,0,0,0,1870.4107728897775,0,0,257.07317736068774,0,0,0,0,0,0,0,0,0,0,0,0,251.71672703554233,8136.5507074337074,0,6.287104122356311E-7,0,0,6207.6173509518967,159.65174900811297,1988.59,9112.57,64177.17,3297,null,null,null,null,null,null,null,17307.45753,2174.1989636508952,82448.985216691668,null,null,null,null,null,null,null,null,null,null,null,null,155780.46900000001,7886.8568999999843,null,null,0,2174.1989636508952,817.48722000000271,7945.1403899999987,31,372.67231161637756,0,0,0,0,0,0,0,212.68989944223358,0,0,15.866192024463089,0,0,1.3083763326359677E-10,1.2918347566728698,0,0,160.77614043602287,0,0,0,-16.720848435668813,0,-1.2309066074660109,0,0,0,null,null,49331.247721159256,161.23555653074553,1.5838075226325543,152,0,0,0,null,0,-48.802287506027099,-3.02873866282382,-48.802287506027099,-3.02873866282382,0,0,0,0]
[616,"Regular","Convencional","B1","Residencial","Residencial baixa renda – faixa 03","Não se aplica","Não se aplica","Não se aplica","CATIVO","2020-03-01",0,0,300.86500000000001,300.86500000000001,300.86500000000001,300.86500000000001,null,285.2,265.58,null,165710.4247,165710.4247,174546.82975,0,0,0,0,0,28323.021606042501,49746.594958410271,76883.286384707491,0,0,0,0,1886.1588024436921,0,0,259.23761955342604,0,0,0,0,0,0,0,0,0,0,0,0,253.8360702910594,8205.0568574542322,0,6.340038751990869E-7,0,0,6259.8827372077449,160.99594596107934,1764.29,8143.58,63261.41,3366,null,null,null,null,null,null,null,17453.178649999998,2192.5047551015959,83143.16912254924,null,null,null,null,null,null,null,null,null,null,null,null,157096.26180000001,7957.4512999999861,null,null,0,2192.5047551015959,824.37010000000271,8012.0349499999993,31,375.81004727442632,0,0,0,0,0,0,0,214.48065411002244,0,0,15.999778327823151,0,0,1.3193922813512373E-10,1.3027114326532683,0,0,162.12980426636943,0,0,0,-16.861630567138718,0,-1.2412702954395058,0,0,0,null,null,49746.594958410271,162.59308844095,1.5971424798706551,152,0,0,0,null,0,-48.802287506027099,-3.02873866282382,-48.802287506027099,-3.02873866282382,0,0,0,0]
[693,"Sistema de Compensação","Convencional","B1","Residencial","Residencial baixa renda – faixa 03","Não se aplica","Não se aplica","Não se aplica","CATIVO","2020-04-01",0,0,8.4000000000000005E-2,8.4000000000000005E-2,8.4000000000000005E-2,8.4000000000000005E-2,null,285.2,265.58,null,46.265520000000002,46.265520000000002,48.732600000000005,0,0,0,0,0,7.9076456713395382,13.888999971769607,21.465428203065926,0,0,0,0,0.52660608380925056,0,0,7.2377844024688109E-2,0,0,0,0,0,0,0,0,0,0,0,0,7.0869758544360395E-2,2.2908107490939638,0,1.7701070419199075E-10,0,0,1.7477278843516213,4.4949261166073375E-2,0.47,2.12,17.32,1,null,null,null,null,null,null,null,4.8728400000000001,0.61213633831962533,23.213156087594559,null,null,null,null,null,null,null,null,null,null,null,null,41.7712,0.10239999999999583,null,null,0,0.61213633831962533,0.23016000000000078,2.2369199999999996,30,0.10492428155834688,0,0,0,0,0,0,0,5.9881923604414133E-2,0,0,4.4670579148018419E-3,0,0,3.6836771187583757E-14,3.6371050252737014E-4,0,0,4.5265828721768986E-2,0,0,0,-4.707682740231256E-3,0,-3.4655644497338933E-4,0,0,0,null,null,13.888999971769607,4.5395175341232115E-2,4.4591417515874032E-4,152,0,0,0,null,0,-48.802287506027099,-3.02873866282382,-48.802287506027099,-3.02873866282382,0,0,0,0]
[766,"PROJETADO","Convencional","B1","Residencial","Residencial baixa renda – faixa 03","Não se aplica","Não se aplica","Não se aplica","CATIVO","2020-05-01",0,0,306.94200000000001,306.94200000000001,306.94200000000001,306.94200000000001,null,285.2,265.58,null,169057.51475999999,169057.51475999999,178072.4013,0,0,0,0,0,28895.102114908339,50751.3979682727,78436.207898874534,0,0,0,0,1924.2562449592733,0,0,264.47381191221211,0,0,0,0,0,0,0,0,0,0,0,0,258.96315984670315,8370.7861065285651,0,6.4680975673926221E-7,0,0,6386.3225271268493,164.24781096234398,5.99,27.51,66284.740000000005,3365,null,null,null,null,null,null,null,17805.705419999998,2236.7899042440768,84822.530426648183,null,null,null,null,null,null,null,null,null,null,null,null,160265.65159999998,8114.4721999999601,null,null,0,2236.7899042440768,841.02108000000283,8173.8654599999991,31,383.40081940576783,0,0,0,0,0,0,0,218.81282613078656,0,0,16.322948696266394,0,0,1.3460419311733166E-10,1.3290241555559987,0,0,165.40457142282406,0,0,0,-17.202208995857745,0,-1.266342003964553,0,0,0,null,null,50751.3979682727,165.8772132093865,1.6294022470425205,152,0,0,0,null,0,-48.802287506027099,-3.02873866282382,-48.802287506027099,-3.02873866282382,0,0,0,0]
[76,"Regular","Convencional","B1","Residencial","Residencial baixa renda – faixa 04","Não se aplica","Não se aplica","Não se aplica","CATIVO","2019-07-01",0,0,80.638000000000005,80.638000000000005,80.638000000000005,80.638000000000005,null,285.2,265.58,null,44413.797640000004,44413.797640000004,46782.135699999999,0,0,0,0,0,7591.1515672080677,13333.109282423306,20606.299993319408,0,0,0,0,505.5293022167898,0,0,69.481006981699991,0,0,0,0,0,0,0,0,0,0,0,0,68.033280827382541,2199.1237760171321,0,1.6992606148373513E-7,0,0,1677.7771564088814,43.150220498926487,637.98,2943.22,30482.98,1185,null,null,null,null,null,null,null,null,587.63631011211839,22284.077149898214,null,null,null,null,null,null,null,null,null,null,null,null,46783.296000000002,2369.4683600000062,null,null,0,587.63631011211839,220.94812000000076,2147.3899399999996,31,100.72481209883335,0,0,0,0,0,0,0,57.485220900151035,0,0,4.288269239685178,0,0,3.5362423274092737E-11,0.34915342265253457,0,0,43.454117815071541,0,0,0,-4.5192633429376201,0,-0.33268593583052564,0,0,0,null,null,13333.109282423306,43.5782874900747,0.42806699114821356,152,0,0,0,null,0,-48.802287506027099,-3.02873866282382,-48.802287506027099,-3.02873866282382,0,0,0,0]
[210,"Refaturamento - Regular","Convencional","B1","Residencial","Residencial baixa renda – faixa 04","Não se aplica","Não se aplica","Não se aplica","CATIVO","2019-09-01",0,0,-2.3479999999999999,-2.3479999999999999,-2.3479999999999999,-2.3479999999999999,null,285.2,265.58,null,-1293.23144,-1293.23144,-1362.1922,0,0,0,0,0,-221.03752424172896,-388.23061825851232,-600.00982643808084,0,0,0,0,-14.719893866477619,0,0,-2.023133068690091,0,0,0,0,0,0,0,0,0,0,0,0,-1.9809784888352164,-64.033614748483657,0,-4.9478706362237412E-9,0,0,-48.853155624495315,-1.2564388716421462,-20.8,-95.97,-1166.8399999999999,-33,null,null,null,null,null,null,null,null,-17.110668123505715,-648.86298206752406,null,null,null,null,null,null,null,null,null,null,null,null,-1363.3525,-70.151059999999916,null,null,0,-17.110668123505715,-6.433520000000021,-62.527239999999985,30,-2.9328834892737632,0,0,0,0,0,0,0,-1.6738423407519463,0,0,-0.12486490457092714,0,0,-1.0296754612907572E-12,-1.0166574523026384E-2,0,0,-1.2652876885561175,0,0,0,0.1315909413578904,0,9.6870777713990996E-3,0,0,0,null,null,-388.23061825851232,-1.2689032345382498,-1.2464362896103642E-2,152,0,0,0,null,0,-48.802287506027099,-3.02873866282382,-48.802287506027099,-3.02873866282382,0,0,0,0]
[410,"Regular","Convencional","B1","Residencial","Residencial baixa renda – faixa 04","Não se aplica","Não se aplica","Não se aplica","CATIVO","2019-12-01",0,0,78.263000000000005,78.263000000000005,78.263000000000005,78.263000000000005,null,285.2,265.58,null,43105.695139999996,43105.695139999996,45404.279450000002,0,0,0,0,0,7367.5722997148368,12940.414342745296,19999.390564958911,0,0,0,0,490.64014210908772,0,0,67.43460960600197,0,0,0,0,0,0,0,0,0,0,0,0,66.029522773300926,2134.353829242154,0,1.649212945497354E-7,0,0,1628.3622311072731,41.879333650480959,584.23,2695.46,31891.09,1195,null,null,null,null,null,null,null,null,570.32888387986713,21627.752796231103,null,null,null,null,null,null,null,null,null,null,null,null,45402.539000000004,2296.813860000002,null,null,0,570.32888387986713,214.44062000000073,2084.1436899999999,null,97.758202947628888,0,0,0,0,0,0,0,55.792130798240578,0,0,4.1619684950746887,0,0,3.4320907422063561E-11,0.33886994118211078,0,0,42.174280395854851,0,0,0,-4.3861592178417936,0,-0.32288746491610709,0,0,0,null,null,12940.414342745296,42.294792949176774,0.41545929869581499,152,0,0,0,null,0,-48.802287506027099,-3.02873866282382,-48.802287506027099,-3.02873866282382,0,0,0,0]
[544,"Regular","Convencional","B1","Residencial","Residencial baixa renda – faixa 04","Não se aplica","Não se aplica","Não se aplica","CATIVO","2020-02-01",0,0,60.085999999999999,60.085999999999999,60.085999999999999,60.085999999999999,null,285.2,265.58,null,33094.167079999999,33094.167079999999,34858.892899999999,0,0,0,0,0,5656.4142596203264,9934.9339559970067,15354.425226302608,0,0,0,0,376.68634704479314,0,0,51.772561143659637,0,0,0,0,0,0,0,0,0,0,0,0,50.693813236862361,1638.6387460721421,0,1.2661744252476139E-7,0,0,1250.1664007041848,32.152634600293865,541.02,2499.16,23160.63,951,null,null,null,null,null,null,null,null,437.86695266991671,16604.59162713341,null,null,null,null,null,null,null,null,null,null,null,null,34861.213499999998,1767.0164199999999,null,null,0,437.86695266991671,164.63564000000054,1600.0901799999997,29,75.053337877554441,0,0,0,0,0,0,0,42.834110258271721,0,0,3.1953290698656929,0,0,2.6349693256866995E-11,0.26016558636706577,0,0,32.379078387812051,0,0,0,-3.367450299161078,0,-0.24789512562703919,0,0,0,null,null,9934.9339559970067,32.471601256586574,0.31896665629270871,152,0,0,0,null,0,-48.802287506027099,-3.02873866282382,-48.802287506027099,-3.02873866282382,0,0,0,0]
[768,"PROJETADO","Convencional","B1","Residencial","Residencial baixa renda – faixa 04","Não se aplica","Não se aplica","Não se aplica","CATIVO","2020-05-01",0,0,64.379000000000005,64.379000000000005,64.379000000000005,64.379000000000005,null,285.2,265.58,null,35458.66562,35458.66562,37349.476850000006,0,0,0,0,0,6060.5514366091447,10644.761061697091,16451.461931966445,0,0,0,0,403.59967939947308,0,0,55.471585957921377,0,0,0,0,0,0,0,0,0,0,0,0,54.31576411104021,1755.7155382847659,0,1.3566395387114491E-7,0,0,1339.4877793651551,34.449862912031406,436.35,2028.28,50450.21,1021,null,null,null,null,null,null,null,null,469.15149196046622,17790.949711467263,null,null,null,null,null,null,null,null,null,null,null,null,37350.057000000001,1891.3613800000021,null,null,0,469.15149196046622,176.3984600000006,1714.4127699999999,31,80.415718124339037,0,0,0,0,0,0,0,45.894504282482558,0,0,3.423627636868332,0,0,2.8232315384353285E-11,0.2787537909787261,0,0,34.692485562842421,0,0,0,-3.6080465134922406,0,-0.26560663536835705,0,0,0,null,null,10644.761061697091,34.791618967775975,0.34175605574456824,152,0,0,0,null,0,-48.802287506027099,-3.02873866282382,-48.802287506027099,-3.02873866282382,0,0,0,0]
[66,"Regular","Convencional","B2","Rural","Agropecuária rural","IRRIG./AQUIC. PR","Não se aplica","Não se aplica","CATIVO","2019-06-01",0,0,13.316000000000001,5.3263999999999996,13.316000000000001,5.3263999999999996,null,343.69,265.58,null,8113.0393199999999,8113.0393199999999,8653.9352400000007,0,651.21309178143883,0,0,0,1253.5501161852058,2201.7371860010012,3402.7814518098317,0,0,0,0,83.693727638382057,127.33717432822836,0,11.473611559913653,0,0,0,0,0,0,0,144.22063045830691,8.3487721653594384,0,0,0,11.234544104484559,363.14804684446699,0,2.8060411155006536E-8,0,0,277.05648223840706,7.1255281153265839,0,0,0,0,null,null,null,null,null,null,6023.1730160000006,null,97.038184298382518,3679.837934076299,null,null,null,null,null,null,null,null,null,null,null,null,2632.5402999999997,166.17404399999987,null,null,0,97.038184298382518,186.29084000000014,354.60507999999999,30,13.840982510409958,0,0,0,0,0,0,0,9.4927106513855506,0,0,0.70813503801809929,0,0,5.8395052992104801E-12,5.765677442445849E-2,0,-2.229176821183728,7.1757116102270935,0,0,0,-0.74819400911354705,-0.56092328548099957,-5.4937447872211109E-2,0,0,0,null,null,2201.7371860010012,7.1962161290934139,7.0688013766829982E-2,152,0,0,0,null,0,-34.161601254219001,-2.1201170639766702,-48.802287506027099,-3.02873866282382,0,0,0,0]
[131,"Regular","Convencional","B2","Rural","Agropecuária rural","IRRIG./AQUIC. PR","Não se aplica","Não se aplica","CATIVO","2019-07-01",0,0,19.658000000000001,7.8632,19.658000000000001,7.8632,null,343.69,265.58,null,11977.02966,11977.02966,12775.537620000001,0,961.36579740459035,0,0,0,1850.577364371341,3250.3566838696065,5023.421281141309,0,0,0,0,123.55446815224653,187.98394209554769,0,16.938138783777607,0,0,0,0,0,0,0,212.90846752398596,12.325034787221075,0,0,0,16.585210874583769,536.10425840106132,0,4.1424719321501839E-8,0,0,409.00993750695443,10.519197333365124,0,0,0,0,null,null,null,null,null,null,8891.8245080000015,null,143.25447784151422,5432.4312186896877,null,null,null,null,null,null,null,null,null,null,null,null,3882.1325999999999,241.12647199999901,null,null,0,143.25447784151422,275.01542000000018,523.49253999999996,31,20.433015484355565,0,0,0,0,0,0,0,14.013795883518696,0,0,1.0453979105859617,0,0,8.6206815238755999E-12,8.5116917365326117E-2,0,-3.2908649707742939,10.593281678720668,0,0,0,-1.1045357337904989,-0.82807374181324533,-8.1102459467704335E-2,0,0,0,null,null,3250.3566838696065,10.623551867356438,0.10435453399131411,152,0,0,0,null,0,-34.161601254219001,-2.1201170639766702,-48.802287506027099,-3.02873866282382,0,0,0,0]
[196,"Regular","Convencional","B2","Rural","Agropecuária rural","IRRIG./AQUIC.","Não se aplica","Não se aplica","CATIVO","2019-08-01",0,0,0,0,0,0,null,null,null,null,null,null,null,null,null,0,null,null,null,null,null,null,null,null,null,null,null,null,null,null,null,null,null,null,null,null,null,null,null,null,0,null,null,null,null,null,null,null,null,155.18,715.67,9738.9599999999991,46,null,null,null,null,null,null,null,null,null,null,null,null,null,null,null,null,null,null,null,null,null,null,null,-0.03,null,null,null,null,0,0,31,null,null,null,null,null,null,null,null,null,null,null,null,null,null,null,null,null,null,null,0,null,null,null,null,null,null,null,null,null,null,null,null,null,152,null,null,null,null,0,-34.161601254219001,-2.1201170639766702,-48.802287506027099,-3.02873866282382,0,0,0,0]
[269,"Regular","Convencional","B2","Rural","Agropecuária rural","IRRIG./AQUIC.","Não se aplica","Não se aplica","CATIVO","2019-09-01",0,0,0,0,0,0,null,null,null,null,null,null,null,null,null,0,null,null,null,null,null,null,null,null,null,null,null,null,null,null,null,null,null,null,null,null,null,null,null,null,0,null,null,null,null,null,null,null,null,201.35,928.19,12803.02,48,null,null,null,null,null,null,null,null,null,null,null,null,null,null,null,null,null,null,null,null,null,null,null,-0.03,null,null,null,null,0,0,30,null,null,null,null,null,null,null,null,null,null,null,null,null,null,null,null,null,null,null,0,null,null,null,null,null,null,null,null,null,null,null,null,null,152,null,null,null,null,0,-34.161601254219001,-2.1201170639766702,-48.802287506027099,-3.02873866282382,0,0,0,0]
[333,"Regular","Convencional","B2","Rural","Agropecuária rural","IRRIG./AQUIC.","Não se aplica","Não se aplica","CATIVO","2019-10-01",0,0,15.051,15.051,15.051,15.051,null,343.69,265.58,null,9170.1227699999999,9170.1227699999999,9781.4943899999998,0,736.06249957963621,0,0,0,1416.880654753945,2488.6111735131472,3846.1447605279195,0,0,0,0,94.598550216678319,143.92849285176968,0,12.96855869542358,0,0,0,0,0,0,0,163.01176847611723,9.4365702809270733,0,0,0,12.698342093466287,410.46419743587211,0,3.171652510468634E-8,0,0,313.15538556400298,8.0539444025067901,0,0,0,0,null,null,null,null,null,2347.6549800000003,null,null,109.68171461962716,4159.300146123639,null,null,null,null,null,null,null,null,null,null,null,null,7433.3455000000004,464.10045999999966,null,null,0,109.68171461962716,210.56349000000014,400.80812999999995,31,15.644384782527595,0,0,0,0,0,0,0,10.729557525833798,0,0,0.80040105566286002,0,0,6.6003600374352052E-12,6.5169128256400199E-2,0,-2.5196260390234499,8.1106665248969634,0,0,0,-0.8456794856689811,-0.63400843870340573,-6.2095488729697834E-2,0,0,0,null,null,2488.6111735131472,8.1338426673914821,7.9898264884691983E-2,152,0,0,0,null,0,-34.161601254219001,-2.1201170639766702,-48.802287506027099,-3.02873866282382,0,0,0,0]
[399,"Regular","Convencional","B2","Rural","Agropecuária rural","IRRIG./AQUIC.","Não se aplica","Não se aplica","CATIVO","2019-11-01",0,0,9.3689999999999998,9.3689999999999998,9.3689999999999998,9.3689999999999998,null,343.69,265.58,null,5708.2506300000005,5708.2506300000005,6088.8194100000001,0,458.18680211026589,0,0,0,881.98490827119201,1549.1195325655885,2394.1618670776743,0,0,0,0,58.886041922799748,89.593120027123106,0,8.072714531753606,0,0,0,0,0,0,0,101.47214529617582,5.8741098240652274,0,0,0,7.9045091405013386,255.50721319358749,0,1.9743015328270969E-8,0,0,194.93407795821832,5.013447950773112,0,0,0,0,null,null,null,null,null,1461.3766199999998,null,null,68.275063734721058,2589.0959450556356,null,null,null,null,null,null,null,null,null,null,null,null,4627.9367000000002,289.68493999999919,null,null,0,68.275063734721058,131.07231000000007,249.49646999999996,30,9.7383722694521566,0,0,0,0,0,0,0,6.6789731220208068,0,0,0.49823649528343594,0,0,4.1086155863850609E-12,4.056671069261597E-2,0,-1.5684257763346068,5.0487565392173162,0,0,0,-0.52642157339928275,-0.39465982740096983,-3.8653420630426538E-2,0,0,0,null,null,1549.1195325655885,5.0631833068095666,4.9735356036454625E-2,152,0,0,0,null,0,-34.161601254219001,-2.1201170639766702,-48.802287506027099,-3.02873866282382,0,0,0,0]
[466,"Regular","Convencional","B2","Rural","Agropecuária rural","IRRIG./AQUIC.","Não se aplica","Não se aplica","CATIVO","2019-12-01",0,0,0,0,0,0,null,null,null,null,null,null,null,null,null,0,null,null,null,null,null,null,null,null,null,null,null,null,null,null,null,null,null,null,null,null,null,null,null,null,0,null,null,null,null,null,null,null,null,60.15,278,4107.51,51,null,null,null,null,null,null,null,null,null,null,null,null,null,null,null,null,null,null,null,null,null,null,null,-0.03,null,null,null,null,0,0,null,null,null,null,null,null,null,null,null,null,null,null,null,null,null,null,null,null,null,null,0,null,null,null,null,null,null,null,null,null,null,null,null,null,152,null,null,null,null,0,-34.161601254219001,-2.1201170639766702,-48.802287506027099,-3.02873866282382,0,0,0,0]
[533,"Regular","Convencional","B2","Rural","Agropecuária rural","IRRIG./AQUIC.","Não se aplica","Não se aplica","CATIVO","2020-01-01",0,0,6.9050000000000002,6.9050000000000002,6.9050000000000002,6.9050000000000002,null,343.69,265.58,null,4207.0093500000003,4207.0093500000003,4487.4904500000002,0,337.68597166948297,0,0,0,650.02730191189892,1141.7088667270136,1764.5093064544074,0,0,0,0,43.399308301519085,66.030578907811417,0,5.949631107029421,0,0,0,0,0,0,0,74.78548012275526,4.3292484080660047,0,0,0,5.8256628898667682,188.31009788683124,0,1.4550701338639239E-8,0,0,143.66739335057079,3.6949362899016269,0,0,0,0,null,null,null,null,null,1077.0418999999999,null,null,50.319064477345393,1908.1766998195289,null,null,null,null,null,null,null,null,null,null,null,null,3412.9180999999999,215.59689999999955,null,null,0,50.319064477345393,96.600950000000068,183.88014999999999,31,7.1772292155592368,0,0,0,0,0,0,0,4.9224366962913564,0,0,0.36720279644896436,0,0,3.0280702982197286E-12,2.9897869285093748E-2,0,-1.1559376652353563,3.7209588967120855,0,0,0,-0.38797534041221127,-0.29086627262288989,-2.8487764911205637E-2,0,0,0,null,null,1141.7088667270136,3.7315914968000921,3.6655206898465131E-2,152,0,0,0,null,0,-34.161601254219001,-2.1201170639766702,-48.802287506027099,-3.02873866282382,0,0,0,0]
[609,"Regular","Convencional","B2","Rural","Agropecuária rural","IRRIG./AQUIC.","Não se aplica","Não se aplica","CATIVO","2020-02-01",0,0,6.8410000000000002,6.8410000000000002,6.8410000000000002,6.8410000000000002,null,343.69,265.58,null,4168.0160699999997,4168.0160699999997,4445.8974899999994,0,334.55607996972236,0,0,0,644.00242901944978,1131.1267715104273,1748.1546944901665,0,0,0,0,42.997055480187115,65.418564852764348,0,5.8944860830106114,0,0,0,0,0,0,0,74.092319988380709,4.2891221375205708,0,0,0,5.7716668833567786,186.56471826847394,0,1.4415836040207247E-8,0,0,142.33579115296953,3.6606892337750945,0,0,0,0,null,null,null,null,null,1067.05918,null,null,49.852674886244728,1890.490485657552,null,null,null,null,null,null,null,null,null,null,null,null,3378.3444,210.65776000000005,null,null,0,49.852674886244728,95.705590000000072,182.17582999999996,29,7.1107060193539837,0,0,0,0,0,0,0,4.8768123735451354,0,0,0.36379932375211865,0,0,3.0000041868376292E-12,2.9620756521296698E-2,0,-1.1452236883236964,3.6864706462573986,0,0,0,-0.38437933436060234,-0.28817033613513043,-2.8223721905511923E-2,0,0,0,null,null,1131.1267715104273,3.6970046965401053,3.6315462765010853E-2,152,0,0,0,null,0,-34.161601254219001,-2.1201170639766702,-48.802287506027099,-3.02873866282382,0,0,0,0]
[683,"Regular","Convencional","B2","Rural","Agropecuária rural","IRRIG./AQUIC.","Não se aplica","Não se aplica","CATIVO","2020-03-01",0,0,7.1849999999999996,7.1849999999999996,7.1849999999999996,7.1849999999999996,null,343.69,265.58,null,4377.604949999999,4377.604949999999,4669.4596499999998,0,351.37924785593555,0,0,0,676.38612081636404,1188.0055332995789,1836.0607337979602,0,0,0,0,45.159164394846428,68.708140398642286,0,6.1908905871117144,0,0,0,0,0,0,0,77.818055710643961,4.5048008417022798,0,0,0,6.0618954183479685,195.94613371714442,0,1.5140737019279206E-8,0,0,149.49315296507618,3.8447671604552043,0,0,0,0,null,null,null,null,null,1120.7162999999998,null,null,52.359518938410808,1985.5538867781772,null,null,null,null,null,null,null,null,null,null,null,null,3551.2129000000004,224.24050000000079,null,null,0,52.359518938410808,100.51815000000006,191.33654999999996,31,7.4682681989556841,0,0,0,0,0,0,0,5.1220431083060021,0,0,0.38209298949823278,0,0,3.1508595355091757E-12,3.1110237626904791E-2,0,-1.2028113142239079,3.8718449924513125,0,0,0,-0.40370786688801275,-0.30266099475675201,-2.9642953061117083E-2,0,0,0,null,null,1188.0055332995789,3.8829087479375319,3.8141587482327655E-2,152,0,0,0,null,0,-34.161601254219001,-2.1201170639766702,-48.802287506027099,-3.02873866282382,0,0,0,0]
[684,"Regular","Convencional","B2","Rural","Agropecuária rural","IRRIG./AQUIC. PR","Não se aplica","Não se aplica","CATIVO","2020-03-01",0,0,12.536,5.0144000000000002,12.536,5.0144000000000002,null,343.69,265.58,null,7637.8087199999991,7637.8087199999991,8147.0210399999996,0,613.06753669060652,0,0,0,1180.1219778084815,2072.7679005488544,3203.4596184956481,0,0,0,0,78.791271378398733,119.87825303234233,0,10.801531579684406,0,0,0,0,0,0,0,135.77274132061694,7.8597332430869562,0,0,0,10.576467775144069,341.8762327457373,0,2.6416740330366617E-8,0,0,260.82758045514197,6.7081421187844734,0,0,0,0,null,null,null,null,null,null,5670.3587359999992,null,91.35406115684313,3464.2871989772066,null,null,null,null,null,null,null,null,null,null,null,null,2474.4890999999998,152.59132399999953,null,null,0,91.35406115684313,175.3786400000001,333.83367999999996,31,13.030231056660341,0,0,0,0,0,0,0,8.9366642179159044,0,0,0.66665521452341636,0,0,5.4974495667555158E-12,5.4279462615227203E-2,0,-2.098600227572831,6.7553860578106661,0,0,0,-0.70436768535952865,-0.52806655953661785,-5.1719423740316017E-2,0,0,0,null,null,2072.7679005488544,6.77468950092483,6.6547382140356603E-2,152,0,0,0,null,0,-34.161601254219001,-2.1201170639766702,-48.802287506027099,-3.02873866282382,0,0,0,0]
[755,"Regular","Convencional","B2","Rural","Agropecuária rural","IRRIG./AQUIC.","Não se aplica","Não se aplica","CATIVO","2020-04-01",0,0,6.7690000000000001,6.7690000000000001,6.7690000000000001,6.7690000000000001,null,343.69,265.58,null,4124.1486299999997,4124.1486299999997,4399.1054100000001,0,331.03495180749172,0,0,0,637.22444701544441,1119.2219143917675,1729.7557560303958,0,0,0,0,42.544521056188657,64.73004904083642,0,5.8324479309894501,0,0,0,0,0,0,0,73.312514837209321,4.2439800831569565,0,0,0,5.7109213760330411,184.60116619782195,0,1.4264112579471254E-8,0,0,140.83773868066814,3.622161295632746,0,0,0,0,null,null,null,null,null,1055.8286199999998,null,null,49.327986596256473,1870.5934947253279,null,null,null,null,null,null,null,null,null,null,null,null,3343.7707,209.42293999999993,null,null,0,49.327986596256473,94.698310000000063,180.25846999999996,30,7.0358674236226761,0,0,0,0,0,0,0,4.8254850104557363,0,0,0.35997041696782617,0,0,2.9684298115329742E-12,2.9309004661996596E-2,0,-1.1331704642980611,3.6476713644958858,0,0,0,-0.38033382755254053,-0.28513740758643369,-2.7926673524106604E-2,0,0,0,null,null,1119.2219143917675,3.6580945462476206,3.5933250614874623E-2,152,0,0,0,null,0,-34.161601254219001,-2.1201170639766702,-48.802287506027099,-3.02873866282382,0,0,0,0]
[827,"PROJETADO","Convencional","B2","Rural","Agropecuária rural","IRRIG./AQUIC.","Não se aplica","Não se aplica","CATIVO","2020-05-01",0,0,0,0,0,0,null,null,null,null,null,null,null,null,null,0,null,null,null,null,null,null,null,null,null,null,null,null,null,null,null,null,null,null,null,null,null,null,null,null,0,null,null,null,null,null,null,null,null,68.89,318.13,5199.09,49,null,null,null,null,null,null,null,null,null,null,null,null,null,null,null,null,null,null,null,null,null,null,null,-0.03,null,null,null,null,0,0,31,null,null,null,null,null,null,null,null,null,null,null,null,null,null,null,null,null,null,null,0,null,null,null,null,null,null,null,null,null,null,null,null,null,152,null,null,null,null,0,-34.161601254219001,-2.1201170639766702,-48.802287506027099,-3.02873866282382,0,0,0,0]
[830,"PROJETADO","Convencional","B2","Rural","Agropecuária rural","IRRIG./AQUIC.","Não se aplica","Não se aplica","CATIVO","2020-05-01",0,0,0.16400000000000001,0.16400000000000001,0.16400000000000001,0.16400000000000001,null,343.69,265.58,null,99.920280000000005,99.920280000000005,106.58196000000001,0,8.0203474806365254,0,0,0,15.438736786901003,27.116618992502566,41.908693158366809,0,0,0,0,1.0307728546631614,1.5682860160580843,0,0.14130912404820059,0,0,0,0,0,0,0,1.77622284433481,0.10282356827267557,0,0,0,0.13836476668184647,4.4725352720405969,0,3.4559232723198197E-10,0,0,3.4122306313531654,8.7758081324238499E-2,0,0,0,0,null,null,null,null,null,25.580719999999999,null,null,1.1951233271954589,45.320923790065571,null,null,null,null,null,null,null,null,null,null,null,null,79.025599999999997,3.0570400000000006,null,null,0,1.1951233271954589,2.2943600000000015,4.3673199999999994,31,0.1704656902754067,0,0,0,0,0,0,0,0.11691232703718768,0,0,8.7213987860437214E-3,0,0,7.1919410413837999E-14,7.1010145731520424E-4,0,-2.7454565836147582E-2,8.837614179012046E-2,0,0,0,-9.2147655072560841E-3,-6.908337249840954E-3,-6.7661020209092149E-4,0,0,0,null,null,27.116618992502566,8.8628675666215073E-2,8.7059434197657437E-4,152,0,0,0,null,0,-34.161601254219001,-2.1201170639766702,-48.802287506027099,-3.02873866282382,0,0,0,0]
[832,"PROJETADO","Convencional","B2","Rural","Agropecuária rural","IRRIG./AQUIC. PR","Não se aplica","Não se aplica","CATIVO","2020-05-01",0,0,1.135,1.135,1.135,1.135,null,343.69,265.58,null,691.52144999999996,691.52144999999996,737.62515000000008,0,55.506673112941805,0,0,0,106.84735520202828,187.66684485664885,290.03882155333127,0,0,0,0,7.1337023783090743,10.853686757475156,0,0.97796253533358335,0,0,0,0,0,0,0,12.292761758048838,0.71161432920418755,0,0,0,0.95758542795058377,30.953216669305348,0,2.3917517768798749E-9,0,0,23.615132723084407,0.60735013599396759,0,0,0,0,null,null,null,null,null,177.03730000000002,null,null,8.2711279046758897,313.65395427880742,null,null,null,null,null,null,null,null,null,null,null,null,563.05739999999992,37.476999999999975,null,null,0,8.2711279046758897,15.878650000000011,30.225049999999996,31,1.1797473076987899,0,0,0,0,0,0,0,0.80911884870249651,0,0,6.0358461110695316E-2,0,0,4.9773494402271309E-13,4.9144216710530486E-3,0,-0.19000568429284748,0.61162756665723661,0,0,0,-6.3772919821558638E-2,-4.7810748649815271E-2,-4.6826376791048174E-3,0,0,0,null,null,187.66684485664885,0.61337528586069578,6.0251498667281966E-3,152,0,0,0,null,0,-34.161601254219001,-2.1201170639766702,-48.802287506027099,-3.02873866282382,0,0,0,0]
[250,"Regular","Branca","B2","Rural","Não se aplica","Não se aplica","Não se aplica","Fora ponta","CATIVO","2019-09-01",0,0,0.71799999999999997,0.71799999999999997,0.71799999999999997,0.71799999999999997,null,175.45,190.85,null,263.00339999999994,263.00339999999994,284.22029999999995,0,26.686239105083796,0,0,0,29.2806267233487,51.428608160469985,131.55048137745933,0,0,0,0,2.7425497391252653,5.2181848368449684,0,0.47018026104037891,0,0,0,0,0,0,0,5.9100565957111071,0.34212661423800966,0,0,0,0.46038345050579266,14.102612465444974,0,1.1498952507557824E-9,0,0,11.353573237297553,0.29199896229884381,0,0,0,0,null,null,null,null,null,null,null,null,3.9765542511220615,142.90405461590677,null,null,null,null,null,null,null,null,null,null,null,null,285.01199999999994,21.978599999999972,null,null,0,3.9765542511220615,7.4672000000000036,13.749700000000004,30,0.40442168307868087,0,0,0,0,0,0,0,0.22173227347450819,0,0,2.737628215382415E-2,0,0,2.3929868216146523E-13,2.3627327025401712E-3,0,-9.1350045643152633E-2,0.29405544543922768,0,0,0,-2.4517479892584237E-2,-2.2986228478622583E-2,-2.2512966772990084E-3,0,0,0,null,null,51.428608160469985,0.2948957057167087,2.8967434178648888E-3,152,0,0,0,null,0,-34.161601254219001,-2.1201170639766702,-48.802287506027099,-3.02873866282382,0,0,0,0]
[179,"Regular","Branca","B2","Rural","Não se aplica","Não se aplica","Não se aplica","Intermediário","CATIVO","2019-08-01",0,0,7.0000000000000007E-2,7.0000000000000007E-2,7.0000000000000007E-2,7.0000000000000007E-2,null,402.8,190.85,null,41.555500000000009,41.555500000000009,43.666000000000004,0,2.6017224754259973,0,0,0,8.5639716043220506,15.041787279126021,12.8252558445991,0,0,0,0,0.44498937672223382,0.50873668325786603,0,4.5839301215635835E-2,0,0,0,0,0,0,0,0.57618936169885449,3.3354962390892313E-2,0,0,0,4.4884180411428262E-2,1.3749065077731872,0,1.121067793215944E-10,0,0,1.1068943267560292,2.8467865405179763E-2,0,0,0,0,null,null,null,null,null,null,null,null,0.38768634760242948,13.932150171467237,null,null,null,null,null,null,null,null,null,null,null,null,43.666000000000004,2.0805000000000007,null,null,0,0.38768634760242948,0.77,1.3405000000000005,31,8.1075229880433142E-2,0,0,0,0,0,0,0,6.4852057701479282E-2,0,0,2.6689968673618836E-3,0,0,2.3329955085372347E-14,2.3034998492721392E-4,0,-8.9059933078285969E-3,2.8668358190453894E-2,0,0,0,-3.9780566020587438E-3,-2.2409972054366969E-3,-2.1948574848319052E-4,0,0,0,null,null,15.041787279126021,2.8750277716113663E-2,2.824123109338994E-4,152,0,0,0,null,0,-34.161601254219001,-2.1201170639766702,-48.802287506027099,-3.02873866282382,0,0,0,0]
[252,"Regular","Branca","B2","Rural","Não se aplica","Não se aplica","Não se aplica","Intermediário","CATIVO","2019-09-01",0,0,8.5999999999999993E-2,8.5999999999999993E-2,8.5999999999999993E-2,8.5999999999999993E-2,null,402.8,190.85,null,51.053899999999999,51.053899999999999,53.646799999999999,0,3.1964018983805103,0,0,0,10.521450828167088,18.479910085783395,15.756742894793179,0,0,0,0,0.54670123425874428,0.62501935371680672,0,5.631685577920973E-2,0,0,0,0,0,0,0,0.70788978723002116,4.0978953794524833E-2,0,0,0,5.5143421648326141E-2,1.6891708524070581,0,1.3773118602367311E-10,0,0,1.3598987443002641,3.4974806069220848E-2,0,0,0,0,null,null,null,null,null,null,null,null,0.47630036991155611,17.116641639231176,null,null,null,null,null,null,null,null,null,null,null,null,56.141999999999996,5.0581000000000031,null,null,0,0.47630036991155611,0.94599999999999995,1.6469000000000003,30,9.9606710995971071E-2,0,0,0,0,0,0,0,7.9675385176104285E-2,0,0,3.2790532941877615E-3,0,0,2.8662516247726182E-14,2.8300141005344059E-4,0,-1.0941648921046321E-2,3.5221125776843387E-2,0,0,0,-4.887326682529336E-3,-2.7532251381078982E-3,-2.6965391956506463E-4,0,0,0,null,null,18.479910085783395,3.5321769765511067E-2,3.4696369629021867E-4,152,0,0,0,null,0,-34.161601254219001,-2.1201170639766702,-48.802287506027099,-3.02873866282382,0,0,0,0]
[178,"Regular","Branca","B2","Rural","Não se aplica","Não se aplica","Não se aplica","Não se aplica","CATIVO","2019-08-01",0,0,0,0,0,0,null,null,null,null,null,null,null,null,null,0,null,null,null,null,null,null,null,null,null,null,null,null,null,null,null,null,null,null,null,null,null,null,null,null,0,null,null,null,null,null,null,null,null,6.05,27.86,247.41,1,null,null,null,null,null,null,null,null,null,null,null,null,null,null,null,null,null,null,null,null,null,null,null,-0.03,null,null,null,null,0,0,31,null,null,null,null,null,null,null,null,null,null,null,null,null,null,null,null,null,null,null,0,null,null,null,null,null,null,null,null,null,null,null,null,null,152,null,null,null,null,0,-34.161601254219001,-2.1201170639766702,-48.802287506027099,-3.02873866282382,0,0,0,0]
[109,"Regular","Branca","B2","Rural","Não se aplica","Não se aplica","Não se aplica","Ponta","CATIVO","2019-07-01",0,0,0.125,0.125,0.125,0.125,null,630.15,322.77,null,119.11499999999999,119.11499999999999,124.58875,0,4.6459329918321375,0,0,0,25.488010727149,44.767231418817872,39.391857236983,0,0,0,0,1.1117845320762025,0.908458362960475,0,8.1855895027921122E-2,0,0,0,0,0,0,0,1.0289095744622401,5.9562432840879122E-2,0,0,0,8.0150322163264745E-2,4.0824823350161825,0,2.0019067735998999E-10,0,0,1.9765970120643375,5.0835473937821E-2,0,0,0,0,null,null,null,null,null,null,null,null,0.69229704929005254,41.368454249247527,null,null,null,null,null,null,null,null,null,null,null,null,129.57230000000001,10.427300000000002,null,null,0,0.69229704929005254,1.4500000000000028,4.0237499999999997,31,0.22257828383449407,0,0,0,0,0,0,0,0.19301207649237639,0,0,8.1976332353903558E-3,0,0,4.1660634081020201E-14,4.1133925879854871E-4,0,-1.5903559478265272E-2,5.1193496768667732E-2,0,0,0,-9.9389828819511639E-3,-4.0017807239941319E-3,-3.9193883657712147E-4,0,0,0,null,null,44.767231418817872,5.133978163591725E-2,5.0430769809624992E-4,152,0,0,0,null,0,-34.161601254219001,-2.1201170639766702,-48.802287506027099,-3.02873866282382,0,0,0,0]
[43,"Regular","Convencional","B2","Rural","Não se aplica","Não se aplica","Não se aplica","Não se aplica","CATIVO","2019-06-01",0,0,411.59899999999999,411.59899999999999,411.59899999999999,411.59899999999999,null,343.69,265.58,null,250774.92272999999,250774.92272999999,267494.07410999999,0,20129.067089527518,0,0,0,38747.369650924789,68055.934516433321,105180.34265421108,0,0,0,0,2586.9821719908696,3936.0058288017767,0,354.65057407997142,0,0,0,0,0,0,0,4457.8752835692894,258.06145047234747,0,0,0,347.26097317976416,11224.945399003887,0,8.6735034327046664E-7,0,0,8563.8458270386072,220.25084460350755,2355.6799999999998,10871.09,99927.99,1158,null,null,null,null,null,64201.212019999999,null,null,2999.4607704288028,113744.18848211704,null,null,null,null,null,null,null,null,null,null,null,null,203293.35600000003,12706.525040000037,null,null,0,2999.4607704288028,5758.2700100000038,10960.881369999997,30,427.82626616870402,0,0,0,0,0,0,0,293.42071278158255,0,0,21.888530603275285,0,0,1.8049974028615199E-10,1.7821771324961446,0,-68.904096607270731,221.80202185775499,0,0,0,-23.126757731836278,-17.338199412788413,-1.6981224546976819,0,0,0,null,null,68055.934516433321,222.43581875328326,2.1849741497757122,152,0,0,0,null,0,-34.161601254219001,-2.1201170639766702,-48.802287506027099,-3.02873866282382,0,0,0,0]
[173,"Regular","Convencional","B2","Rural","Não se aplica","Não se aplica","Não se aplica","Não se aplica","CATIVO","2019-08-01",0,0,442.25200000000001,442.25200000000001,442.25200000000001,442.25200000000001,null,343.69,265.58,null,269450.87604,269450.87604,287415.15228000004,0,21628.138500039418,0,0,0,41633.001350491111,73124.262089464915,113013.43516264657,0,0,0,0,2779.642417807881,4229.1318730104867,0,381.06245566198055,0,0,0,0,0,0,0,4789.8664960534052,277.28005314467873,0,0,0,373.12252923524369,12060.900421527427,0,9.3194449940852725E-7,0,0,9201.6208608365869,236.6535791573605,3130.4,14439.44,122947.55,1170,null,null,null,null,null,68982.466959999991,null,null,3222.8395225539398,122215.0560244151,null,null,null,null,null,null,null,null,null,null,null,null,218431.69750000001,13651.301420000003,null,null,0,3222.8395225539398,6187.1054800000038,11777.170759999999,31,459.68775887612719,0,0,0,0,0,0,0,315.27262473689188,0,0,23.518634487350937,0,0,1.9394209203887433E-10,1.914901156709675,0,-74.035589330292169,238.32027718880687,0,0,0,-24.849076067774604,-18.629426618394518,-1.8245866774092292,0,0,0,null,null,73124.262089464915,239.00127482155457,2.3476956641940774,152,0,0,0,null,0,-34.161601254219001,-2.1201170639766702,-48.802287506027099,-3.02873866282382,0,0,0,0]
[246,"Regular","Convencional","B2","Rural","Não se aplica","Não se aplica","Não se aplica","Não se aplica","CATIVO","2019-09-01",0,0,465.53199999999998,465.53199999999998,465.53199999999998,465.53199999999998,null,343.69,265.58,null,283634.68163999997,283634.68163999997,302544.59148,0,22766.636605827334,0,0,0,43824.548865119497,76973.499224498199,118962.42526463911,0,0,0,0,2925.961881567383,4451.7519855338542,0,401.12145814882263,0,0,0,0,0,0,0,5042.0034949321507,291.87598405558049,0,0,0,392.76357660325215,12695.782257704896,0,9.8100175171316459E-7,0,0,9685.9911602140346,249.11094582338654,3473.52,16017.89,132475.96,1174,null,null,null,null,null,72613.681359999988,null,null,3392.4887363168073,128648.41642583415,null,null,null,null,null,null,null,null,null,null,null,null,229929.92229999998,14369.955019999994,null,null,0,3392.4887363168073,6512.7926800000041,12397.117159999998,30,483.88557149565895,0,0,0,0,0,0,0,331.86847213582951,0,0,24.75664768088609,0,0,2.0415114005365349E-10,2.0157009245540394,0,-77.932798431911579,250.86537829169725,0,0,0,-26.157123269048498,-19.610073515811678,-1.9206323207303626,0,0,0,null,null,76973.499224498199,251.58222341612458,2.4712775927380335,152,0,0,0,null,0,-34.161601254219001,-2.1201170639766702,-48.802287506027099,-3.02873866282382,0,0,0,0]
[314,"Sistema de Compensação","Convencional","B2","Rural","Não se aplica","Não se aplica","Não se aplica","Não se aplica","CATIVO","2019-10-01",0,0,0.53100000000000003,0.53100000000000003,0.53100000000000003,0.53100000000000003,null,343.69,265.58,null,323.52237000000002,323.52237000000002,345.09159,0,25.968320196451188,0,0,0,49.987617279539222,87.798321250115023,135.69217114080959,0,0,0,0,3.3374413769886511,5.0778041129685532,0,0.45753137115606413,0,0,0,0,0,0,0,5.7510629898889283,0.3329226509316508,0,0,0,0.44799811651256388,14.481196521058274,0,1.1189605229279415E-9,0,0,11.048136983222749,0.28414354379982099,4.33,20.010000000000002,156.53,3,null,null,null,null,null,82.825379999999996,null,null,3.869576138663346,146.7403081251513,null,null,null,null,null,null,null,null,null,null,null,null,261.77229999999997,15.868059999999986,null,null,0,3.869576138663346,7.4286900000000049,14.140529999999998,31,0.55193464351364696,0,0,0,0,0,0,0,0.37853930278504322,0,0,2.8238187532878101E-2,0,0,2.3286101786438629E-13,2.299169962405756E-3,0,-8.8892527188987991E-2,0.28614470299118216,0,0,0,-2.9835612709469661E-2,-2.2367848046741357E-2,-2.1907318128675524E-3,0,0,0,null,null,87.798321250115023,0.2869623584070744,2.818814607253417E-3,152,0,0,0,null,0,-34.161601254219001,-2.1201170639766702,-48.802287506027099,-3.02873866282382,0,0,0,0]
[448,"Regular","Convencional","B2","Rural","Não se aplica","Não se aplica","Não se aplica","Não se aplica","CATIVO","2019-12-01",0,0,394.25799999999998,394.25799999999998,394.25799999999998,394.25799999999998,null,343.69,265.58,null,240209.57165999996,240209.57165999996,256224.33162000001,0,19281.013152565822,0,0,0,37114.911512987899,65188.682748451683,100749.00943433768,0,0,0,0,2477.9905130109064,3770.1787080428544,0,339.7088574938748,0,0,0,0,0,0,0,4270.0613790350826,247.18911207346659,0,0,0,332.63058647836232,10752.029337098667,0,8.308081692062605E-7,0,0,8203.0440503416849,210.97149772397327,2325.15,10732.13,105832.44,1205,null,null,null,null,null,61496.362839999987,null,null,2873.091053252605,108952.05348551019,null,null,null,null,null,null,null,null,null,null,null,null,194728.95659999998,12171.702279999969,null,null,0,2873.091053252605,5515.6694200000029,10499.090539999997,null,409.80159827193711,0,0,0,0,0,0,0,281.05865995748172,0,0,20.966349040172645,0,0,1.7289513970087986E-10,1.7070925631596765,0,-66.001111081876843,212.45732262127632,0,0,0,-22.152408654632382,-16.607726996632977,-1.6265791771705267,0,0,0,null,null,65188.682748451683,213.06441713908913,2.0929194151158583,152,0,0,0,null,0,-34.161601254219001,-2.1201170639766702,-48.802287506027099,-3.02873866282382,0,0,0,0]
[449,"Sistema de Compensação","Convencional","B2","Rural","Não se aplica","Não se aplica","Não se aplica","Não se aplica","CATIVO","2019-12-01",0,0,0.56499999999999995,0.56499999999999995,0.56499999999999995,0.56499999999999995,null,343.69,265.58,null,344.23754999999994,344.23754999999994,367.18784999999991,0,27.631075161949003,0,0,0,53.188331003652834,93.420059333926517,144.38055874681245,0,0,0,0,3.5511381883212572,5.4029365797123017,0,0.48682716516605684,0,0,0,0,0,0,0,6.1193043112754122,0.35423973215891275,0,0,0,0.47668349497099544,15.40842944331059,0,1.1906077127199376E-9,0,0,11.755550650698405,0.3023372923670411,3.41,15.76,164.97,4,null,null,null,null,null,88.128699999999981,null,null,4.1173456089355742,156.13610939870148,null,null,null,null,null,null,null,null,null,null,null,null,281.52869999999996,19.881100000000004,null,null,0,4.1173456089355742,7.9043500000000044,15.045949999999996,null,0.58727509149761659,0,0,0,0,0,0,0,0.40277722424397666,0,0,3.0046282403134228E-2,0,0,2.4777113953545451E-13,2.4463861181889257E-3,0,-9.4584327423314463E-2,0.3044665860452323,0,0,0,-3.1745990924388678E-2,-2.3800064305854407E-2,-2.3310046596424772E-3,0,0,0,null,null,93.420059333926517,0.30533659604519214,2.999303678151044E-3,152,0,0,0,null,0,-34.161601254219001,-2.1201170639766702,-48.802287506027099,-3.02873866282382,0,0,0,0]
[515,"Sistema de Compensação","Convencional","B2","Rural","Não se aplica","Não se aplica","Não se aplica","Não se aplica","CATIVO","2020-01-01",0,0,1.478,1.478,1.478,1.478,null,343.69,265.58,null,900.50105999999994,900.50105999999994,960.53741999999988,0,72.280936441346242,0,0,0,139.13690835999805,244.38026140804141,377.68932004918378,0,0,0,0,9.2895260926350751,14.133699583742978,0,1.2735053984343931,0,0,0,0,0,0,0,16.007666853212495,0.92666606040862487,0,0,0,1.2469702753400553,40.307360561439033,0,3.1145454856638371E-9,0,0,30.751688250853526,0.79089295242210056,10.39,48.06,403.27,7,null,null,null,null,null,230.53843999999998,null,null,10.770684619481026,408.44100830315188,null,null,null,null,null,null,null,null,null,null,null,null,730.9867999999999,46.583679999999958,null,null,0,10.770684619481026,20.677220000000013,39.359139999999989,31,1.5362700623600176,0,0,0,0,0,0,0,1.0536367034205227,0,0,7.8598947596162816E-2,0,0,6.481517597053877E-13,6.3995728897090487E-3,0,-0.24742590430382094,0.79646303393779272,0,0,0,-8.3045264754417758E-2,-6.2259283263809917E-2,-6.0977431627462497E-3,0,0,0,null,null,244.38026140804141,0.7987389185040602,7.8459660819596433E-3,152,0,0,0,null,0,-34.161601254219001,-2.1201170639766702,-48.802287506027099,-3.02873866282382,0,0,0,0]
[590,"Refaturamento - Regular","Convencional","B2","Rural","Não se aplica","Não se aplica","Não se aplica","Não se aplica","CATIVO","2020-02-01",0,0,-0.32400000000000001,-0.32400000000000001,-0.32400000000000001,-0.32400000000000001,null,343.69,265.58,null,-197.40348,-197.40348,-210.56436000000002,0,-15.845076730038013,0,0,0,-30.500919018023932,-53.571857033968485,-82.795223068968568,0,0,0,0,-2.0364049079930751,-3.0983211536757276,0,-0.27917168409522558,0,0,0,0,0,0,0,-3.5091231802712102,-0.20313924463626148,0,0,0,-0.27335478295681864,-8.835984317933864,0,-6.8275557331196432E-10,0,0,-6.741236125356254,-0.17337572164056872,-2.02,-9.34,-104.04,-1,null,null,null,null,null,-50.537520000000001,null,null,-2.3610973049471262,-89.536459195007581,null,null,null,null,null,null,null,null,null,null,null,null,-158.05119999999999,-8.0562400000000025,null,null,0,-2.3610973049471262,-4.5327600000000032,-8.6281199999999991,29,-0.33677368078798509,0,0,0,0,0,0,0,-0.2309731339027401,0,0,-1.7230080528520375E-2,0,0,-1.4208468886639818E-13,-1.4028833668904284E-3,0,5.4239508115315971E-2,-0.17459676792682338,0,0,0,1.820478063628661E-2,1.3648178469198247E-2,1.3367177163259858E-3,0,0,0,null,null,-53.571857033968485,-0.175095676316181,-1.7199546756122841E-3,152,0,0,0,null,0,-34.161601254219001,-2.1201170639766702,-48.802287506027099,-3.02873866282382,0,0,0,0]
[665,"Sistema de Compensação","Convencional","B2","Rural","Não se aplica","Não se aplica","Não se aplica","Não se aplica","CATIVO","2020-03-01",0,0,0.96599999999999997,0.96599999999999997,0.96599999999999997,0.96599999999999997,null,343.69,265.58,null,588.55481999999995,588.55481999999995,627.79373999999996,0,47.241802843261482,0,0,0,90.937925220404679,159.72349967535047,246.85242433525812,0,0,0,0,6.0715035219793538,9.23758714336652,0,0.83234520628391317,0,0,0,0,0,0,0,10.462385778216015,0.60565589604514991,0,0,0,0.81500222326014438,26.344323614580588,0,2.0356230982078936E-9,0,0,20.098870670043645,0.51691650340984374,6.21,28.74,285.56,7,null,null,null,null,null,150.67667999999998,null,null,7.0395678906756904,266.95129500733736,null,null,null,null,null,null,null,null,null,null,null,null,479.09269999999998,31.766059999999982,null,null,0,7.0395678906756904,13.514340000000008,25.724579999999996,31,1.0040844927198123,0,0,0,0,0,0,0,0.68864212145075498,0,0,5.1371166020260262E-2,0,0,4.2362286865727783E-13,4.1826707790626472E-3,0,-0.1617140890104789,0.52055703030034461,0,0,0,-5.4277216341521495E-2,-4.0691791361867624E-2,-3.9853991171939773E-3,0,0,0,null,null,159.72349967535047,0.52204451642416927,5.1280130143255276E-3,152,0,0,0,null,0,-34.161601254219001,-2.1201170639766702,-48.802287506027099,-3.02873866282382,0,0,0,0]
[808,"PROJETADO","Convencional","B2","Rural","Não se aplica","Não se aplica","Não se aplica","Não se aplica","CATIVO","2020-05-01",0,0,383.34699999999998,383.34699999999998,383.34699999999998,383.34699999999998,null,343.69,265.58,null,233561.82668999996,233561.82668999996,249133.38183,0,18747.415522314452,0,0,0,36087.764823464255,63384.600859261467,97960.803635246586,0,0,0,0,2409.4126921741399,3665.8398743769412,0,330.30749253966798,0,0,0,0,0,0,0,4151.8884067513191,240.34820991844731,0,0,0,323.42511105601096,10454.469383725283,0,8.0781574309389377E-7,0,0,7976.0266819350109,205.13290976465154,2292.5700000000002,10580.99,103898.23,1202,null,null,null,null,null,59794.465059999995,null,null,2793.5789153073024,105936.83031798941,null,null,null,null,null,null,null,null,null,null,null,null,189340.39850000001,11835.373620000028,null,null,0,2793.5789153073024,5363.0245300000033,10208.530609999998,31,398.46043274388649,0,0,0,0,0,0,0,273.28042580930196,0,0,20.386110124585684,0,0,1.681103062433399E-10,1.659849166812819,0,-64.174545424326425,206.57761479766651,0,0,0,-21.539345810427676,-16.148111949480381,-1.5815639703716329,0,0,0,null,null,63384.600859261467,207.16790811351552,2.0349983488639793,152,0,0,0,null,0,-34.161601254219001,-2.1201170639766702,-48.802287506027099,-3.02873866282382,0,0,0,0]
[170,"Regular","Branca","B3","Comercial","Não se aplica","Não se aplica","Não se aplica","Fora ponta","CATIVO","2019-08-01",0,0,12.598000000000001,12.598000000000001,12.598000000000001,12.598000000000001,null,254.47,251.12,null,6369.4228199999998,6369.4228199999998,6859.9889400000011,0,616.09961927474967,0,0,0,782.73343099516467,1374.7931815209081,3037.0784422981205,0,0,0,0,66.637111607240612,120.47114164816918,0,10.854953321702629,0,0,0,0,0,0,0,136.44424020079231,7.8986055676778468,0,0,0,10.628776406450621,325.58406362644041,0,2.6547391088222612E-8,0,0,262.11757008406818,6.7413189544070526,0,0,0,0,null,null,null,null,null,null,null,null,91.80587607322191,3299.1960124087359,null,null,null,null,null,null,null,null,null,null,null,null,6861.0779999999995,491.62517999999909,null,null,0,91.80587607322191,173.22250000000037,317.34361999999999,31,10.115403843008608,0,0,0,0,0,0,0,5.9273752853325732,0,0,0.63203049875983197,0,0,5.5246386121598714E-12,5.4547915605212438E-2,0,-2.1089793927059759,6.7887965504386383,0,0,0,-0.59571355101535062,-0.53067824800912344,-5.1975215402080721E-2,0,0,0,null,null,1374.7931815209081,6.8081954636766921,6.6876509269639506E-2,152,0,0,0,null,0,-48.802287506027099,-3.02873866282382,-48.802287506027099,-3.02873866282382,0,0,0,0]
[377,"Regular","Branca","B3","Comercial","Não se aplica","Não se aplica","Não se aplica","Fora ponta","CATIVO","2019-11-01",0,0,16.033999999999999,16.033999999999999,16.033999999999999,16.033999999999999,null,254.47,251.12,null,8106.6300599999995,8106.6300599999995,8730.9940199999983,0,784.13567990564661,0,0,0,996.21748155075954,1749.7566179160372,3865.4163949680947,0,0,0,0,84.811831045443384,153.32864622850806,0,13.815551798712487,0,0,0,0,0,0,0,173.65827491502648,10.052884717585853,0,0,0,13.527687005955647,414.38441627134029,0,3.3787971797790229E-8,0,0,333.60796306778445,8.5799577802002425,0,0,0,0,null,null,null,null,null,null,null,null,116.84516724543894,4199.024358069667,null,null,null,null,null,null,null,null,null,null,null,null,8728.8159000000014,622.15584000000126,null,null,0,116.84516724543894,220.46750000000043,403.89645999999993,30,12.874296334245628,0,0,0,0,0,0,0,7.5440177270219237,0,0,0.80441157462428237,0,0,7.0314379669297749E-12,6.9425407113328674E-2,0,-2.6841860281512027,8.6403844967243462,0,0,0,-0.75818948063025005,-0.67541633819483415,-6.6151024270277858E-2,0,0,0,null,null,1749.7566179160372,8.665074302634709,8.5116522434466546E-2,152,0,0,0,null,0,-48.802287506027099,-3.02873866282382,-48.802287506027099,-3.02873866282382,0,0,0,0]
[583,"Regular","Branca","B3","Comercial","Não se aplica","Não se aplica","Não se aplica","Fora ponta","CATIVO","2020-02-01",0,0,20.518999999999998,20.518999999999998,20.518999999999998,20.518999999999998,null,254.47,251.12,null,10374.201209999999,10374.201209999999,11173.211069999999,0,1003.472621677932,0,0,0,1274.8775417200968,2239.1952128613675,4946.6433209648458,0,0,0,0,108.53523520153755,196.21744367985261,0,17.680011685030657,0,0,0,0,0,0,0,222.23363745674368,12.86485852065262,0,0,0,17.311625899663461,530.29523746236941,0,4.3239079039469733E-8,0,0,426.9241483215585,10.979927260317375,0,0,0,0,null,null,null,null,null,null,null,null,149.52887530929036,5373.5674693296432,null,null,null,null,null,null,null,null,null,null,null,null,11173.7556,799.52439000000049,null,null,0,149.52887530929036,282.13625000000059,516.87360999999987,29,16.475470031331497,0,0,0,0,0,0,0,9.6542160247452102,0,0,1.0294200511234521,0,0,8.9982584285507826E-12,8.8844950016152779E-2,0,-3.4350014414141583,11.057256423118808,0,0,0,-0.9702688008639484,-0.8643425123749342,-8.4654663028679522E-2,0,0,0,null,null,2239.1952128613675,11.088852414604066,0.10892515428669114,152,0,0,0,null,0,-48.802287506027099,-3.02873866282382,-48.802287506027099,-3.02873866282382,0,0,0,0]
[658,"Regular","Branca","B3","Comercial","Não se aplica","Não se aplica","Não se aplica","Fora ponta","CATIVO","2020-03-01",0,0,22.984999999999999,22.984999999999999,22.984999999999999,22.984999999999999,null,254.47,251.12,null,11620.986150000001,11620.986150000001,12516.02205,0,1124.0712612343325,0,0,0,1428.0939761409634,2508.3045941624123,5541.1373230847985,0,0,0,0,121.57914036294849,219.79911023838454,0,19.804818391755429,0,0,0,0,0,0,0,248.94196388436347,14.410973882606388,0,0,0,19.392159525501469,594.02680603696876,0,4.843560756967747E-8,0,0,478.23244549788114,12.299509141692814,0,0,0,0,null,null,null,null,null,null,null,null,167.49944924138794,6019.3697686311152,null,null,null,null,null,null,null,null,null,null,null,null,12518.744699999999,897.72854999999799,null,null,0,167.49944924138794,316.04375000000067,578.99214999999992,31,18.4555133617705,0,0,0,0,0,0,0,10.814472212523469,0,0,1.1531370863631309,0,0,1.0079680782693859E-11,9.9522451197458395E-2,0,-3.8478243642918528,12.386131823450725,0,0,0,-1.0868769622231582,-0.96822031516825646,-9.4828570091827658E-2,0,0,0,null,null,2508.3045941624123,12.421525062121667,0.12201592042885245,152,0,0,0,null,0,-48.802287506027099,-3.02873866282382,-48.802287506027099,-3.02873866282382,0,0,0,0]
[659,"Sistema de Compensação","Branca","B3","Comercial","Não se aplica","Não se aplica","Não se aplica","Fora ponta","CATIVO","2020-03-01",0,0,1.4990000000000001,1.4990000000000001,1.4990000000000001,1.4990000000000001,null,254.47,251.12,null,757.87941000000001,757.87941000000001,816.25047000000006,0,73.307932155330192,0,0,0,93.135212975214458,163.58270988250842,361.37328028297213,0,0,0,0,7.9289593823824163,14.334516695555294,0,1.2915998594405651,0,0,0,0,0,0,0,16.235110022304148,0.93983249293134563,0,0,0,1.2646877149761455,38.740316826165596,0,3.1587981617118349E-9,0,0,31.188620221941434,0.80213026771361895,0,0,0,0,null,null,null,null,null,null,null,null,10.923718704060933,392.56190050807237,null,null,null,null,null,null,null,null,null,null,null,null,816.79500000000007,58.885590000000093,null,null,0,10.923718704060933,20.611250000000044,37.759810000000002,31,1.2036029814788662,0,0,0,0,0,0,0,0.70528143774515684,0,0,7.5203501955911634E-2,0,0,6.5736095250230302E-13,6.490500515337061E-3,0,-0.25094142797795627,0.80777949111823477,0,0,0,-7.088225218066313E-2,-6.3143887423851131E-2,-6.1843822739893195E-3,0,0,0,null,null,163.58270988250842,0.81008771233936827,7.9574446257493214E-3,152,0,0,0,null,0,-48.802287506027099,-3.02873866282382,-48.802287506027099,-3.02873866282382,0,0,0,0]
[42,"Regular","Branca","B3","Comercial","Não se aplica","Não se aplica","Não se aplica","Intermediário","CATIVO","2019-06-01",0,0,1.651,1.651,1.651,1.651,null,600.85,251.12,null,1406.60247,1406.60247,1472.39482,0,80.741424942261602,0,0,0,307.73724226986212,540.51025610761201,398.01686841039822,0,0,0,0,15.11518024201113,15.788050076292055,0,1.4225692914852388,0,0,0,0,0,0,0,17.881365341443729,1.0351323854767522,0,0,0,1.3929282304373691,42.668621134088987,0,3.4791032454878182E-9,0,0,34.351175441244365,0.88346702601413263,0,0,0,0,null,null,null,null,null,null,null,null,12.031393982925017,432.3680438551217,null,null,null,null,null,null,null,null,null,null,null,null,1471.5029999999999,64.870529999999917,null,null,0,12.031393982925017,24.20365999999995,41.58869,30,2.8221868766668194,0,0,0,0,0,0,0,2.3303899539431541,0,0,8.2829207291013063E-2,0,0,7.2401796703251437E-13,7.1486433294367657E-3,0,-0.27638712314317004,0.8896890859481017,0,0,0,-0.13512466970771264,-6.9546736582241753E-2,-6.8114844125126695E-3,0,0,0,null,null,540.51025610761201,0.89223136295683592,8.764336942703288E-3,152,0,0,0,null,0,-48.802287506027099,-3.02873866282382,-48.802287506027099,-3.02873866282382,0,0,0,0]
[312,"Regular","Branca","B3","Comercial","Não se aplica","Não se aplica","Não se aplica","Intermediário","CATIVO","2019-10-01",0,0,1.26,1.26,1.26,1.26,null,600.85,251.12,null,1073.4821999999999,1073.4821999999999,1123.6931999999999,0,61.619742839036718,0,0,0,234.85701105997958,412.50328449157547,303.75605947734812,0,0,0,0,11.535510057500924,12.049026708738939,0,1.0856676603703215,0,0,0,0,0,0,0,13.64659014549915,0.78998595136323913,0,0,0,1.0630463781654058,32.563575184101829,0,2.6551605628798613E-9,0,0,26.215918265274318,0.67423891749110065,0,0,0,0,null,null,null,null,null,null,null,null,9.1820450747943791,329.97197774527757,null,null,null,null,null,null,null,null,null,null,null,null,1123.6931999999999,50.18100000000004,null,null,0,9.1820450747943791,18.47159999999996,31.739399999999996,31,2.1538191790431256,0,0,0,0,0,0,0,1.7784926359590258,0,0,6.3213083698769879E-2,0,0,5.525515678136788E-13,5.4556575379116623E-3,0,-0.21093142044844981,0.67898743082653534,0,0,0,-0.10312361225422073,-5.3076249602436065E-2,-5.19834667460084E-3,0,0,0,null,null,412.50328449157547,0.68092763011848167,6.6887126273810216E-3,152,0,0,0,null,0,-48.802287506027099,-3.02873866282382,-48.802287506027099,-3.02873866282382,0,0,0,0]
[512,"Regular","Branca","B3","Comercial","Não se aplica","Não se aplica","Não se aplica","Intermediário","CATIVO","2020-01-01",0,0,1.181,1.181,1.181,1.181,null,600.85,251.12,null,1006.1765700000001,1006.1765700000001,1053.2394200000001,0,57.756282772144736,0,0,0,220.13184925542529,386.63998332107195,284.71103670059375,0,0,0,0,10.81225188722904,11.293571859540229,0,1.017598021347103,0,0,0,0,0,0,0,12.790970604630553,0.74045508615871858,0,0,0,0.99639505762963831,30.521890708273226,0,2.48868621012787E-9,0,0,24.572221802610297,0.63196520758491259,0,0,0,0,null,null,null,null,null,null,null,null,8.6063454232794943,309.28325850569269,null,null,null,null,null,null,null,null,null,null,null,null,1052.3476000000001,46.141030000000001,null,null,0,8.6063454232794943,17.313459999999964,29.749389999999998,31,2.0187781352778984,0,0,0,0,0,0,0,1.6669839706886194,0,0,5.9249723689106304E-2,0,0,5.1790746157782156E-13,5.1135964700570469E-3,0,-0.19770635519810931,0.63641599667153881,0,0,0,-9.6657925454154636E-2,-4.9748453000379889E-2,-4.8724185894473138E-3,0,0,0,null,null,386.63998332107195,0.63823454854756101,6.2693409626484176E-3,152,0,0,0,null,0,-48.802287506027099,-3.02873866282382,-48.802287506027099,-3.02873866282382,0,0,0,0]
[733,"Regular","Branca","B3","Comercial","Não se aplica","Não se aplica","Não se aplica","Intermediário","CATIVO","2020-04-01",0,0,1.323,1.323,1.323,1.323,null,600.85,251.12,null,1127.1563099999998,1127.1563099999998,1179.8778600000001,0,64.700729980988555,0,0,0,246.59986161297854,433.12844871615425,318.94386245121552,0,0,0,0,12.11228556037597,12.651478044175885,0,1.1399510433888376,0,0,0,0,0,0,0,14.328919652774108,0.82948524893140096,0,0,0,1.1161986970736761,34.191753943306928,0,2.7879185910238541E-9,0,0,27.526714178538036,0.7079508633656556,0,0,0,0,null,null,null,null,null,null,null,null,9.6411473285340978,346.47057663254151,null,null,null,null,null,null,null,null,null,null,null,null,1177.2024000000001,50.016090000000304,null,null,0,9.6411473285340978,19.395179999999957,33.326369999999997,30,2.2615101379952876,0,0,0,0,0,0,0,1.8674172677569914,0,0,6.6373737883736794E-2,0,0,5.8017914620442478E-13,5.7284404148028045E-3,0,-0.22147799147088065,0.71293680236786172,0,0,0,-0.10827979286693434,-5.5730062082557486E-2,-5.4582640083309375E-3,0,0,0,null,null,433.12844871615425,0.71497401162440566,7.023148258750056E-3,152,0,0,0,null,0,-48.802287506027099,-3.02873866282382,-48.802287506027099,-3.02873866282382,0,0,0,0]
[105,"Regular","Branca","B3","Comercial","Não se aplica","Não se aplica","Não se aplica","Não se aplica","CATIVO","2019-07-01",0,0,0,0,0,0,null,null,null,null,null,null,null,null,null,0,null,null,null,null,null,null,null,null,null,null,null,null,null,null,null,null,null,null,null,null,null,null,null,null,0,null,null,null,null,null,null,null,null,148.16,682.6,4849.41,8,null,null,null,null,null,null,null,null,null,null,null,null,null,null,null,null,null,null,null,null,null,null,null,-0.03,null,null,null,null,0,0,31,null,null,null,null,null,null,null,null,null,null,null,null,null,null,null,null,null,null,null,0,null,null,null,null,null,null,null,null,null,null,null,null,null,152,null,null,null,null,0,-48.802287506027099,-3.02873866282382,-48.802287506027099,-3.02873866282382,0,0,0,0]
[171,"Regular","Branca","B3","Comercial","Não se aplica","Não se aplica","Não se aplica","Não se aplica","CATIVO","2019-08-01",0,0,0,0,0,0,null,null,null,null,null,null,null,null,null,0,null,null,null,null,null,null,null,null,null,null,null,null,null,null,null,null,null,null,null,null,null,null,null,null,0,null,null,null,null,null,null,null,null,136.49,628.83000000000004,4498.1400000000003,6,null,null,null,null,null,null,null,null,null,null,null,null,null,null,null,null,null,null,null,null,null,null,null,-0.03,null,null,null,null,0,0,31,null,null,null,null,null,null,null,null,null,null,null,null,null,null,null,null,null,null,null,0,null,null,null,null,null,null,null,null,null,null,null,null,null,152,null,null,null,null,0,-48.802287506027099,-3.02873866282382,-48.802287506027099,-3.02873866282382,0,0,0,0]
[311,"Regular","Branca","B3","Comercial","Não se aplica","Não se aplica","Não se aplica","Não se aplica","CATIVO","2019-10-01",0,0,0,0,0,0,null,null,null,null,null,null,null,null,null,0,null,null,null,null,null,null,null,null,null,null,null,null,null,null,null,null,null,null,null,null,null,null,null,null,0,null,null,null,null,null,null,null,null,186.05,857.05,5430.57,6,null,null,null,null,null,null,null,null,null,null,null,null,null,null,null,null,null,null,null,null,null,null,null,-0.03,null,null,null,null,0,0,31,null,null,null,null,null,null,null,null,null,null,null,null,null,null,null,null,null,null,null,0,null,null,null,null,null,null,null,null,null,null,null,null,null,152,null,null,null,null,0,-48.802287506027099,-3.02873866282382,-48.802287506027099,-3.02873866282382,0,0,0,0]
[511,"Regular","Branca","B3","Comercial","Não se aplica","Não se aplica","Não se aplica","Não se aplica","CATIVO","2020-01-01",0,0,0,0,0,0,null,null,null,null,null,null,null,null,null,0,null,null,null,null,null,null,null,null,null,null,null,null,null,null,null,null,null,null,null,null,null,null,null,null,0,null,null,null,null,null,null,null,null,170.54,785.64,5487.84,7,null,null,null,null,null,null,null,null,null,null,null,null,null,null,null,null,null,null,null,null,null,null,null,-0.03,null,null,null,null,0,0,31,null,null,null,null,null,null,null,null,null,null,null,null,null,null,null,null,null,null,null,0,null,null,null,null,null,null,null,null,null,null,null,null,null,152,null,null,null,null,0,-48.802287506027099,-3.02873866282382,-48.802287506027099,-3.02873866282382,0,0,0,0]
[660,"Regular","Branca","B3","Comercial","Não se aplica","Não se aplica","Não se aplica","Não se aplica","CATIVO","2020-03-01",0,0,0,0,0,0,null,null,null,null,null,null,null,null,null,0,null,null,null,null,null,null,null,null,null,null,null,null,null,null,null,null,null,null,null,null,null,null,null,null,0,null,null,null,null,null,null,null,null,211.98,976.73,7800.56,17,null,null,null,null,null,null,null,null,null,null,null,null,null,null,null,null,null,null,null,null,null,null,null,-0.03,null,null,null,null,0,0,31,null,null,null,null,null,null,null,null,null,null,null,null,null,null,null,null,null,null,null,0,null,null,null,null,null,null,null,null,null,null,null,null,null,152,null,null,null,null,0,-48.802287506027099,-3.02873866282382,-48.802287506027099,-3.02873866282382,0,0,0,0]
[39,"Regular","Branca","B3","Comercial","Não se aplica","Não se aplica","Não se aplica","Ponta","CATIVO","2019-06-01",0,0,1.3460000000000001,1.3460000000000001,1.3460000000000001,1.3460000000000001,null,947.24,424.69,null,1846.61778,1846.61778,1924.5915599999998,0,65.825534810590028,0,0,0,418.14478424186501,734.4305554349703,558.12041937872709,0,0,0,0,17.526047121875958,12.871420595208424,0,1.1597687863955974,0,0,0,0,0,0,0,14.578024076064967,0.84390562740866659,0,0,0,1.1356035119132035,57.842328662439904,0,2.8363858076478521E-9,0,0,28.005258718300983,0.7202583991611281,0,0,0,0,null,null,null,null,null,null,null,null,9.808756087835901,586.12567809986444,null,null,null,null,null,null,null,null,null,null,null,null,1930.3110000000001,83.663220000000138,null,null,0,9.808756087835901,20.943759999999926,57.030020000000007,30,3.5695180451737087,0,0,0,0,0,0,0,3.1664688917853709,0,0,0.11614751931426781,0,0,5.9026540498197902E-13,5.8280278143030273E-3,0,-0.22532832692350624,0.7253310173750136,0,0,0,-0.15667701547102908,-5.6698914257841682E-2,-5.5531544635021302E-3,0,0,0,null,null,734.4305554349703,0.72740364296783833,7.145243806710222E-3,152,0,0,0,null,0,-48.802287506027099,-3.02873866282382,-48.802287506027099,-3.02873866282382,0,0,0,0]
[242,"Regular","Branca","B3","Comercial","Não se aplica","Não se aplica","Não se aplica","Ponta","CATIVO","2019-09-01",0,0,1.0189999999999999,1.0189999999999999,1.0189999999999999,1.0189999999999999,null,947.24,424.69,null,1397.99667,1397.99667,1457.0273399999999,0,49.833744407125721,0,0,0,316.55983294387846,556.00649033301238,422.52950025774356,0,0,0,0,13.268233296576224,9.7444112827023641,0,0.87801217929949016,0,0,0,0,0,0,0,11.036409014494946,0.63888546384058775,0,0,0,0.85971766615122891,43.789994730331543,0,2.1473084234718876E-9,0,0,21.201603739932168,0.54527734676462813,0,0,0,0,null,null,null,null,null,null,null,null,7.4257967708059303,443.73110399982306,null,null,null,null,null,null,null,null,null,null,null,null,1458.4571999999998,60.430529999999862,null,null,0,7.4257967708059303,15.855639999999942,43.17503,30,2.7023320119108121,0,0,0,0,0,0,0,2.3972004463070107,0,0,8.7930402809149655E-2,0,0,4.4686511714441568E-13,4.4121547866105004E-3,0,-0.1705866011404531,0.54911761270812698,0,0,0,-0.11861358006313338,-4.292436376578157E-2,-4.2040597312843486E-3,0,0,0,null,null,556.00649033301238,0.55068671038947037,5.4093636248422339E-3,152,0,0,0,null,0,-48.802287506027099,-3.02873866282382,-48.802287506027099,-3.02873866282382,0,0,0,0]
[509,"Regular","Branca","B3","Comercial","Não se aplica","Não se aplica","Não se aplica","Ponta","CATIVO","2020-01-01",0,0,0.93899999999999995,0.93899999999999995,0.93899999999999995,0.93899999999999995,null,947.24,424.69,null,1288.24227,1288.24227,1342.6385399999999,0,45.921379782424978,0,0,0,291.70724547036497,512.35534290745693,389.35740995291582,0,0,0,0,12.226566305677208,8.9793937138935416,0,0.80908089927597771,0,0,0,0,0,0,0,10.169958846526747,0.58872762565879477,0,0,0,0.79222265801374281,40.352114869265279,0,1.9787268004318963E-9,0,0,19.537100992930622,0.50246852660646302,0,0,0,0,null,null,null,null,null,null,null,null,6.8428097819300966,408.89451094782515,null,null,null,null,null,null,null,null,null,null,null,null,1344.0683999999999,55.796129999999948,null,null,0,6.8428097819300966,14.610839999999948,39.785430000000005,31,2.4901764074428456,0,0,0,0,0,0,0,2.2090002149973316,0,0,8.1027132716201322E-2,0,0,4.1178247791844578E-13,4.0657638318215561E-3,0,-0.15719413000086746,0.50600729963977553,0,0,0,-0.10930142461165993,-3.9554443156101238E-2,-3.874005974166872E-3,0,0,0,null,null,512.35534290745693,0.50745321006448751,4.984683458024497E-3,152,0,0,0,null,0,-48.802287506027099,-3.02873866282382,-48.802287506027099,-3.02873866282382,0,0,0,0]
[582,"Sistema de Compensação","Branca","B3","Comercial","Não se aplica","Não se aplica","Não se aplica","Ponta","CATIVO","2020-02-01",0,0,1.2999999999999999E-2,1.2999999999999999E-2,1.2999999999999999E-2,1.2999999999999999E-2,null,947.24,424.69,null,17.835090000000001,17.835090000000001,18.588179999999998,0,0.63575925151387092,0,0,0,4.0385454644459475,7.0933114566527582,5.3904646745345106,0,0,0,0,0.16927088602109019,0.1243153549314335,0,1.1201333003820778E-2,0,0,0,0,0,0,0,0.1407981522948325,8.1506487045413557E-3,0,0,0,1.0967938822341488E-2,0.55865547742326804,0,2.7394513743998567E-11,0,0,0.27048169638775088,6.9564332757018309E-3,0,0,0,0,null,null,null,null,null,null,null,null,9.4735385692322954E-2,5.6609463709496559,null,null,null,null,null,null,null,null,null,null,null,null,14.2986,-3.5664899999999982,null,null,0,9.4735385692322954E-2,0.20227999999999929,0.55081000000000002,29,3.4475285726042415E-2,0,0,0,0,0,0,0,3.0582537587822145E-2,0,0,1.1217813901076568E-3,0,0,5.7009288742659913E-15,5.6288530153048022E-5,0,-2.1762765601824885E-3,7.0054258736071077E-3,0,0,0,-1.5132252608642816E-3,-5.4761209907275635E-4,-5.3633735531596546E-5,0,0,0,null,null,7.0933114566527582,7.0254438028097312E-3,6.9010527107900288E-5,152,0,0,0,null,0,-48.802287506027099,-3.02873866282382,-48.802287506027099,-3.02873866282382,0,0,0,0]
[730,"Regular","Branca","B3","Comercial","Não se aplica","Não se aplica","Não se aplica","Ponta","CATIVO","2020-04-01",0,0,1.0940000000000001,1.0940000000000001,1.0940000000000001,1.0940000000000001,null,947.24,424.69,null,1500.8914200000002,1500.8914200000002,1564.2668400000002,0,53.501586242782679,0,0,0,339.85913370029743,596.92944104447065,453.62833491851967,0,0,0,0,14.244796100544056,10.461615253460636,0,0.94263525432153328,0,0,0,0,0,0,0,11.848706046965136,0.68590843713601879,0,0,0,0.92299423628012223,47.013007100081175,0,2.3053536950718796E-9,0,0,22.762075065246115,0.58541061566290797,0,0,0,0,null,null,null,null,null,null,null,null,7.9723470728770254,476.39040998607112,null,null,null,null,null,null,null,null,null,null,null,null,1558.5473999999999,57.625979999999799,null,null,0,7.9723470728770254,17.022639999999942,46.35278000000001,30,2.9012278910994382,0,0,0,0,0,0,0,2.573638163159842,0,0,9.4402218521338455E-2,0,0,4.7975509141940869E-13,4.7368963067278003E-3,0,-0.18314204283380953,0.58953353120970542,0,0,0,-0.1273437257988892,-4.608366433735378E-2,-4.5134851285820732E-3,0,0,0,null,null,596.92944104447065,0.59121811694414206,5.8075012812340843E-3,152,0,0,0,null,0,-48.802287506027099,-3.02873866282382,-48.802287506027099,-3.02873866282382,0,0,0,0]
[804,"PROJETADO","Branca","B3","Comercial","Não se aplica","Não se aplica","Não se aplica","Ponta","CATIVO","2020-05-01",0,0,1.0940000000000001,1.0940000000000001,1.0940000000000001,1.0940000000000001,null,947.24,424.69,null,1500.8914200000002,1500.8914200000002,1564.2668400000002,0,53.501586242782679,0,0,0,339.85913370029743,596.92944104447065,453.62833491851967,0,0,0,0,14.244796100544056,10.461615253460636,0,0.94263525432153328,0,0,0,0,0,0,0,11.848706046965136,0.68590843713601879,0,0,0,0.92299423628012223,47.013007100081175,0,2.3053536950718796E-9,0,0,22.762075065246115,0.58541061566290797,0,0,0,0,null,null,null,null,null,null,null,null,7.9723470728770254,476.39040998607112,null,null,null,null,null,null,null,null,null,null,null,null,1558.5473999999999,57.625979999999799,null,null,0,7.9723470728770254,17.022639999999942,46.35278000000001,31,2.9012278910994382,0,0,0,0,0,0,0,2.573638163159842,0,0,9.4402218521338455E-2,0,0,4.7975509141940869E-13,4.7368963067278003E-3,0,-0.18314204283380953,0.58953353120970542,0,0,0,-0.1273437257988892,-4.608366433735378E-2,-4.5134851285820732E-3,0,0,0,null,null,596.92944104447065,0.59121811694414206,5.8075012812340843E-3,152,0,0,0,null,0,-48.802287506027099,-3.02873866282382,-48.802287506027099,-3.02873866282382,0,0,0,0]
[29,"Sistema de Compensação","Convencional","B3","Comercial","Não se aplica","Não se aplica","Não se aplica","Não se aplica","CATIVO","2019-06-01",0,0,4.3719999999999999,4.3719999999999999,4.3719999999999999,4.3719999999999999,null,343.69,265.58,null,2663.7284399999999,2663.7284399999999,2841.3190799999998,0,213.81072673989564,0,0,0,411.574129465434,722.88937948305625,1117.224429807193,0,0,0,0,27.478895857239891,41.808210135402099,0,3.7670944532849568,0,0,0,0,0,0,0,47.351501679462132,2.741125856634985,0,0,0,3.6886021947136145,119.23124517903346,0,9.2129856991355184E-9,0,0,90.965075123634378,2.3395020216437237,36.299999999999997,167.36,1163.8399999999999,13,null,null,null,null,null,null,null,null,31.860238942064306,1208.1895049400403,null,null,null,null,null,null,null,null,null,null,null,null,2840.0192999999999,176.26085999999987,null,null,0,31.860238942064306,61.164280000000041,116.42635999999997,30,4.5443658407566545,0,0,0,0,0,0,0,3.1167115476011986,0,0,0.23249972861344759,0,0,1.9172662337155298E-12,1.8930265679159675E-2,0,-0.731898547778286,2.3559786091854091,0,0,0,-0.2456521634007558,-0.18416616131893226,-1.8037437826472047E-2,0,0,0,null,null,722.88937948305625,2.3627107927603186,2.3208771116594917E-2,152,0,0,0,null,0,-48.802287506027099,-3.02873866282382,-48.802287506027099,-3.02873866282382,0,0,0,0]
[157,"Regular","Convencional","B3","Comercial","Não se aplica","Não se aplica","Não se aplica","Não se aplica","CATIVO","2019-08-01",0,0,3743.2809999999999,3743.2809999999999,3743.2809999999999,3743.2809999999999,null,343.69,265.58,null,2280668.8148699999,2280668.8148699999,2432720.8890899997,0,183063.50205893032,0,0,0,352387.3785268754,618933.68694435363,956561.06606429548,0,0,0,0,23527.270988880329,35795.946624853175,0,3225.3643852211726,0,0,0,0,0,0,0,40542.080640027147,2346.9360333372515,0,0,0,3158.1597694487132,102085.09942475241,0,7.8881048309345161E-6,0,0,77883.768841233585,2003.0680391309559,34564.449999999997,159386.38,1072719.57,10171,null,null,null,null,null,null,null,null,27278.551483826493,1034444.8349134171,null,null,null,null,null,null,null,null,null,null,null,null,2432720.2392000002,152051.3943300005,null,null,0,27278.551483826493,52368.501190000032,99683.573029999985,31,3890.8596314620227,0,0,0,0,0,0,0,2668.5103199030273,0,0,199.06491688545793,0,0,1.6415522105690805E-9,16.207983495376538,0,-626.64728449816903,2017.1751976601449,0,0,0,-210.32595513882552,-157.68199737147188,-15.443549474957763,0,0,0,null,null,618933.68694435363,2022.9392541250318,19.871214994075899,152,0,0,0,null,0,-48.802287506027099,-3.02873866282382,-48.802287506027099,-3.02873866282382,0,0,0,0]
[230,"Regular","Convencional","B3","Comercial","Não se aplica","Não se aplica","Não se aplica","Não se aplica","CATIVO","2019-09-01",0,0,3825.3290000000002,3825.3290000000002,3825.3290000000002,3825.3290000000002,null,343.69,265.58,null,2330658.1998300003,2330658.1998300003,2486043.0638100002,0,187076.02321802342,0,0,0,360111.26557499525,632499.9330120174,977527.67860245204,0,0,0,0,24042.959105827907,36580.548643423506,0,3296.0603060132871,0,0,0,0,0,0,0,41430.711932295337,2398.3779121764987,0,0,0,3227.3826497945188,104322.67609548649,0,8.0610021435243306E-6,0,0,79590.882858558369,2046.9727650851703,37038.5,170834.96,1123504.8700000001,10189,null,null,null,null,null,null,null,null,27876.462939617548,1057118.5614690713,null,null,null,null,null,null,null,null,null,null,null,null,2486043.7137000002,155385.48387000058,null,null,0,27876.462939617548,53516.352710000036,101868.51126999999,30,3976.1423689974472,0,0,0,0,0,0,0,2727.0007016637246,0,0,203.42816888319794,0,0,1.6775329653606375E-9,16.563242058604374,0,-640.38260289894242,2061.389134743044,0,0,0,-214.93603489698944,-161.13818794876215,-15.782052608257345,0,0,0,null,null,632499.9330120174,2067.2795320583346,20.306766973164258,152,0,0,0,null,0,-48.802287506027099,-3.02873866282382,-48.802287506027099,-3.02873866282382,0,0,0,0]
[297,"Regular","Convencional","B3","Comercial","Não se aplica","Não se aplica","Não se aplica","Não se aplica","CATIVO","2019-10-01",0,0,4094.1210000000001,4094.1210000000001,4094.1210000000001,4094.1210000000001,null,343.69,265.58,null,2494425.1016699998,2494425.1016699998,2660728.2966900002,0,200221.17712055543,0,0,0,385414.97861417022,676943.41015977808,1046215.0045257675,0,0,0,0,25732.370673819496,39150.931172864264,0,3527.6625137642868,0,0,0,0,0,0,0,44341.897851651687,2566.9032326835045,0,0,0,3454.1591276356585,111653.05232013488,0,8.6274195387763973E-6,0,0,85183.445638208854,2190.8061199345893,43311,199678.03,1198491.3999999999,10188,null,null,null,null,null,null,null,null,29835.24092354146,1131398.4501726038,null,null,null,null,null,null,null,null,null,null,null,null,2660727.6467999998,166302.51512999972,null,null,0,29835.24092354146,57276.752790000035,109026.44222999999,31,4255.5314776587766,0,0,0,0,0,0,0,2918.6171541574877,0,0,217.72232877637725,0,0,1.7954071248972228E-9,17.727081027609529,0,-685.37996668081178,2206.2354756214017,0,0,0,-230.03881081300642,-172.46078420521781,-16.891000226796677,0,0,0,null,null,676943.41015977808,2212.5397698002448,21.73364986565548,152,0,0,0,null,0,-48.802287506027099,-3.02873866282382,-48.802287506027099,-3.02873866282382,0,0,0,0]
[364,"Regular","Convencional","B3","Comercial","Não se aplica","Não se aplica","Não se aplica","Não se aplica","CATIVO","2019-11-01",0,0,4018.9369999999999,4018.9369999999999,4018.9369999999999,4018.9369999999999,null,343.69,265.58,null,2448617.7459899997,2448617.7459899997,2611866.9669300001,0,196544.33684626166,0,0,0,378337.25918376556,664512.09380409319,1027002.4241207757,0,0,0,0,25259.824171959768,38431.967661697738,0,3462.8808967981895,0,0,0,0,0,0,0,43527.607983795169,2519.7648963602555,0,0,0,3390.7273189880489,109602.66761346963,0,8.4689865294434136E-6,0,0,83619.145956576802,2150.5743907499455,35212.42,162347.82,1153440.25,10189,null,null,null,null,null,null,null,null,29287.349751395952,1110621.5700858214,null,null,null,null,null,null,null,null,null,null,null,null,2611868.9166000001,163251.14061000012,null,null,0,29287.349751395952,56224.928630000039,107024.29230999998,30,4177.3833529171534,0,0,0,0,0,0,0,2865.0199810113409,0,0,213.72409922548104,0,0,1.7624364605515395E-9,17.401542808278464,0,-672.79372230381705,2165.7204033997641,0,0,0,-225.81440270387611,-169.29373281624476,-16.580815705857276,0,0,0,null,null,664512.09380409319,2171.9089261948257,21.334535444880203,152,0,0,0,null,0,-48.802287506027099,-3.02873866282382,-48.802287506027099,-3.02873866282382,0,0,0,0]
[428,"Regular","Convencional","B3","Comercial","Não se aplica","Não se aplica","Não se aplica","Não se aplica","CATIVO","2019-12-01",0,0,4158.0079999999998,4158.0079999999998,4158.0079999999998,4158.0079999999998,null,343.69,265.58,null,2533349.5341599998,2533349.5341599998,2702247.8191200001,0,203345.54260528364,0,0,0,391429.21384041867,687506.82136449765,1062540.7403782587,0,0,0,0,26133.913267513795,39761.864640595377,0,3582.7101723500632,0,0,0,0,0,0,0,45033.834125163994,2606.9586552825072,0,0,0,3508.0597974466527,113395.35025260352,0,8.7620467156658461E-6,0,0,86512.696725679954,2224.9927086026478,32418.12,149495.16,1194168.44,10161,null,null,null,null,null,null,null,null,30300.807045520338,1149053.4371127009,null,null,null,null,null,null,null,null,null,null,null,null,2702249.1189000001,168899.55474000052,null,null,0,30300.807045520338,58170.531920000038,110727.75303999998,null,4321.9372188448906,0,0,0,0,0,0,0,2964.1609214587952,0,0,221.11979221692309,0,0,1.8234236820483744E-9,18.003704514179844,0,-696.07502672701958,2240.6628327588714,0,0,0,-233.6284676664327,-175.15196068010255,-17.154577031558347,0,0,0,null,null,687506.82136449765,2247.0655027410216,22.072794138373865,152,0,0,0,null,0,-48.802287506027099,-3.02873866282382,-48.802287506027099,-3.02873866282382,0,0,0,0]
[493,"Regular","Convencional","B3","Comercial","Não se aplica","Não se aplica","Não se aplica","Não se aplica","CATIVO","2020-01-01",0,0,3967.6129999999998,3967.6129999999998,3967.6129999999998,3967.6129999999998,null,343.69,265.58,null,2417347.5725099999,2417347.5725099999,2578512.0125699998,0,194034.35932128489,0,0,0,373505.68767857709,656025.91482134198,1013887.0474887023,0,0,0,0,24937.242550052862,37941.170640428434,0,3418.658034099105,0,0,0,0,0,0,0,42971.736878535172,2487.5861352747261,0,0,0,3347.4258965174445,108202.98224577321,0,8.3608329891821068E-6,0,0,82551.284219237961,2123.1103921774748,36806.31,169747.39,1124589.49,10169,null,null,null,null,null,null,null,null,28913.334448682661,1096438.3317163012,null,null,null,null,null,null,null,null,null,null,null,null,2578510.0629000003,161162.4603900006,null,null,0,28913.334448682661,55506.905870000031,105657.53418999998,31,4124.0359072601423,0,0,0,0,0,0,0,2828.4321256890544,0,0,210.99472683947533,0,0,1.7399291933545616E-9,17.17931569123175,0,-664.2017824442155,2138.0629820507606,0,0,0,-222.93063060085842,-167.13176024910626,-16.369069717978618,0,0,0,null,null,656025.91482134198,2144.1724740613327,21.0620818838579,152,0,0,0,null,0,-48.802287506027099,-3.02873866282382,-48.802287506027099,-3.02873866282382,0,0,0,0]
[494,"Refaturamento - Regular","Convencional","B3","Comercial","Não se aplica","Não se aplica","Não se aplica","Não se aplica","CATIVO","2020-01-01",0,0,-0.22,-0.22,-0.22,-0.22,null,343.69,265.58,null,-134.0394,-134.0394,-142.97579999999999,0,-10.759002717927046,0,0,0,-20.710500567794028,-36.375952307015638,-56.218978627077426,0,0,0,0,-1.3827440733286311,-2.1037983142242593,0,-0.18956102006465933,0,0,0,0,0,0,0,-2.3827379619125502,-0.13793405499993064,0,0,0,-0.18561127237808672,-5.9997424381032394,0,-4.6359946335997576E-10,0,0,-4.5773825542542461,-0.11772425543495407,-1.62,-7.54,-38.61,-5,null,null,null,null,null,null,null,null,-1.6032142194085426,-60.796361181795277,null,null,null,null,null,null,null,null,null,null,null,null,-142.97579999999999,-8.966399999999993,null,null,0,-1.6032142194085426,-3.0778000000000021,-5.8585999999999991,31,-0.22867348695478995,0,0,0,0,0,0,0,-0.15683360944013103,0,0,-1.1699437395911616E-2,0,0,-9.6477257872244403E-14,-9.5257512566693237E-4,0,3.6829295633857839E-2,-0.11855336093796631,0,0,0,1.2361270802416557E-2,9.2672816766159738E-3,9.0764783207317179E-4,0,0,0,null,null,-36.375952307015638,-0.11889212589370314,-1.1678704587490679E-3,152,0,0,0,null,0,-48.802287506027099,-3.02873866282382,-48.802287506027099,-3.02873866282382,0,0,0,0]
[566,"Refaturamento - Regular","Convencional","B3","Comercial","Não se aplica","Não se aplica","Não se aplica","Não se aplica","CATIVO","2020-02-01",0,0,-2.7589999999999999,-2.7589999999999999,-2.7589999999999999,-2.7589999999999999,null,343.69,265.58,null,-1680.9759299999998,-1680.9759299999998,-1793.0465099999999,0,-134.9276749943669,0,0,0,-259.72850484792599,-456.18751097752789,-705.03710014593912,0,0,0,0,-17.340867719607697,-26.383543404294233,0,-2.3772675198108866,0,0,0,0,0,0,0,-29.881700167803299,-1.7298184442945845,0,0,0,-2.3277340931415513,-75.24222448512198,0,-5.8139587245916959E-9,0,0,-57.404538487215753,-1.4763691852047194,-24.83,-114.57,-754.06,-12,null,null,null,null,null,null,null,null,-20.105763778855312,-762.44163863896881,null,null,null,null,null,null,null,null,null,null,null,null,-1793.6963999999998,-112.75046999999995,null,null,0,-20.105763778855312,-38.598410000000023,-73.472169999999991,29,-2.8677734114019131,0,0,0,0,0,0,0,-1.9668360383878394,0,0,-0.14672158079690689,0,0,-1.2099125203159818E-12,-1.1946158053248723E-2,0,0.46187284842639187,-1.4867669219447701,0,0,0,0.15502157338121592,0.11622013702629053,1.1382728948590159E-2,0,0,0,null,null,-456.18751097752789,-1.4910153424578498,-1.4646157253130454E-2,152,0,0,0,null,0,-48.802287506027099,-3.02873866282382,-48.802287506027099,-3.02873866282382,0,0,0,0]
[642,"Refaturamento - Regular","Convencional","B3","Comercial","Não se aplica","Não se aplica","Não se aplica","Não se aplica","CATIVO","2020-03-01",0,0,3.4049999999999998,3.4049999999999998,3.4049999999999998,3.4049999999999998,null,343.69,265.58,null,2074.5643499999996,2074.5643499999996,2212.87545,0,166.52001933882542,0,0,0,320.5420656060848,563.00053456994658,870.11646465999365,0,0,0,0,21.401107134927223,32.561060272425465,0,2.9338876060007499,0,0,0,0,0,0,0,36.878285274146513,2.1348429876125627,0,0,0,2.8727562838517513,92.859650007916045,0,7.1752553306396244E-9,0,0,70.845398169253215,1.8220504079819027,35.31,162.61000000000001,1034.45,-2,null,null,null,null,null,null,null,null,24.813383714027669,940.96186283642214,null,null,null,null,null,null,null,null,null,null,null,null,2216.1249000000003,141.5305500000004,null,null,0,24.813383714027669,47.63595000000003,90.675149999999974,31,3.5392419230959149,0,0,0,0,0,0,0,2.4273565461074895,0,0,0.18107538333231332,0,0,1.4932048320685529E-12,1.4743265013166251E-2,0,-0.57001705287856197,1.8348826999717063,0,0,0,-0.19131875946467858,-0.14343224594943882,-1.4047913037314341E-2,0,0,0,null,null,563.00053456994658,1.8401258575820871,1.8075449600184479E-2,152,0,0,0,null,0,-48.802287506027099,-3.02873866282382,-48.802287506027099,-3.02873866282382,0,0,0,0]
[715,"Regular","Convencional","B3","Comercial","Não se aplica","Não se aplica","Não se aplica","Não se aplica","CATIVO","2020-04-01",0,0,3100.442,3100.442,3100.442,3100.442,null,343.69,265.58,null,1889006.29734,1889006.29734,2014946.25138,0,151625.74502170531,0,0,0,291871.3900064202,512643.31964849174,792289.46605678718,0,0,0,0,19486.899091814397,29648.657513409504,0,2671.4679462332383,0,0,0,0,0,0,0,33579.731145945778,1943.8933516004315,0,0,0,2615.8044752475453,84553.879292171303,0,6.5334693062669548E-6,0,0,64508.677823987018,1659.0782998602722,24809.53,114349.79,898634.51,10152,null,null,null,null,null,null,null,null,22593.966822052091,856798.14388730761,null,null,null,null,null,null,null,null,null,null,null,null,2014944.9516,125938.62425999995,null,null,0,22593.966822052091,43375.183580000026,82564.770459999985,30,3222.6767420053948,0,0,0,0,0,0,0,2210.2432259990019,0,0,164.87921399390325,0,0,1.3596461015991072E-9,13.424563308049983,0,-519.03225006194407,1670.7628158783209,0,0,0,-174.20637804175203,-130.60304243641326,-12.791406635311432,0,0,0,null,null,512643.31964849174,1675.5370026823853,16.458702822113082,152,0,0,0,null,0,-48.802287506027099,-3.02873866282382,-48.802287506027099,-3.02873866282382,0,0,0,0]
[789,"PROJETADO","Convencional","B3","Comercial","Não se aplica","Não se aplica","Não se aplica","Não se aplica","CATIVO","2020-05-01",0,0,3100.442,3100.442,3100.442,3100.442,null,343.69,265.58,null,1889006.29734,1889006.29734,2014946.25138,0,151625.74502170531,0,0,0,291871.3900064202,512643.31964849174,792289.46605678718,0,0,0,0,19486.899091814397,29648.657513409504,0,2671.4679462332383,0,0,0,0,0,0,0,33579.731145945778,1943.8933516004315,0,0,0,2615.8044752475453,84553.879292171303,0,6.5334693062669548E-6,0,0,64508.677823987018,1659.0782998602722,24809.53,114349.79,898634.51,10152,null,null,null,null,null,null,null,null,22593.966822052091,856798.14388730761,null,null,null,null,null,null,null,null,null,null,null,null,2014944.9516,125938.62425999995,null,null,0,22593.966822052091,43375.183580000026,82564.770459999985,31,3222.6767420053948,0,0,0,0,0,0,0,2210.2432259990019,0,0,164.87921399390325,0,0,1.3596461015991072E-9,13.424563308049983,0,-519.03225006194407,1670.7628158783209,0,0,0,-174.20637804175203,-130.60304243641326,-12.791406635311432,0,0,0,null,null,512643.31964849174,1675.5370026823853,16.458702822113082,152,0,0,0,null,0,-48.802287506027099,-3.02873866282382,-48.802287506027099,-3.02873866282382,0,0,0,0]
[128,"Regular","Convencional","B3","Consumo próprio","Não se aplica","Não se aplica","Não se aplica","Não se aplica","CATIVO","2019-07-01",0,0,25.117999999999999,25.117999999999999,25.117999999999999,25.117999999999999,null,343.69,265.58,null,15303.643859999998,15303.643859999998,16323.937019999998,0,1228.3846830404161,0,0,0,2364.5743330084106,4153.1416820346303,6418.6741143405934,0,0,0,0,157.8716619721298,240.19639116674972,0,21.642698645382328,0,0,0,0,0,0,0,272.04369148781558,15.748307243128442,0,0,0,21.191745179967192,685.00695709216893,0,5.2930415093981232E-8,0,0,522.61224998980981,13.440899309159892,229.43,1057.18,7513.89,20,null,null,null,null,null,null,null,null,183.04333983228986,6941.2863643833343,null,null,null,null,null,null,null,null,null,null,null,null,16325.236799999999,1021.5629399999998,null,null,0,183.04333983228986,351.40082000000018,668.89233999999988,31,26.108275660599247,0,0,0,0,0,0,0,17.906120917805765,0,0,1.3357566750482874,0,0,1.1015071651066967E-11,0.10875810002949038,0,-4.2049011260510838,13.53556054563564,0,0,0,-1.4113200000686561,-1.0580708234238099,-0.10362862839097176,0,0,0,null,null,4153.1416820346303,13.574238264536524,0.13333895537663132,152,0,0,0,null,0,-48.802287506027099,-3.02873866282382,-48.802287506027099,-3.02873866282382,0,0,0,0]
[331,"Regular","Convencional","B3","Consumo próprio","Não se aplica","Não se aplica","Não se aplica","Não se aplica","CATIVO","2019-10-01",0,0,24.553999999999998,24.553999999999998,24.553999999999998,24.553999999999998,null,343.69,265.58,null,14960.015579999999,14960.015579999999,15957.39906,0,1200.8025124362757,0,0,0,2311.4801406437023,4059.8869679384634,6274.5490964057226,0,0,0,0,154.32680898414185,234.80301730664755,0,21.156733121216568,0,0,0,0,0,0,0,265.93521780363977,15.394694483946802,0,0,0,20.715905372597916,669.6257992053952,0,5.1741914651549291E-8,0,0,510.87750562344888,13.139097127044828,261.45999999999998,1204.6600000000001,7534.97,20,null,null,null,null,null,null,null,null,178.93328156071522,6785.4266020809137,null,null,null,null,null,null,null,null,null,null,null,null,15954.799499999999,994.7539199999992,null,null,0,178.93328156071522,343.51046000000019,653.87301999999988,31,25.522039994035367,0,0,0,0,0,0,0,17.50405657360443,0,0,1.3057635719051177,0,0,1.0767739044519351E-11,0.10631604379824466,0,-4.1104842045168084,13.231632838503771,0,0,0,-1.379630196738816,-1.0343128831256028,-0.10130174940329439,0,0,0,null,null,4059.8869679384634,13.269442087245395,0.13034496020056707,152,0,0,0,null,0,-48.802287506027099,-3.02873866282382,-48.802287506027099,-3.02873866282382,0,0,0,0]
[531,"Regular","Convencional","B3","Consumo próprio","Não se aplica","Não se aplica","Não se aplica","Não se aplica","CATIVO","2020-01-01",0,0,22.742000000000001,22.742000000000001,22.742000000000001,22.742000000000001,null,343.69,265.58,null,13856.018339999999,13856.018339999999,14779.79838,0,1112.187453686804,0,0,0,2140.9009268762352,3760.2813971188621,5811.5091451681583,0,0,0,0,142.93802598018061,217.47536937312776,0,19.595439628684012,0,0,0,0,0,0,0,246.31012149916006,14.258619449129194,0,0,0,19.187143438283858,620.20973876065386,0,4.7923540889693495E-8,0,0,473.17651840386395,12.169477350462389,214.71,989.39,6803.32,20,null,null,null,null,null,null,null,null,165.72862626267761,6284.6856636199454,null,null,null,null,null,null,null,null,null,null,null,null,14778.498599999999,922.45025999999962,null,null,0,165.72862626267761,318.16058000000021,605.61945999999989,31,23.638602001483378,0,0,0,0,0,0,0,16.212317935852298,0,0,1.2094027511720924,0,0,9.9731172660530556E-12,9.8470288672331208E-2,0,-3.8071447332052344,12.255184247505593,0,0,0,-1.2778182754025806,-0.95798418131637142,-9.3826031804582044E-2,0,0,0,null,null,3760.2813971188621,12.290203304884532,0.12072595442214329,152,0,0,0,null,0,-48.802287506027099,-3.02873866282382,-48.802287506027099,-3.02873866282382,0,0,0,0]
[607,"Regular","Convencional","B3","Consumo próprio","Não se aplica","Não se aplica","Não se aplica","Não se aplica","CATIVO","2020-02-01",0,0,22.972000000000001,22.972000000000001,22.972000000000001,22.972000000000001,null,343.69,265.58,null,13996.150440000001,13996.150440000001,14929.273080000001,0,1123.4355019828188,0,0,0,2162.5528138334748,3798.3108018034695,5870.2835319146479,0,0,0,0,144.38362205684234,219.67479488345313,0,19.793617058751611,0,0,0,0,0,0,0,248.80116573206865,14.402823233901849,0,0,0,19.38119158667913,626.48219676412555,0,4.8408213055933474E-8,0,0,477.96196380149343,12.292552708417114,236.23,1088.4000000000001,6860.92,20,null,null,null,null,null,null,null,null,167.40471385569563,6348.2454957645496,null,null,null,null,null,null,null,null,null,null,null,null,14927.973299999998,931.79285999999593,null,null,0,167.40471385569563,321.37828000000025,611.74435999999992,29,23.8776697378471,0,0,0,0,0,0,0,16.37628034572117,0,0,1.221633981177547,0,0,1.0073979853826116E-11,9.9466162667283697E-2,0,-3.8456480877315755,12.379126397577132,0,0,0,-1.2907414221505178,-0.96767270306919073,-9.4774936356294859E-2,0,0,0,null,null,3798.3108018034695,12.414499618318859,0.1219469099017445,152,0,0,0,null,0,-48.802287506027099,-3.02873866282382,-48.802287506027099,-3.02873866282382,0,0,0,0]
[826,"PROJETADO","Convencional","B3","Consumo próprio","Não se aplica","Não se aplica","Não se aplica","Não se aplica","CATIVO","2020-05-01",0,0,23.082999999999998,23.082999999999998,23.082999999999998,23.082999999999998,null,343.69,265.58,null,14063.779409999999,14063.779409999999,15001.410869999998,0,1128.8639078995909,0,0,0,2173.0022027563159,3816.664123194736,5898.6485620401272,0,0,0,0,145.08127929383997,220.73625676017534,0,19.889259209784232,0,0,0,0,0,0,0,250.0033653401245,14.472417234379085,0,0,0,19.47484091046989,629.50933953971401,0,4.8642120057901457E-8,0,0,480.27146136295801,12.351949946386567,190.89,879.4,7395.89,20,null,null,null,null,null,null,null,null,168.21360830276083,6378.9200234517275,null,null,null,null,null,null,null,null,null,null,null,null,14999.461199999998,935.65178999999807,null,null,0,168.21360830276083,322.93117000000018,614.70028999999988,31,23.993045906265252,0,0,0,0,0,0,0,16.455410030484472,0,0,1.2275368791360961,0,0,1.0122657015747233E-11,9.9946780117136313E-2,0,-3.8642301414377584,12.438941956959457,0,0,0,-1.2969782451463061,-0.97234846791513085,-9.523288594429502E-2,0,0,0,null,null,3816.664123194736,12.474486100019771,0.12253615363320414,152,0,0,0,null,0,-48.802287506027099,-3.02873866282382,-48.802287506027099,-3.02873866282382,0,0,0,0]
[425,"Regular","Branca","B3","Industrial","Não se aplica","Não se aplica","Não se aplica","Fora ponta","CATIVO","2019-12-01",0,0,2.8940000000000001,2.8940000000000001,2.8940000000000001,2.8940000000000001,null,254.47,251.12,null,1463.1774600000001,1463.1774600000001,1575.8698200000003,0,141.52979029854941,0,0,0,179.80874339577761,315.81611901266137,697.67463184717894,0,0,0,0,15.307810842304677,27.674510551659122,0,2.4935890548505641,0,0,0,0,0,0,0,31.343834826249637,1.8144597962263602,0,0,0,2.4416319193735592,74.792846494278336,0,6.0984402134716818E-9,0,0,60.213386872780859,1.5486090692216232,0,0,0,0,null,null,null,null,null,null,null,null,21.089554322583282,757.88801872605814,null,null,null,null,null,null,null,null,null,null,null,null,1573.6917000000003,110.48424000000023,null,null,0,21.089554322583282,39.792500000000082,72.89985999999999,null,2.3237004859240642,0,0,0,0,0,0,0,1.3616307410503623,0,0,0.14518941605103919,0,0,1.2691144740097285E-12,1.2530692789447073E-2,0,-0.48447264347445085,1.5595155752476129,0,0,0,-0.13684672302257539,-0.12190687805512246,-1.1939694663726019E-2,0,0,0,null,null,315.81611901266137,1.5639718742562587,1.5362805034635496E-2,152,0,0,0,null,0,-48.802287506027099,-3.02873866282382,-48.802287506027099,-3.02873866282382,0,0,0,0]
[562,"Sistema de Compensação","Branca","B3","Industrial","Não se aplica","Não se aplica","Não se aplica","Fora ponta","CATIVO","2020-02-01",0,0,0.79500000000000004,0.79500000000000004,0.79500000000000004,0.79500000000000004,null,254.47,251.12,null,401.94405,401.94405,432.90135000000009,0,38.879123457963644,0,0,0,49.394592605267178,86.756674020409747,191.65560895594584,0,0,0,0,4.205151907267525,7.6023620900376647,0,0.68500459523365531,0,0,0,0,0,0,0,8.6103485441839887,0.49844351693156752,0,0,0,0.670731643366268,20.546065294730916,0,1.6752798789599125E-9,0,0,16.540996048327845,0.4254126503217659,0,0,0,0,null,null,null,null,null,null,null,null,5.7934332019535972,208.19660500594898,null,null,null,null,null,null,null,null,null,null,null,null,435.62400000000002,33.649950000000047,null,null,0,5.7934332019535972,10.931250000000023,20.026049999999998,29,0.63833513694174826,0,0,0,0,0,0,0,0.37404852769005714,0,0,3.9884445667098589E-2,0,0,3.4863372731099685E-13,3.4422601132071406E-3,0,-0.13308768194961473,0.42840873611674168,0,0,0,-3.7592655426035293E-2,-3.348858605867977E-2,-3.2799092113553474E-3,0,0,0,null,null,86.756674020409747,0.42963290947951821,4.2202591577523152E-3,152,0,0,0,null,0,-48.802287506027099,-3.02873866282382,-48.802287506027099,-3.02873866282382,0,0,0,0]
[296,"Regular","Branca","B3","Industrial","Não se aplica","Não se aplica","Não se aplica","Intermediário","CATIVO","2019-10-01",0,0,2.5999999999999999E-2,2.5999999999999999E-2,2.5999999999999999E-2,2.5999999999999999E-2,null,600.85,251.12,null,22.151219999999999,22.151219999999999,23.187319999999996,0,1.2715185030277418,0,0,0,4.8462557837773561,8.5119725371277468,6.2679821796913098,0,0,0,0,0.23803433451986034,0.24863070986286701,0,2.2402666007641556E-2,0,0,0,0,0,0,0,0.281596304589665,1.6301297409082711E-2,0,0,0,2.1935877644682977E-2,0.67194678951321241,0,5.4789027487997134E-11,0,0,0.54096339277550176,1.3912866551403662E-2,0,0,0,0,null,null,null,null,null,null,null,null,0.18947077138464591,6.8089455725216004,null,null,null,null,null,null,null,null,null,null,null,null,26.754599999999996,4.5733799999999967,null,null,0,0.18947077138464591,0.38115999999999917,0.65493999999999986,31,4.444388782152231E-2,0,0,0,0,0,0,0,3.6699054392805408E-2,0,0,1.3043969652137832E-3,0,0,1.1401857748531983E-14,1.1257706030609604E-4,0,-4.352553120364977E-3,1.4010851747214215E-2,0,0,0,-2.1279475544522253E-3,-1.0952241981455127E-3,-1.0726747106319309E-4,0,0,0,null,null,8.5119725371277468,1.4050887605619462E-2,1.3802105421580058E-4,152,0,0,0,null,0,-48.802287506027099,-3.02873866282382,-48.802287506027099,-3.02873866282382,0,0,0,0]
[564,"Sistema de Compensação","Branca","B3","Industrial","Não se aplica","Não se aplica","Não se aplica","Intermediário","CATIVO","2020-02-01",0,0,1.7000000000000001E-2,1.7000000000000001E-2,1.7000000000000001E-2,1.7000000000000001E-2,null,600.85,251.12,null,14.483490000000002,14.483490000000002,15.16094,0,0.83137748274890821,0,0,0,3.1687057047775022,5.5655205050450665,4.0982960405673952,0,0,0,0,0.15563783410913945,0.16256623337187459,0,1.4647897004996403E-2,0,0,0,0,0,0,0,0.18412066069324251,1.0658540613631005E-2,0,0,0,1.4342689229215794E-2,0.43934982391248506,0,3.5823594895998129E-11,0,0,0.35370683373782813,9.0968742836100881E-3,0,0,0,0,null,null,null,null,null,null,null,null,0.12388473513611466,4.4520028743410469,null,null,null,null,null,null,null,null,null,null,null,null,17.836400000000001,3.3229100000000003,null,null,0,0.12388473513611466,0.24921999999999947,0.42823,29,2.9059465114075422E-2,0,0,0,0,0,0,0,2.3995535564526715E-2,0,0,8.5287493879437903E-4,0,0,7.4550608355793496E-15,7.3608077892473034E-5,0,-2.8459001171617926E-3,9.1609415270246762E-3,0,0,0,-1.3913503240648994E-3,-7.1610812955669526E-4,-7.0136423387471072E-5,0,0,0,null,null,5.5655205050450665,9.1871188190588791E-3,9.024453544879095E-5,152,0,0,0,null,0,-48.802287506027099,-3.02873866282382,-48.802287506027099,-3.02873866282382,0,0,0,0]
[788,"PROJETADO","Branca","B3","Industrial","Não se aplica","Não se aplica","Não se aplica","Intermediário","CATIVO","2020-05-01",0,0,6.0000000000000001E-3,6.0000000000000001E-3,6.0000000000000001E-3,6.0000000000000001E-3,null,600.85,251.12,null,5.1118199999999998,5.1118199999999998,5.3509200000000003,0,0.29342734685255578,0,0,0,1.1183667193332361,1.964301354721788,1.4464574260826102,0,0,0,0,5.4931000273813924E-2,5.7376317660661619E-2,0,5.1698460017634363E-3,0,0,0,0,0,0,0,6.4983762597615E-2,3.7618378636344717E-3,0,0,0,5.0621256103114565E-3,0.15506464373381826,0,1.264362172799934E-11,0,0,0.1248377060251158,3.2106615118623837E-3,0,0,0,0,null,null,null,null,null,null,null,null,4.3724024165687526E-2,1.5712951321203696,null,null,null,null,null,null,null,null,null,null,null,null,8.9182000000000006,3.7763800000000014,null,null,0,4.3724024165687526E-2,8.7959999999999816E-2,0.15114,31,1.0256281804969181E-2,0,0,0,0,0,0,0,8.4690125521860171E-3,0,0,3.010146842801209E-4,0,0,2.6311979419700375E-15,2.5979321609095885E-5,0,-1.0044353354687757E-3,3.2332734801263554E-3,0,0,0,-4.9106482025819409E-4,-2.5274404572589275E-4,-2.4754031783813524E-5,0,0,0,null,null,1.964301354721788,3.2425125243737223E-3,3.1851012511338594E-5,152,0,0,0,null,0,-48.802287506027099,-3.02873866282382,-48.802287506027099,-3.02873866282382,0,0,0,0]
[228,"Regular","Branca","B3","Industrial","Não se aplica","Não se aplica","Não se aplica","Não se aplica","CATIVO","2019-09-01",0,0,0,0,0,0,null,null,null,null,null,null,null,null,null,0,null,null,null,null,null,null,null,null,null,null,null,null,null,null,null,null,null,null,null,null,null,null,null,null,0,null,null,null,null,null,null,null,null,22.77,104.91,731.33,1,null,null,null,null,null,null,null,null,null,null,null,null,null,null,null,null,null,null,null,null,null,null,null,-0.03,null,null,null,null,0,0,30,null,null,null,null,null,null,null,null,null,null,null,null,null,null,null,null,null,null,null,0,null,null,null,null,null,null,null,null,null,null,null,null,null,152,null,null,null,null,0,-48.802287506027099,-3.02873866282382,-48.802287506027099,-3.02873866282382,0,0,0,0]
[426,"Regular","Branca","B3","Industrial","Não se aplica","Não se aplica","Não se aplica","Não se aplica","CATIVO","2019-12-01",0,0,0,0,0,0,null,null,null,null,null,null,null,null,null,0,null,null,null,null,null,null,null,null,null,null,null,null,null,null,null,null,null,null,null,null,null,null,null,null,0,null,null,null,null,null,null,null,null,20.89,96.26,811.16,2,null,null,null,null,null,null,null,null,null,null,null,null,null,null,null,null,null,null,null,null,null,null,null,-0.03,null,null,null,null,0,0,null,null,null,null,null,null,null,null,null,null,null,null,null,null,null,null,null,null,null,null,0,null,null,null,null,null,null,null,null,null,null,null,null,null,152,null,null,null,null,0,-48.802287506027099,-3.02873866282382,-48.802287506027099,-3.02873866282382,0,0,0,0]
[639,"Sistema de Compensação","Branca","B3","Industrial","Não se aplica","Não se aplica","Não se aplica","Não se aplica","CATIVO","2020-03-01",0,0,0,0,0,0,null,null,null,null,null,null,null,null,null,0,null,null,null,null,null,null,null,null,null,null,null,null,null,null,null,null,null,null,null,null,null,null,null,null,0,null,null,null,null,null,null,null,null,5.7,26.27,214.19,2,null,null,null,null,null,null,null,null,null,null,null,null,null,null,null,null,null,null,null,null,null,null,null,-0.03,null,null,null,null,0,0,31,null,null,null,null,null,null,null,null,null,null,null,null,null,null,null,null,null,null,null,0,null,null,null,null,null,null,null,null,null,null,null,null,null,152,null,null,null,null,0,-48.802287506027099,-3.02873866282382,-48.802287506027099,-3.02873866282382,0,0,0,0]
[226,"Regular","Branca","B3","Industrial","Não se aplica","Não se aplica","Não se aplica","Ponta","CATIVO","2019-09-01",0,0,3.7999999999999999E-2,3.7999999999999999E-2,3.7999999999999999E-2,3.7999999999999999E-2,null,947.24,424.69,null,52.133340000000004,52.133340000000004,54.334679999999999,0,1.8583731967328534,0,0,0,11.804979049918924,20.734295027138831,15.756742894793186,0,0,0,0,0.49479182067703298,0.36338334518419024,0,3.2742358011168426E-2,0,0,0,0,0,0,0,0.41156382978489497,2.3824973136351655E-2,0,0,0,3.206012886530589E-2,1.6329929340064757,0,8.007627094399581E-11,0,0,0.79063880482573345,2.033418957512843E-2,0,0,0,0,null,null,null,null,null,null,null,null,0.27691881971602095,16.547381699698995,null,null,null,null,null,null,null,null,null,null,null,null,57.194400000000002,5.0310600000000036,null,null,0,0.27691881971602095,0.59127999999999792,1.61006,30,0.10077391212227838,0,0,0,0,0,0,0,8.9395109872096867E-2,0,0,3.2790532941593398E-3,0,0,1.6664253632475289E-14,1.6453570352426006E-4,0,-6.3614237913023897E-3,2.0477398707466968E-2,0,0,0,-4.4232738394495152E-3,-1.6007122895973259E-3,-1.5677553463081667E-4,0,0,0,null,null,20.734295027138831,2.0535912654366904E-2,2.017230792384743E-4,152,0,0,0,null,0,-48.802287506027099,-3.02873866282382,-48.802287506027099,-3.02873866282382,0,0,0,0]
[424,"Regular","Branca","B3","Industrial","Não se aplica","Não se aplica","Não se aplica","Ponta","CATIVO","2019-12-01",0,0,5.7000000000000002E-2,5.7000000000000002E-2,5.7000000000000002E-2,5.7000000000000002E-2,null,947.24,424.69,null,78.200010000000006,78.200010000000006,81.502020000000002,0,2.7875597950992801,0,0,0,17.707468574878384,31.101442540708248,23.63511434218978,0,0,0,0,0.74218773101554947,0.54507501777628542,0,4.9113537016752647E-2,0,0,0,0,0,0,0,0.61734574467734249,3.5737459704527484E-2,0,0,0,4.8090193297958835E-2,2.4494894010097137,0,1.2011440641599371E-10,0,0,1.1859582072386001,3.0501284362692647E-2,0,0,0,0,null,null,null,null,null,null,null,null,0.41537822957403148,24.821072549548493,null,null,null,null,null,null,null,null,null,null,null,null,85.791599999999988,7.5615899999999812,null,null,0,0.41537822957403148,0.88691999999999693,2.4150900000000002,null,0.15116086818343177,0,0,0,0,0,0,0,0.13409266480814708,0,0,4.9185799412398978E-3,0,0,2.4996380448725858E-14,2.4680355528650111E-4,0,-9.5421356869536123E-3,3.0716098061200396E-2,0,0,0,-6.6349107591742174E-3,-2.4010684343960462E-3,-2.3516330194623541E-4,0,0,0,null,null,31.101442540708248,3.080386898155036E-2,3.0258461885771318E-4,152,0,0,0,null,0,-48.802287506027099,-3.02873866282382,-48.802287506027099,-3.02873866282382,0,0,0,0]
[637,"Sistema de Compensação","Branca","B3","Industrial","Não se aplica","Não se aplica","Não se aplica","Ponta","CATIVO","2020-03-01",0,0,5.1999999999999998E-2,5.1999999999999998E-2,5.1999999999999998E-2,5.1999999999999998E-2,null,947.24,424.69,null,71.340360000000004,71.340360000000004,74.352719999999991,0,2.5430370060554837,0,0,0,16.15418185778379,28.373245826611033,21.561858698138042,0,0,0,0,0.67708354408436078,0.49726141972573401,0,4.4805332015283111E-2,0,0,0,0,0,0,0,0.56319260917933001,3.2602594818165423E-2,0,0,0,4.3871755289365953E-2,2.2346219096930722,0,1.0957805497599427E-10,0,0,1.0819267855510035,2.7825733102807323E-2,0,0,0,0,null,null,null,null,null,null,null,null,0.37894154276929182,22.643785483798624,null,null,null,null,null,null,null,null,null,null,null,null,71.492999999999995,0.12264000000000408,null,null,0,0.37894154276929182,0.80911999999999717,2.2032400000000001,31,0.13790114290416966,0,0,0,0,0,0,0,0.12233015035128858,0,0,4.487125560430627E-3,0,0,2.2803715497063965E-14,2.2515412061219209E-4,0,-8.705106240729954E-3,2.8021703494428431E-2,0,0,0,-6.0529010434571262E-3,-2.1904483962910254E-3,-2.1453494212638619E-4,0,0,0,null,null,28.373245826611033,2.8101775211238925E-2,2.7604210843160115E-4,152,0,0,0,null,0,-48.802287506027099,-3.02873866282382,-48.802287506027099,-3.02873866282382,0,0,0,0]
[16,"Refaturamento - Regular","Convencional","B3","Industrial","Não se aplica","Não se aplica","Não se aplica","Não se aplica","CATIVO","2019-06-01",0,0,-0.03,-0.03,-0.03,-0.03,null,343.69,265.58,null,-18.278099999999998,-18.278099999999998,-19.496699999999997,0,-1.467136734262779,0,0,0,-2.8241591683355489,-4.9603571327748597,-7.6662243582378302,0,0,0,0,-0.18855600999935879,-0.28688158830330807,0,-2.584923000881718E-2,0,0,0,0,0,0,0,-0.32491881298807501,-1.8809189318172357E-2,0,0,0,-2.5310628051557281E-2,-0.81814669610498725,0,-6.3218108639996693E-11,0,0,-0.62418853012557907,-1.6053307559311919E-2,-0.23,-1.07,-4.8499999999999996,-1,null,null,null,null,null,null,null,null,-0.2186201208284376,-8.2904128884266264,null,null,null,null,null,null,null,null,null,null,null,null,-19.496699999999997,-1.2485999999999997,null,null,0,-0.2186201208284376,-0.41970000000000024,-0.79889999999999983,30,-3.1182748221109335E-2,0,0,0,0,0,0,0,-2.1386401287290635E-2,0,0,-1.5953778267157048E-3,0,0,-1.3155989709855034E-14,-1.2989660804541003E-4,0,5.022176677344059E-3,-1.6166367400631772E-2,0,0,0,1.6856278366931821E-3,1.2637202286294481E-3,1.2377015891907109E-4,0,0,0,null,null,-4.9603571327748597,-1.6212562621868608E-2,-1.592550625566895E-4,152,0,0,0,null,0,-48.802287506027099,-3.02873866282382,-48.802287506027099,-3.02873866282382,0,0,0,0]
[83,"Refaturamento - Regular","Convencional","B3","Industrial","Não se aplica","Não se aplica","Não se aplica","Não se aplica","CATIVO","2019-07-01",0,0,-0.03,-0.03,-0.03,-0.03,null,343.69,265.58,null,-18.278099999999998,-18.278099999999998,-19.496699999999997,0,-1.467136734262779,0,0,0,-2.8241591683355489,-4.9603571327748597,-7.6662243582378302,0,0,0,0,-0.18855600999935879,-0.28688158830330807,0,-2.584923000881718E-2,0,0,0,0,0,0,0,-0.32491881298807501,-1.8809189318172357E-2,0,0,0,-2.5310628051557281E-2,-0.81814669610498725,0,-6.3218108639996693E-11,0,0,-0.62418853012557907,-1.6053307559311919E-2,-0.21,-1.01,-4.84,-1,null,null,null,null,null,null,null,null,-0.2186201208284376,-8.2904128884266264,null,null,null,null,null,null,null,null,null,null,null,null,-19.496699999999997,-1.2485999999999997,null,null,0,-0.2186201208284376,-0.41970000000000024,-0.79889999999999983,31,-3.1182748221109335E-2,0,0,0,0,0,0,0,-2.1386401287290635E-2,0,0,-1.5953778267157048E-3,0,0,-1.3155989709855034E-14,-1.2989660804541003E-4,0,5.022176677344059E-3,-1.6166367400631772E-2,0,0,0,1.6856278366931821E-3,1.2637202286294481E-3,1.2377015891907109E-4,0,0,0,null,null,-4.9603571327748597,-1.6212562621868608E-2,-1.592550625566895E-4,152,0,0,0,null,0,-48.802287506027099,-3.02873866282382,-48.802287506027099,-3.02873866282382,0,0,0,0]
[84,"Sistema de Compensação","Convencional","B3","Industrial","Não se aplica","Não se aplica","Não se aplica","Não se aplica","CATIVO","2019-07-01",0,0,3.9420000000000002,3.9420000000000002,3.9420000000000002,3.9420000000000002,null,343.69,265.58,null,2401.7423399999998,2401.7423399999998,2561.8663800000004,0,192.78176688212918,0,0,0,371.09451471929117,651.79092724661655,1007.341880672451,0,0,0,0,24.776259713915749,37.696240703054684,0,3.3965888231585777,0,0,0,0,0,0,0,42.694332026633056,2.4715274764078479,0,0,0,3.3258165259746271,107.50447586819531,0,8.3068594752955655E-9,0,0,82.018372858501095,2.1094046132935862,34.590000000000003,159.5,1138.8,5,null,null,null,null,null,null,null,null,28.726683876856704,1089.360253539259,null,null,null,null,null,null,null,null,null,null,null,null,2560.5666000000001,158.79425999999967,null,null,0,28.726683876856704,55.148580000000038,104.97545999999998,31,4.097413116253847,0,0,0,0,0,0,0,2.8101731291499732,0,0,0.20963264643023649,0,0,1.7286970478736151E-12,1.7068414297170875E-2,0,-0.65991401540302519,2.1242606764430185,0,0,0,-0.22149149774148569,-0.16605283804191151,-1.6263398881965596E-2,0,0,0,null,null,651.79092724661655,2.1303307285135356,2.0926115219949359E-2,152,0,0,0,null,0,-48.802287506027099,-3.02873866282382,-48.802287506027099,-3.02873866282382,0,0,0,0]
[147,"Sistema de Compensação","Convencional","B3","Industrial","Não se aplica","Não se aplica","Não se aplica","Não se aplica","CATIVO","2019-08-01",0,0,5.0359999999999996,5.0359999999999996,5.0359999999999996,5.0359999999999996,null,343.69,265.58,null,3068.2837199999994,3068.2837199999994,3272.8460399999994,0,246.28335312491183,0,0,0,474.08218572459413,832.67861735513975,1286.9035289361902,0,0,0,0,31.652268878559028,48.157855956515313,0,4.3392240774801101,0,0,0,0,0,0,0,54.54303807359819,3.1574359135438663,0,0,0,4.2488107622547489,137.3395587194905,0,1.0612213170367445E-8,0,0,104.78044792374719,2.6948152289564939,47.54,219.02,1559.14,6,null,null,null,null,null,null,null,null,36.699030949733725,1391.6839768705497,null,null,null,null,null,null,null,null,null,null,null,null,3275.4456,207.13187999999991,null,null,0,36.699030949733725,70.453640000000036,134.10867999999996,31,5.2345440013841653,0,0,0,0,0,0,0,3.590063896093227,0,0,0.26781075784469976,0,0,2.2084521392926102E-12,2.1805310603895123E-2,0,-0.84305605823681873,2.7137942076527182,0,0,0,-0.28296072618623214,-0.2121365023792614,-2.0776884010547114E-2,0,0,0,null,null,832.67861735513975,2.7215488454576771,2.6733616501183111E-2,152,0,0,0,null,0,-48.802287506027099,-3.02873866282382,-48.802287506027099,-3.02873866282382,0,0,0,0]
[215,"Regular","Convencional","B3","Industrial","Não se aplica","Não se aplica","Não se aplica","Não se aplica","CATIVO","2019-09-01",0,0,470.56299999999999,470.56299999999999,470.56299999999999,470.56299999999999,null,343.69,265.58,null,286699.91900999995,286699.91900999995,305814.18806999997,0,23012.675436163201,0,0,0,44298.160357649365,77805.35111566454,120248.0510895156,0,0,0,0,2957.5827244442758,4499.862027892319,0,405.45637402130126,0,0,0,0,0,0,0,5096.4923798702512,295.03028510423798,0,0,0,397.00816892749828,12832.985458641704,0,9.9160342853209223E-7,0,0,9790.6675767160941,251.80308550108313,4618.97,21287.14,144171.76,658,null,null,null,null,null,null,null,null,3429.1513305797362,130038.71866722329,null,null,null,null,null,null,null,null,null,null,null,null,305812.23840000003,19112.289390000049,null,null,0,3429.1513305797362,6583.1763700000038,12531.092689999998,30,489.11491837236099,0,0,0,0,0,0,0,335.4549716317124,0,0,25.024192542419769,0,0,2.0635739952775276E-10,2.0374845857240871,0,-78.775017460702657,253.57647810478301,0,0,0,-26.439803057261997,-19.821999398152059,-1.9413885763810868,0,0,0,null,null,77805.35111566454,254.30107016781196,2.4979846667288257,152,0,0,0,null,0,-48.802287506027099,-3.02873866282382,-48.802287506027099,-3.02873866282382,0,0,0,0]
[216,"Sistema de Compensação","Convencional","B3","Industrial","Não se aplica","Não se aplica","Não se aplica","Não se aplica","CATIVO","2019-09-01",0,0,4.1159999999999997,4.1159999999999997,4.1159999999999997,4.1159999999999997,null,343.69,265.58,null,2507.7553199999998,2507.7553199999998,2674.9472399999995,0,201.29115994085325,0,0,0,387.47463789563733,680.56099861671066,1051.8059819502303,0,0,0,0,25.869884571912024,39.360153915213864,0,3.5465143572097166,0,0,0,0,0,0,0,44.578861141963884,2.5806207744532474,0,0,0,3.4726181686736588,112.24972670560422,0,8.6735245054075454E-9,0,0,85.638666333229438,2.2025137971375952,40.74,187.71,1294.18,7,null,null,null,null,null,null,null,null,29.994680577661637,1137.4446482921333,null,null,null,null,null,null,null,null,null,null,null,null,2677.5468000000001,169.76148000000012,null,null,0,29.994680577661637,57.582840000000033,109.60907999999998,30,4.2782730559360971,0,0,0,0,0,0,0,2.9342142566162579,0,0,0.21888583782515525,0,0,1.8050017881920952E-12,1.7821814623843579E-2,0,-0.68904264013160343,2.218025607366684,0,0,0,-0.23126813919430589,-0.17338241536795662,-1.6981265803695855E-2,0,0,0,null,null,680.56099861671066,2.224363591720373,2.1849794582777804E-2,152,0,0,0,null,0,-48.802287506027099,-3.02873866282382,-48.802287506027099,-3.02873866282382,0,0,0,0]
[285,"Regular","Convencional","B3","Industrial","Não se aplica","Não se aplica","Não se aplica","Não se aplica","CATIVO","2019-10-01",0,0,479.762,479.762,479.762,479.762,null,343.69,265.58,null,292304.59373999998,292304.59373999998,311792.52617999999,0,23462.548463445979,0,0,0,45164.141697299994,79326.361957811081,122598.77101856326,0,0,0,0,3015.4002823104129,4587.829485585723,0,413.38260958300492,0,0,0,0,0,0,0,5196.1233185594947,300.79780952216692,0,0,0,404.7692511757075,13083.856507224029,0,1.0109882079114033E-6,0,0,9982.0645863369355,256.72556470902015,5120.97,23599.4,145307.73000000001,655,null,null,null,null,null,null,null,null,3496.1875469630963,132580.83560591118,null,null,null,null,null,null,null,null,null,null,null,null,311791.22639999999,19486.602659999975,null,null,0,3496.1875469630963,6711.8703800000039,12776.062059999998,31,498.67658840195509,0,0,0,0,0,0,0,342.01275514643203,0,0,25.513388563369517,0,0,2.1039146450578972E-10,2.0773152156361903,0,-80.314984235866177,258.53362522873044,0,0,0,-26.956672739586793,-20.209498144256884,-1.9793406327776779,0,0,0,null,null,79326.361957811081,259.27238228643097,2.5468175774108204,152,0,0,0,null,0,-48.802287506027099,-3.02873866282382,-48.802287506027099,-3.02873866282382,0,0,0,0]
[286,"Sistema de Compensação","Convencional","B3","Industrial","Não se aplica","Não se aplica","Não se aplica","Não se aplica","CATIVO","2019-10-01",0,0,3.448,3.448,3.448,3.448,null,343.69,265.58,null,2100.76296,2100.76296,2240.8207199999997,0,168.62291532460208,0,0,0,324.59002708069909,570.11037979359048,881.10471957346795,0,0,0,0,21.671370749259637,32.972257215660207,0,2.970938169013388,0,0,0,0,0,0,0,37.344002239429422,2.1618028256352764,0,0,0,2.90903485072565,94.032326938999859,0,7.2658679530236202E-9,0,0,71.740068395766556,1.8450601488169165,37.26,171.68,1070.9000000000001,7,null,null,null,null,null,null,null,null,25.12673922054843,952.84478797650036,null,null,null,null,null,null,null,null,null,null,null,null,2242.1205,141.32753999999977,null,null,0,25.12673922054843,48.237520000000032,91.820239999999984,31,3.5839371955462411,0,0,0,0,0,0,0,2.4580103879526405,0,0,0.18336209155052074,0,0,1.5120617506520826E-12,1.4929450151342394E-2,0,-0.57721550611609729,1.8580544932459446,0,0,0,-0.1937348260306031,-0.14524357827714507,-1.4225316931764986E-2,0,0,0,null,null,570.11037979359048,1.8633638640067656,1.8303715189849079E-2,152,0,0,0,null,0,-48.802287506027099,-3.02873866282382,-48.802287506027099,-3.02873866282382,0,0,0,0]
[349,"Regular","Convencional","B3","Industrial","Não se aplica","Não se aplica","Não se aplica","Não se aplica","CATIVO","2019-11-01",0,0,463.56400000000002,463.56400000000002,463.56400000000002,463.56400000000002,null,343.69,265.58,null,282435.63828000001,282435.63828000001,301265.60795999999,0,22670.392436059698,0,0,0,43639.284023676686,76648.099796588169,118459.52094673873,0,0,0,0,2913.5926073114256,4432.9325533411575,0,399.42574866024427,0,0,0,0,0,0,0,5020.6888208001337,290.64210123630841,0,0,0,391.10319940306999,12642.111834440409,0,9.7685464378638096E-7,0,0,9645.0443926377975,248.05784884749571,4121.78,18997.439999999999,138414.54,660,null,null,null,null,null,null,null,null,3378.1472563904617,128104.56534035338,null,null,null,null,null,null,null,null,null,null,null,null,301263.00839999999,18827.34011999995,null,null,0,3378.1472563904617,6485.2603600000048,12344.709319999998,30,481.83998321238323,0,0,0,0,0,0,0,330.46552421138767,0,0,24.651990895436029,0,0,2.0328810712857577E-10,2.0071797070650064,0,-77.603343641877473,249.80486459021586,0,0,0,-26.046546082961413,-19.527173468813487,-1.9125129983053171,0,0,0,null,null,76648.099796588169,250.51867930813003,2.4608304606343268,152,0,0,0,null,0,-48.802287506027099,-3.02873866282382,-48.802287506027099,-3.02873866282382,0,0,0,0]
[350,"Sistema de Compensação","Convencional","B3","Industrial","Não se aplica","Não se aplica","Não se aplica","Não se aplica","CATIVO","2019-11-01",0,0,4.32,4.32,4.32,4.32,null,343.69,265.58,null,2632.0464000000002,2632.0464000000002,2807.5248000000001,0,211.2676897338402,0,0,0,406.67892024031909,714.29142711957979,1103.9363075862477,0,0,0,0,27.15206543990767,41.310948715676368,0,3.7222891212696743,0,0,0,0,0,0,0,46.788309070282807,2.7085232618168198,0,0,0,3.6447304394242486,117.81312423911817,0,9.1034076441595248E-9,0,0,89.883148338083387,2.3116762885409163,38.68,178.27,1331.46,7,null,null,null,null,null,null,null,null,31.48129739929502,1193.8194559334345,null,null,null,null,null,null,null,null,null,null,null,null,2807.5248000000001,175.44840000000022,null,null,0,31.48129739929502,60.436800000000041,115.04159999999999,30,4.4903157438400285,0,0,0,0,0,0,0,3.0796417853698586,0,0,0.22973440704708992,0,0,1.894462518218091E-12,1.8705111558531939E-2,0,-0.72319344153758891,2.3279569056909737,0,0,0,-0.2427304084838191,-0.18197571292264092,-1.7822902884346181E-2,0,0,0,null,null,714.29142711957979,2.3346090175490799,2.2932729008163566E-2,152,0,0,0,null,0,-48.802287506027099,-3.02873866282382,-48.802287506027099,-3.02873866282382,0,0,0,0]
[416,"Regular","Convencional","B3","Industrial","Não se aplica","Não se aplica","Não se aplica","Não se aplica","CATIVO","2019-12-01",0,0,469.89299999999997,469.89299999999997,469.89299999999997,469.89299999999997,null,343.69,265.58,null,286291.70810999995,286291.70810999995,305378.76176999998,0,22979.909382431331,0,0,0,44235.087469556536,77694.569806365893,120076.83874551495,0,0,0,0,2953.3716402209566,4493.4550057535444,0,404.87907455110434,0,0,0,0,0,0,0,5089.2358597135171,294.61021320946548,0,0,0,396.44289823434684,12814.713515762023,0,9.901915574391322E-7,0,0,9776.727366209956,251.44456163225851,3691.18,17014.48,139178.45000000001,650,null,null,null,null,null,null,null,null,3424.268814547901,129853.5661127151,null,null,null,null,null,null,null,null,null,null,null,null,305376.81209999998,19085.073990000004,null,null,0,3424.268814547901,6573.8030700000036,12513.250589999998,null,488.41850366207655,0,0,0,0,0,0,0,334.97734200296691,0,0,24.988562437632936,0,0,2.06063582424393E-10,2.0345835614771204,0,-78.662855514907278,253.21542923283567,0,0,0,-26.402157368909229,-19.793776313045612,-1.9386243761652509,0,0,0,null,null,77694.569806365893,253.93898960259023,2.4944279703317136,152,0,0,0,null,0,-48.802287506027099,-3.02873866282382,-48.802287506027099,-3.02873866282382,0,0,0,0]
[417,"Sistema de Compensação","Convencional","B3","Industrial","Não se aplica","Não se aplica","Não se aplica","Não se aplica","CATIVO","2019-12-01",0,0,13.875999999999999,13.875999999999999,13.875999999999999,13.875999999999999,null,343.69,265.58,null,8454.2305199999992,8454.2305199999992,9017.8736399999998,0,678.59964415434399,0,0,0,1306.267753994136,2294.3305191461318,3545.8843064969378,0,0,0,0,87.213439825036758,132.69229730989008,0,11.95613052007824,0,0,0,0,0,0,0,150.28578163408429,8.6998770326319885,0,0,0,11.70700916144696,378.42011850509334,0,2.9240482516286471E-8,0,0,288.70800146741783,7.4251898564337395,111.65,514.48,4341.68,9,null,null,null,null,null,null,null,null,101.11909322051334,3834.5923079935965,null,null,null,null,null,null,null,null,null,null,null,null,9020.4732000000004,566.21268000000055,null,null,0,101.11909322051334,194.1252400000001,369.51787999999993,null,14.423060477205581,0,0,0,0,0,0,0,9.891923475414842,0,0,0.73791542411618138,0,0,6.0850837737959917E-12,6.008151110796689E-2,0,-2.3229241191608025,7.4774838017055618,0,0,0,-0.77965906206516422,-0.58451272974873802,-5.7247824172034001E-2,0,0,0,null,null,2294.3305191461318,7.4988506313682946,7.3660774934555029E-2,152,0,0,0,null,0,-48.802287506027099,-3.02873866282382,-48.802287506027099,-3.02873866282382,0,0,0,0]
[481,"Regular","Convencional","B3","Industrial","Não se aplica","Não se aplica","Não se aplica","Não se aplica","CATIVO","2020-01-01",0,0,360.87599999999998,360.87599999999998,360.87599999999998,360.87599999999998,null,343.69,265.58,null,219870.92051999999,219870.92051999999,234529.70363999996,0,17648.481203793821,0,0,0,33972.375467741986,59669.128021575336,92218.546050114499,0,0,0,0,2268.1779554842869,3450.9560020181534,0,310.94555762206357,0,0,0,0,0,0,0,3908.5133851961518,226.25950014615893,0,0,0,304.46660695779281,9841.6502367861121,0,7.6046327245224818E-7,0,0,7508.4886665866152,193.10844729247492,3368.75,15530.1,104232.39,653,null,null,null,null,null,null,null,null,2629.8251574694414,99727.034717461589,null,null,null,null,null,null,null,null,null,null,null,null,234532.30319999997,14661.352679999982,null,null,0,2629.8251574694414,5048.6552400000028,9610.1278799999982,31,375.10351490136236,0,0,0,0,0,0,0,257.26129836507607,0,0,19.191118953123805,0,0,1.5825603141782451E-10,1.5625522774989804,0,-60.412767687107589,194.46846673568018,0,0,0,-20.276754373149743,-15.201543374229288,-1.488855995669212,0,0,0,null,null,59669.128021575336,195.02415829098189,1.9157109985069667,152,0,0,0,null,0,-48.802287506027099,-3.02873866282382,-48.802287506027099,-3.02873866282382,0,0,0,0]
[482,"Sistema de Compensação","Convencional","B3","Industrial","Não se aplica","Não se aplica","Não se aplica","Não se aplica","CATIVO","2020-01-01",0,0,4.9080000000000004,4.9080000000000004,4.9080000000000004,4.9080000000000004,null,343.69,265.58,null,2990.2971600000001,2990.2971600000001,3189.6601200000005,0,240.02356972539067,0,0,0,462.03243993969591,811.51442692196713,1254.1943050077091,0,0,0,0,30.847763235895101,46.933827846421202,0,4.2289340294424909,0,0,0,0,0,0,0,53.156717804849073,3.077183372452998,0,0,0,4.1408187492347714,133.84879948277592,0,1.034248257350346E-8,0,0,102.11724352854473,2.6263211167034299,46.6,214.83,1497.58,9,null,null,null,null,null,null,null,null,35.766251767532395,1356.3115485465964,null,null,null,null,null,null,null,null,null,null,null,null,3190.9598999999998,200.6327399999991,null,null,0,35.766251767532395,68.662920000000057,130.70004,31,5.1014976089736592,0,0,0,0,0,0,0,3.4988152506007282,0,0,0.2610038124505536,0,0,2.1523199165300658E-12,2.125108507622997E-2,0,-0.82162810441348455,2.644817706743364,0,0,0,-0.27576871408300718,-0.20674462940377758,-2.0248797999159684E-2,0,0,0,null,null,811.51442692196713,2.6523752449377049,2.6054128234274998E-2,152,0,0,0,null,0,-48.802287506027099,-3.02873866282382,-48.802287506027099,-3.02873866282382,0,0,0,0]
[549,"Regular","Convencional","B3","Industrial","Não se aplica","Não se aplica","Não se aplica","Não se aplica","CATIVO","2020-02-01",0,0,459.01299999999998,459.01299999999998,459.01299999999998,459.01299999999998,null,343.69,265.58,null,279662.85050999996,279662.85050999996,298307.95857000002,0,22447.827793472032,0,0,0,43210.859077840178,75895.613619546217,117296.55471159403,0,0,0,0,2884.9886605945221,4389.4126163955452,0,395.50442046790664,0,0,0,0,0,0,0,4971.3986368698424,287.78874721674163,0,0,0,387.26357712764872,12517.998980641281,0,9.6726445670569349E-7,0,0,9550.3549926177457,245.62256209074806,4710.1499999999996,21706.36,134462.85999999999,653,null,null,null,null,null,null,null,null,3344.9825840607878,126846.90970517904,null,null,null,null,null,null,null,null,null,null,null,null,298306.00890000002,18643.128390000027,null,null,0,3344.9825840607878,6421.5918700000038,12223.516189999997,29,477.10956030726084,0,0,0,0,0,0,0,327.22120713610639,0,0,24.40997207914188,0,0,2.0129234348947911E-10,1.987474391627984,0,-76.841479439925024,247.35242665554,0,0,0,-25.790836340134774,-19.335467110130026,-1.8937370651972856,0,0,0,null,null,75895.613619546217,248.05923355839255,2.4366714676444872,152,0,0,0,null,0,-48.802287506027099,-3.02873866282382,-48.802287506027099,-3.02873866282382,0,0,0,0]
[550,"Refaturamento - Regular","Convencional","B3","Industrial","Não se aplica","Não se aplica","Não se aplica","Não se aplica","CATIVO","2020-02-01",0,0,-0.505,-0.505,-0.505,-0.505,null,343.69,265.58,null,-307.68134999999995,-307.68134999999995,-328.19444999999996,0,-24.696801693423446,0,0,0,-47.540012666981745,-83.499345068376812,-129.0481100303368,0,0,0,0,-3.1740261683225395,-4.8291734031056857,0,-0.43512870514842256,0,0,0,0,0,0,0,-5.4694666852992624,-0.31662135352256804,0,0,0,-0.42606223886788092,-13.772136051100619,0,-1.0641714954399443E-9,0,0,-10.507173590447247,-0.27023067724841732,-4.6900000000000004,-21.66,-148.72,-2,null,null,null,null,null,null,null,null,-3.6801053672786996,-139.55528362184822,null,null,null,null,null,null,null,null,null,null,null,null,-331.44389999999999,-23.792550000000006,null,null,0,-3.6801053672786996,-7.0649500000000049,-13.448149999999998,29,-0.52490959505539081,0,0,0,0,0,0,0,-0.3600044216693945,0,0,-2.6855526749727687E-2,0,0,-2.2145916011587369E-13,-2.1865929020989938E-3,0,8.4539974068625234E-2,-0.27213385124396844,0,0,0,2.8374735251001759E-2,2.1272623848595518E-2,2.0834643418043419E-3,0,0,0,null,null,-83.499345068376812,-0.27291147080145495,-2.6807935530376303E-3,152,0,0,0,null,0,-48.802287506027099,-3.02873866282382,-48.802287506027099,-3.02873866282382,0,0,0,0]
[551,"Sistema de Compensação","Convencional","B3","Industrial","Não se aplica","Não se aplica","Não se aplica","Não se aplica","CATIVO","2020-02-01",0,0,4.6070000000000002,4.6070000000000002,4.6070000000000002,4.6070000000000002,null,343.69,265.58,null,2806.9068900000002,2806.9068900000002,2994.0432300000002,0,225.30329782495411,0,0,0,433.69670961739587,761.74551035645936,1177.2765206133895,0,0,0,0,28.955917935568202,44.055449243778014,0,3.9695800883540251,0,0,0,0,0,0,0,49.896699047868722,2.8884645062940022,0,0,0,3.8868687811174798,125.64006096518921,0,9.7081942168154923E-9,0,0,95.854551942951431,2.465252930858334,48.01,221.25,1406.09,9,null,null,null,null,null,null,null,null,33.572763221887072,1273.1310725660492,null,null,null,null,null,null,null,null,null,null,null,null,2995.9929000000002,189.05601000000024,null,null,0,33.572763221887072,64.451930000000047,122.68440999999999,29,4.7886307018222851,0,0,0,0,0,0,0,3.2842383576848988,0,0,0.24499685492264689,0,0,2.020321486442049E-12,1.9947789108840652E-2,0,-0.77123893175080127,2.4826151538236854,0,0,0,-0.25885624812151775,-0.19406530310986181,-1.9006970738005169E-2,0,0,0,null,null,761.74551035645936,2.4897091999649565,2.4456269106622575E-2,152,0,0,0,null,0,-48.802287506027099,-3.02873866282382,-48.802287506027099,-3.02873866282382,0,0,0,0]
[622,"Regular","Convencional","B3","Industrial","Não se aplica","Não se aplica","Não se aplica","Não se aplica","CATIVO","2020-03-01",0,0,405.69600000000003,405.69600000000003,405.69600000000003,405.69600000000003,null,343.69,265.58,null,247178.40192000003,247178.40192000003,263657.77344000002,0,19840.383484782415,0,0,0,38191.669265235301,67079.901577940982,103671.88524132184,0,0,0,0,2549.880634423329,3879.5570949432963,0,349.56430725523649,0,0,0,0,0,0,0,4393.9420918003361,254.36042898750847,0,0,0,342.28068526681943,11063.961400766964,0,8.5491112676040337E-7,0,0,8441.0263305942317,217.09208878608695,3467.95,15985.93,124061.42,654,null,null,null,null,null,null,null,null,2956.4436179871277,112112.91157277099,null,null,null,null,null,null,null,null,null,null,null,null,263660.37300000002,16481.94107999996,null,null,0,2956.4436179871277,5675.6870400000043,10803.684479999998,31,421.6905407437298,0,0,0,0,0,0,0,289.21258188828506,0,0,21.574613426229917,0,0,1.7791108004422781E-10,1.756617809920499,0,-67.915899643061493,218.62101963222369,0,0,0,-22.795082361169079,-17.089541395802001,-1.6737686130942961,0,0,0,null,null,67079.901577940982,219.24572684805361,2.1536380619666602,152,0,0,0,null,0,-48.802287506027099,-3.02873866282382,-48.802287506027099,-3.02873866282382,0,0,0,0]
[623,"Refaturamento - Regular","Convencional","B3","Industrial","Não se aplica","Não se aplica","Não se aplica","Não se aplica","CATIVO","2020-03-01",0,0,-4.2270000000000003,-4.2270000000000003,-4.2270000000000003,-4.2270000000000003,null,343.69,265.58,null,-2575.38429,-2575.38429,-2747.0850300000002,0,-206.71956585762558,0,0,0,-397.92402681847892,-698.91432000797784,-1080.1710120757105,0,0,0,0,-26.567541808909656,-40.421615791936112,0,-3.6421565082423411,0,0,0,0,0,0,0,-45.781060750019769,-2.6502147749304856,0,0,0,-3.5662674924644211,-115.2768694811927,0,-8.9074315073755346E-9,0,0,-87.94816389469409,-2.2619110351070497,-43.9,-202.21,-1292.02,0,null,null,null,null,null,null,null,null,-30.803575024726861,-1168.1191759793119,null,null,null,null,null,null,null,null,null,null,null,null,-2749.0347000000002,-173.68041000000039,null,null,0,-30.803575024726861,-59.135730000000045,-112.56500999999999,31,-4.3936492243542489,0,0,0,0,0,0,0,-3.0133439413792189,0,0,-0.22478873578415914,0,0,-1.853678950118175E-12,-1.8302432073596719E-2,0,0.70762469383779347,-2.2778411667490186,0,0,0,0.23750496219006934,0.17805818021389141,1.7439215391696905E-2,0,0,0,null,null,-698.91432000797784,-2.2843500734212872,-2.2439038314237436E-2,152,0,0,0,null,0,-48.802287506027099,-3.02873866282382,-48.802287506027099,-3.02873866282382,0,0,0,0]
[624,"Sistema de Compensação","Convencional","B3","Industrial","Não se aplica","Não se aplica","Não se aplica","Não se aplica","CATIVO","2020-03-01",0,0,7.6289999999999996,7.6289999999999996,7.6289999999999996,7.6289999999999996,null,343.69,265.58,null,4648.1208299999998,4648.1208299999998,4958.0108099999998,0,373.09287152302466,0,0,0,718.18367650773007,1261.4188188646467,1949.5208542998801,0,0,0,0,47.949793342836941,72.953987905531235,0,6.5734591912422085,0,0,0,0,0,0,0,82.626854142867472,4.7831768436112307,0,0,0,6.4364927135110159,208.0547048194982,0,1.607636502715116E-8,0,0,158.73114321093473,4.082356112333021,66.760000000000005,307.70999999999998,2504.94,11,null,null,null,null,null,null,null,null,55.595096726671684,2108.251997526891,null,null,null,null,null,null,null,null,null,null,null,null,4958.6606999999995,310.50986999999895,null,null,0,55.595096726671684,106.72971000000007,203.16026999999994,31,7.9297728726278365,0,0,0,0,0,0,0,5.4385618473580735,0,0,0.40570458133379361,0,0,3.3455681832134947E-12,3.3032707425974195E-2,0,-1.2771395290485827,4.1111072299806599,0,0,0,-0.42865515887108074,-0.32136405414046099,-3.1474751413119506E-2,0,0,0,null,null,1261.4188188646467,4.1228546747411876,4.0498562408166627E-2,152,0,0,0,null,0,-48.802287506027099,-3.02873866282382,-48.802287506027099,-3.02873866282382,0,0,0,0]
[699,"Regular","Convencional","B3","Industrial","Não se aplica","Não se aplica","Não se aplica","Não se aplica","CATIVO","2020-04-01",0,0,309.815,309.815,309.815,309.815,null,343.69,265.58,null,188760.98504999999,188760.98504999999,201345.67034999997,0,15151.365577520763,0,0,0,29165.562424595937,51226.434836354769,79170.376651581784,0,0,0,0,1947.2493412650449,2962.6739760063133,0,266.94930650605647,0,0,0,0,0,0,0,3355.4907348633487,194.24563295365232,0,0,0,261.38707432644065,8449.1372884588873,0,6.5286394427668585E-7,0,0,6446.0989820285422,165.78518271627408,2501.02,11528.13,92314.81,653,null,null,null,null,null,null,null,null,2257.7264244820799,85616.475634263188,null,null,null,null,null,null,null,null,null,null,null,null,201348.91979999997,12587.904749999987,null,null,0,2257.7264244820799,4334.3118500000028,8250.3734499999991,30,322.02943800410139,0,0,0,0,0,0,0,220.86093049406554,0,0,16.475732712788158,0,0,1.3586409839863132E-10,1.3414639207203436,0,-51.864855576378432,166.95277054089132,0,0,0,-17.407759607503294,-13.050649421094647,-1.2781950595170315,0,0,0,null,null,51226.434836354769,167.42983628980744,1.6446535735333612,152,0,0,0,null,0,-48.802287506027099,-3.02873866282382,-48.802287506027099,-3.02873866282382,0,0,0,0]
[700,"Refaturamento - Regular","Convencional","B3","Industrial","Não se aplica","Não se aplica","Não se aplica","Não se aplica","CATIVO","2020-04-01",0,0,4.5890000000000004,4.5890000000000004,4.5890000000000004,4.5890000000000004,null,343.69,265.58,null,2795.9400300000002,2795.9400300000002,2982.3452100000004,0,224.42301578439645,0,0,0,432.00221411639455,758.76929607679449,1172.6767859984468,0,0,0,0,28.842784329568588,43.883320290796028,0,3.9540705503487348,0,0,0,0,0,0,0,49.701747760075875,2.8771789927030986,0,0,0,3.8716824042865459,125.14917294752621,0,9.6702633516314949E-9,0,0,95.480038824876075,2.455620946322747,44.83,206.53,1453.08,2,null,null,null,null,null,null,null,null,33.441591149390007,1268.1568248329932,null,null,null,null,null,null,null,null,null,null,null,null,2982.9951000000001,187.02506999999969,null,null,0,33.441591149390007,64.200110000000052,122.20506999999999,30,4.7699210528896856,0,0,0,0,0,0,0,3.2714065169125206,0,0,0.24403962822657377,0,0,2.0124278926175396E-12,1.9869851144036943E-2,0,-0.76822562574437825,2.472915333383312,0,0,0,-0.25784487141950052,-0.19330707097268407,-1.8932708642653395E-2,0,0,0,null,null,758.76929607679449,2.4799816623918352,2.4360716069088184E-2,152,0,0,0,null,0,-48.802287506027099,-3.02873866282382,-48.802287506027099,-3.02873866282382,0,0,0,0]
[701,"Sistema de Compensação","Convencional","B3","Industrial","Não se aplica","Não se aplica","Não se aplica","Não se aplica","CATIVO","2020-04-01",0,0,3.0920000000000001,3.0920000000000001,3.0920000000000001,3.0920000000000001,null,343.69,265.58,null,1883.86284,1883.86284,2009.4598799999999,0,151.21289274468376,0,0,0,291.0766716164506,511.2474751513289,790.13219052237912,0,0,0,0,19.433839430600582,29.567929034460953,0,2.6641939729087576,0,0,0,0,0,0,0,33.488298991970929,1.9386004457262977,0,0,0,2.6086820645138373,84.323652811887342,0,6.5156797304956593E-9,0,0,64.333031171609676,1.6545608991130818,25.32,116.67,963.86,11,null,null,null,null,null,null,null,null,22.532447120050971,854.46522170050457,null,null,null,null,null,null,null,null,null,null,null,null,2008.1600999999998,124.26725999999985,null,null,0,22.532447120050971,43.25708000000003,82.339959999999991,30,3.213901916655459,0,0,0,0,0,0,0,2.2042250926767792,0,0,0.16443027467335014,0,0,1.3559440060950483E-12,1.3388010402564987E-2,0,-0.51761900954493711,1.666213600091782,0,0,0,-0.17373204236851336,-0.13024743156407581,-1.2756577712591977E-2,0,0,0,null,null,511.2474751513289,1.6709747875605916,1.6413888447509795E-2,152,0,0,0,null,0,-48.802287506027099,-3.02873866282382,-48.802287506027099,-3.02873866282382,0,0,0,0]
[773,"PROJETADO","Convencional","B3","Industrial","Não se aplica","Não se aplica","Não se aplica","Não se aplica","CATIVO","2020-05-01",0,0,309.815,309.815,309.815,309.815,null,343.69,265.58,null,188760.98504999999,188760.98504999999,201345.67034999997,0,15151.365577520763,0,0,0,29165.562424595937,51226.434836354769,79170.376651581784,0,0,0,0,1947.2493412650449,2962.6739760063133,0,266.94930650605647,0,0,0,0,0,0,0,3355.4907348633487,194.24563295365232,0,0,0,261.38707432644065,8449.1372884588873,0,6.5286394427668585E-7,0,0,6446.0989820285422,165.78518271627408,2501.02,11528.13,92314.81,653,null,null,null,null,null,null,null,null,2257.7264244820799,85616.475634263188,null,null,null,null,null,null,null,null,null,null,null,null,201348.91979999997,12587.904749999987,null,null,0,2257.7264244820799,4334.3118500000028,8250.3734499999991,31,322.02943800410139,0,0,0,0,0,0,0,220.86093049406554,0,0,16.475732712788158,0,0,1.3586409839863132E-10,1.3414639207203436,0,-51.864855576378432,166.95277054089132,0,0,0,-17.407759607503294,-13.050649421094647,-1.2781950595170315,0,0,0,null,null,51226.434836354769,167.42983628980744,1.6446535735333612,152,0,0,0,null,0,-48.802287506027099,-3.02873866282382,-48.802287506027099,-3.02873866282382,0,0,0,0]
[774,"PROJETADO","Convencional","B3","Industrial","Não se aplica","Não se aplica","Não se aplica","Não se aplica","CATIVO","2020-05-01",0,0,4.5890000000000004,4.5890000000000004,4.5890000000000004,4.5890000000000004,null,343.69,265.58,null,2795.9400300000002,2795.9400300000002,2982.3452100000004,0,224.42301578439645,0,0,0,432.00221411639455,758.76929607679449,1172.6767859984468,0,0,0,0,28.842784329568588,43.883320290796028,0,3.9540705503487348,0,0,0,0,0,0,0,49.701747760075875,2.8771789927030986,0,0,0,3.8716824042865459,125.14917294752621,0,9.6702633516314949E-9,0,0,95.480038824876075,2.455620946322747,44.83,206.53,1453.08,2,null,null,null,null,null,null,null,null,33.441591149390007,1268.1568248329932,null,null,null,null,null,null,null,null,null,null,null,null,2982.9951000000001,187.02506999999969,null,null,0,33.441591149390007,64.200110000000052,122.20506999999999,31,4.7699210528896856,0,0,0,0,0,0,0,3.2714065169125206,0,0,0.24403962822657377,0,0,2.0124278926175396E-12,1.9869851144036943E-2,0,-0.76822562574437825,2.472915333383312,0,0,0,-0.25784487141950052,-0.19330707097268407,-1.8932708642653395E-2,0,0,0,null,null,758.76929607679449,2.4799816623918352,2.4360716069088184E-2,152,0,0,0,null,0,-48.802287506027099,-3.02873866282382,-48.802287506027099,-3.02873866282382,0,0,0,0]
[775,"PROJETADO","Convencional","B3","Industrial","Não se aplica","Não se aplica","Não se aplica","Não se aplica","CATIVO","2020-05-01",0,0,3.0920000000000001,3.0920000000000001,3.0920000000000001,3.0920000000000001,null,343.69,265.58,null,1883.86284,1883.86284,2009.4598799999999,0,151.21289274468376,0,0,0,291.0766716164506,511.2474751513289,790.13219052237912,0,0,0,0,19.433839430600582,29.567929034460953,0,2.6641939729087576,0,0,0,0,0,0,0,33.488298991970929,1.9386004457262977,0,0,0,2.6086820645138373,84.323652811887342,0,6.5156797304956593E-9,0,0,64.333031171609676,1.6545608991130818,25.32,116.67,963.86,11,null,null,null,null,null,null,null,null,22.532447120050971,854.46522170050457,null,null,null,null,null,null,null,null,null,null,null,null,2008.1600999999998,124.26725999999985,null,null,0,22.532447120050971,43.25708000000003,82.339959999999991,31,3.213901916655459,0,0,0,0,0,0,0,2.2042250926767792,0,0,0.16443027467335014,0,0,1.3559440060950483E-12,1.3388010402564987E-2,0,-0.51761900954493711,1.666213600091782,0,0,0,-0.17373204236851336,-0.13024743156407581,-1.2756577712591977E-2,0,0,0,null,null,511.2474751513289,1.6709747875605916,1.6413888447509795E-2,152,0,0,0,null,0,-48.802287506027099,-3.02873866282382,-48.802287506027099,-3.02873866282382,0,0,0,0]
[48,"Regular","Convencional","B3","Poder público","Não se aplica","Não se aplica","Não se aplica","Não se aplica","CATIVO","2019-06-01",0,0,290.84800000000001,290.84800000000001,290.84800000000001,290.84800000000001,null,343.69,265.58,null,177204.96096,177204.96096,189019.20672000002,0,14223.792829562026,0,0,0,27380.03485973526,48090.331711776751,74323.534071491886,0,0,0,0,1828.037946543117,2781.2978731613516,0,250.60656165348198,0,0,0,0,0,0,0,3150.066230665188,182.35383649372648,0,0,0,245.38485158464442,7931.8776756247771,0,6.1289534872419194E-7,0,0,6051.466186998814,155.63574656702511,2200.3200000000002,10142.33,54288.71,372,null,null,null,null,null,null,null,null,2119.5074967569808,80375.000259103603,null,null,null,null,null,null,null,null,null,null,null,null,189020.50650000002,11815.515539999993,null,null,0,2119.5074967569808,4068.963520000003,7745.2822399999986,30,302.3146651537827,0,0,0,0,0,0,0,207.33973472019716,0,0,15.467081671493361,0,0,1.275464431710067E-10,1.2593389552266672,0,-48.689668075073769,156.73185419129862,0,0,0,-16.342049501551401,-12.251683368546992,-1.1999434393764261,0,0,0,null,null,48090.331711776751,157.17971378150807,1.5439672144829615,152,0,0,0,null,0,-48.802287506027099,-3.02873866282382,-48.802287506027099,-3.02873866282382,0,0,0,0]
[113,"Regular","Convencional","B3","Poder público","Não se aplica","Não se aplica","Não se aplica","Não se aplica","CATIVO","2019-07-01",0,0,285.72899999999998,285.72899999999998,285.72899999999998,285.72899999999998,null,343.69,265.58,null,174086.10782999999,174086.10782999999,185692.41980999999,0,13973.450398138986,0,0,0,26898.139166978268,47243.929439687592,73015.420655164562,0,0,0,0,1795.864006036893,2732.3463114771971,0,246.19582137297746,0,0,0,0,0,0,0,3094.6242505423224,179.14436182306898,0,0,0,241.066014751447,7792.2745777127293,0,6.0210823211992052E-7,0,0,5944.9588174750525,152.8965171871545,2302.14,10610.1,58166.34,371,null,null,null,null,null,null,null,null,2082.2036168062882,78960.37947324173,null,null,null,null,null,null,null,null,null,null,null,null,185693.06969999999,11606.93187,null,null,0,2082.2036168062882,3997.3487100000025,7608.9632699999984,31,296.99384888228087,0,0,0,0,0,0,0,203.69050178054385,0,0,15.19485703499231,0,0,1.2530159279345657E-10,1.2371742640070806,0,-47.832717328027684,153.97333303383746,0,0,0,-16.054425205017196,-12.036050573535505,-1.178824124592893,0,0,0,null,null,47243.929439687592,154.4133101794632,1.5167929923086945,152,0,0,0,null,0,-48.802287506027099,-3.02873866282382,-48.802287506027099,-3.02873866282382,0,0,0,0]
[180,"Regular","Convencional","B3","Poder público","Não se aplica","Não se aplica","Não se aplica","Não se aplica","CATIVO","2019-08-01",0,0,278.56299999999999,278.56299999999999,278.56299999999999,278.56299999999999,null,343.69,265.58,null,169720.07900999999,169720.07900999999,181035.30806999997,0,13623.000336881416,0,0,0,26223.541680301852,46059.065465905442,71184.215196793491,0,0,0,0,1750.8242604483794,2663.819862751147,0,240.02130196487133,0,0,0,0,0,0,0,3017.0119767465712,174.65147346793489,0,0,0,235.0201493975317,7596.8466035697847,0,5.8700753323611325E-7,0,0,5795.8609839123892,149.06191712148686,2384.86,10991.56,60043.34,368,null,null,null,null,null,null,null,null,2029.9825572777354,76980.076181292883,null,null,null,null,null,null,null,null,null,null,null,null,181033.3584,11313.249390000012,null,null,0,2029.9825572777354,3897.0963700000025,7418.1326899999985,31,289.54532975722395,0,0,0,0,0,0,0,198.5820033930504,0,0,14.813774451438803,0,0,1.2215906538482943E-10,1.2061462942319849,0,-46.633086725698377,150.11172674073961,0,0,0,-15.651784902425334,-11.734189934923478,-1.1492595592990824,0,0,0,null,null,46059.065465905442,150.54066938785286,1.4787522663660013,152,0,0,0,null,0,-48.802287506027099,-3.02873866282382,-48.802287506027099,-3.02873866282382,0,0,0,0]
[253,"Regular","Convencional","B3","Poder público","Não se aplica","Não se aplica","Não se aplica","Não se aplica","CATIVO","2019-09-01",0,0,290.77600000000001,290.77600000000001,290.77600000000001,290.77600000000001,null,343.69,265.58,null,177161.09351999999,177161.09351999999,188972.41464,0,14220.271701399795,0,0,0,27373.256877731255,48078.426854658086,74305.135133032119,0,0,0,0,1827.5854121191185,2780.6093573494236,0,250.54452350146082,0,0,0,0,0,0,0,3149.2864255140166,182.30869443936288,0,0,0,245.32410607732066,7929.9141235541256,0,6.1274362526345598E-7,0,0,6049.9681345265126,155.59721862888276,2591.42,11943.5,62406.94,372,null,null,null,null,null,null,null,null,2118.9828084669925,80355.10326817137,null,null,null,null,null,null,null,null,null,null,null,null,188975.01419999998,11813.890679999982,null,null,0,2118.9828084669925,4067.9562400000027,7743.3648799999992,30,302.23982655809959,0,0,0,0,0,0,0,207.28840735710764,0,0,15.463252764704521,0,0,1.2751486879573513E-10,1.2590272033676229,0,-48.677614851046201,156.6930549095369,0,0,0,-16.338003994743076,-12.248650439998329,-1.1996463909950421,0,0,0,null,null,48078.426854658086,157.14080363121556,1.5435850023328044,152,0,0,0,null,0,-48.802287506027099,-3.02873866282382,-48.802287506027099,-3.02873866282382,0,0,0,0]
[315,"Regular","Convencional","B3","Poder público","Não se aplica","Não se aplica","Não se aplica","Não se aplica","CATIVO","2019-10-01",0,0,336.35199999999998,336.35199999999998,336.35199999999998,336.35199999999998,null,343.69,265.58,null,204929.18303999997,204929.18303999997,218591.80127999999,0,16449.145828091809,0,0,0,31663.719486266618,55614.201410769652,85951.663178067014,0,0,0,0,2114.0397025101443,3216.4398662998092,0,289.81467373085587,0,0,0,0,0,0,0,3642.9030862054997,210.8836148515303,0,0,0,283.77601221324647,9172.8425842768211,0,7.0878457590933894E-7,0,0,6998.2353494932913,179.98540347298942,3287.78,15151.07,74060.42,393,null,null,null,null,null,null,null,null,2451.1104960295547,92949.898528269085,null,null,null,null,null,null,null,null,null,null,null,null,218590.50150000001,13661.28846000004,null,null,0,2451.1104960295547,4705.5644800000027,8957.0537599999971,31,349.61265765561257,0,0,0,0,0,0,0,239.77862819275833,0,0,17.88695075904252,0,0,1.4750144836286047E-10,1.4563661303100162,0,-56.307305659268422,181.25300026457654,0,0,0,-18.898809804247776,-14.168494211332586,-1.3876780164248999,0,0,0,null,null,55614.201410769652,181.77092876635834,1.7855252933689201,152,0,0,0,null,0,-48.802287506027099,-3.02873866282382,-48.802287506027099,-3.02873866282382,0,0,0,0]
[316,"Refaturamento - Regular","Convencional","B3","Poder público","Não se aplica","Não se aplica","Não se aplica","Não se aplica","CATIVO","2019-10-01",0,0,-17.463999999999999,-17.463999999999999,-17.463999999999999,-17.463999999999999,null,343.69,265.58,null,-10640.291279999999,-10640.291279999999,-11349.678959999999,0,-854.06919757217236,0,0,0,-1644.0371905270677,-2887.5892322260047,-4462.7647397421815,0,0,0,0,-109.76473862096006,-167.00333527096572,0,-15.047698429132772,0,0,0,0,0,0,0,-189.14607166745805,-10.949456075085402,0,0,0,-14.734160276413212,-476.27046335924985,0,-3.6801368309630073E-8,0,0,-363.36094967043704,-9.3451654405274436,-163.68,-753.9,-5387.22,-1,null,null,null,null,null,null,null,null,-127.26605967159448,-4826.12568944942,null,null,null,null,null,null,null,null,null,null,null,null,-11347.079400000001,-706.81812000000173,null,null,0,-127.26605967159448,-244.32136000000014,-465.06631999999991,31,-18.152517164449819,0,0,0,0,0,0,0,-12.449737069374805,0,0,-0.92872261219235952,0,0,-7.6585401430961065E-12,-7.5617145430214805E-2,0,2.9235764497713035,-9.4109813428210973,0,0,0,0.9812601513336574,0.73565366909280705,7.205073517875249E-2,0,0,0,null,null,-2887.5892322260047,-9.4378731209437792,-9.2707680416335592E-2,152,0,0,0,null,0,-48.802287506027099,-3.02873866282382,-48.802287506027099,-3.02873866282382,0,0,0,0]
[382,"Regular","Convencional","B3","Poder público","Não se aplica","Não se aplica","Não se aplica","Não se aplica","CATIVO","2019-11-01",0,0,294.48399999999998,294.48399999999998,294.48399999999998,294.48399999999998,null,343.69,265.58,null,179420.26668,179420.26668,191382.20675999997,0,14401.609801754672,0,0,0,27722.322950937527,48691.526996269058,75252.680463710305,0,0,0,0,1850.890934955039,2816.0679216637122,0,253.73948833055059,0,0,0,0,0,0,0,3189.4463907993427,184.63351023908896,0,0,0,248.45249970449314,8031.0370551927008,0,6.205573834913595E-7,0,0,6127.1178368500332,157.58140744321369,2356.85,10862.33,59433.33,379,null,null,null,null,null,null,null,null,2146.0042554013871,81379.798301180883,null,null,null,null,null,null,null,null,null,null,null,null,191379.6072,11959.310520000028,null,null,0,2146.0042554013871,4119.8311600000025,7842.1089199999979,30,306.09401423826057,0,0,0,0,0,0,0,209.93176655621573,0,0,15.66044146407512,0,0,1.29140949123862E-10,1.2750824241220471,0,-49.298355888365677,158.69121792025507,0,0,0,-16.546347595358384,-12.404846260257244,-1.2149443826374124,0,0,0,null,null,48691.526996269058,159.14467637127851,1.5632689280648151,152,0,0,0,null,0,-48.802287506027099,-3.02873866282382,-48.802287506027099,-3.02873866282382,0,0,0,0]
[450,"Regular","Convencional","B3","Poder público","Não se aplica","Não se aplica","Não se aplica","Não se aplica","CATIVO","2019-12-01",0,0,295.55500000000001,295.55500000000001,295.55500000000001,295.55500000000001,null,343.69,265.58,null,180072.79485000001,180072.79485000001,192078.23895,0,14453.986583167854,0,0,0,27823.145433247108,48868.611745909126,75526.364673299395,0,0,0,0,1857.6223845120164,2826.3095943661406,0,254.66230584186539,0,0,0,0,0,0,0,3201.0459924230172,185.30499829774772,0,0,0,249.35608912593375,8060.2448922436497,0,6.2281426996980749E-7,0,0,6149.4013673755171,158.15451052308114,2098.9299999999998,9675.23,59546.32,371,null,null,null,null,null,null,null,null,2153.8089937149625,81675.766041297713,null,null,null,null,null,null,null,null,null,null,null,null,192081.4884,12008.663549999997,null,null,0,2153.8089937149625,4134.8144500000026,7870.6296499999989,null,307.20723834971432,0,0,0,0,0,0,0,210.69526108217542,0,0,15.717396452499088,0,0,1.2961061795654274E-10,1.2797197330291965,0,-49.477647595748749,159.26835723645786,0,0,0,-16.606524509128349,-12.449961072419228,-1.2193629773108512,0,0,0,null,null,48868.611745909126,159.72346485687925,1.5689543337981036,152,0,0,0,null,0,-48.802287506027099,-3.02873866282382,-48.802287506027099,-3.02873866282382,0,0,0,0]
[516,"Regular","Convencional","B3","Poder público","Não se aplica","Não se aplica","Não se aplica","Não se aplica","CATIVO","2020-01-01",0,0,253.422,253.422,253.422,253.422,null,343.69,265.58,null,154402.42193999997,154402.42193999997,164696.42358,0,12393.490849011399,0,0,0,23856.802158597719,41902.12084340235,64759.663643778251,0,0,0,0,1592.8080388685835,2423.4035290333645,0,218.35878557648223,0,0,0,0,0,0,0,2744.7191808354646,158.88874584632919,0,0,0,213.80899940272496,6911.2124006772683,0,5.3402865092550806E-7,0,0,5272.7701893828162,135.6087102765315,2156.94,9942.42,51885.54,376,null,null,null,null,null,null,null,null,1846.771608686144,70032.43383369509,null,null,null,null,null,null,null,null,null,null,null,null,164695.1238,10292.671860000002,null,null,0,1846.771608686144,3545.3737800000022,6748.6278599999987,31,263.41314732300816,0,0,0,0,0,0,0,180.6594862342572,0,0,13.476794653390243,0,0,1.1113390747494149E-10,1.0972886068029766,0,-42.424335264196088,136.56377198009687,0,0,0,-14.239172587682106,-10.675150259324312,-1.0455360404529301,0,0,0,null,null,41902.12084340235,136.95400149197289,1.3452912154413923,152,0,0,0,null,0,-48.802287506027099,-3.02873866282382,-48.802287506027099,-3.02873866282382,0,0,0,0]
[592,"Regular","Convencional","B3","Poder público","Não se aplica","Não se aplica","Não se aplica","Não se aplica","CATIVO","2020-02-01",0,0,292.22500000000002,292.22500000000002,292.22500000000002,292.22500000000002,null,343.69,265.58,null,178043.92574999999,178043.92574999999,189914.10525000002,0,14291.134405664687,0,0,0,27509.663765561865,48318.012104171117,74675.413769535007,0,0,0,0,1836.6926674020876,2794.4657380644735,0,251.79304131088671,0,0,0,0,0,0,0,3164.980004181341,183.2171782834306,0,0,0,246.5466094122109,7969.4306089759966,0,6.1579705991076786E-7,0,0,6080.1164405315785,156.37259338399753,2704.38,12464.07,58841.45,427,null,null,null,null,null,null,null,null,2129.5421603030063,80755.53021068238,null,null,null,null,null,null,null,null,null,null,null,null,189917.35470000003,11873.398950000003,null,null,0,2129.5421603030063,4088.2277500000032,7781.9517499999993,29,303.74595329711156,0,0,0,0,0,0,0,208.32137053928091,0,0,15.540309513729881,0,0,1.2815030309872395E-10,1.2653012095352096,0,-48.920185984562977,157.4738904549875,0,0,0,-16.419419819255609,-12.309688127041113,-1.2056244896708392,0,0,0,null,null,48318.012104171117,157.92387040585183,1.5512770218543039,152,0,0,0,null,0,-48.802287506027099,-3.02873866282382,-48.802287506027099,-3.02873866282382,0,0,0,0]
[666,"Regular","Convencional","B3","Poder público","Não se aplica","Não se aplica","Não se aplica","Não se aplica","CATIVO","2020-03-01",0,0,258.93099999999998,258.93099999999998,258.93099999999998,258.93099999999998,null,343.69,265.58,null,157758.89036999998,157758.89036999998,168276.66759,0,12662.906057979853,0,0,0,24375.411920543069,42813.007758217573,66167.437976762652,0,0,0,0,1627.4332075047992,2476.0845513654622,0,223.10556584710136,0,0,0,0,0,0,0,2804.3851055271748,162.34273997812289,0,0,0,218.4568744005926,7061.4514056386806,0,5.4563760294209942E-7,0,0,5387.39200979821,138.55663265467314,1962.25,9044.2999999999993,51082.720000000001,367,null,null,null,null,null,null,null,null,1886.9175502076059,71554.829987106496,null,null,null,null,null,null,null,null,null,null,null,null,168276.0177,10517.09732999999,null,null,0,1886.9175502076059,3622.4446900000021,6895.3325299999988,31,269.13933932135114,0,0,0,0,0,0,0,184.58674239064567,0,0,13.769759201648412,0,0,1.1354978571869594E-10,1.1211419539276903,0,-43.346574308046456,139.5324559137664,0,0,0,-14.548710046093674,-10.907211417308474,-1.0682643673024472,0,0,0,null,null,42813.007758217573,139.93116840810202,1.3745357534288871,152,0,0,0,null,0,-48.802287506027099,-3.02873866282382,-48.802287506027099,-3.02873866282382,0,0,0,0]
[736,"Regular","Convencional","B3","Poder público","Não se aplica","Não se aplica","Não se aplica","Não se aplica","CATIVO","2020-04-01",0,0,202.46700000000001,202.46700000000001,202.46700000000001,202.46700000000001,null,343.69,265.58,null,123357.06909,123357.06909,131581.27863000002,0,9901.5591058660702,0,0,0,19059.967811179788,33476.954253384254,51738.581571311297,0,0,0,0,1272.5456558846727,1936.135151300196,0,174.45386840650627,0,0,0,0,0,0,0,2192.8445769752198,126.94133778941344,0,0,0,170.81889765715493,5521.5902373429481,0,4.2665269340047374E-7,0,0,4212.585970964521,108.34216738704022,1453.86,6700.85,39112.92,368,null,null,null,null,null,null,null,null,1475.4453334590428,55951.167542702475,null,null,null,null,null,null,null,null,null,null,null,null,131583.22829999999,8226.1292099999991,null,null,0,1475.4453334590428,2832.513330000002,5391.6962099999992,30,210.44924946944229,0,0,0,0,0,0,0,144.33468364779765,0,0,10.767045414722816,0,0,8.8788458952778825E-11,0.87665921803727542,0,-33.894168177728716,109.10519695012374,0,0,0,-11.376133707058671,-8.5287214509972102,-0.83531242552891172,0,0,0,null,null,33476.954253384254,109.41696387872908,1.0747964916888577,152,0,0,0,null,0,-48.802287506027099,-3.02873866282382,-48.802287506027099,-3.02873866282382,0,0,0,0]
[737,"Refaturamento - Regular","Convencional","B3","Poder público","Não se aplica","Não se aplica","Não se aplica","Não se aplica","CATIVO","2020-04-01",0,0,0,0,0,0,null,null,null,null,null,null,null,null,null,0,null,null,null,null,null,null,null,null,null,null,null,null,null,null,null,null,null,null,null,null,null,null,null,null,0,null,null,null,null,null,null,null,null,0.01,0,0.01,0,null,null,null,null,null,null,null,null,null,null,null,null,null,null,null,null,null,null,null,null,null,null,null,-0.03,null,null,null,null,0,0,30,null,null,null,null,null,null,null,null,null,null,null,null,null,null,null,null,null,null,null,0,null,null,null,null,null,null,null,null,null,null,null,null,null,152,null,null,null,null,0,-48.802287506027099,-3.02873866282382,-48.802287506027099,-3.02873866282382,0,0,0,0]
[810,"PROJETADO","Convencional","B3","Poder público","Não se aplica","Não se aplica","Não se aplica","Não se aplica","CATIVO","2020-05-01",0,0,202.46700000000001,202.46700000000001,202.46700000000001,202.46700000000001,null,343.69,265.58,null,123357.06909,123357.06909,131581.27863000002,0,9901.5591058660702,0,0,0,19059.967811179788,33476.954253384254,51738.581571311297,0,0,0,0,1272.5456558846727,1936.135151300196,0,174.45386840650627,0,0,0,0,0,0,0,2192.8445769752198,126.94133778941344,0,0,0,170.81889765715493,5521.5902373429481,0,4.2665269340047374E-7,0,0,4212.585970964521,108.34216738704022,1453.86,6700.85,39112.92,368,null,null,null,null,null,null,null,null,1475.4453334590428,55951.167542702475,null,null,null,null,null,null,null,null,null,null,null,null,131583.22829999999,8226.1292099999991,null,null,0,1475.4453334590428,2832.513330000002,5391.6962099999992,31,210.44924946944229,0,0,0,0,0,0,0,144.33468364779765,0,0,10.767045414722816,0,0,8.8788458952778825E-11,0.87665921803727542,0,-33.894168177728716,109.10519695012374,0,0,0,-11.376133707058671,-8.5287214509972102,-0.83531242552891172,0,0,0,null,null,33476.954253384254,109.41696387872908,1.0747964916888577,152,0,0,0,null,0,-48.802287506027099,-3.02873866282382,-48.802287506027099,-3.02873866282382,0,0,0,0]
[811,"PROJETADO","Convencional","B3","Poder público","Não se aplica","Não se aplica","Não se aplica","Não se aplica","CATIVO","2020-05-01",0,0,0,0,0,0,null,null,null,null,null,null,null,null,null,0,null,null,null,null,null,null,null,null,null,null,null,null,null,null,null,null,null,null,null,null,null,null,null,null,0,null,null,null,null,null,null,null,null,0.01,0,0.01,0,null,null,null,null,null,null,null,null,null,null,null,null,null,null,null,null,null,null,null,null,null,null,null,-0.03,null,null,null,null,0,0,31,null,null,null,null,null,null,null,null,null,null,null,null,null,null,null,null,null,null,null,0,null,null,null,null,null,null,null,null,null,null,null,null,null,152,null,null,null,null,0,-48.802287506027099,-3.02873866282382,-48.802287506027099,-3.02873866282382,0,0,0,0]
[56,"Regular","Convencional","B3","Serviço público","Água, esgoto e saneamento","Não se aplica","Não se aplica","Não se aplica","CATIVO","2019-06-01",0,0,350.24099999999999,308.21208000000001,350.24099999999999,308.21208000000001,null,343.69,265.58,null,213391.33406999998,213391.33406999998,227618.12349,0,17128.381231497664,0,0,0,32971.211042567033,57910.68141800665,89500.869515119193,0,0,0,0,2201.3348499395142,3349.2564789646308,0,301.78200558393792,0,0,0,0,0,0,0,3793.3296659918792,219.59164253286684,0,0,0,295.49398931351578,9551.6172330168956,0,7.3805245293936935E-7,0,0,7287.2138326570976,187.41754976269885,2510.98,11567.85,96130.54,128,null,null,null,null,27314.17481879998,null,null,null,2552.3243246357606,96788.083348514352,null,null,null,null,null,null,null,null,null,null,null,null,200302.59689999997,12518.19291839996,null,null,0,2552.3243246357606,4899.8715900000034,9326.9178299999985,30,364.04923065699404,0,0,0,0,0,0,0,249.67981910873641,0,0,18.625557513558306,0,0,1.5359223306558046E-10,1.5165039299481577,0,-58.632406054986404,188.7374894921557,0,0,0,-19.679199305041948,-14.753554553180436,-1.444979474332456,0,0,0,null,null,57910.68141800665,189.27680484152947,1.8592550788306141,152,0,0,0,null,0,-48.802287506027099,-3.02873866282382,-48.802287506027099,-3.02873866282382,0,0,0,0]
[121,"Regular","Convencional","B3","Serviço público","Água, esgoto e saneamento","Não se aplica","Não se aplica","Não se aplica","CATIVO","2019-07-01",0,0,378.255,332.86439999999999,378.255,332.86439999999999,null,343.69,265.58,null,230459.42384999999,230459.42384999999,245824.14195000002,0,18498.393513952247,0,0,0,35608.410873958768,62542.662908591818,96659.589820841677,0,0,0,0,2377.4084520769156,3617.1465061222598,0,325.9200165661714,0,0,0,0,0,0,0,4096.738853560144,237.1556635181762,0,0,0,319.12905378805999,10315.60261783973,0,7.9708552278739829E-7,0,0,7870.0810820883635,202.40812836158432,2965.46,13661.22,111046.45,129,null,null,null,null,29498.897034000001,null,null,null,2756.4717934653554,104529.67090372712,null,null,null,null,null,null,null,null,null,null,null,null,216322.38540000003,13518.062412000028,null,null,0,2756.4717934653554,5291.7874500000034,10072.930649999998,31,393.16768094585859,0,0,0,0,0,0,0,269.65044063080859,0,0,20.115321328150458,0,0,1.6587729625676807E-10,1.637801382541511,0,-63.32211463629028,203.83364337086596,0,0,0,-21.253238578946366,-15.933616502674113,-1.5605560487310868,0,0,0,null,null,62542.662908591818,204.41609581783038,2.0079674562460639,152,0,0,0,null,0,-48.802287506027099,-3.02873866282382,-48.802287506027099,-3.02873866282382,0,0,0,0]
[188,"Regular","Convencional","B3","Serviço público","Água, esgoto e saneamento","Não se aplica","Não se aplica","Não se aplica","CATIVO","2019-08-01",0,0,359.38600000000002,316.25968,359.38600000000002,316.25968,null,343.69,265.58,null,218963.10821999999,218963.10821999999,233561.36754000001,0,17575.613412658771,0,0,0,33832.108895714657,59422.763617314195,91837.790240322036,0,0,0,0,2258.813006987652,3436.7075497990895,0,309.66171253162571,0,0,0,0,0,0,0,3892.3757508177446,225.32531041002306,0,0,0,303.20951243123221,9801.0156175462307,0,7.5732343972312848E-7,0,0,7477.4873029237124,192.31113301702914,3022.26,13922.54,111180.55,129,null,null,null,null,28027.364104800014,null,null,null,2618.9670248016296,99315.277544003067,null,null,null,null,null,null,null,null,null,null,null,null,205534.21139999997,12846.646166399994,null,null,0,2618.9670248016296,5027.8101400000032,9570.4491799999996,31,373.55477173978579,0,0,0,0,0,0,0,256.19910710114345,0,0,19.111881854390958,0,0,1.5760261726208433E-10,1.5561007459664324,0,-60.163332912132773,193.66553715478182,0,0,0,-20.193034857260045,-15.13877860287397,-1.4827087444429594,0,0,0,null,null,59422.763617314195,194.2189343474291,1.9078013303999626,152,0,0,0,null,0,-48.802287506027099,-3.02873866282382,-48.802287506027099,-3.02873866282382,0,0,0,0]
[261,"Regular","Convencional","B3","Serviço público","Água, esgoto e saneamento","Não se aplica","Não se aplica","Não se aplica","CATIVO","2019-09-01",0,0,348.27699999999999,306.48376000000002,348.27699999999999,306.48376000000002,null,343.69,265.58,null,212194.72778999998,212194.72778999998,226341.73952999996,0,17032.332679961262,0,0,0,32786.322755679997,57585.943371047659,88998.987360466563,0,0,0,0,2188.9907164848892,3330.4752976503742,0,300.0897426593607,0,0,0,0,0,0,0,3772.0583143682597,218.36026760550382,0,0,0,293.83698686374049,9498.055895978554,0,7.3391377409373761E-7,0,0,7246.350290218209,186.36659322781591,3069.82,14142.31,109888.05,129,null,null,null,null,27161.008743599981,null,null,null,2538.0119940588588,96245.337651418682,null,null,null,null,null,null,null,null,null,null,null,null,199178.28720000002,12446.896744800033,null,null,0,2538.0119940588588,4872.3952300000028,9274.616509999998,30,362.0078000734502,0,0,0,0,0,0,0,248.27972270445753,0,0,18.52111344516743,0,0,1.527309542726799E-10,1.5080000320085674,0,-58.303620888513251,187.67913130632775,0,0,0,-19.568846869332901,-14.6708230022127,-1.4368766545952099,0,0,0,null,null,57585.943371047659,188.21542240855112,1.8488291807352084,152,0,0,0,null,0,-48.802287506027099,-3.02873866282382,-48.802287506027099,-3.02873866282382,0,0,0,0]
[324,"Regular","Convencional","B3","Serviço público","Água, esgoto e saneamento","Não se aplica","Não se aplica","Não se aplica","CATIVO","2019-10-01",0,0,360.15800000000002,316.93903999999998,360.15800000000002,316.93903999999998,null,343.69,265.58,null,219433.46466,219433.46466,234063.08262,0,17613.367731287133,0,0,0,33904.783924979827,59550.410140864267,92035.067747140682,0,0,0,0,2263.6651816449689,3444.0899693380948,0,310.32689938385261,0,0,0,0,0,0,0,3900.7369949386375,225.80933354847735,0,0,0,303.8608392597589,9822.0692591926672,0,7.5895025238546438E-7,0,0,7493.549754432277,192.72423813155541,3445.9,15874.88,112315.49,126,null,null,null,null,28087.569914400025,null,null,null,2624.5928492442813,99528.617502331908,null,null,null,null,null,null,null,null,null,null,null,null,205976.13659999997,12874.657699199975,null,null,0,2624.5928492442813,5038.6104200000036,9591.0075399999987,31,374.35720779397525,0,0,0,0,0,0,0,256.74945049426606,0,0,19.152936243801378,0,0,1.5794116473066802E-10,1.5594434186814397,0,-60.292570258628984,194.08155167589121,0,0,0,-20.236411680258243,-15.171298336757502,-1.4858937631991012,0,0,0,null,null,59550.410140864267,194.63613762556517,1.9118994940097593,152,0,0,0,null,0,-48.802287506027099,-3.02873866282382,-48.802287506027099,-3.02873866282382,0,0,0,0]
[390,"Regular","Convencional","B3","Serviço público","Água, esgoto e saneamento","Não se aplica","Não se aplica","Não se aplica","CATIVO","2019-11-01",0,0,325.91800000000001,286.80784,325.91800000000001,286.80784,null,343.69,265.58,null,198572.05985999998,198572.05985999998,211810.84901999999,0,15938.875671915213,0,0,0,30681.476927519518,53888.989199990559,83285.350346271909,0,0,0,0,2048.4599222323673,3116.6624498879187,0,280.82431153378928,0,0,0,0,0,0,0,3529.8963230482477,204.34177880666996,0,0,0,274.97297577691489,8888.2911633715066,0,6.867973177243481E-7,0,0,6781.1425787156159,174.40206310386074,2594.61,11953.29,100408.44,123,null,null,null,null,25417.301882400003,null,null,null,2375.0744180054244,90066.49292567432,null,null,null,null,null,null,null,null,null,null,null,null,186394.9509,11651.508223199984,null,null,0,2375.0744180054244,4559.5928200000035,8679.1963399999986,30,338.76729782426264,0,0,0,0,0,0,0,232.34043782504159,0,0,17.332078350911615,0,0,1.4292579514187846E-10,1.4111880900318283,0,-54.560592610885578,175.63033768263693,0,0,0,-18.312548442645493,-13.728972315815128,-1.3446307551528776,0,0,0,null,null,53888.989199990559,176.13219948647247,1.7301363826117324,152,0,0,0,null,0,-48.802287506027099,-3.02873866282382,-48.802287506027099,-3.02873866282382,0,0,0,0]
[458,"Regular","Convencional","B3","Serviço público","Água, esgoto e saneamento","Não se aplica","Não se aplica","Não se aplica","CATIVO","2019-12-01",0,0,349.697,307.73336,349.697,307.73336,null,343.69,265.58,null,213059.89118999999,213059.89118999999,227264.58332999999,0,17101.777152049701,0,0,0,32919.999622981217,57820.733608665672,89361.855313423148,0,0,0,0,2197.9157009581927,3344.0543594967307,0,301.31327287977803,0,0,0,0,0,0,0,3787.4378048496956,219.25056923323066,0,0,0,295.0350232581809,9536.7815062608552,0,7.3690609790269749E-7,0,0,7275.8952139774874,187.12644978562335,2467.2199999999998,11366.65,107207.93,125,null,null,null,null,27271.749999599997,null,null,null,2548.3600131114049,96637.750528137549,null,null,null,null,null,null,null,null,null,null,null,null,199990.64970000001,12497.915452800022,null,null,0,2548.3600131114049,4892.2610300000033,9312.4311099999977,null,363.4837834892387,0,0,0,0,0,0,0,249.29201236538938,0,0,18.596627995633753,0,0,1.5335367111881359E-10,1.5141484714549733,0,-58.541337251238474,188.44433936329096,0,0,0,-19.648633253603293,-14.730639093034398,-1.4427351087840066,0,0,0,null,null,57820.733608665672,188.98281703931957,1.8563672536962201,152,0,0,0,null,0,-48.802287506027099,-3.02873866282382,-48.802287506027099,-3.02873866282382,0,0,0,0]
[524,"Regular","Convencional","B3","Serviço público","Água, esgoto e saneamento","Não se aplica","Não se aplica","Não se aplica","CATIVO","2020-01-01",0,0,333.48899999999998,293.47032000000002,333.48899999999998,293.47032000000002,null,343.69,265.58,null,203184.84302999999,203184.84302999999,216731.16621,0,16309.13207908533,0,0,0,31394.200562968465,55140.817995065168,85220.049833479192,0,0,0,0,2096.0451739558721,3189.0618000560635,0,287.34779554701441,0,0,0,0,0,0,0,3611.8950008193378,209.08859121759937,0,0,0,281.36053460952621,9094.7641179118673,0,7.027514610747952E-7,0,0,6938.6669574349735,178.45338282157908,2798.45,12893.2,101134.3,123,null,null,null,null,26007.739945199974,null,null,null,2430.2468491651607,92158.716791616927,null,null,null,null,null,null,null,null,null,null,null,null,190723.21830000001,11920.526433599996,null,null,0,2430.2468491651607,4665.5111100000031,8880.8120699999981,31,346.6367840503226,0,0,0,0,0,0,0,237.73765262990855,0,0,17.734698535117786,0,0,1.4624592841158022E-10,1.4439696640156399,0,-55.828022598358984,179.71018993564326,0,0,0,-18.737944721032363,-14.0478931775136,-1.3758662175920335,0,0,0,null,null,55140.817995065168,180.22370987347801,1.7703270518989314,152,0,0,0,null,0,-48.802287506027099,-3.02873866282382,-48.802287506027099,-3.02873866282382,0,0,0,0]
[600,"Regular","Convencional","B3","Serviço público","Água, esgoto e saneamento","Não se aplica","Não se aplica","Não se aplica","CATIVO","2020-02-01",0,0,337.44900000000001,296.95512000000002,337.44900000000001,296.95512000000002,null,343.69,265.58,null,205597.55223,205597.55223,219304.73061,0,16502.794128008016,0,0,0,31766.989573188759,55795.585136591457,86231.991448766596,0,0,0,0,2120.9345672757877,3226.9301697121005,0,290.7598939081783,0,0,0,0,0,0,0,3654.7842841337642,211.57140420759816,0,0,0,284.70153751233175,9202.7594817977279,0,7.1109625141527486E-7,0,0,7021.0598434115509,180.57241941940828,3095.08,14258.12,102088.28,123,null,null,null,null,26316.567673199992,null,null,null,2459.1047051145147,93253.051292889242,null,null,null,null,null,null,null,null,null,null,null,null,192991.33439999999,12065.458437599998,null,null,0,2459.1047051145147,4720.9115100000035,8986.2668699999995,29,350.75290681552724,0,0,0,0,0,0,0,240.56065759983176,0,0,17.94528840824205,0,0,1.4798251905331639E-10,1.4611160162776287,0,-56.490949919769264,181.84415043252665,0,0,0,-18.960447595476126,-14.214704247692509,-1.3922038785693758,0,0,0,null,null,55795.585136591457,182.36376813956468,1.7913487201564067,152,0,0,0,null,0,-48.802287506027099,-3.02873866282382,-48.802287506027099,-3.02873866282382,0,0,0,0]
[674,"Regular","Convencional","B3","Serviço público","Água, esgoto e saneamento","Não se aplica","Não se aplica","Não se aplica","CATIVO","2020-03-01",0,0,359.10899999999998,316.01591999999999,359.10899999999998,316.01591999999999,null,343.69,265.58,null,218794.34042999998,218794.34042999998,233381.34800999999,0,17562.066850145744,0,0,0,33806.032492727019,59376.962986454899,91767.005435414292,0,0,0,0,2257.0720064953243,3434.0586764670884,0,309.42303797454429,0,0,0,0,0,0,0,3889.3756671111541,225.15163889531857,0,0,0,302.97581096555609,9793.4613963855281,0,7.5673972585335244E-7,0,0,7471.7239621622184,192.16290747723144,2761.12,12720.96,116190.07,123,null,null,null,null,28005.761761199989,null,null,null,2616.9484323526467,99238.729398333249,null,null,null,null,null,null,null,null,null,null,null,null,205378.2378,12839.188221600023,null,null,0,2616.9484323526467,5023.9349100000027,9563.0726699999977,31,373.26685103119235,0,0,0,0,0,0,0,256.0016393292608,0,0,19.097151199122891,0,0,1.5748114362379706E-10,1.5549013672862202,0,-60.116961480812279,193.51626769578274,0,0,0,-20.17747089356817,-15.127110252762918,-1.481565933308957,0,0,0,null,null,59376.962986454899,194.06923835255381,1.906330875322368,152,0,0,0,null,0,-48.802287506027099,-3.02873866282382,-48.802287506027099,-3.02873866282382,0,0,0,0]
[745,"Regular","Convencional","B3","Serviço público","Água, esgoto e saneamento","Não se aplica","Não se aplica","Não se aplica","CATIVO","2020-04-01",0,0,354.65300000000002,312.09464000000003,354.65300000000002,312.09464000000003,null,343.69,265.58,null,216079.43330999999,216079.43330999999,230485.43816999998,0,17344.148140549914,0,0,0,33386.550717590253,58640.184607000083,90628.31557740405,0,0,0,0,2229.0651538100865,3391.4471978844376,0,305.58356567723467,0,0,0,0,0,0,0,3841.1143927553258,222.35784730859274,0,0,0,299.21633901229819,9671.9393404574021,0,7.4734972945002501E-7,0,0,7379.0111591542327,189.77845619442166,2595.7199999999998,11957.81,114692.12,124,null,null,null,null,27658.252580399996,null,null,null,2584.4760570722628,98007.32673730563,null,null,null,null,null,null,null,null,null,null,null,null,202824.17009999999,12674.238787199982,null,null,0,2584.4760570722628,4961.5954700000038,9444.4093899999989,30,368.63517349539325,0,0,0,0,0,0,0,252.82504585805145,0,0,18.860184412595117,0,0,1.5552704061887898E-10,1.535607391105259,0,-59.37100083833684,191.11502325787575,0,0,0,-19.92709897222494,-14.939405674804277,-1.4631819390374972,0,0,0,null,null,58640.184607000083,191.66113238445229,1.8826761900306224,152,0,0,0,null,0,-48.802287506027099,-3.02873866282382,-48.802287506027099,-3.02873866282382,0,0,0,0]
[819,"PROJETADO","Convencional","B3","Serviço público","Água, esgoto e saneamento","Não se aplica","Não se aplica","Não se aplica","CATIVO","2020-05-01",0,0,354.65300000000002,312.09464000000003,354.65300000000002,312.09464000000003,null,343.69,265.58,null,216079.43330999999,216079.43330999999,230485.43816999998,0,17344.148140549914,0,0,0,33386.550717590253,58640.184607000083,90628.31557740405,0,0,0,0,2229.0651538100865,3391.4471978844376,0,305.58356567723467,0,0,0,0,0,0,0,3841.1143927553258,222.35784730859274,0,0,0,299.21633901229819,9671.9393404574021,0,7.4734972945002501E-7,0,0,7379.0111591542327,189.77845619442166,2595.7199999999998,11957.81,114692.12,124,null,null,null,null,27658.252580399996,null,null,null,2584.4760570722628,98007.32673730563,null,null,null,null,null,null,null,null,null,null,null,null,202824.17009999999,12674.238787199982,null,null,0,2584.4760570722628,4961.5954700000038,9444.4093899999989,31,368.63517349539325,0,0,0,0,0,0,0,252.82504585805145,0,0,18.860184412595117,0,0,1.5552704061887898E-10,1.535607391105259,0,-59.37100083833684,191.11502325787575,0,0,0,-19.92709897222494,-14.939405674804277,-1.4631819390374972,0,0,0,null,null,58640.184607000083,191.66113238445229,1.8826761900306224,152,0,0,0,null,0,-48.802287506027099,-3.02873866282382,-48.802287506027099,-3.02873866282382,0,0,0,0]
[55,"Regular","Convencional","B4","Iluminação pública","Iluminação pública – B4a","Não se aplica","Não se aplica","Não se aplica","CATIVO","2019-06-01",0,0,1612.7660000000001,1612.7660000000001,1612.7660000000001,1612.7660000000001,null,189.03,146.07,null,540437.88660000009,540437.88660000009,576467.07903999998,0,43379.384443450799,0,0,0,83502.977896797311,146664.74774594049,226670.14321119196,0,0,0,0,5575.1065704148114,8482.3359800955077,0,764.29392021400042,0,0,0,0,0,0,0,9606.9969297046628,556.13838536504602,0,0,0,748.36887327029388,24190.451532324991,0,1.8691936303130376E-6,0,0,18455.617381235985,474.65419135202256,7542.17,34739.96,249330.28,13,null,null,null,null,null,null,null,null,6464.0234594466001,245125.76059429714,null,null,null,null,null,null,null,null,null,null,null,null,576468.50879999995,36030.592199999839,null,null,0,6464.0234594466001,12402.170539999997,23627.021900000011,30,921.99206215585582,0,0,0,0,0,0,0,632.33978240576107,0,0,47.171137128665578,0,0,3.8898810318269542E-10,3.840701937853737,0,-148.49258950565127,477.99707426619545,0,0,0,-49.839593167338535,-37.364892001185694,-3.6595589088533416,0,0,0,null,null,146664.74774594049,479.36294577271036,4.7087544206877965,152,0,0,0,null,0,-26.841258128314902,-1.6658062645531,-26.841258128314902,-1.6658062645531,0,0,0,0]
[120,"Regular","Convencional","B4","Iluminação pública","Iluminação pública – B4a","Não se aplica","Não se aplica","Não se aplica","CATIVO","2019-07-01",0,0,1666.5540000000001,1666.5540000000001,1666.5540000000001,1666.5540000000001,null,189.03,146.07,null,558462.24540000001,558462.24540000001,595693.06176000007,0,44826.147538930447,0,0,0,86287.918908148582,151556.22205266485,234229.90926717504,0,0,0,0,5761.0441659553126,8765.2337394092428,0,789.78419058209522,0,0,0,0,0,0,0,9927.4037034430439,574.68637774088677,0,0,0,773.32802106697511,24997.236897976731,0,1.9315338501510537E-6,0,0,19071.13801330655,490.48457198036084,8309.77,38275.14,275281.95,13,null,null,null,null,null,null,null,null,6679.6076755304675,253301.04728241311,null,null,null,null,null,null,null,null,null,null,null,null,595691.63199999998,37229.356599999941,null,null,0,6679.6076755304675,12815.800259999996,24415.016100000012,31,952.74178594665136,0,0,0,0,0,0,0,653.42919786716811,0,0,48.744360475306166,0,0,4.0196140004884021E-10,3.9687947150086984,0,-153.44502488953731,493.93894471152305,0,0,0,-51.501813252139982,-38.611063368239797,-3.7816103128322993,0,0,0,null,null,151556.22205266485,495.35036994163659,4.8657979612757458,152,0,0,0,null,0,-26.841258128314902,-1.6658062645531,-26.841258128314902,-1.6658062645531,0,0,0,0]
[187,"Regular","Convencional","B4","Iluminação pública","Iluminação pública – B4a","Não se aplica","Não se aplica","Não se aplica","CATIVO","2019-08-01",0,0,1666.729,1666.729,1666.729,1666.729,null,189.03,146.07,null,558520.88789999997,558520.88789999997,595755.61376000009,0,44830.85460261954,0,0,0,86296.979752146988,151572.13653179919,234254.50507032438,0,0,0,0,5761.6491164873933,8766.1541511717169,0,789.86712352837344,0,0,0,0,0,0,0,9928.4461513013812,574.74672388994918,0,0,0,773.40922599864052,24999.8617852934,0,1.9317366749162736E-6,0,0,19073.140618174039,490.53607634211363,9012.17,41509.57,296617.27,13,null,null,null,null,null,null,null,null,6680.3090817514585,253327.64569043016,null,null,null,null,null,null,null,null,null,null,null,null,595755.97120000003,37235.053300000029,null,null,0,6680.3090817514585,12817.146009999997,24417.579850000009,31,952.84183059708448,0,0,0,0,0,0,0,653.49781257129507,0,0,48.749478979152627,0,0,4.0200360884960209E-10,3.9692114666213456,0,-153.46113770637749,493.99081180693383,0,0,0,-51.507221308116641,-38.615117803973817,-3.7820074087588864,0,0,0,null,null,151572.13653179919,495.40238524671508,4.8663089046014534,152,0,0,0,null,0,-26.841258128314902,-1.6658062645531,-26.841258128314902,-1.6658062645531,0,0,0,0]
[260,"Regular","Convencional","B4","Iluminação pública","Iluminação pública – B4a","Não se aplica","Não se aplica","Não se aplica","CATIVO","2019-09-01",0,0,1554.1420000000001,1554.1420000000001,1554.1420000000001,1554.1420000000001,null,189.03,146.07,null,520792.98420000001,520792.98420000001,555512.51647999999,0,41802.545005111417,0,0,0,80467.646933581418,141333.48817582428,218430.68970360752,0,0,0,0,5372.4515990277669,8174.0032991627995,0,736.51185711332403,0,0,0,0,0,0,0,9257.7828540067585,535.9227702642562,0,0,0,721.16568519056148,23311.129280596579,0,1.8012484929629995E-6,0,0,17784.756194084483,457.40052447547572,8911.9699999999993,41048.269999999997,286130.7,13,null,null,null,null,null,null,null,null,6229.0563834500845,236215.44589949324,null,null,null,null,null,null,null,null,null,null,null,null,555511.80160000001,34718.787399999972,null,null,0,6229.0563834500845,11951.351979999998,22768.180300000011,30,888.47767590777948,0,0,0,0,0,0,0,609.35424860620697,0,0,45.456467583921039,0,0,3.7484839626875339E-10,3.7010925274371402,0,-143.0948879375519,460.62189368712677,0,0,0,-48.02792531853629,-36.006679198658844,-3.5265340425847853,0,0,0,null,null,141333.48817582428,461.93811580172917,4.5375913262534482,152,0,0,0,null,0,-26.841258128314902,-1.6658062645531,-26.841258128314902,-1.6658062645531,0,0,0,0]
[323,"Regular","Convencional","B4","Iluminação pública","Iluminação pública – B4a","Não se aplica","Não se aplica","Não se aplica","CATIVO","2019-10-01",0,0,1605.758,1605.758,1605.758,1605.758,null,189.03,146.07,null,538089.50579999993,538089.50579999993,573962.13951999997,0,43190.886715832719,0,0,0,83140.12992684955,146027.44106152156,225685.18670564555,0,0,0,0,5550.8808942500937,8445.477433630298,0,760.97281114246755,0,0,0,0,0,0,0,9565.2513606119555,553.72178072144732,0,0,0,745.11696377822977,24085.336044809417,0,1.8610713677149708E-6,0,0,18375.421638885447,472.59166239680218,9869.52,45461.09,288050.89,13,null,null,null,null,null,null,null,null,6435.935146322563,244060.60834639208,null,null,null,null,null,null,null,null,null,null,null,null,573962.85439999995,35873.318599999999,null,null,0,6435.935146322563,12348.279019999996,23524.354700000011,31,917.98570266435854,0,0,0,0,0,0,0,629.59205756837036,0,0,46.966162985481787,0,0,3.8729782162471911E-10,3.8240128216566518,0,-147.84734024614772,475.92001938256158,0,0,0,-49.623023702880346,-37.202529226209549,-3.6436569188354042,0,0,0,null,null,146027.44106152156,477.27995572705265,4.6882933302504739,152,0,0,0,null,0,-26.841258128314902,-1.6658062645531,-26.841258128314902,-1.6658062645531,0,0,0,0]
[389,"Regular","Convencional","B4","Iluminação pública","Iluminação pública – B4a","Não se aplica","Não se aplica","Não se aplica","CATIVO","2019-11-01",0,0,1553.9780000000001,1553.9780000000001,1553.9780000000001,1553.9780000000001,null,189.03,146.07,null,520738.02780000004,520738.02780000004,555453.89632000006,0,41798.133813997061,0,0,0,80459.155628348613,141318.57403537841,218407.63992237044,0,0,0,0,5371.884673957702,8173.1407418539675,0,736.43413709509753,0,0,0,0,0,0,0,9256.8059314423754,535.86621730170623,0,0,0,721.08958456888638,23308.669386196958,0,1.8010584171830218E-6,0,0,17782.879467237239,457.35225753074735,7942.61,36584.769999999997,274832.94,13,null,null,null,null,null,null,null,null,6228.3990656201267,236190.51939140874,null,null,null,null,null,null,null,null,null,null,null,null,555454.61119999993,34716.553399999859,null,null,0,6228.3990656201267,11950.090819999998,22765.77770000001,30,888.38391977810534,0,0,0,0,0,0,0,609.28994682634948,0,0,45.451670814567478,0,0,3.7480884059286979E-10,3.7007019716365903,0,-143.07978792634276,460.57328680914281,0,0,0,-48.022857197507619,-36.002879613172581,-3.526161906973698,0,0,0,null,null,141318.57403537841,461.88937003011279,4.5371124993654348,152,0,0,0,null,0,-26.841258128314902,-1.6658062645531,-26.841258128314902,-1.6658062645531,0,0,0,0]
[457,"Regular","Convencional","B4","Iluminação pública","Iluminação pública – B4a","Não se aplica","Não se aplica","Não se aplica","CATIVO","2019-12-01",0,0,1605.482,1605.482,1605.482,1605.482,null,189.03,146.07,null,537997.01820000005,537997.01820000005,573863.48607999994,0,43183.463003957346,0,0,0,83125.839681457772,146002.34165442971,225646.39561039288,0,0,0,0,5549.9268008394974,8444.0258127934831,0,760.84201403862301,0,0,0,0,0,0,0,9563.6072714182355,553.62660622349733,0,0,0,744.98889200028884,24081.196222527124,0,1.8607514840852524E-6,0,0,18372.263244923011,472.510432660552,7283.26,33549,282702.83,13,null,null,null,null,null,null,null,null,6434.8289285111705,244018.65885717663,null,null,null,null,null,null,null,null,null,null,null,null,573862.77119999996,35865.722999999882,null,null,0,6434.8289285111705,12346.156579999995,23520.311300000008,null,917.82791795843514,0,0,0,0,0,0,0,629.48384237785649,0,0,46.958090373664163,0,0,3.8723125231690694E-10,3.8233555448241532,0,-147.82192803215548,475.83821756351495,0,0,0,-49.614494426028614,-37.1961348018541,-3.6430306418313876,0,0,0,null,null,146002.34165442971,477.19792016018596,4.6874874996339599,152,0,0,0,null,0,-26.841258128314902,-1.6658062645531,-26.841258128314902,-1.6658062645531,0,0,0,0]
[523,"Regular","Convencional","B4","Iluminação pública","Iluminação pública – B4a","Não se aplica","Não se aplica","Não se aplica","CATIVO","2020-01-01",0,0,1605.374,1605.374,1605.374,1605.374,null,189.03,146.07,null,537960.82739999995,537960.82739999995,573824.88256000006,0,43180.55807322351,0,0,0,83120.247846304468,145992.52014730682,225631.21648616355,0,0,0,0,5549.5534599396979,8443.4577872486425,0,760.79083256320553,0,0,0,0,0,0,0,9562.963932168519,553.58936402864731,0,0,0,744.93877695674678,24079.576292068836,0,1.8606263122301452E-6,0,0,18371.027351633365,472.47864711158462,8548.64,39377.97,275704.94,13,null,null,null,null,null,null,null,null,6434.3960606719302,244002.24383965755,null,null,null,null,null,null,null,null,null,null,null,null,573823.45279999997,35862.595399999991,null,null,0,6434.3960606719302,12345.326059999996,23518.729100000008,31,917.76617611694383,0,0,0,0,0,0,0,629.44149730331264,0,0,46.954931525600841,0,0,3.8720520345719937E-10,3.8230983495377586,0,-147.81198412233971,475.80620815606176,0,0,0,-49.611156882910109,-37.193632635801464,-3.6427855769167081,0,0,0,null,null,145992.52014730682,477.16581928619468,4.6871721746100548,152,0,0,0,null,0,-26.841258128314902,-1.6658062645531,-26.841258128314902,-1.6658062645531,0,0,0,0]
[599,"Regular","Convencional","B4","Iluminação pública","Iluminação pública – B4a","Não se aplica","Não se aplica","Não se aplica","CATIVO","2020-02-01",0,0,1501.83,1501.83,1501.83,1501.83,null,189.03,146.07,null,503263.23299999995,503263.23299999995,536814.1152,0,40395.48262966091,0,0,0,77759.127669325302,136576.24113311278,211078.37167875835,0,0,0,0,5191.6163291178482,7898.86855562855,0,711.72106690926785,0,0,0,0,0,0,0,8946.1683833478346,517.8837545513652,0,0,0,696.89144298895519,22526.482964541436,0,1.7406189551447818E-6,0,0,17186.126103639112,442.00454634969236,8688.9500000000007,40020.949999999997,255709.06,13,null,null,null,null,null,null,null,null,6019.3880278358347,228264.49778413808,null,null,null,null,null,null,null,null,null,null,null,null,536814.1152,33550.852200000023,null,null,0,6019.3880278358347,11549.072699999995,22001.809500000007,29,858.57175728376023,0,0,0,0,0,0,0,588.84354916363372,0,0,43.92641516122967,0,0,3.6223110048386699E-10,3.5765147525016801,0,-138.27835265454996,445.11748514365934,0,0,0,-46.411318322995612,-34.794704100991112,-3.4078318591062953,0,0,0,null,null,136576.24113311278,446.38940357735066,4.3848572276583013,152,0,0,0,null,0,-26.841258128314902,-1.6658062645531,-26.841258128314902,-1.6658062645531,0,0,0,0]
[673,"Regular","Convencional","B4","Iluminação pública","Iluminação pública – B4a","Não se aplica","Não se aplica","Não se aplica","CATIVO","2020-03-01",0,0,1605.3440000000001,1605.3440000000001,1605.3440000000001,1605.3440000000001,null,189.03,146.07,null,537950.77439999999,537950.77439999999,573814.15936000005,0,43179.751148019663,0,0,0,83118.694558761883,145989.79195088381,225627.00006276654,0,0,0,0,5549.4497541341989,8443.3000023750756,0,760.77661548670073,0,0,0,0,0,0,0,9562.7852268213755,553.57901897452234,0,0,0,744.92485611131838,24079.126311385982,0,1.8605915422703933E-6,0,0,18370.684047941795,472.46981779242697,7737.44,35640.65,290435.02,13,null,null,null,null,null,null,null,null,6434.2758196054747,243997.68411256891,null,null,null,null,null,null,null,null,null,null,null,null,573812.72959999996,35861.92519999994,null,null,0,6434.2758196054747,12345.095359999998,23518.289600000011,31,917.74902560532792,0,0,0,0,0,0,0,629.42973478260683,0,0,46.954054067784455,0,0,3.871979676627891E-10,3.8230269064006279,0,-147.809221925163,475.79731665399117,0,0,0,-49.610229787600474,-37.192937589674557,-3.6427175033293224,0,0,0,null,null,145989.79195088381,477.15690237675267,4.687084584325703,152,0,0,0,null,0,-26.841258128314902,-1.6658062645531,-26.841258128314902,-1.6658062645531,0,0,0,0]
[744,"Regular","Convencional","B4","Iluminação pública","Iluminação pública – B4a","Não se aplica","Não se aplica","Não se aplica","CATIVO","2020-04-01",0,0,1553.595,1553.595,1553.595,1553.595,null,189.03,146.07,null,520609.68449999997,520609.68449999997,555316.99679999996,0,41787.832068894648,0,0,0,80439.325324054953,141283.74406104445,218353.81025033499,0,0,0,0,5370.5606965074903,8171.126354968098,0,736.25263241838559,0,0,0,0,0,0,0,9254.5244598438439,535.73414544404375,0,0,0,720.91186177558438,23302.924632812472,0,1.8006145206968548E-6,0,0,17778.496623441541,457.23953655616839,7122.75,32806.79,280115.99,13,null,null,null,null,null,null,null,null,6226.8639880050432,236132.30687557717,null,null,null,null,null,null,null,null,null,null,null,null,555318.78399999999,34709.069499999983,null,null,0,6226.8639880050432,11947.145549999997,22760.166750000008,30,888.16496491426369,0,0,0,0,0,0,0,609.1397786453017,0,0,45.440468603250338,0,0,3.747164636184053E-10,3.6997898809531762,0,-143.04452387577476,460.45977196604372,0,0,0,-48.011021280713976,-35.994006190967298,-3.5252928341744791,0,0,0,null,null,141283.74406104445,461.77553081956955,4.5359942634011645,152,0,0,0,null,0,-26.841258128314902,-1.6658062645531,-26.841258128314902,-1.6658062645531,0,0,0,0]
[818,"PROJETADO","Convencional","B4","Iluminação pública","Iluminação pública – B4a","Não se aplica","Não se aplica","Não se aplica","CATIVO","2020-05-01",0,0,1553.595,1553.595,1553.595,1553.595,null,189.03,146.07,null,520609.68449999997,520609.68449999997,555316.99679999996,0,41787.832068894648,0,0,0,80439.325324054953,141283.74406104445,218353.81025033499,0,0,0,0,5370.5606965074903,8171.126354968098,0,736.25263241838559,0,0,0,0,0,0,0,9254.5244598438439,535.73414544404375,0,0,0,720.91186177558438,23302.924632812472,0,1.8006145206968548E-6,0,0,17778.496623441541,457.23953655616839,7122.75,32806.79,280115.99,13,null,null,null,null,null,null,null,null,6226.8639880050432,236132.30687557717,null,null,null,null,null,null,null,null,null,null,null,null,555318.78399999999,34709.069499999983,null,null,0,6226.8639880050432,11947.145549999997,22760.166750000008,31,888.16496491426369,0,0,0,0,0,0,0,609.1397786453017,0,0,45.440468603250338,0,0,3.747164636184053E-10,3.6997898809531762,0,-143.04452387577476,460.45977196604372,0,0,0,-48.011021280713976,-35.994006190967298,-3.5252928341744791,0,0,0,null,null,141283.74406104445,461.77553081956955,4.5359942634011645,152,0,0,0,null,0,-26.841258128314902,-1.6658062645531,-26.841258128314902,-1.6658062645531,0,0,0,0]

{"sheet":"Avaliação Parcela B","index":9,"n_rows":267,"n_cols":24,"rows_kept":267,"cut":false,"hidden":true,"merged":[[144,12,144,15],[276,16,276,20],[49,12,50,12],[63,12,63,16],[90,12,90,16],[105,12,105,14],[116,12,117,16],[135,12,136,12]]}
[]
[null,"Entrada de Dados",null,null,null,null,null,null,null,null,null,null,"Ciclo Tarifário",{"$f":"'VPB e Fator X'!C7","v":{"$error":"#N/A"}}]
[null,null,null,null,null,null,null,null,null,null,null,null,null,null,null,null,null,null,null,"RECEITA VERIFICADA  (R$)","RECEITA REQUERIDA  (R$)","Var(%)","IMPACTO NA REVISÃO (%)","PART. NA RECEITA DO REAJUSTE ANTERIOR (%)"]
[null,"Informações da última revisão tarifária",null,null,null,null,null,null,null,null,null,null,null,null,"Part. na última revisão",null,"Part. No último processo do ciclo",null,"Parcela A",{"$f":"'NT Revisao'!AQ178","v":{"$error":"#DIV/0!"}},{"$f":"Resultado!D40","v":140265987.84083694}]
[null,"Base de Remuneração Líquida (BRL)",null,null,null,null,null,null,null,null,null,null,null,null,null,null,null,null,"Parcela B",{"$f":"Mercado!Z66","v":48663307.489860758},{"$f":"SUM(U6:U12)","v":{"$error":"#N/A"}},{"$f":"U5/T5-1","v":{"$error":"#N/A"}}]
[null,"Base de Remuneração Bruta (BRB)",null,null,null,null,null,null,null,null,null,null,"Custos Operacionais",{"$f":"Entrada!G58*(1-Entrada!G65)","v":0},{"$f":"N6/SUM($N$6:$N$12)","v":{"$error":"#DIV/0!"}},{"$f":"N6-(SUM(N6:N12)-SUM(N6:N12)*(1-Entrada!G67)^'VPB e Fator X'!$C$7-1)","v":{"$error":"#N/A"}},{"$f":"P6/(SUM($P$6:$P$12))","v":{"$error":"#N/A"}},null,"Custos Operacionais",{"$f":"('VPB e Fator X'!C103-'VPB e Fator X'!C104*(1-(1-'VPB e Fator X'!C105)^('VPB e Fator X'!C7-1)))/('VPB e Fator X'!C104*(1-'VPB e Fator X'!C105)^('VPB e Fator X'!C7-1))*T5","v":{"$error":"#N/A"}},{"$f":"Resultado!G20*(1-Resultado!$G$26-Resultado!$G$27)","v":{"$error":"#N/A"}},{"$error":"#N/A"},{"$f":"IF(AND(U6=0,T6=0),\"-\",IF(ISERROR((U6-T6)/($T$4+$T$5)),\"\",(U6-T6)/($T$4+$T$5)))","v":{"$error":"#N/A"}},{"$f":"IF(ISERROR(T6/($T$4+$T$5)),0,T6/($T$4+$T$5))","v":0}]
[null,null,null,null,null,null,null,null,null,null,null,null,"Anuidades",{"$f":"Entrada!G63*(1-Entrada!G65)","v":0},{"$error":"#DIV/0!"},{"$f":"N7","v":0},{"$error":"#N/A"},null,"Anuidades",{"$f":"'NT Revisao'!AQ202","v":{"$error":"#DIV/0!"}},{"$f":"Resultado!G24*(1-Resultado!$G$26-Resultado!G27)","v":0},{"$error":"#DIV/0!"},{"$error":"#DIV/0!"},0]
[null,"Informações do último ciclo",null,null,null,null,null,null,null,null,null,null,"Remuneração",{"$f":"Entrada!G61*(1-Entrada!G65)","v":0},{"$error":"#DIV/0!"},0,{"$error":"#N/A"},null,"Remuneração",{"$f":"'NT Revisao'!AQ203","v":{"$error":"#DIV/0!"}},{"$f":"Resultado!G22*(1-Resultado!$G$26-Resultado!$G$27)","v":{"$error":"#N/A"}},{"$error":"#N/A"},{"$error":"#N/A"},0]
[null,"Processo",{"$f":"IF('VPB e Fator X'!$C$7=5,\"Revisão\",\"\")","v":{"$error":"#N/A"}},{"$f":"IF('VPB e Fator X'!$C$7=3,\"\",IF('VPB e Fator X'!$C$7=4,\"Revisão\",\"Reajuste\"))","v":{"$error":"#N/A"}},{"$f":"IF('VPB e Fator X'!$C$7=3,\"Revisão\",\"Reajuste\")","v":{"$error":"#N/A"}},"Reajuste","Reajuste",null,null,null,null,null,"Depreciação",{"$f":"Entrada!G62*(1-Entrada!G65)","v":0},{"$error":"#DIV/0!"},0,{"$error":"#N/A"},null,"Depreciação",{"$f":"'NT Revisao'!AQ204","v":{"$error":"#DIV/0!"}},{"$f":"Resultado!G23*(1-Resultado!$G$26-Resultado!$G$27)","v":0},{"$error":"#DIV/0!"},{"$error":"#DIV/0!"},0]
[null,"Ano",{"$f":"IF('VPB e Fator X'!$C$7=5,D10-1,\"\")","v":{"$error":"#N/A"}},{"$f":"IF('VPB e Fator X'!$C$7=3,\"\",E10-1)","v":{"$error":"#N/A"}},{"$f":"F10-1","v":2017},{"$f":"G10-1","v":2018},{"$f":"H169-1","v":2019},null,null,null,null,null,"Receitas Irrecuperáveis",{"$f":"SUM(Entrada!G59:G60)*(1-Entrada!G65)","v":0},{"$error":"#DIV/0!"},{"$f":"N10","v":0},{"$error":"#N/A"},null,"Receitas Irrecuperáveis",{"$f":"'NT Revisao'!#REF!","v":{"$error":"#REF!"}},{"$f":"(Resultado!#REF!+Resultado!#REF!)*(1-Resultado!$G$26-Resultado!$G$27)","v":{"$error":"#REF!"}},{"$error":"#REF!"},{"$error":"#REF!"},0]
[null,"IRT (Anexo II)",null,null,null,null,null,null,null,null,null,null,"Outras Receitas",{"$f":"-Entrada!G66","v":0},{"$error":"#DIV/0!"},{"$f":"N11","v":0},{"$error":"#N/A"},null,"Outras Receitas",{"$f":"'NT Revisao'!AQ205","v":{"$error":"#DIV/0!"}},{"$f":"-Resultado!G29","v":-2508515.5769535382},{"$error":"#DIV/0!"},{"$error":"#DIV/0!"},0]
[null,"Parcela A - VPA1",null,null,null,null,null,{"$f":"((Resultado!G32/1000)/'Avaliação Parcela B'!D13)-1","v":{"$error":"#N/A"}},null,null,null,null,"Ajuste Investimentos 2CRTP",{"$f":"Entrada!G64*(1-Entrada!G65)","v":0},{"$error":"#DIV/0!"},{"$f":"N12","v":0},{"$error":"#N/A"},null,"Ajuste Investimentos 2CRTP",{"$f":"'NT Revisao'!AQ207","v":{"$error":"#DIV/0!"}},0,{"$error":"#DIV/0!"},{"$error":"#DIV/0!"},0]
[null,"Parcela B - VPB1 (R$.mil) com geração própria (após ajuste do Pd e menos outras receitas)",null,null,null,null,null,null,null,null,null,null,"Total",{"$f":"SUM(N6:N12)","v":0},null,{"$f":"N6-(SUM(N6:N12)-SUM(N6:N12)*(1-Entrada!G67)^1)","v":0}]
[null,"IGP-M"]
[null,"Fator X"]
[null,"Mercado -Cativo e Suprimento (MWh)"]
[null,"Mercado - Livres(MWh)"]
[]
[]
[]
[null,"Gráficos"]
[]
[null,"Variação da Parcela B ao longo do ciclo"]
[]
[]
[null,null,null,null,null,null,null,null,null,null,null,null,null,null,"Var(%)","Média Anual"]
[null,null,null,null,null,null,null,null,null,null,null,null,"IGPM - Fator X",null,{"$f":"IF('VPB e Fator X'!$C$7=5,((1+D181-D182)*(1+E181-E182)*(1+F181-F182)*(1+G181-G182)-1),IF('VPB e Fator X'!$C$7=4,((1+E181-E182)*(1+F181-F182)*(1+G181-G182)-1),((1+F181-F182)*(1+F181-F182)-1)))","v":{"$error":"#N/A"}}]
[null,null,null,null,null,null,null,null,null,null,null,null,"Efeito Mercado",null,{"$f":"IF('VPB e Fator X'!$C$7=5,((1+D185)*(1+E185)*(1+F185)*(1+G185)*(1+H185)-1),IF('VPB e Fator X'!$C$7=4,((1+E185)*(1+F185)*(1+G185)*(1+H185)-1),((1+F185)*(1+G185)*(1+H185)-1)))","v":{"$error":"#N/A"}}]
[null,null,null,null,null,null,null,null,null,null,null,null,"Formula Paramétrica/Estrutura",null,{"$f":"IF('VPB e Fator X'!$C$7=5,((1+D184)*(1+E184)*(1+F184)*(1+G184)*(1+H184)-1),IF('VPB e Fator X'!$C$7=4,((1+E184)*(1+F184)*(1+G184)*(1+H184)-1),((1+F184)*(1+G184)*(1+H184)-1)))","v":{"$error":"#N/A"}}]
[null,null,null,null,null,null,null,null,null,null,null,null,"Variação Total ",null,{"$f":"IF('VPB e Fator X'!$C$7=5,H175/C179-1,IF('VPB e Fator X'!$C$7=4,H175/D179-1,H175/E179-1))","v":{"$error":"#N/A"}},{"$f":"(1+O30)^(1/'VPB e Fator X'!$C$7)-1","v":{"$error":"#N/A"}}]
[]
[]
[]
[]
[]
[]
[]
[]
[]
[]
[]
[]
[]
[]
[]
[]
[]
[]
[]
[null,"Variação da Remuneração ao longo do ciclo",null,null,null,"Variação da Remuneração na Revisão",null,null,null,null,null,null,null,null,"Remun.Tarifas","Remuneração"]
[null,null,null,null,null,null,null,null,null,null,null,null,null,null,"3º Ciclo","4º Ciclo"]
[null,null,null,null,null,null,null,null,null,null,null,null,"Inflação",null,{"$f":"N138","v":{"$error":"#N/A"}}]
[null,null,null,null,null,null,null,null,null,null,null,null,"Mercado e Estrutura",null,{"$f":"N139","v":{"$error":"#N/A"}}]
[null,null,null,null,null,null,null,null,null,null,null,null,"Produtividade",null,{"$f":"N140","v":{"$error":"#N/A"}}]
[null,null,null,null,null,null,null,null,null,null,null,null,"Base Líquida",null,null,{"$f":"N248/M248-1","v":{"$error":"#N/A"}}]
[null,null,null,null,null,null,null,null,null,null,null,null,"Taxa Remuneração",null,null,{"$f":"H230/Q248-1","v":{"$error":"#N/A"}}]
[null,null,null,null,null,null,null,null,null,null,null,null,"Variação Total",null,{"$f":"IF(N2=5,H223/C223-1,IF(N2=4,H223/D223-1,H223/E223-1))","v":{"$error":"#N/A"}},{"$f":"H228/IF(N2=5,C228,IF(N2=4,D228,IF(N2=3,E228)))-1","v":{"$error":"#N/A"}}]
[]
[]
[]
[]
[]
[]
[null,null,null,null,null,null,null,null,null,null,null,null,"Resumo Remuneração"]
[null,null,null,null,null,null,null,null,null,null,null,null,"Remuneração  3º Ciclo",null,1]
[null,null,null,null,null,null,null,null,null,null,null,null,"Efeito do WACC",null,{"$f":"IF(Q66>0,1,1+P56)","v":{"$error":"#N/A"}},{"$f":"ABS(P56)","v":{"$error":"#N/A"}},{"$f":"P56","v":{"$error":"#N/A"}}]
[null,null,null,null,null,null,null,null,null,null,null,null,"Efeito Base Líquida",null,{"$f":"IF(Q67>0,1+Q66,1+Q66+Q67)","v":{"$error":"#N/A"}},{"$f":"ABS(Q67)","v":{"$error":"#N/A"}},{"$f":"-(1+Q66-Q68)","v":{"$error":"#N/A"}}]
[null,null,null,null,null,null,null,null,null,null,null,null,"Remuneração  4º Ciclo",null,null,{"$f":"1+H75","v":{"$error":"#N/A"}},{"$f":"P68","v":{"$error":"#N/A"}}]
[]
[]
[]
[]
[null,null,null,null,null,null,null,"Efeito","Participação","Impacto"]
[null,null,null,null,null,null,null,"Remuneração","Remun/Receita","Revisão"]
[null,null,null,null,null,null,null,{"$f":"(1+P57)/(1+O57)-1","v":{"$error":"#N/A"}},{"$f":"X8","v":0},{"$f":"H75*I75","v":{"$error":"#N/A"}}]
[]
[]
[]
[null,"Variação da Quota de Reintegração ao longo do ciclo",null,null,null,"Variação da Quota de Reintegração na Revisão",null,null,null,null,null,null,"Resumo Quota de Reintegração"]
[null,null,null,null,null,null,null,null,null,null,null,null,"Descrição","Depr.Tarifas","Depreciação"]
[null,null,null,null,null,null,null,null,null,null,null,null,null,"3º Ciclo","4º Ciclo"]
[null,null,null,null,null,null,null,null,null,null,null,null,"Inflação",{"$f":"O52","v":{"$error":"#N/A"}}]
[null,null,null,null,null,null,null,null,null,null,null,null,"Mercado e Estrutura",{"$f":"O53","v":{"$error":"#N/A"}}]
[null,null,null,null,null,null,null,null,null,null,null,null,"Produtividade",{"$f":"O54","v":{"$error":"#N/A"}}]
[null,null,null,null,null,null,null,null,null,null,null,null,"Base Bruta",null,{"$f":"N267/M267-1","v":{"$error":"#N/A"}}]
[null,null,null,null,null,null,null,null,null,null,null,null,"Taxa Depreciação",null,{"$f":"H242/Q267-1","v":{"$error":"#N/A"}}]
[null,null,null,null,null,null,null,null,null,null,null,null,"Variação Total",{"$f":"IF(N2=5,H235/C235-1,IF(N2=4,H235/D235-1,H235/E235-1))","v":{"$error":"#N/A"}},{"$f":"H240/IF(N2=5,C240,IF(N2=4,D240,IF(N2=3,E240)))-1","v":{"$error":"#N/A"}}]
[]
[]
[]
[null,null,null,null,null,null,null,null,null,null,null,null,"Resumo Depreciação"]
[null,null,null,null,null,null,null,null,null,null,null,null,"Depreciação 3º Ciclo",null,1]
[null,null,null,null,null,null,null,null,null,null,null,null,"Efeito da Taxa de Depreciação",null,{"$f":"IF(Q93>0,1,1+Q93)","v":{"$error":"#N/A"}},{"$f":"ABS(O86)","v":{"$error":"#N/A"}},{"$f":"O86","v":{"$error":"#N/A"}}]
[null,null,null,null,null,null,null,null,null,null,null,null,"Efeito Base Bruta",null,{"$f":"IF(Q94>0,1+Q93,1+Q93+Q94)","v":{"$error":"#N/A"}},{"$f":"ABS(Q94)","v":{"$error":"#N/A"}},{"$f":"Q95-Q93-1","v":{"$error":"#N/A"}}]
[null,null,null,null,null,null,null,null,null,null,null,null,"Depreciação   4º Ciclo",null,null,{"$f":"1+H104","v":{"$error":"#N/A"}},{"$f":"P95","v":{"$error":"#N/A"}}]
[]
[]
[]
[]
[]
[]
[null,null,null,null,null,null,null,"Efeito","Participação","Impacto"]
[null,null,null,null,null,null,null,"Quota Reintegração","Reintegração/ Receita","Revisão"]
[null,null,null,null,null,null,null,{"$f":"(1+O87)/(1+N87)-1","v":{"$error":"#N/A"}},{"$f":"X9","v":0},{"$f":"H104*I104","v":{"$error":"#N/A"}}]
[]
[null,null,null,null,null,null,null,null,null,null,null,null,"Resumo Custos Operacionais"]
[null,null,null,null,null,null,null,null,null,null,null,null,"Descrição","CO Tarifas","CO(PRORET)"]
[null,"Variação dos Custos Opercacionais ao longo do ciclo",null,null,null,"Variação dos Custos Opercacionais na Revisão ",null,null,null,null,null,null,null,"3º Ciclo","4º Ciclo"]
[null,null,null,null,null,null,null,null,null,null,null,null,"Eficiência"]
[null,null,null,null,null,null,null,null,null,null,null,null,"Inflação",{"$f":"IF(N2=5,(1+D181)*(1+E181)*(1+F181)*(1+G181)-1,IF(N2=4,(1+E181)*(1+F181)*(1+G181)-1,(1+F181)*(1+G181)))","v":{"$error":"#N/A"}}]
[null,null,null,null,null,null,null,null,null,null,null,null,"Estrutura_Mercado",{"$f":"IF(N2=5,(1+D183)*(1+E183)*(1+F183)*(1+G183)*(1+H183)-1,IF(N2=4,(1+E183)*(1+F183)*(1+G183)*(1+H183)-1,(1+F183)*(1+G183)*(1+H183)-1))","v":{"$error":"#N/A"}}]
[null,null,null,null,null,null,null,null,null,null,null,null,"Produtividade",{"$f":"(1+N113)/((1+N110)*(1+N111))-1","v":{"$error":"#N/A"}}]
[null,null,null,null,null,null,null,null,null,null,null,null,"Variação Total",{"$f":"IF(N2=5,H204/C204-1,IF(N2=4,H204/D204-1,H204/E204-1))","v":{"$error":"#N/A"}},{"$f":"IF(N2=5,(Resultado!G20*(1-SUM(Resultado!G26:G27))/1000)/C204-1,IF(N2=4,(Resultado!G20*(1-SUM(Resultado!G26:G27))/1000)/D204-1,(Resultado!G20*(1-SUM(Resultado!G26:G27))/1000)/E204-1))","v":{"$error":"#N/A"}}]
[]
[]
[]
[null,null,null,null,null,null,null,null,null,null,null,null,"Resumo Custos Operacionais"]
[]
[null,null,null,null,null,null,null,null,null,null,null,null,"Custo Operacional         3º Ciclo",null,1]
[null,null,null,null,null,null,null,null,null,null,null,null,"Efeito Custo Operacional",null,{"$f":"IF(Q120>0,1,1+Q120)","v":1},{"$f":"IF(1-P121>0,1-P121,P121-1)","v":{"$error":"#N/A"}}]
[null,null,null,null,null,null,null,null,null,null,null,null,"Custo Operacional         4º Ciclo",null,null,{"$f":"1+H132","v":{"$error":"#N/A"}}]
[]
[]
[]
[]
[]
[]
[]
[]
[null,null,null,null,null,null,null,"Variação","Participação","Impacto"]
[null,null,null,null,null,null,null,"CO","CO/Receita","Revisão"]
[null,null,null,null,null,null,null,{"$f":"H208/H204-1","v":{"$error":"#N/A"}},{"$f":"X6","v":0},{"$f":"I132*H132","v":{"$error":"#N/A"}}]
[]
[]
[null,null,null,null,null,null,null,null,null,null,null,null,"Resumo Anuidades"]
[null,"Variação das Anuidades ao longo do ciclo",null,null,null,"Variação das Anuidades na Revisão ",null,null,null,null,null,null,"Descrição","Anuidades Tarifas","Anuidades"]
[null,null,null,null,null,null,null,null,null,null,null,null,null,"3° Ciclo","4º Ciclo"]
[null,null,null,null,null,null,null,null,null,null,null,null,"Inflação",{"$f":"IF(N2=5,(1+D181)*(1+E181)*(1+F181)*(1+G181)-1,IF(N2=4,(1+E181)*(1+F181)*(1+G181)-1,(1+F181)*(1+G181)))","v":{"$error":"#N/A"}}]
[null,null,null,null,null,null,null,null,null,null,null,null,"Estrutura_Mercado",{"$f":"(1+N141)/((1+N138)*(1+N140))-1","v":{"$error":"#N/A"}}]
[null,null,null,null,null,null,null,null,null,null,null,null,"Produtividade",{"$f":"-IF(N2=5,(1+D216)*(1+E216)*(1+F216)*(1+G216)*(1+257)-1,IF(N2=4,(1+E216)*(1+F216)*(1+G216)*(1+H216)-1,(1+F216)*(1+G216)*(1+H216)-1))","v":{"$error":"#N/A"}}]
[null,null,null,null,null,null,null,null,null,null,null,null,"Variação Total",{"$f":"IF(N2=5,H213/C213-1,IF(N2=4,H213/D213-1,H213/E213-1))","v":{"$error":"#N/A"}},{"$f":"H218/IF(N2=5,C218,IF(N2=4,D218,IF(N2=3,E218)))-1","v":{"$error":"#N/A"}}]
[]
[]
[]
[null,null,null,null,null,null,null,null,null,null,null,null,"Resumo Anuidades"]
[null,null,null,null,null,null,null,null,null,null,null,null,"Anuidades           3º Ciclo",null,1]
[null,null,null,null,null,null,null,null,null,null,null,null,"Efeito da Anuidades",null,{"$f":"IF(P148>1,1,1-P147)","v":{"$error":"#N/A"}},{"$f":"IF(1-P148>0,1-P148,P148-1)","v":{"$error":"#N/A"}}]
[null,null,null,null,null,null,null,null,null,null,null,null,"Anuidades           4º Ciclo",null,null,{"$f":"1+H161","v":{"$error":"#N/A"}}]
[]
[]
[]
[]
[]
[]
[]
[]
[]
[]
[null,null,null,null,null,null,null,"Efeito","Participação","Impacto"]
[null,null,null,null,null,null,null,"Anuidades","Anuid/Receita","Revisão"]
[null,null,null,null,null,null,null,{"$f":"(1+O141)/(1+N141)-1","v":{"$error":"#N/A"}},{"$f":"X7","v":0},{"$f":"H161*I161","v":{"$error":"#N/A"}}]
[]
[]
[null,"Tabelas"]
[]
[]
[null,"Parcela B"]
[null,"Análise",{"$f":"IF('VPB e Fator X'!$C$7=5,\"Revisão\",\"\")","v":{"$error":"#N/A"}},{"$f":"IF('VPB e Fator X'!$C$7=3,\"\",IF('VPB e Fator X'!$C$7=4,\"Revisão\",\"Reajuste\"))","v":{"$error":"#N/A"}},{"$f":"IF('VPB e Fator X'!$C$7=3,\"Revisão\",\"Reajuste\")","v":{"$error":"#N/A"}},"Reajuste","Reajuste","Revisão"]
[null,"Parcela B",{"$f":"IF('VPB e Fator X'!$C$7=5,D169-1,\"\")","v":{"$error":"#N/A"}},{"$f":"IF('VPB e Fator X'!$C$7=3,\"\",E169-1)","v":{"$error":"#N/A"}},{"$f":"F169-1","v":2017},{"$f":"G169-1","v":2018},{"$f":"H169-1","v":2019},{"$f":"YEAR(CAPA!C10)","v":2020}]
[null,"RA0 (R$.mil)",{"$f":"IF(C169=\"\",\"\",(C174+C177)/(1+C11))","v":{"$error":"#N/A"}},{"$f":"IF(D169=\"\",\"\",(D174+D177)/(1+D11))","v":{"$error":"#N/A"}},{"$f":"IF(E169=\"\",\"\",(E174+E177)/(1+E11))","v":0},{"$f":"IF(F169=\"\",\"\",(F174+F177)/(1+F11))","v":0},{"$f":"IF(G169=\"\",\"\",(G174+G177)/(1+G11))","v":0},{"$f":"T5+T4/1000","v":{"$error":"#DIV/0!"}},{"$f":"H175/D177-1","v":{"$error":"#DIV/0!"}}]
[null,"Variação da RA0 (%)",null,{"$f":"IF(ISERROR(D170/C170-1),\"\",D170/C170-1)","v":""},{"$f":"IF(ISERROR(E170/D170-1),\"\",E170/D170-1)","v":""},{"$f":"IF(ISERROR(F170/E170-1),\"\",F170/E170-1)","v":""},{"$f":"IF(ISERROR(G170/F170-1),\"\",G170/F170-1)","v":""},{"$f":"IF(ISERROR(H170/G170-1),\"\",H170/G170-1)","v":""}]
[null,"Parcela A - VPA0",{"$f":"IF(ISERROR(C170-C175),\"\",C170-C175)","v":""},{"$f":"IF(ISERROR(D170-D175),\"\",D170-D175)","v":""},{"$f":"IF(ISERROR(E170-E175),\"\",E170-E175)","v":""},{"$f":"IF(ISERROR(F170-F175),\"\",F170-F175)","v":0},{"$f":"IF(ISERROR(G170-G175),\"\",G170-G175)","v":0}]
[null,"Variação da Parcela A (%)",null,{"$f":"IF(ISERROR(D172/C172-1),\"\",D172/C172-1)","v":""},{"$f":"IF(ISERROR(E172/D172-1),\"\",E172/D172-1)","v":""},{"$f":"IF(ISERROR(F172/E172-1),\"\",F172/E172-1)","v":""},{"$f":"IF(ISERROR(G172/F172-1),\"\",G172/F172-1)","v":""}]
[null,"Parcela A - VPA1",{"$f":"C12","v":0},{"$f":"D12","v":0},{"$f":"E12","v":0},{"$f":"F12","v":0},{"$f":"G12","v":0}]
[null,"Parcela B - VPB0 (R$.mil)",{"$f":"IF(C177=\"\",\"\",C179/(1+(C181-C182)))","v":0},{"$f":"IF(C169=\"\",\"\",D179/(1+(D181-D182)))","v":{"$error":"#N/A"}},{"$f":"IF(D169=\"\",\"\",E179/(1+(E181-E182)))","v":{"$error":"#N/A"}},{"$f":"IF(E169=\"\",\"\",F179/(1+(F181-F182)))","v":0},{"$f":"IF(F169=\"\",\"\",G179/(1+(G181-G182)))","v":0},{"$f":"T5/1000","v":48663.307489860759}]
[]
[null,"Parcela B - VPB1 (R$.mil) com geração própria",{"$f":"C13","v":0},{"$f":"D13","v":0},{"$f":"E13","v":0},{"$f":"F13","v":0},{"$f":"G13","v":0},{"$f":"U5/1000","v":{"$error":"#N/A"}}]
[null,"VPB1 (R$.mil) Geração Própria",{"$f":"IF(ISERR(0*C177),\"\",0*C177)","v":0},{"$f":"IF(ISERR(0*D177),\"\",0*D177)","v":0},{"$f":"IF(ISERR(0*E177),\"\",0*E177)","v":0},{"$f":"IF(ISERR(0*F177),\"\",0*F177)","v":0},{"$f":"IF(ISERR(0*G177),\"\",0*G177)","v":0},0]
[null,"Parcela B - VPB1 (R$.mil)",{"$f":"IF(ISERR(C177-C178),\"\",C177-C178)","v":0},{"$f":"IF(ISERR(D177-D178),\"\",D177-D178)","v":0},{"$f":"IF(ISERR(E177-E178),\"\",E177-E178)","v":0},{"$f":"IF(ISERR(F177-F178),\"\",F177-F178)","v":0},{"$f":"IF(ISERR(G177-G178),\"\",G177-G178)","v":0},{"$f":"U5/1000","v":{"$error":"#N/A"}}]
[null,"Variação da Parcela B (%)",{"$f":"IF(ISERROR(C179/'VPB e Fator X'!$C$79-1),\"\",C179/'VPB e Fator X'!$C$79-1)","v":""},{"$f":"IF(ISERROR(D179/C179-1),\"\",D179/C179-1)","v":""},{"$f":"IF(ISERROR(E179/D179-1),\"\",E179/D179-1)","v":""},{"$f":"IF(ISERROR(F179/E179-1),\"\",F179/E179-1)","v":""},{"$f":"IF(ISERROR(G179/F179-1),\"\",G179/F179-1)","v":""},{"$f":"IF(ISERROR(H179/G179-1),\"\",H179/G179-1)","v":""}]
[null,"IGP-M",{"$f":"C14","v":0},0,0,0,0]
[null,"Fator X",0,0,0,0,0]
[null,"Efeito Mercado/Estrutura/Paramétrica",null,{"$f":"IFERROR((1+D180)/(1+D181-D182)-1, \"\")","v":""},{"$f":"IFERROR((1+E180)/(1+E181-E182)-1, \"\")","v":""},"","",{"$f":"H175/G179-1","v":{"$error":"#DIV/0!"}},{"$f":"(1+D181-D182)","v":1},{"$f":"(1+E181-E182)","v":1}]
[null,"Efeito Estrutura Tarifária/Paramétrica",null,{"$f":"IF(ISERROR((1+D183)/(1+D185)-1),\"\",(1+D183)/(1+D185)-1)","v":""},"","","",""]
[null,"Efeito Mercado",null,{"$f":"IFERROR((D186/C186-1),\"\")","v":""},{"$f":"IFERROR((E186/D186-1),\"\")","v":""},{"$f":"IFERROR((F186/E186-1),\"\")","v":""},{"$f":"IFERROR((G186/F186-1),\"\")","v":""},{"$f":"IFERROR((H186/G186-1),\"\")","v":""}]
[null,"Mercado - Total (MWh)",{"$f":"SUM(C187:C188)","v":0},0,0,0,0,358426.84300000017]
[null,"Mercado -Cativo (MWh)",{"$f":"C16","v":0},0,0,0,0,{"$f":"Energia!H5+Energia!H6","v":292946.01100000017}]
[null,"Mercado - Livres(MWh)",0,0,0,0,0,{"$f":"Energia!H7","v":65480.832000000009}]
[null,"Parcela B isolado o efeito IGPM-Fator X",{"$f":"IF('VPB e Fator X'!$C$7=5,C177,\"\")","v":{"$error":"#N/A"}},{"$f":"IF('VPB e Fator X'!$C$7=5,D177/(1+D181-D182),D177)","v":{"$error":"#N/A"}},{"$f":"IF('VPB e Fator X'!$C$7=5,E179/((1+E181-E182)*(1+D181-D182)),IF('VPB e Fator X'!$C$7=4,E179/((1+E181-E182)),E179))","v":{"$error":"#N/A"}},{"$f":"IF('VPB e Fator X'!$C$7=5,F179/((1+F181-F182)*(1+E181-E182)*(1+D181-D182)),IF('VPB e Fator X'!$C$7=4,F179/((1+F181-F182)*(1+E181-E182)),IF('VPB e Fator X'!$C$7=3,F179/(1+F181-F182))))","v":{"$error":"#N/A"}},{"$f":"IF('VPB e Fator X'!$C$7=5,G179/((1+G181-G182)*(1+F181-F182)*(1+E181-E182)*(1+D181-D182)),IF('VPB e Fator X'!$C$7=4,G179/((1+G181-G182)*(1+F181-F182)*(1+E181-E182)),IF('VPB e Fator X'!$C$7=3,G179/(1+G181-G182)*(1+F181-F182))))","v":{"$error":"#N/A"}}]
[null,"Parcela B isolado o efeito IGPM-Fator X e Mercado",{"$f":"IF('VPB e Fator X'!$C$7=5,C179,\"\")","v":{"$error":"#N/A"}},{"$f":"IF('VPB e Fator X'!$C$7=5,D179/((1+D181-D182)*(1+D185)),D179)","v":{"$error":"#N/A"}},{"$f":"IF('VPB e Fator X'!$C$7=5,E179/((1+E181-E182)*(1+D181-D182)*(1+E185)*(1+D185)),IF('VPB e Fator X'!$C$7=4,E179/((1+E181-E182)*(1+E185)),IF('VPB e Fator X'!$C$7=3,E179)))","v":{"$error":"#N/A"}},{"$f":"IF('VPB e Fator X'!$C$7=5,F179/((1+F181-F182)*(1+E181-E182)*(1+D181-D182)*(1+F185)*(1+E185)*(1+D185)),IF('VPB e Fator X'!$C$7=4,F179/((1+F181-F182)*(1+E181-E182)*(1+F185)*(1+E185)),IF('VPB e Fator X'!$C$7=3,F179/(1+F181-F182)*(1+F185))))","v":{"$error":"#N/A"}},{"$f":"IF('VPB e Fator X'!$C$7=5,G179/((1+G181-G182)*(1+F181-F182)*(1+E181-E182)*(1+D181-D182)*(1+G185)*(1+F185)*(1+E185)*(1+D185)),IF('VPB e Fator X'!$C$7=4,G179/((1+G181-G182)*(1+F181-F182)*(1+E181-E182)*(1+G185)*(1+F185)*(1+E185)),IF('VPB e Fator X'!$C$7=3,G179/(1+G181-G182)*(1+F181-F182)*(1+G185)*(1+F185))))","v":{"$error":"#N/A"}}]
[null,"Parcela B em cada processo tarifário (R$)",{"$f":"C179","v":0},0,0,0,0,{"$error":"#N/A"}]
[null,"Custos Operacionais",{"$f":"IF('VPB e Fator X'!$C$7=5,$C$191*O6,\"\")","v":{"$error":"#N/A"}},{"$f":"IF('VPB e Fator X'!$C$7=5,($N$6-$N$13*(1-(1-Entrada!G67)^('VPB e Fator X'!$C$7-4)))/($N$13*(1-Entrada!G67)^('VPB e Fator X'!$C$7-4))*D191,IF('VPB e Fator X'!$C$7=4,$D$191*O6,\"\"))","v":{"$error":"#N/A"}},{"$f":"IF('VPB e Fator X'!$C$7=3,$E$191*O6,($N$6-$N$13*(1-(1-Entrada!G67)^('VPB e Fator X'!$C$7-3)))/($N$13*(1-Entrada!G67)^('VPB e Fator X'!$C$7-3))*E191)","v":{"$error":"#N/A"}},{"$f":"($N$6-$N$13*(1-(1-Entrada!G67)^('VPB e Fator X'!$C$7-2)))/($N$13*(1-Entrada!G67)^('VPB e Fator X'!$C$7-2))*F191","v":{"$error":"#N/A"}},{"$f":"($N$6-$N$13*(1-(1-Entrada!G67)^('VPB e Fator X'!$C$7-1)))/($N$13*(1-Entrada!G67)^('VPB e Fator X'!$C$7-1))*G191","v":{"$error":"#N/A"}},{"$f":"U6/1000","v":{"$error":"#N/A"}}]
[null,"Anuidades",{"$f":"IF('VPB e Fator X'!$C$7=5,$C$191*O7,\"\")","v":{"$error":"#N/A"}},{"$f":"IF('VPB e Fator X'!$C$7=5,(C193/SUM($C$193:$C$198))*($D$191-$D$192),IF('VPB e Fator X'!$C$7=4,$D$191*O7,\"\"))","v":{"$error":"#N/A"}},{"$f":"IF('VPB e Fator X'!$C$7=3,$E$191*O7,(D193/SUM($D$193:$D$198))*($E$191-$E$192))","v":{"$error":"#N/A"}},{"$f":"E193/SUM(E$193:E$198)*(F$191-F$192)","v":{"$error":"#N/A"}},{"$error":"#N/A"},0]
[null,"Remuneração",{"$f":"IF('VPB e Fator X'!$C$7=5,$C$191*O8,\"\")","v":{"$error":"#N/A"}},{"$f":"IF('VPB e Fator X'!$C$7=5,(C194/SUM($C$193:$C$198))*($D$191-$D$192),IF('VPB e Fator X'!$C$7=4,$D$191*O8,\"\"))","v":{"$error":"#N/A"}},{"$f":"IF(N2=3,$E$191*O8,(D194/SUM($D$193:$D$198))*($E$191-$E$192))","v":{"$error":"#N/A"}},{"$error":"#N/A"},{"$error":"#N/A"},{"$error":"#N/A"}]
[null,"Depreciação",{"$f":"IF('VPB e Fator X'!$C$7=5,$C$191*O9,\"\")","v":{"$error":"#N/A"}},{"$f":"IF('VPB e Fator X'!$C$7=5,(C195/SUM($C$193:$C$198))*($D$191-$D$192),IF('VPB e Fator X'!$C$7=4,$D$191*O9,\"\"))","v":{"$error":"#N/A"}},{"$f":"IF(N2=3,$E$191*O9,(D195/SUM($D$193:$D$198))*($E$191-$E$192))","v":{"$error":"#N/A"}},{"$error":"#N/A"},{"$error":"#N/A"},0]
[null,"Receitas irrecuperáveis",{"$f":"IF('VPB e Fator X'!$C$7=5,$C$191*O10,\"\")","v":{"$error":"#N/A"}},{"$f":"IF('VPB e Fator X'!$C$7=5,(C196/SUM($C$193:$C$198))*($D$191-$D$192),IF('VPB e Fator X'!$C$7=4,$D$191*O10,\"\"))","v":{"$error":"#N/A"}},{"$f":"IF(N2=3,$E$191*O10,(D196/SUM($D$193:$D$198))*($E$191-$E$192))","v":{"$error":"#N/A"}},{"$error":"#N/A"},{"$error":"#N/A"},{"$error":"#REF!"}]
[null,"Outras Receitas",{"$f":"IF('VPB e Fator X'!$C$7=5,$C$191*O11,\"\")","v":{"$error":"#N/A"}},{"$f":"IF('VPB e Fator X'!$C$7=5,(C197/SUM($C$193:$C$198))*($D$191-$D$192),IF('VPB e Fator X'!$C$7=4,$D$191*O11,\"\"))","v":{"$error":"#N/A"}},{"$f":"IF(N2=3,$E$191*O11,(D197/SUM($D$193:$D$198))*($E$191-$E$192))","v":{"$error":"#N/A"}},{"$error":"#N/A"},{"$error":"#N/A"},-2508.5155769535381]
[null,"Ajuste Investimentos 2CRTP",{"$f":"IF('VPB e Fator X'!$C$7=5,$C$191*O12,\"\")","v":{"$error":"#N/A"}},{"$f":"IF('VPB e Fator X'!$C$7=5,(C198/SUM($C$193:$C$198))*($D$191-$D$192),IF('VPB e Fator X'!$C$7=4,$D$191*O12,\"\"))","v":{"$error":"#N/A"}},{"$f":"IF(N2=3,$E$191*O12,(D198/SUM($D$193:$D$198))*($E$191-$E$192))","v":{"$error":"#N/A"}},{"$error":"#N/A"},{"$error":"#N/A"},0]
[]
[]
[null,"Custos Operacionais",{"$f":"IF(ROUND(H132,4)=ROUND(V6,4),\"\",\"CHECAR\")","v":{"$error":"#N/A"}}]
[null,"Análise",{"$f":"IF('VPB e Fator X'!$C$7=5,\"Revisão\",\"\")","v":{"$error":"#N/A"}},{"$f":"IF('VPB e Fator X'!$C$7=3,\"\",IF('VPB e Fator X'!$C$7=4,\"Revisão\",\"Reajuste\"))","v":{"$error":"#N/A"}},{"$f":"IF('VPB e Fator X'!$C$7=3,\"Revisão\",\"Reajuste\")","v":{"$error":"#N/A"}},"Reajuste","Reajuste","Revisão"]
[null,"Detalhe Custos Operacionais",{"$f":"IF('VPB e Fator X'!$C$7=5,D169-1,\"\")","v":{"$error":"#N/A"}},{"$f":"D169","v":{"$error":"#N/A"}},{"$f":"E169","v":2017},{"$f":"F169","v":2018},{"$f":"G169","v":2019},{"$f":"H169","v":2020}]
[null,"CO nas Tarifas",{"$f":"C192","v":{"$error":"#N/A"}},{"$f":"D192","v":{"$error":"#N/A"}},{"$f":"E192","v":{"$error":"#N/A"}},{"$f":"F192","v":{"$error":"#N/A"}},{"$f":"G192","v":{"$error":"#N/A"}},{"$f":"T6/1000","v":{"$error":"#N/A"}}]
[null,"IGP-M",{"$f":"C181","v":0},{"$f":"D181","v":0},{"$f":"E181","v":0},{"$f":"F181","v":0},{"$f":"G181","v":0},0]
[null,"Fator Q, Pd e incidência do T apenas nos custos operacionais",{"$f":"C182","v":0},{"$f":"IF(N2=5,(1+D204/C204-1)/((1+D205)*(1+D207))-1,\"\")","v":{"$error":"#N/A"}},{"$f":"IF(N2=3,\"\",(1+E204/D204-1)/((1+E205)*(1+E207))-1)","v":{"$error":"#N/A"}},{"$f":"(1+F204/E204-1)/((1+F205)*(1+F207))-1","v":{"$error":"#N/A"}},{"$f":"(1+G204/F204-1)/((1+G205)*(1+G207))-1","v":{"$error":"#N/A"}},{"$f":"(1+H204/G204-1)/((1+H205)*(1+H207))-1","v":{"$error":"#N/A"}}]
[null,"Efeito Mercado/Estrutura/Paramétrica",{"$f":"C183","v":0},{"$f":"D183","v":""},{"$f":"E183","v":""},{"$f":"F183","v":""},{"$f":"G183","v":""},{"$f":"H183","v":{"$error":"#DIV/0!"}}]
[null,"CO 4CRTP - regra de atualização do PRORET",null,{"$f":"IF(N2=5,C208+P201,IF(N2=4,D204,\"\"))","v":{"$error":"#N/A"}},{"$f":"IF(N2=3,E204,D208+P212)","v":{"$error":"#N/A"}},{"$f":"E208+$P$212","v":{"$error":"#N/A"}},{"$f":"F208+$P$212","v":{"$error":"#N/A"}},{"$f":"U6/1000","v":{"$error":"#N/A"}}]
[]
[null,"Anuidades",{"$f":"IF(ROUND(J161,3)=ROUND(W7,3),\"\",\"CHECKAR\")","v":{"$error":"#N/A"}}]
[null,"Análise",{"$f":"IF(N2=5,\"Revisão\",\"\")","v":{"$error":"#N/A"}},{"$f":"IF(N2=3,\"\",IF(N2=4,\"Revisão\",\"Reajuste\"))","v":{"$error":"#N/A"}},{"$f":"IF(N2=3,\"Revisão\",\"Reajuste\")","v":{"$error":"#N/A"}},"Reajuste","Reajuste","Revisão",null,null,null,null,"CO-3CRTP","CO-4CRTP","Ciclo","Incremento Anual"]
[null,"Detalhe Anuidades",{"$f":"C169","v":{"$error":"#N/A"}},{"$error":"#N/A"},2017,2018,2019,2020,null,null,null,null,{"$f":"D204","v":{"$error":"#N/A"}},{"$f":"U6/1000","v":{"$error":"#N/A"}},{"$f":"N2","v":{"$error":"#N/A"}},{"$f":"(N212-M212)/O212","v":{"$error":"#N/A"}}]
[null,"Anuidades nas Tarifas",{"$f":"C193","v":{"$error":"#N/A"}},{"$f":"D193","v":{"$error":"#N/A"}},{"$f":"E193","v":{"$error":"#N/A"}},{"$f":"F193","v":{"$error":"#N/A"}},{"$f":"G193","v":{"$error":"#N/A"}},{"$f":"T7/1000","v":{"$error":"#DIV/0!"}}]
[null,"Variação Total",null,{"$f":"IF(ISERROR(D213/C213-1),\"\",D213/C213-1)","v":""},{"$f":"IF(ISERROR(E213/D213-1),\"\",E213/D213-1)","v":""},{"$f":"IF(ISERROR(F213/E213-1),\"\",F213/E213-1)","v":""},"",""]
[null,"IGP-M",{"$f":"C181","v":0},{"$f":"D181","v":0},{"$f":"E181","v":0},{"$f":"F181","v":0},{"$f":"G181","v":0},0]
[null,"Fator X",{"$f":"IF(ISERR(C182-Entrada!G67),\"\",C182-Entrada!G67)","v":0},{"$f":"IF(ISERR(D182-Entrada!G67),\"\",D182-Entrada!G67)","v":0},{"$f":"IF(ISERR(E182-Entrada!G67),\"\",E182-Entrada!G67)","v":0},{"$f":"IF(ISERR(F182-Entrada!G67),\"\",F182-Entrada!G67)","v":0},{"$f":"IF(ISERR(G182-Entrada!G67),\"\",G182-Entrada!G67)","v":0},0]
[null,"Efeito Mercado/Estrutura",{"$f":"C183","v":0},"","","","",{"$error":"#DIV/0!"}]
[null,"Anuidades 4CRTP",{"$f":"IF(N2=5,C213,\"\")","v":{"$error":"#N/A"}},{"$f":"IF(N2=5,C218+P220,IF(N2=4,D213,\"\"))","v":{"$error":"#N/A"}},{"$f":"IF(N2=3,E213,D218+P220)","v":{"$error":"#N/A"}},{"$f":"E218+P220","v":{"$error":"#N/A"}},{"$f":"F218+P220","v":{"$error":"#N/A"}},{"$f":"U7/1000","v":0}]
[null,null,null,null,null,null,null,null,null,null,null,null,"CAIMI-3CRTP","CAIMI-4CRTP","Ciclo","Incremento Anual"]
[null,"Remuneração",{"$f":"IF(ROUND(J75,3)=ROUND(W8,3),\"\",\"CHECKAR\")","v":{"$error":"#N/A"}},null,null,null,null,null,null,null,null,null,{"$f":"D213","v":{"$error":"#N/A"}},{"$f":"U7/1000","v":0},{"$f":"N2","v":{"$error":"#N/A"}},{"$f":"(N220-M220)/O220","v":{"$error":"#N/A"}}]
[null,"Análise",{"$f":"IF(N2=5,\"Revisão\",\"\")","v":{"$error":"#N/A"}},{"$f":"IF(N2=3,\"\",IF(N2=4,\"Revisão\",\"Reajuste\"))","v":{"$error":"#N/A"}},{"$f":"IF(N2=3,\"Revisão\",\"Reajuste\")","v":{"$error":"#N/A"}},"Reajuste","Reajuste","Revisão"]
[null,"Detalhe Remuneração",{"$f":"C212","v":{"$error":"#N/A"}},{"$error":"#N/A"},2017,2018,2019,2020]
[null,"Remuneração nas tarifas",{"$f":"C194","v":{"$error":"#N/A"}},{"$f":"D194","v":{"$error":"#N/A"}},{"$f":"E194","v":{"$error":"#N/A"}},{"$f":"F194","v":{"$error":"#N/A"}},{"$f":"G194","v":{"$error":"#N/A"}},{"$f":"T8/1000","v":{"$error":"#DIV/0!"}}]
[null,"Variação Total",null,{"$f":"IF(ISERROR(D223/C223-1),\"\",D223/C223-1)","v":""},{"$f":"IF(ISERROR(E223/D223-1),\"\",E223/D223-1)","v":""},{"$f":"IF(ISERROR(F223/E223-1),\"\",F223/E223-1)","v":""},{"$f":"IF(ISERROR(G223/F223-1),\"\",G223/F223-1)","v":""},{"$f":"IF(ISERROR(H223/G223-1),\"\",H223/G223-1)","v":""}]
[null,"IGP-M",{"$f":"C181","v":0},{"$f":"D181","v":0},{"$f":"E181","v":0},{"$f":"F181","v":0},{"$f":"G181","v":0},0]
[null,"Fator X",{"$f":"IF(ISERR(C182-Entrada!G67),\"\",C182-Entrada!G67)","v":0},{"$f":"IF(ISERR(D182-Entrada!G67),\"\",D182-Entrada!G67)","v":0},{"$f":"IF(ISERR(E182-Entrada!G67),\"\",E182-Entrada!G67)","v":0},{"$f":"IF(ISERR(F182-Entrada!G67),\"\",F182-Entrada!G67)","v":0},{"$f":"IF(ISERR(G182-Entrada!G67),\"\",G182-Entrada!G67)","v":0},0]
[null,"Efeito Mercado/Estrutura",{"$f":"C183","v":0},"","","","",{"$error":"#DIV/0!"}]
[null,"Remuneração 4º Ciclo",{"$f":"IF(ISERR(C229*C230),\"\",C229*C230)","v":{"$error":"#N/A"}},{"$f":"IF(ISERR(D229*D230),\"\",D229*D230)","v":{"$error":"#N/A"}},{"$f":"IF(ISERR(E229*E230),\"\",E229*E230)","v":{"$error":"#N/A"}},{"$f":"IF(ISERR(F229*F230),\"\",F229*F230)","v":{"$error":"#N/A"}},{"$f":"IF(ISERR(G229*G230),\"\",G229*G230)","v":{"$error":"#N/A"}},{"$f":"U8/1000","v":{"$error":"#N/A"}}]
[null,"Base Líquida (R$.mil)",{"$f":"IF(N2=5,M248,\"\")","v":{"$error":"#N/A"}},{"$f":"IF(N2=5,C229+P248,IF(N2=4,M248,\"\"))","v":{"$error":"#N/A"}},{"$f":"IF(N2=3,M248,D229+P248)","v":{"$error":"#N/A"}},{"$f":"E229+P248","v":{"$error":"#N/A"}},{"$f":"F229+P248","v":{"$error":"#N/A"}},{"$f":"N248","v":{"$error":"#N/A"}}]
[null,"Taxa de Remuneração",{"$f":"IF(N2=5,Q248,\"\")","v":{"$error":"#N/A"}},{"$f":"IF(N2=5,Q248,IF(N2=4,Q248,\"\"))","v":{"$error":"#N/A"}},{"$f":"Q248","v":{"$error":"#N/A"}},{"$f":"Q248","v":{"$error":"#N/A"}},{"$f":"Q248","v":{"$error":"#N/A"}},{"$f":"U8/1000/H229","v":{"$error":"#N/A"}}]
[]
[null,"Quota de Reintegração",{"$f":"IF(ROUND(J104,3)=ROUND(W9,3),\"\",\"CHECKAR\")","v":{"$error":"#N/A"}}]
[null,"Análise",{"$f":"IF(N2=5,\"Revisão\",\"\")","v":{"$error":"#N/A"}},{"$f":"IF(N2=3,\"\",IF(N2=4,\"Revisão\",\"Reajuste\"))","v":{"$error":"#N/A"}},{"$f":"IF(N2=3,\"Revisão\",\"Reajuste\")","v":{"$error":"#N/A"}},"Reajuste","Reajuste","Revisão"]
[null,"Detalhe Quota de Reintegração",{"$f":"C222","v":{"$error":"#N/A"}},{"$error":"#N/A"},2017,2018,2019,2020]
[null,"Quota de Reintegração nas tarifas",{"$f":"C195","v":{"$error":"#N/A"}},{"$f":"D195","v":{"$error":"#N/A"}},{"$f":"E195","v":{"$error":"#N/A"}},{"$f":"F195","v":{"$error":"#N/A"}},{"$f":"G195","v":{"$error":"#N/A"}},{"$f":"T9/1000","v":{"$error":"#DIV/0!"}}]
[null,"Variação Total",null,{"$f":"IF(ISERROR(D235/C235-1),\"\",D235/C235-1)","v":""},{"$f":"IF(ISERROR(E235/D235-1),\"\",E235/D235-1)","v":""},{"$f":"IF(ISERROR(F235/E235-1),\"\",F235/E235-1)","v":""},{"$f":"IF(ISERROR(G235/F235-1),\"\",G235/F235-1)","v":""},{"$f":"IF(ISERROR(H235/G235-1),\"\",H235/G235-1)","v":""},null,null,null,null,"4CRTP"]
[null,"IGP-M",{"$f":"C225","v":0},0,0,0,0,0,null,null,null,null,"Capex - Ativos de Distribuição","(14) Base de Remuneração Líquida Total = (1)-(6)-(8)+(10)+(11)-(12)+(13)",{"$f":"'VPB e Fator X'!C90","v":0}]
[null,"Fator X",null,0,0,0,0,0,null,null,null,null,"Parcela B sem ajuste de mercado (Parcela B sem deduzir OR)",null,{"$f":"SUM(Resultado!G25)","v":{"$error":"#N/A"}}]
[null,"Efeito Mercado/Estrutura",null,"","","","",{"$error":"#DIV/0!"},null,null,null,null,"Parcela B com ajuste de mercado (Parcela B sem deduzir OR)",null,{"$f":"SUM(Resultado!G25)*(1-SUM(Resultado!G26:G27))","v":{"$error":"#N/A"}}]
[null,"Quota de Reintegração 4° Ciclo",{"$f":"IF(ISERR(C241*C242),\"\",C241*C242)","v":{"$error":"#N/A"}},{"$f":"IF(ISERR(D241*D242),\"\",D241*D242)","v":{"$error":"#N/A"}},{"$f":"IF(ISERR(E241*E242),\"\",E241*E242)","v":{"$error":"#N/A"}},{"$error":"#N/A"},{"$error":"#N/A"},{"$f":"U9/1000","v":0}]
[null,"Base Bruta (R$.mil)",{"$f":"IF(N2=5,M267,\"\")","v":{"$error":"#N/A"}},{"$f":"IF(N2=5,C241+P267,IF(N2=4,M267,\"\"))","v":{"$error":"#N/A"}},{"$f":"IF(N2=3,M267,D241+P267)","v":{"$error":"#N/A"}},{"$f":"E241+P267","v":{"$error":"#N/A"}},{"$f":"F241+P267","v":{"$error":"#N/A"}},{"$f":"N267","v":{"$error":"#N/A"}},null,null,null,null,"3CRTP"]
[null,"Taxa Depreciação",{"$f":"IF(N2=5,Q267,\"\")","v":{"$error":"#N/A"}},{"$f":"IF(N2=5,Q267,IF(N2=4,Q267,\"\"))","v":{"$error":"#N/A"}},{"$f":"Q267","v":{"$error":"#N/A"}},{"$f":"Q267","v":{"$error":"#N/A"}},{"$f":"Q267","v":{"$error":"#N/A"}},{"$f":"U9/1000/H241","v":{"$error":"#N/A"}},null,null,null,null,"Capex - Ativos de Distribuição","(14) Base de Remuneração Líquida Total = (1)-(6)-(8)+(10)+(11)-(12)+(13)",{"$f":"C5","v":0}]
[null,null,null,null,null,null,null,null,null,null,null,null,"Parcela B após ajuste em função dos investimentos realizados (sem deduzir OR)",null,{"$f":"SUM(Entrada!G58:'Entrada'!G64)","v":0}]
[null,null,null,null,null,null,null,null,null,null,null,null,"Parcela B com ajuste de mercado (Parcela B sem deduzir OR)",null,{"$f":"O243*(1-Entrada!G65)","v":0}]
[]
[]
[null,null,null,null,null,null,null,null,null,null,null,null,"BL - 3CRTP","BL - 4CRTP","Ciclo","Incremento","Remun-3CRTP"]
[null,null,null,null,null,null,null,null,null,null,null,null,{"$f":"O242*O244/O243/1000","v":{"$error":"#DIV/0!"}},{"$f":"O237*O239/O238/1000","v":{"$error":"#N/A"}},{"$f":"N2","v":{"$error":"#N/A"}},{"$f":"(N248-M248)/O248","v":{"$error":"#N/A"}},{"$f":"D223/M248","v":{"$error":"#N/A"}}]
[]
[]
[]
[]
[]
[]
[null,null,null,null,null,null,null,null,null,null,null,null,"4CRTP"]
[null,null,null,null,null,null,null,null,null,null,null,null,"Capex - Ativos de Distribuição","(5) Base de Remuneração Bruta = (1)-(2)-(3)-(4)",{"$f":"'VPB e Fator X'!C75","v":0}]
[null,null,null,null,null,null,null,null,null,null,null,null,"Parcela B sem ajuste de mercado (Parcela B sem deduzir OR)",null,{"$f":"SUM(Resultado!G25)","v":{"$error":"#N/A"}}]
[null,null,null,null,null,null,null,null,null,null,null,null,"Parcela B com ajuste de mercado (Parcela B sem deduzir OR)",null,{"$f":"SUM(Resultado!G25)*(1-SUM(Resultado!G26:G27))","v":{"$error":"#N/A"}}]
[]
[null,null,null,null,null,null,null,null,null,null,null,null,"3CRTP"]
[null,null,null,null,null,null,null,null,null,null,null,null,"Capex - Ativos de Distribuição","(5) Base de Remuneração Bruta = (1)-(2)-(3)-(4)",{"$f":"C6","v":0}]
[null,null,null,null,null,null,null,null,null,null,null,null,"Parcela B após ajuste em função dos investimentos realizados (sem deduzir OR)",null,{"$f":"O243","v":0}]
[null,null,null,null,null,null,null,null,null,null,null,null,"Parcela B com ajuste de mercado (Parcela B sem deduzir OR)",null,{"$f":"O244","v":0}]
[]
[]
[null,null,null,null,null,null,null,null,null,null,null,null,"BB - 3CRTP","BB - 4CRTP","Ciclo","Incremento","% Depr.2CRTP"]
[null,null,null,null,null,null,null,null,null,null,null,null,{"$f":"O261*O263/O262/1000","v":{"$error":"#DIV/0!"}},{"$f":"O256*O258/O257/1000","v":{"$error":"#N/A"}},{"$f":"N2","v":{"$error":"#N/A"}},{"$f":"(N267-M267)/O267","v":{"$error":"#N/A"}},{"$f":"D235/M267","v":{"$error":"#N/A"}}]

{"sheet":"Voto Rev","index":10,"n_rows":158,"n_cols":21,"rows_kept":158,"cut":false,"hidden":true,"merged":[]}
[]
[null,"Gráficos"]
[null,null,null,null,null,null,null,null,null,null,null,null,null,null,null,null,null,null,null,null,"Composição da Receita com detalhamento de Encargos"]
[null,"Análise de Impacto da RTE na Tarfia",null,null,null,null,null,null,"Efeito por Modalidade de Aquisição de Energia",null,null,null,null,null,null,"Composição da Receita com Tributos"]
[]
[]
[]
[]
[]
[]
[]
[]
[]
[]
[]
[null,"Tabelas"]
[]
[null,"TabVotoRevAvalRTE",null,null,null,{"$f":"LnkTxtRA","v":179862795.47511995}]
[null,null,"Receita Verificada (R$)","Receita Requerida (R$)","Variação","Participação na Revisão","Participação na Receita"]
[null,"PARCELA A [Encargos+Transmissão+Energia+RI]",{"$f":"'NT Revisao'!AQ178","v":{"$error":"#DIV/0!"}},{"$f":"'NT Revisao'!AR178","v":140265987.84083694},{"$f":"IF(ISERROR(D20/C20-1),0,D20/C20-1)","v":0},{"$f":"ROUND(IF(ISERROR((D20-C20)/$C$50),0,(D20-C20)/$C$50),4)","v":0},{"$f":"IF(ISERROR(D20/($D$50)),0,D20/($D$50))","v":0},"Colunas1","Colunas2","Colunas3"]
[null,"Encargos Setoriais",{"$f":"SUM(C22:C30)","v":18453773.617048409},{"$f":"SUM(D22:D30)","v":19581223.627200272},{"$f":"IF(ISERROR(D21/C21-1),0,D21/C21-1)","v":6.1095905561032504E-2},{"$f":"ROUND(IF(ISERROR((D21-C21)/$F$18),0,(D21-C21)/$F$18),4)","v":6.3E-3},0,{"$f":"IF(SUM(C21:D21)<>0,1,0)","v":1},null,{"$f":"0.16+5.7+0.01+5.39+0.92","v":12.18}]
[null,"Taxa de Fisc. de Serviços de E.E. – TFSEE",{"$f":"'NT Revisao'!AQ180","v":250597.90604448385},{"$f":"'NT Revisao'!AR180","v":259114.3269681003},{"$f":"IF(ISERROR(D22/C22-1),0,D22/C22-1)","v":3.3984405767958359E-2},{"$f":"ROUND(IF(ISERROR((D22-C22)/$F$18),0,(D22-C22)/$F$18),4)","v":0},0,{"$f":"IF(SUM(C22:D22)<>0,1,0)","v":1},null,10.93]
[null,"Conta de Desenvolvimento Energético – CDE (USO)",{"$f":"'NT Revisao'!AQ181","v":14435788.370231144},{"$f":"'NT Revisao'!AR181","v":17572820.801765297},{"$f":"IF(ISERROR(D23/C23-1),0,D23/C23-1)","v":0.21730939461562104},{"$f":"ROUND(IF(ISERROR((D23-C23)/$F$18),0,(D23-C23)/$F$18),4)","v":1.7399999999999999E-2},0,1,null,0.08]
[null,"Conta de Desenvolvimento Energético – CDE (Decr. 7945/2013)",{"$f":"'NT Revisao'!AQ182","v":0},{"$f":"'NT Revisao'!AR182","v":0},{"$f":"IF(ISERROR(D24/C24-1),0,D24/C24-1)","v":0},0,0,0,null,{"$f":"J21+J22+J23+47.87","v":71.06}]
[null,"Conta de Desenvolvimento Energético – CDE (Conta-ACR)",{"$f":"'NT Revisao'!AQ183","v":2072204.6662415923},{"$f":"'NT Revisao'!AR183","v":0},{"$f":"IF(ISERROR(D25/C25-1),0,D25/C25-1)","v":-1},-1.15E-2,0,1]
[null,"Compensação financeira - CFURH",{"$f":"'NT Revisao'!AQ184","v":0},{"$f":"'NT Revisao'!AR184","v":0},{"$f":"IF(ISERROR(D26/C26-1),0,D26/C26-1)","v":0},{"$f":"IF(ISERROR((D26-C26)/$F$18),0,(D26-C26)/$F$18)","v":0},0,0]
[null,"Encargos Serv. Sist. - ESS e Energ. Reserv. - EER",{"$f":"'NT Revisao'!AQ185","v":0},{"$f":"'NT Revisao'!AR185","v":0},{"$f":"IF(ISERROR(D27/C27-1),0,D27/C27-1)","v":0},0,0,0]
[null,"PROINFA",{"$f":"'NT Revisao'!AQ186*0","v":0},{"$f":"'NT Revisao'!AR186*0","v":0},{"$f":"IF(ISERROR(D28/C28-1),0,D28/C28-1)","v":0},0,0,0]
[null,"P&D, Efic.Energ e Ressarc.ICMS Sist.Isol.",{"$f":"'NT Revisao'!AQ187","v":1695182.6745311883},{"$f":"'NT Revisao'!AR187","v":1749288.4984668745},{"$f":"IF(ISERROR(D29/C29-1),0,D29/C29-1)","v":3.1917400259325657E-2},{"$f":"ROUND(IF(ISERROR((D29-C29)/$F$18),0,(D29-C29)/$F$18),4)","v":2.9999999999999997E-4},0,1]
[null,"ONS",{"$f":"'NT Revisao'!AQ188","v":0},{"$f":"'NT Revisao'!AR188","v":0},{"$f":"IF(ISERROR(D30/C30-1),0,D30/C30-1)","v":0},0,0,0]
[null,"Custos de Transmissão",{"$f":"'NT Revisao'!AQ189","v":31591481.297023676},{"$f":"'NT Revisao'!AR189","v":36051364.802239999},0.14117361143291829,{"$f":"ROUND(IF(ISERROR((D31-C31)/$F$18),0,(D31-C31)/$F$18),4)","v":2.4799999999999999E-2},{"$f":"ROUND(IF(ISERROR(D31/($D$50)),0,D31/($D$50)),4)","v":0},1]
[null,"Rede Básica",{"$f":"'NT Revisao'!AQ190","v":0},{"$f":"'NT Revisao'!AR190","v":0},0,0,{"$f":"ROUND(IF(ISERROR(D32/($D$50)),0,D32/($D$50)),4)","v":0},0]
[null,"Rede Básica Fronteira",{"$f":"'NT Revisao'!AQ191","v":0},{"$f":"'NT Revisao'!AR191","v":0},0,0,0,0]
[null,"Rede Básica ONS (A2)",{"$f":"'NT Revisao'!AQ192","v":0},{"$f":"'NT Revisao'!AR192","v":0},0,0,0,0]
[null,"Rede Básica Export. (A2)",{"$f":"'NT Revisao'!AQ193","v":0},{"$f":"'NT Revisao'!AR193","v":0},0,0,0,0]
[null,"MUST Itaipu",{"$f":"'NT Revisao'!AQ194","v":0},{"$f":"'NT Revisao'!AR194","v":0},0,0,0,0]
[null,"Transporte de Itaipu",{"$f":"'NT Revisao'!AQ195","v":0},{"$f":"'NT Revisao'!AR195","v":0},0,0,0,0]
[null,"Conexão",{"$f":"'NT Revisao'!AQ196","v":0},{"$f":"'NT Revisao'!AR196","v":0},0,0,{"$f":"ROUND(IF(ISERROR(D38/($D$50)),0,D38/($D$50)),4)+0.0001","v":1E-4},0,{"$f":"3.27+1.56+0.42","v":5.25}]
[null,"Uso do sistema de distribuição",{"$f":"'NT Revisao'!AQ197","v":31591481.297023676},{"$f":"'NT Revisao'!AR197","v":36051364.802239999},0.14117361143291829,2.4796031293938436E-2,0,1]
[null,"Receitas Irrecuperáveis",{"$f":"'NT Revisao'!AQ198","v":{"$error":"#DIV/0!"}},{"$f":"Mercado!H38","v":156148.68337927319},{"$f":"IF(ISERROR(D40/C40-1),0,D40/C40-1)","v":0},{"$f":"ROUND(IF(ISERROR((D40-C40)/$F$18),0,(D40-C40)/$F$18),4)","v":0},{"$f":"ROUND(IF(ISERROR(D40/($D$50)),0,D40/($D$50)),4)-0.0001","v":-1E-4},{"$error":"#DIV/0!"},{"$f":"-1.14+0.77+3.43+1.1+0.25-0.04+1","v":5.37}]
[null,"Custos de Aquisição de Energia",{"$f":"'NT Revisao'!AQ199+'NT Revisao'!AQ186","v":80998408.671371371},{"$f":"'NT Revisao'!AR199+'NT Revisao'!AR186","v":84477250.72801742},{"$f":"IF(ISERROR(D41/C41-1),0,D41/C41-1)","v":4.2949511153490549E-2},{"$f":"ROUND(IF(ISERROR((D41-C41)/$F$18),0,(D41-C41)/$F$18),4)","v":1.9300000000000001E-2},{"$f":"IF(ISERROR(D41/($D$50)),0,D41/($D$50))","v":0},1,null,{"$f":"5.89+4.08+0.96","v":10.93}]
[null,"PARCELA B",{"$f":"'NT Revisao'!AQ200","v":{"$error":"#N/A"}},{"$f":"'NT Revisao'!AR200","v":{"$error":"#N/A"}},{"$f":"IF(ISERROR(D42/C42-1),0,D42/C42-1)","v":0},{"$f":"ROUND(IF(ISERROR((D42-C42)/$F$18),0,(D42-C42)/$F$18),4)","v":0},{"$f":"IF(ISERROR(D42/($D$50)),0,D42/($D$50))","v":0},{"$error":"#N/A"},null,{"$f":"0.16+5.7+0.01+5.39+0.92","v":12.18}]
[null,"Custos Operacionais",{"$f":"'NT Revisao'!AQ201","v":{"$error":"#N/A"}},{"$f":"'NT Revisao'!AR201","v":{"$error":"#N/A"}},{"$f":"IF(ISERROR(D43/C43-1),0,D43/C43-1)","v":0},{"$f":"ROUND(IF(ISERROR((D43-C43)/$F$18),0,(D43-C43)/$F$18),4)","v":0},{"$f":"IF(ISERROR(D43/($D$50)),0,D43/($D$50))","v":0},{"$error":"#N/A"}]
[null,"Anuidades",{"$f":"'NT Revisao'!AQ202","v":{"$error":"#DIV/0!"}},{"$f":"'NT Revisao'!AR202","v":0},{"$f":"IF(ISERROR(D44/C44-1),0,D44/C44-1)","v":0},{"$f":"ROUND(IF(ISERROR((D44-C44)/$F$18),0,(D44-C44)/$F$18),4)","v":0},{"$f":"IF(ISERROR(D44/($D$50)),0,D44/($D$50))","v":0},{"$error":"#DIV/0!"},null,{"$f":"19.55+1.87+5.55+2.53-0.53-0.04","v":28.930000000000003}]
[null,"Remuneração",{"$f":"'NT Revisao'!AQ203","v":{"$error":"#DIV/0!"}},{"$f":"'NT Revisao'!AR203","v":{"$error":"#N/A"}},0,0,0,{"$error":"#DIV/0!"}]
[null,"Depreciação",{"$f":"'NT Revisao'!AQ204","v":{"$error":"#DIV/0!"}},{"$f":"'NT Revisao'!AR204","v":0},0,{"$f":"ROUND(IF(ISERROR((D46-C46)/$F$18),0,(D46-C46)/$F$18),3)","v":0},0,{"$error":"#DIV/0!"}]
[null,"Outras Receitas",{"$f":"'NT Revisao'!AQ205","v":{"$error":"#DIV/0!"}},{"$f":"'NT Revisao'!AR205","v":-2508515.5769535382},0,0,0,{"$error":"#DIV/0!"}]
[null,"Ultrapassagem de Demanda e Excedente Reativo",{"$f":"'NT Revisao'!AQ206","v":0},{"$f":"'NT Revisao'!AR206","v":-494200.69054178952},0,-2.7000000000000001E-3,{"$f":"IF(ISERROR(D48/($D$50)),0,D48/($D$50))+0.0001","v":1E-4},1]
[null,"Ajuste Investimentos 2CRTP",{"$f":"'NT Revisao'!AQ207","v":{"$error":"#DIV/0!"}},{"$f":"'NT Revisao'!AR207","v":0},0,0,0,{"$error":"#DIV/0!"}]
[null,"RT considerando a varição tarifária da RTE",{"$f":"'NT Revisao'!AQ208","v":{"$error":"#N/A"}},{"$f":"'NT Revisao'!AR208","v":{"$error":"#N/A"}},null,{"$f":"F42+F20","v":0},null,1]
[null,null,{"$f":"'NT Revisao'!AQ209","v":0},{"$f":"'NT Revisao'!AR209","v":0},null,null,null,1]
[null,"Efeito dos Componentes Financeiros do Processo Atual ",{"$f":"'NT Revisao'!AQ210","v":0},{"$f":"'NT Revisao'!AR210","v":0},null,{"$f":"'NT Revisao'!AT210","v":{"$error":"#REF!"}},null,1,{"$f":"9.26+2.98+6.5","v":18.740000000000002}]
[null,{"$f":"'NT Revisao'!AP211","v":{"$error":"#REF!"}},{"$f":"'NT Revisao'!AQ211","v":0},{"$f":"'NT Revisao'!AR211","v":0},null,{"$f":"'NT Revisao'!AT211","v":{"$error":"#REF!"}},null,{"$f":"IF(SUM(F53)<>0,1,0)","v":{"$error":"#REF!"}}]
[null,{"$f":"'NT Revisao'!AP212","v":{"$error":"#REF!"}},{"$f":"'NT Revisao'!AQ212","v":0},{"$f":"'NT Revisao'!AR212","v":0},null,{"$f":"'NT Revisao'!AT212","v":{"$error":"#REF!"}},null,{"$f":"IF(SUM(F54)<>0,1,0)","v":{"$error":"#REF!"}},null,{"$f":"3.16+1.71-0.66-0.27-0.06-0.23-0.55+0.02-0.14","v":2.9799999999999995}]
[null,{"$f":"'NT Revisao'!AP213","v":{"$error":"#REF!"}},{"$f":"'NT Revisao'!AQ213","v":0},{"$f":"'NT Revisao'!AR213","v":0},null,{"$f":"'NT Revisao'!AT213","v":{"$error":"#REF!"}},null,{"$error":"#REF!"}]
[null,{"$f":"'NT Revisao'!AP214","v":{"$error":"#REF!"}},{"$f":"'NT Revisao'!AQ214","v":0},{"$f":"'NT Revisao'!AR214","v":0},null,{"$f":"'NT Revisao'!AT214","v":{"$error":"#REF!"}},null,{"$error":"#REF!"}]
[null,{"$f":"'NT Revisao'!AP215","v":{"$error":"#REF!"}},{"$f":"'NT Revisao'!AQ215","v":0},{"$f":"'NT Revisao'!AR215","v":0},null,{"$f":"'NT Revisao'!AT215","v":{"$error":"#REF!"}},null,{"$error":"#REF!"}]
[null,{"$f":"'NT Revisao'!AP216","v":{"$error":"#REF!"}},{"$f":"'NT Revisao'!AQ216","v":0},{"$f":"'NT Revisao'!AR216","v":0},null,{"$f":"'NT Revisao'!AT216","v":{"$error":"#REF!"}},null,{"$error":"#REF!"}]
[null,{"$f":"'NT Revisao'!AP217","v":{"$error":"#REF!"}},{"$f":"'NT Revisao'!AQ217","v":0},{"$f":"'NT Revisao'!AR217","v":0},null,{"$f":"'NT Revisao'!AT217","v":{"$error":"#REF!"}},null,{"$error":"#REF!"}]
[null,{"$f":"'NT Revisao'!AP218","v":{"$error":"#REF!"}},{"$f":"'NT Revisao'!AQ218","v":0},{"$f":"'NT Revisao'!AR218","v":0},null,{"$f":"'NT Revisao'!AT218","v":{"$error":"#REF!"}},null,{"$error":"#REF!"}]
[null,{"$f":"'NT Revisao'!AP219","v":{"$error":"#REF!"}},{"$f":"'NT Revisao'!AQ219","v":0},{"$f":"'NT Revisao'!AR219","v":0},null,{"$f":"'NT Revisao'!AT219","v":{"$error":"#REF!"}},null,{"$error":"#REF!"}]
[null,{"$f":"'NT Revisao'!AP220","v":{"$error":"#REF!"}},{"$f":"'NT Revisao'!AQ220","v":0},{"$f":"'NT Revisao'!AR220","v":0},null,{"$f":"'NT Revisao'!AT220","v":{"$error":"#REF!"}},null,{"$error":"#REF!"}]
[null,{"$f":"'NT Revisao'!AP221","v":{"$error":"#REF!"}},{"$f":"'NT Revisao'!AQ221","v":0},{"$f":"'NT Revisao'!AR221","v":0},null,{"$f":"'NT Revisao'!AT221","v":{"$error":"#REF!"}},null,{"$error":"#REF!"}]
[null,{"$f":"'NT Revisao'!AP222","v":{"$error":"#REF!"}},{"$f":"'NT Revisao'!AQ222","v":0},{"$f":"'NT Revisao'!AR222","v":0},null,{"$f":"'NT Revisao'!AT222","v":{"$error":"#REF!"}},null,{"$error":"#REF!"}]
[null,{"$f":"'NT Revisao'!AP223","v":{"$error":"#REF!"}},{"$f":"'NT Revisao'!AQ223","v":0},{"$f":"'NT Revisao'!AR223","v":0},null,{"$f":"'NT Revisao'!AT223","v":{"$error":"#REF!"}},null,{"$error":"#REF!"}]
[null,{"$f":"'NT Revisao'!AP224","v":{"$error":"#REF!"}},{"$f":"'NT Revisao'!AQ224","v":0},{"$f":"'NT Revisao'!AR224","v":0},null,{"$f":"'NT Revisao'!AT224","v":{"$error":"#REF!"}},null,{"$error":"#REF!"}]
[null,{"$f":"'NT Revisao'!AP225","v":{"$error":"#REF!"}},{"$f":"'NT Revisao'!AQ225","v":0},{"$f":"'NT Revisao'!AR225","v":0},null,{"$f":"'NT Revisao'!AT225","v":{"$error":"#REF!"}},null,{"$error":"#REF!"}]
[null,{"$f":"'NT Revisao'!AP226","v":{"$error":"#REF!"}},{"$f":"'NT Revisao'!AQ226","v":0},{"$f":"'NT Revisao'!AR226","v":0},null,{"$f":"'NT Revisao'!AT226","v":{"$error":"#REF!"}},null,{"$error":"#REF!"}]
[null,{"$f":"'NT Revisao'!AP227","v":{"$error":"#REF!"}},{"$f":"'NT Revisao'!AQ227","v":0},{"$f":"'NT Revisao'!AR227","v":0},null,{"$f":"'NT Revisao'!AT227","v":{"$error":"#REF!"}},null,{"$error":"#REF!"}]
[null,{"$f":"'NT Revisao'!AP228","v":{"$error":"#REF!"}},{"$f":"'NT Revisao'!AQ228","v":0},{"$f":"'NT Revisao'!AR228","v":0},null,{"$f":"'NT Revisao'!AT228","v":{"$error":"#REF!"}},null,{"$error":"#REF!"}]
[null,{"$f":"'NT Revisao'!AP229","v":{"$error":"#REF!"}},{"$f":"'NT Revisao'!AQ229","v":0},{"$f":"'NT Revisao'!AR229","v":0},null,{"$f":"'NT Revisao'!AT229","v":{"$error":"#REF!"}},null,{"$error":"#REF!"}]
[null,{"$f":"'NT Revisao'!AP230","v":{"$error":"#REF!"}},{"$f":"'NT Revisao'!AQ230","v":0},{"$f":"'NT Revisao'!AR230","v":0},null,{"$f":"'NT Revisao'!AT230","v":{"$error":"#REF!"}},null,{"$error":"#REF!"}]
[null,{"$f":"'NT Revisao'!AP231","v":{"$error":"#REF!"}},{"$f":"'NT Revisao'!AQ231","v":0},{"$f":"'NT Revisao'!AR231","v":0},null,{"$f":"'NT Revisao'!AT231","v":{"$error":"#REF!"}},null,{"$error":"#REF!"}]
[null,{"$f":"'NT Revisao'!AP232","v":{"$error":"#REF!"}},{"$f":"'NT Revisao'!AQ232","v":0},{"$f":"'NT Revisao'!AR232","v":0},null,{"$f":"'NT Revisao'!AT232","v":{"$error":"#REF!"}},null,{"$error":"#REF!"}]
[null,{"$f":"'NT Revisao'!AP233","v":{"$error":"#REF!"}},{"$f":"'NT Revisao'!AQ233","v":0},{"$f":"'NT Revisao'!AR233","v":0},null,{"$f":"'NT Revisao'!AT233","v":{"$error":"#REF!"}},null,{"$error":"#REF!"}]
[null,{"$f":"'NT Revisao'!AP234","v":{"$error":"#REF!"}},{"$f":"'NT Revisao'!AQ234","v":0},{"$f":"'NT Revisao'!AR234","v":0},null,{"$f":"'NT Revisao'!AT234","v":{"$error":"#REF!"}},null,{"$error":"#REF!"}]
[null,{"$f":"'NT Revisao'!AP235","v":{"$error":"#REF!"}},{"$f":"'NT Revisao'!AQ235","v":0},{"$f":"'NT Revisao'!AR235","v":0},null,{"$f":"'NT Revisao'!AT235","v":{"$error":"#REF!"}},null,{"$error":"#REF!"}]
[null,{"$f":"'NT Revisao'!AP236","v":{"$error":"#REF!"}},{"$f":"'NT Revisao'!AQ236","v":0},{"$f":"'NT Revisao'!AR236","v":0},null,{"$f":"'NT Revisao'!AT236","v":{"$error":"#REF!"}},null,{"$error":"#REF!"}]
[null,{"$f":"'NT Revisao'!AP237","v":{"$error":"#REF!"}},{"$f":"'NT Revisao'!AQ237","v":0},{"$f":"'NT Revisao'!AR237","v":0},null,{"$f":"'NT Revisao'!AT237","v":{"$error":"#REF!"}},null,{"$error":"#REF!"}]
[null,{"$f":"'NT Revisao'!AP238","v":{"$error":"#REF!"}},{"$f":"'NT Revisao'!AQ238","v":0},{"$f":"'NT Revisao'!AR238","v":0},null,{"$f":"'NT Revisao'!AT238","v":{"$error":"#REF!"}},null,{"$error":"#REF!"}]
[null,{"$f":"'NT Revisao'!AP239","v":{"$error":"#REF!"}},{"$f":"'NT Revisao'!AQ239","v":0},{"$f":"'NT Revisao'!AR239","v":0},null,{"$f":"'NT Revisao'!AT239","v":{"$error":"#REF!"}},null,{"$error":"#REF!"}]
[null,{"$f":"'NT Revisao'!AP240","v":{"$error":"#REF!"}},{"$f":"'NT Revisao'!AQ240","v":0},{"$f":"'NT Revisao'!AR240","v":0},null,{"$f":"'NT Revisao'!AT240","v":{"$error":"#REF!"}},null,{"$error":"#REF!"}]
[null,{"$f":"'NT Revisao'!AP241","v":{"$error":"#REF!"}},{"$f":"'NT Revisao'!AQ241","v":0},{"$f":"'NT Revisao'!AR241","v":0},null,{"$f":"'NT Revisao'!AT241","v":{"$error":"#REF!"}},null,{"$error":"#REF!"}]
[null,{"$f":"'NT Revisao'!AP242","v":{"$error":"#REF!"}},{"$f":"'NT Revisao'!AQ242","v":0},{"$f":"'NT Revisao'!AR242","v":0},null,{"$f":"'NT Revisao'!AT242","v":{"$error":"#REF!"}},null,{"$error":"#REF!"}]
[null,{"$f":"'NT Revisao'!AP243","v":{"$error":"#REF!"}},{"$f":"'NT Revisao'!AQ243","v":0},{"$f":"'NT Revisao'!AR243","v":0},null,{"$f":"'NT Revisao'!AT243","v":{"$error":"#REF!"}},null,{"$error":"#REF!"}]
[null,{"$f":"'NT Revisao'!AP244","v":{"$error":"#REF!"}},{"$f":"'NT Revisao'!AQ244","v":0},{"$f":"'NT Revisao'!AR244","v":0},null,{"$f":"'NT Revisao'!AT244","v":{"$error":"#REF!"}},null,{"$error":"#REF!"}]
[null,{"$f":"'NT Revisao'!AP245","v":{"$error":"#REF!"}},{"$f":"'NT Revisao'!AQ245","v":0},{"$f":"'NT Revisao'!AR245","v":0},null,{"$f":"'NT Revisao'!AT245","v":{"$error":"#REF!"}},null,{"$error":"#REF!"}]
[null,{"$f":"'NT Revisao'!AP246","v":{"$error":"#REF!"}},{"$f":"'NT Revisao'!AQ246","v":0},{"$f":"'NT Revisao'!AR246","v":0},null,{"$f":"'NT Revisao'!AT246","v":{"$error":"#REF!"}},null,{"$error":"#REF!"}]
[null,{"$f":"'NT Revisao'!AP247","v":{"$error":"#REF!"}},{"$f":"'NT Revisao'!AQ247","v":0},{"$f":"'NT Revisao'!AR247","v":0},null,{"$f":"'NT Revisao'!AT247","v":{"$error":"#REF!"}},null,{"$error":"#REF!"}]
[null,{"$f":"'NT Revisao'!AP248","v":{"$error":"#REF!"}},{"$f":"'NT Revisao'!AQ248","v":0},{"$f":"'NT Revisao'!AR248","v":0},null,{"$f":"'NT Revisao'!AT248","v":{"$error":"#REF!"}},null,{"$f":"IF(SUM(F90)<>0,1,0)","v":{"$error":"#REF!"}}]
[null,{"$f":"'NT Revisao'!AP249","v":{"$error":"#REF!"}},{"$f":"'NT Revisao'!AQ249","v":0},{"$f":"'NT Revisao'!AR249","v":0},null,{"$f":"'NT Revisao'!AT249","v":{"$error":"#REF!"}},null,{"$error":"#REF!"}]
[null,{"$f":"'NT Revisao'!AP250","v":{"$error":"#REF!"}},{"$f":"'NT Revisao'!AQ250","v":0},{"$f":"'NT Revisao'!AR250","v":0},null,{"$f":"'NT Revisao'!AT250","v":{"$error":"#REF!"}},null,{"$error":"#REF!"}]
[null,{"$f":"'NT Revisao'!AP251","v":{"$error":"#REF!"}},{"$f":"'NT Revisao'!AQ251","v":0},{"$f":"'NT Revisao'!AR251","v":0},null,{"$f":"'NT Revisao'!AT251","v":{"$error":"#REF!"}},null,{"$error":"#REF!"}]
[null,{"$f":"'NT Revisao'!AP252","v":{"$error":"#REF!"}},{"$f":"'NT Revisao'!AQ252","v":0},{"$f":"'NT Revisao'!AR252","v":0},null,{"$f":"'NT Revisao'!AT252","v":{"$error":"#REF!"}},null,{"$error":"#REF!"}]
[null,{"$f":"'NT Revisao'!AP253","v":{"$error":"#REF!"}},{"$f":"'NT Revisao'!AQ253","v":0},{"$f":"'NT Revisao'!AR253","v":0},null,{"$f":"'NT Revisao'!AT253","v":{"$error":"#REF!"}},null,{"$error":"#REF!"}]
[null,{"$f":"'NT Revisao'!AP254","v":{"$error":"#REF!"}},{"$f":"'NT Revisao'!AQ254","v":0},{"$f":"'NT Revisao'!AR254","v":0},null,{"$f":"'NT Revisao'!AT254","v":{"$error":"#REF!"}},null,{"$error":"#REF!"}]
[null,{"$f":"'NT Revisao'!AP255","v":{"$error":"#REF!"}},{"$f":"'NT Revisao'!AQ255","v":0},{"$f":"'NT Revisao'!AR255","v":0},null,{"$f":"'NT Revisao'!AT255","v":{"$error":"#REF!"}},null,{"$error":"#REF!"}]
[null,{"$f":"'NT Revisao'!AP256","v":{"$error":"#REF!"}},{"$f":"'NT Revisao'!AQ256","v":0},{"$f":"'NT Revisao'!AR256","v":0},null,{"$f":"'NT Revisao'!AT256","v":{"$error":"#REF!"}},null,{"$error":"#REF!"}]
[null,{"$f":"'NT Revisao'!AP257","v":{"$error":"#REF!"}},{"$f":"'NT Revisao'!AQ257","v":0},{"$f":"'NT Revisao'!AR257","v":0},null,{"$f":"'NT Revisao'!AT257","v":{"$error":"#REF!"}},null,{"$error":"#REF!"}]
[null,{"$f":"'NT Revisao'!AP258","v":{"$error":"#REF!"}},{"$f":"'NT Revisao'!AQ258","v":0},{"$f":"'NT Revisao'!AR258","v":0},null,{"$f":"'NT Revisao'!AT258","v":{"$error":"#REF!"}},null,{"$error":"#REF!"}]
[null,{"$f":"'NT Revisao'!AP259","v":{"$error":"#REF!"}},{"$f":"'NT Revisao'!AQ259","v":0},{"$f":"'NT Revisao'!AR259","v":0},null,{"$f":"'NT Revisao'!AT259","v":{"$error":"#REF!"}},null,{"$error":"#REF!"}]
[null,{"$f":"'NT Revisao'!AP260","v":{"$error":"#REF!"}},{"$f":"'NT Revisao'!AQ260","v":0},{"$f":"'NT Revisao'!AR260","v":0},null,{"$f":"'NT Revisao'!AT260","v":{"$error":"#REF!"}},null,{"$error":"#REF!"}]
[null,{"$f":"'NT Revisao'!AP261","v":{"$error":"#REF!"}},{"$f":"'NT Revisao'!AQ261","v":0},{"$f":"'NT Revisao'!AR261","v":0},null,{"$f":"'NT Revisao'!AT261","v":{"$error":"#REF!"}},null,{"$error":"#REF!"}]
[null,{"$f":"'NT Revisao'!AP262","v":"Efeito da retirada dos Componentes Financeiros do Processo Anterior"},{"$f":"'NT Revisao'!AQ262","v":0},{"$f":"'NT Revisao'!AR262","v":0},null,{"$f":"'NT Revisao'!AT262","v":{"$error":"#REF!"}},null,null,null,null,null,null,null," Impacto da RTE na Tarifa",null,null,null,"Composição da Receita"]
[null,{"$f":"'NT Revisao'!AP263","v":"Efeito Médio a ser percebido pelos Consumidores "},{"$f":"'NT Revisao'!AQ263","v":0},{"$f":"'NT Revisao'!AR263","v":0},null,{"$f":"'NT Revisao'!AT263","v":2.3920708620412956E-2},null,null,null,null,null,null,null,"Encargos Setoriais",{"$f":"F21","v":6.3E-3},null,null,"Custo de Distribuição",{"$f":"D42","v":{"$error":"#N/A"}}]
[null,null,null,null,null,null,null,null,null,null,null,null,null,"Custos de Transmissão",{"$f":"F31","v":2.4799999999999999E-2},null,null,"Custo de Energia",{"$f":"D41","v":84477250.72801742}]
[null,null,null,null,null,null,null,null,null,null,null,null,null,"Custos de Aquisição de Energia",{"$f":"F41","v":1.9300000000000001E-2},null,null,"Custo de Transmissão",{"$f":"D31","v":36051364.802239999}]
[null,null,null,null,null,null,null,null,null,null,null,null,null,null,null,null,null,"Receitas Irrecuperáveis",{"$f":"D40","v":156148.68337927319}]
[null,null,null,null,null,null,null,null,null,null,null,null,null,"Distribuição",{"$f":"F42","v":0},null,null,"Encargos  Setoriais",{"$f":"D21","v":19581223.627200272}]
[null,null,null,null,null,null,null,null,null,null,null,null,null,"Receitas Irrecuperáveis",{"$f":"F40","v":0}]
[null,null,null,null,null,null,null,null,null,null,null,null,null,"Componentes Financeiros",{"$f":"F52","v":{"$error":"#REF!"}},null,null,"Composição da Receita com detalhamento de Encargos"]
[null,null,null,null,null,null,null,null,null,null,null,null,null,"Efeito da Retirada dos Financeiros Anteriores",{"$f":"F104","v":{"$error":"#REF!"}},null,null,"Custo de Distribuição",{"$f":"S105","v":{"$error":"#N/A"}}]
[null,null,null,null,null,null,null,null,null,null,null,null,null,"Efeito Médio Consumidor",{"$f":"F105","v":2.3920708620412956E-2},null,null,"Custo de Energia",{"$f":"S106","v":84477250.72801742}]
[null,null,null,null,null,null,null,null,null,null,null,null,"Método por despesa",null,null,null,null,"Custo de Transmissão",{"$f":"S107","v":36051364.802239999}]
[null,null,null,null,null,null,null,null,null,null,null,null,null,null,null,null,null,"Receitas Irrecuperáveis",{"$f":"D40","v":156148.68337927319}]
[null,null,null,null,null,"Montante Anterior","Montante ponderado","Custo Médio A-1","CustoA-1","Montante Proc Atual","Preço Proc atual","Custo sem Sobra/Exp.","Impacto IRT",null,null,1,null,"P&D",{"$f":"D29","v":1749288.4984668745}]
[null,null,null,null,null,{"$f":"SUMIFS(BD!L86:L105,BD!J86:J105,\"Existente\",BD!I86:I105,\"CCEAR-DISP\")","v":0},{"$f":"F117/SUM(BD!$M$87:$M$108)*'NT Revisao'!$AQ$199","v":0},{"$f":"#REF!","v":{"$error":"#REF!"}},{"$f":"G117*H117","v":{"$error":"#REF!"}},{"$f":"#REF!","v":{"$error":"#REF!"}},{"$f":"#REF!","v":{"$error":"#REF!"}},{"$f":"K117*(J117+J117/SUM($J$117:$J$127)*$J$130)","v":{"$error":"#REF!"}},{"$f":"(L117-I117-$I$130/SUM($I$117:$I$130)*I117)/$P$142","v":{"$error":"#REF!"}},"Total",{"$f":"SUM(O118:O130)","v":{"$error":"#REF!"}},{"$f":"IF(O118=0,0,1)","v":{"$error":"#REF!"}},null,"CDE",{"$f":"D23+D24+D25","v":17572820.801765297}]
[null,null,null,null,null,{"$f":"SUMIFS(BD!L86:L105,BD!J86:J105,\"Existente\",BD!I86:I105,\"CCEAR-QTD\")","v":0},{"$f":"F118/SUM(BD!$M$87:$M$108)*'NT Revisao'!$AQ$199","v":0},{"$f":"#REF!","v":{"$error":"#REF!"}},{"$error":"#REF!"},{"$f":"#REF!","v":{"$error":"#REF!"}},{"$f":"#REF!","v":{"$error":"#REF!"}},{"$error":"#REF!"},{"$error":"#REF!"},{"$f":"#REF!","v":{"$error":"#REF!"}},{"$f":"Q144","v":{"$error":"#REF!"}},{"$error":"#REF!"},null,"ESS/EER",0]
[null,null,null,null,null,{"$f":"SUMIFS(BD!L86:L105,BD!J86:J105,\"<>Existente\",BD!I86:I105,\"CCEAR-DISP\",BD!J86:J105,\"<>Madeira\",BD!J86:J105,\"<>Belo Monte\")","v":0},{"$f":"F119/SUM(BD!$M$87:$M$108)*'NT Revisao'!$AQ$199","v":0},{"$f":"#REF!","v":{"$error":"#REF!"}},{"$error":"#REF!"},{"$f":"#REF!","v":{"$error":"#REF!"}},{"$f":"#REF!","v":{"$error":"#REF!"}},{"$error":"#REF!"},{"$error":"#REF!"},{"$f":"#REF!","v":{"$error":"#REF!"}},{"$error":"#REF!"},{"$error":"#REF!"},null,"TFSEE",{"$f":"D22","v":259114.3269681003}]
[null,null,null,null,null,{"$f":"SUMIFS(BD!L86:L105,BD!J86:J105,\"<>Existente\",BD!I86:I105,\"CCEAR-QTD\",BD!J86:J105,\"<>Madeira\",BD!J86:J105,\"<>Belo Monte\")","v":0},{"$f":"F120/SUM(BD!$M$87:$M$108)*'NT Revisao'!$AQ$199","v":0},{"$f":"#REF!","v":{"$error":"#REF!"}},{"$error":"#REF!"},{"$f":"#REF!","v":{"$error":"#REF!"}},{"$f":"#REF!","v":{"$error":"#REF!"}},{"$error":"#REF!"},{"$error":"#REF!"},{"$f":"#REF!","v":{"$error":"#REF!"}},{"$error":"#REF!"},{"$error":"#REF!"}]
[null,null,null,null,null,{"$f":"SUMIFS(BD!L86:L105,BD!I86:I105,\"Leilão de Ajuste\")","v":0},{"$f":"F121/SUM(BD!$M$87:$M$108)*'NT Revisao'!$AQ$199","v":0},{"$f":"#REF!","v":{"$error":"#REF!"}},{"$error":"#REF!"},{"$f":"#REF!","v":{"$error":"#REF!"}},{"$f":"#REF!","v":{"$error":"#REF!"}},{"$error":"#REF!"},{"$error":"#REF!"},{"$f":"#REF!","v":{"$error":"#REF!"}},{"$error":"#REF!"},{"$error":"#REF!"},null,"Composição da Receita com Tributos"]
[null,null,null,null,null,{"$f":"(SUMIFS(BD!L86:L105,BD!J86:J105,\"Belo Monte\",BD!I86:I105,\"CCEAR-QTD\")+SUMIFS(BD!L86:L105,BD!J86:J105,\"Madeira\",BD!I86:I105,\"CCEAR-QTD\"))","v":0},{"$f":"F122/SUM(BD!$M$87:$M$108)*'NT Revisao'!$AQ$199","v":0},{"$f":"#REF!","v":{"$error":"#REF!"}},{"$error":"#REF!"},{"$f":"#REF!","v":{"$error":"#REF!"}},{"$f":"#REF!","v":{"$error":"#REF!"}},{"$error":"#REF!"},{"$error":"#REF!"},{"$f":"#REF!","v":{"$error":"#REF!"}},{"$error":"#REF!"},{"$error":"#REF!"},null,"Custo de Distribuição",{"$f":"S105/$S$129","v":{"$error":"#N/A"}}]
[null,null,null,null,null,{"$f":"SUMIFS(BD!L86:L105,BD!I86:I105,\"Bilateral\")","v":312215.56127226324},{"$f":"F123/SUM(BD!$M$87:$M$108)*'NT Revisao'!$AQ$199","v":308757.36522795557},{"$f":"#REF!","v":{"$error":"#REF!"}},{"$error":"#REF!"},{"$f":"#REF!","v":{"$error":"#REF!"}},{"$f":"#REF!","v":{"$error":"#REF!"}},{"$error":"#REF!"},{"$error":"#REF!"},{"$f":"#REF!","v":{"$error":"#REF!"}},{"$error":"#REF!"},{"$error":"#REF!"},null,"Custo de Energia",{"$f":"S106/$S$129","v":{"$error":"#N/A"}}]
[null,null,null,null,null,{"$f":"SUMIFS(BD!L86:L105,BD!I86:I105,\"CCEN\")","v":0},{"$f":"F124/SUM(BD!$M$87:$M$108)*'NT Revisao'!$AQ$199","v":0},{"$f":"#REF!","v":{"$error":"#REF!"}},{"$error":"#REF!"},{"$f":"#REF!","v":{"$error":"#REF!"}},{"$f":"#REF!","v":{"$error":"#REF!"}},{"$error":"#REF!"},{"$error":"#REF!"},{"$f":"#REF!","v":{"$error":"#REF!"}},{"$error":"#REF!"},{"$error":"#REF!"},null,"Custo de Transmissão",{"$error":"#N/A"}]
[null,null,null,null,null,{"$f":"SUMIFS(BD!L86:L105,BD!I86:I105,\"CCGF\")","v":0},{"$f":"F125/SUM(BD!$M$87:$M$108)*'NT Revisao'!$AQ$199","v":0},{"$f":"#REF!","v":{"$error":"#REF!"}},{"$error":"#REF!"},{"$f":"#REF!","v":{"$error":"#REF!"}},{"$f":"#REF!","v":{"$error":"#REF!"}},{"$error":"#REF!"},{"$error":"#REF!"},{"$f":"#REF!","v":{"$error":"#REF!"}},{"$error":"#REF!"},{"$f":"IF(O126=0,0,1)","v":{"$error":"#REF!"}},null,"Receitas Irrecuperáveis",{"$error":"#N/A"}]
[null,null,null,null,null,{"$f":"SUMIFS(BD!L86:L108,BD!I86:I108,\"GERAÇÃO PRÓPRIA\")","v":0},{"$f":"F126/SUM(BD!$M$87:$M$108)*'NT Revisao'!$AQ$199","v":0},{"$f":"#REF!","v":{"$error":"#REF!"}},{"$error":"#REF!"},{"$f":"#REF!","v":{"$error":"#REF!"}},{"$f":"#REF!","v":{"$error":"#REF!"}},{"$error":"#REF!"},{"$error":"#REF!"},{"$f":"#REF!","v":{"$error":"#REF!"}},{"$f":"Q152","v":{"$error":"#REF!"}},{"$error":"#REF!"},null,"Encargos  Setoriais",{"$f":"S109/$S$129","v":{"$error":"#N/A"}}]
[null,null,null,null,null,{"$f":"SUMIFS(BD!L86:L105,BD!I86:I105,\"Itaipu\")","v":0},{"$f":"F127/SUM(BD!$M$87:$M$108)*'NT Revisao'!$AQ$199","v":0},{"$f":"#REF!","v":{"$error":"#REF!"}},{"$error":"#REF!"},{"$f":"#REF!","v":{"$error":"#REF!"}},{"$f":"#REF!","v":{"$error":"#REF!"}},{"$error":"#REF!"},{"$error":"#REF!"},{"$f":"#REF!","v":{"$error":"#REF!"}},{"$error":"#REF!"},{"$error":"#REF!"},null,"ICMS",{"$f":"Mercado!G9","v":0.25469604316746164}]
[null,null,null,null,null,null,{"$f":"F128/SUM(BD!$M$87:$M$108)*'NT Revisao'!$AQ$199","v":0},{"$f":"#REF!","v":{"$error":"#REF!"}},{"$error":"#REF!"},{"$f":"#REF!","v":{"$error":"#REF!"}},{"$f":"#REF!","v":{"$error":"#REF!"}},{"$f":"K128*(J128+J128/$J$131*$J$130)","v":{"$error":"#REF!"}},{"$error":"#REF!"},{"$f":"#REF!","v":{"$error":"#REF!"}},{"$error":"#REF!"},{"$error":"#REF!"},null,"PIS/COFINS",{"$f":"Mercado!$G$10","v":5.0553353914983154E-2}]
[null,null,null,null,null,{"$f":"SUMIFS(BD!L86:L105,BD!I86:I105,\"Proinfa\")","v":7396.567754924522},{"$f":"F129/VLOOKUP(\"PROINFA\",BD!B8:C16,2,FALSE)*SUM(DADOS_MercadoBase[PROINFA])","v":7278.5677780712613},{"$f":"I129/G129","v":395.21787918208213},{"$f":"+'NT Revisao'!AQ186","v":2876620.1207323638},{"$f":"#REF!","v":{"$error":"#REF!"}},{"$f":"#REF!","v":{"$error":"#REF!"}},{"$f":"K129*J129","v":{"$error":"#REF!"}},{"$error":"#REF!"},{"$f":"#REF!","v":{"$error":"#REF!"}},{"$error":"#REF!"},1,null,"Receita com Impostos",{"$f":"SUM(S112:S119)/(1-S127-S128)","v":{"$error":"#N/A"}}]
[null,null,null,null,null,{"$f":"SUMIFS(BD!L86:L105,BD!I86:I105,\"SOBRA/EXPOSIÇÃO\")","v":2.6444322429597378E-6},{"$f":"F130/SUM(BD!$M$87:$M$108)*'NT Revisao'!$AQ$199","v":2.6151416941966404E-6},{"$f":"#REF!","v":{"$error":"#REF!"}},{"$error":"#REF!"},{"$f":"#REF!","v":{"$error":"#REF!"}},{"$f":"#REF!","v":{"$error":"#REF!"}},"N/A","N/A",{"$f":"#REF!","v":{"$error":"#REF!"}},{"$error":"#REF!"},null,null,"Imposto Total por Fora",{"$f":"(S127+S128)/(1-S127-S128)","v":0.43936542955208951}]
[null,null,null,null,null,"Total",{"$f":"SUM(G117:G130)","v":316035.93300864199},{"$f":"SUM(I117:I130)/SUM(G117:G130)","v":{"$error":"#REF!"}},{"$f":"G131*H131","v":{"$error":"#REF!"}},{"$f":"SUM(J117:J130)","v":{"$error":"#REF!"}},{"$f":"#REF!","v":{"$error":"#REF!"}},{"$f":"SUM(L117:L130)","v":{"$error":"#REF!"}},{"$f":"SUM(M117:M130)","v":{"$error":"#REF!"}}]
[]
[]
[]
[]
[]
[]
[]
[null,null,null,null,null,null,null,null,null,null,null,null,null,"Energia com RTE - Faturamento",null,{"$f":"C41","v":80998408.671371371}]
[null,null,null,null,null,null,null,null,null,null,null,null,null,"Energia com RTE - Cobertura Tarifária",null,{"$f":"SUMIFS(BD!F86:F445,BD!C86:C445,\"ENERGIA\",BD!D86:D445,\"Base\")+SUMIFS(BD!F86:F445,BD!B86:B445,\"PROINFA\",BD!D86:D445,\"Base\")","v":81920037.135104999}]
[null,null,null,null,null,null,null,null,null,null,null,null,null,"Impacto considerado",null,{"$f":"SUMPRODUCT(J117:J130,K117:K130)-P139","v":{"$error":"#REF!"}}]
[null,null,null,null,null,null,null,null,null,null,"Incremento em relação ao cuto médio",null,null,"Base",null,{"$f":"C50","v":{"$error":"#N/A"}}]
[null,null,null,null,null,null,null,"Tipo de Contrato",null,"Variação de montante DRA/DRP","Efeito Montante","Efeito Preço","Efeito Preço montante","Impacto Mudança de portfólio","Impacto de mudança de montante","Impacto total","Impacto % distribuído"]
[null,null,null,null,null,null,null,"Existente - CCEAR-DSP",null,{"$f":"$J$158/$G$131*G117","v":{"$error":"#REF!"}},{"$f":"(J117-G117*$J$131/$G$131)*(IF(F117=0,K117,H117)-$H$131)/$J$131","v":{"$error":"#REF!"}},{"$f":"IF(OR(H117=0,K117=0),0,(K117-H117)*G117/$G$131)","v":{"$error":"#REF!"}},{"$f":"IF(OR(H117=0,K117=0),0,(K117-H117)*(J117-G117*$J$131/$G$131)/$J$131)","v":{"$error":"#REF!"}},{"$f":"SUM(K144:M144)*$J$131","v":{"$error":"#REF!"}},{"$f":"J144*H117","v":{"$error":"#REF!"}},{"$f":"N144+O144","v":{"$error":"#REF!"}},{"$f":"(P144+$P$157*P144/SUM($P$144:$P$155))/$P$142","v":{"$error":"#REF!"}},{"$f":"IF(Q144=0,0,1)","v":{"$error":"#REF!"}}]
[null,null,null,null,null,null,null,"Existente - CCEAR-QTD",null,{"$error":"#REF!"},{"$error":"#REF!"},{"$error":"#REF!"},{"$error":"#REF!"},{"$error":"#REF!"},{"$error":"#REF!"},{"$error":"#REF!"},{"$f":"(P145+$P$157*P145/SUM($P$144:$P$155))/$P$142","v":{"$error":"#REF!"}},{"$f":"IF(Q145=0,0,1)","v":{"$error":"#REF!"}}]
[null,null,null,null,null,null,null,"Nova e Alternativa- CCEAR-DSP",null,{"$error":"#REF!"},{"$error":"#REF!"},{"$error":"#REF!"},{"$error":"#REF!"},{"$error":"#REF!"},{"$error":"#REF!"},{"$error":"#REF!"},{"$error":"#REF!"},{"$error":"#REF!"}]
[null,null,null,null,null,null,null,"Nova e Alternativa- CCEAR-QTD",null,{"$error":"#REF!"},{"$error":"#REF!"},{"$error":"#REF!"},{"$error":"#REF!"},{"$error":"#REF!"},{"$error":"#REF!"},{"$error":"#REF!"},{"$error":"#REF!"},{"$error":"#REF!"}]
[null,null,null,null,null,null,null,"Ajuste - CCEAR",null,{"$error":"#REF!"},{"$error":"#REF!"},{"$error":"#REF!"},{"$error":"#REF!"},{"$error":"#REF!"},{"$error":"#REF!"},{"$error":"#REF!"},{"$error":"#REF!"},{"$error":"#REF!"}]
[null,null,null,null,null,null,null,"Madeira e Belo Monte",null,{"$error":"#REF!"},{"$error":"#REF!"},{"$error":"#REF!"},{"$error":"#REF!"},{"$error":"#REF!"},{"$error":"#REF!"},{"$error":"#REF!"},{"$error":"#REF!"},{"$error":"#REF!"}]
[null,null,null,null,null,null,null,"Bilateral",null,{"$error":"#REF!"},{"$error":"#REF!"},{"$error":"#REF!"},{"$error":"#REF!"},{"$error":"#REF!"},{"$error":"#REF!"},{"$error":"#REF!"},{"$f":"(P150+$P$157*P150/SUM($P$144:$P$155))/$P$142","v":{"$error":"#REF!"}},{"$error":"#REF!"}]
[null,null,null,null,null,null,null,"Cota Angra I e Angra II",null,{"$error":"#REF!"},{"$error":"#REF!"},{"$error":"#REF!"},{"$error":"#REF!"},{"$error":"#REF!"},{"$error":"#REF!"},{"$error":"#REF!"},{"$error":"#REF!"},{"$error":"#REF!"}]
[null,null,null,null,null,null,null,"Cotas Lei n º 12.783/2013",null,{"$error":"#REF!"},{"$error":"#REF!"},{"$error":"#REF!"},{"$error":"#REF!"},{"$error":"#REF!"},{"$error":"#REF!"},{"$error":"#REF!"},{"$error":"#REF!"},{"$error":"#REF!"}]
[null,null,null,null,null,null,null,"Geração Própria",null,{"$error":"#REF!"},{"$error":"#REF!"},{"$error":"#REF!"},{"$error":"#REF!"},{"$error":"#REF!"},{"$f":"J153*H126","v":{"$error":"#REF!"}},{"$error":"#REF!"},{"$error":"#REF!"},{"$error":"#REF!"}]
[null,null,null,null,null,null,null,"Itaipu",null,{"$error":"#REF!"},{"$error":"#REF!"},{"$error":"#REF!"},{"$error":"#REF!"},{"$error":"#REF!"},{"$error":"#REF!"},{"$error":"#REF!"},{"$error":"#REF!"},{"$error":"#REF!"}]
[null,null,null,null,null,null,null,"Montante de Reposição",null,{"$error":"#REF!"},{"$error":"#REF!"},{"$error":"#REF!"},{"$error":"#REF!"},{"$error":"#REF!"},{"$error":"#REF!"},{"$error":"#REF!"},{"$error":"#REF!"},{"$error":"#REF!"}]
[null,null,null,null,null,null,null,"Proinfa",null,{"$error":"#REF!"},{"$error":"#REF!"},{"$error":"#REF!"},{"$error":"#REF!"},{"$error":"#REF!"},{"$error":"#REF!"},{"$error":"#REF!"},{"$f":"(P156)/$P$142","v":{"$error":"#REF!"}},{"$error":"#REF!"}]
[null,null,null,null,null,null,null,"Sobra (-) / Exposição (+)",null,{"$error":"#REF!"},{"$error":"#REF!"},{"$error":"#REF!"},{"$error":"#REF!"},{"$error":"#REF!"},{"$error":"#REF!"},{"$error":"#REF!"}]
[null,null,null,null,null,null,null,"Total",null,{"$f":"J131-G131","v":{"$error":"#REF!"}},{"$f":"(J131-G131*$J$131/$G$131)*(H131-$H$131)/$J$131","v":{"$error":"#REF!"}},{"$error":"#REF!"},{"$error":"#REF!"},{"$error":"#REF!"},{"$error":"#REF!"},{"$error":"#REF!"}]

{"sheet":"Energia","index":11,"n_rows":192,"n_cols":22,"rows_kept":192,"cut":false,"hidden":false,"merged":[[38,1,38,2]]}
[null,"Cálculo da despesa de energia","Anexo II",{"$f":"Resultado!$D$6","v":5.7069914238696562E-2}]
[null,null,"Anexo I",{"$f":"Resultado!$D$8","v":8.8771569178856716E-2}]
[null,"Resultado",null,null,null,null,"Quadro de mercado"]
[null,null,"Param. proc. Anterior","Em processamento",null,null,"Mercado","MWh"]
[null,"Energia Requerida (Fornecimento + Suprimento + Perdas)",{"$f":"SUM(Neutralidade!H17:H20)+C6","v":315176.39293627883},{"$f":"SUM(H16:H19)+D6","v":315176.39293627883},null,null,"Fornecimento",{"$f":"Mercado!C9","v":292946.01100000017}]
[null,"Fornecimento + Suprimento",{"$f":"D6","v":292946.01100000017},{"$f":"D7+D8","v":292946.01100000017},null,null,"Suprimento (Mercado TUSD)",{"$f":"DSUM(Mercado_Receita!A:AAA,\"TUSD_E\",Mercado!O9:P10)","v":0}]
[null,"Fornecimento",{"$f":"D7","v":292946.01100000017},{"$f":"H5","v":292946.01100000017},null,null,"Consumidor Livre",{"$f":"SUM(Mercado!C18:C20)","v":65480.832000000009}]
[null,"Suprimento (Mercado TE)",{"$f":"D8","v":0},{"$f":"DSUM(Mercado_Receita!A:AAA,\"Te_E\",Mercado!O9:P10)","v":0},null,null,"A1",{"$f":"Mercado!C18+Mercado!C10","v":0}]
[null,"Perdas Regulatórias",{"$f":"SUM(C10:C13)","v":22230.381936278685},{"$f":"SUM(D10:D13)","v":22230.381936278685},null,null,"BT",{"$f":"Mercado!C16","v":250000.78000000017}]
[null,"Perda Não Técnica",{"$f":"Neutralidade!H17","v":0},{"$f":"H16","v":0}]
[null,"Perda Técnica",{"$f":"Neutralidade!H18","v":22230.381936278685},{"$f":"H17","v":22230.381936278685},null,null,"Calculo de perdas"]
[null,"Perda Rede Básica sobre Dist.",{"$f":"Neutralidade!H19","v":0},{"$f":"H18","v":0},null,null,"Descrição"]
[null,"Perda Rede Básica sobre mercado Cat.",{"$f":"Neutralidade!H20","v":0},{"$f":"H19","v":0},null,null,"% Não Técnica (s/ Baixa Tensão)",{"$f":"IF(CAPA!$C$7=\"Revisão\",Entrada!G33,BD!C20)","v":0}]
[null,"Custo Médio",{"$f":"IF(YEAR(CAPA!C10)=2013,Entrada!C44,BD!C18)","v":247.16452893564528},{"$f":"D29","v":260.60222942109624},null,null,"% Técnica (s/ merc. injetado)",{"$f":"IF(CAPA!$C$7=\"Revisão\",Entrada!G34,Neutralidade!H15)","v":5.8400000000000001E-2},{"$f":"H14+H13","v":5.8400000000000001E-2}]
[null,"Despesa Energia (Energia Req. X Custo Médio)",{"$f":"C5*C14","v":77900424.6917312},{"$f":"D14*D5","v":82135670.66009371},null,null,"% Rede Básica (s/ merc. Injetado)",{"$f":"SUMIFS(TabPerdaDIT[Valor],TabPerdaDIT[Dados de perda],\"Perdas RB\")/SUM(D7:D8,H16:H17)","v":0}]
[null,null,null,null,null,null,"Perda Não Técnica",{"$f":"H13*$H$9","v":0}]
[null,null,null,null,null,null,"Perda Técnica",{"$f":"SUM($H$5:$H$7,-$H$8,H16)/(1-H14)*H14+SUMIFS(TabPerdaDIT[Valor],TabPerdaDIT[Dados de perda],\"Perdas DITs\")","v":22230.381936278685}]
[null,"Resumo da despesa de energia em processamento",null,null,null,null,"Perda Rede Básica sobre Dist.",{"$f":"SUM(H16:H17)*H15","v":0}]
[null,"Empresa","Montante","Custo médio","Despesa (R$)",null,"Perda Rede Básica sobre mercado Cat.",{"$f":"SUM(D7:D8)*H15","v":0}]
[null,"Energia Base",{"$f":"SUM(C21:C25)","v":7240.7626731149739},{"$f":"IF(C20=0,0,E20/C20)","v":0},{"$f":"SUM(E21:E25)","v":0}]
[null,"Geração Própria",{"$f":"H33*$J$24","v":0},{"$f":"I33","v":0},{"$f":"C21*D21","v":0}]
[null,"Cota Angra I/Angra II",{"$f":"H34*$J$24","v":0},{"$f":"I34","v":0},{"$f":"C22*D22","v":0},null,"Glosas de contratos"]
[null,"Cotas Lei n º 12783/2013",{"$f":"H35*$J$24","v":0},{"$f":"I35","v":0},0,null,"Tipo","Montante contratado","Montante Req sem proinfa","% considerado"]
[null,"Itaipu (tirando as perdas)",{"$f":"H36*$J$24","v":0},{"$f":"I36","v":0},0,null,"Geral",{"$f":"SUM(H32,H38,H40)","v":307935.63026316388},{"$f":"C32-C25","v":307935.63026316388},{"$f":"I24/H24","v":1},{"$f":"IF(J24=L143,\"ok\",\"erro\")","v":"ok"}]
[null,"PROINFA",{"$f":"BD!C48","v":7240.7626731149739},0,0]
[null,"Bilateral",{"$f":"H38*$J$24","v":307935.63026316388},{"$f":"I38","v":266.73},82135670.66009371]
[null,null,null,null,null,null,"Informações para o cálculo da Sobrecontratação"]
[null,"CCEAR",{"$f":"H40*$J$24","v":0},{"$f":"I40","v":0},{"$f":"D28*C28","v":0},null,"Perdas DRA realizadas",{"$f":"C9/C6","v":7.5885593595874809E-2}]
[null,"Custo médio geral de energia",null,{"$f":"SUM(E21:E28)/SUM(C21:C28)","v":260.60222942109624}]
[null,"Energia Vendida",{"$f":"D6","v":292946.01100000017},{"$f":"IF(J24<100%,\"Sobrecontratada em\",IF(J24=1,\"\",\"Exposta em\"))","v":""},{"$f":"ABS(C32-H24-C25)","v":2.3646862246096134E-11},null,"Energia Contratada ( Sem considerar o PROINFA) : determinar o custo médio do Mix"]
[null,"Perdas",{"$f":"SUM(H16:H19)","v":22230.381936278685},null,null,null,"Empresa","Montante","Custo médio","Despesa"]
[null,"Energia Requerida (Energia Vendida + Perdas)",{"$f":"D5","v":315176.39293627883},"Despesa final",{"$f":"D29*C32","v":82135670.66009371},null,"Energia Base",{"$f":"SUM(H33:H37)","v":0},null,{"$f":"SUM(J33:J37)","v":0}]
[null,null,null,null,null,null,"Geração Própria",{"$f":"Entrada!$C$7","v":0},{"$f":"Entrada!$C$8","v":0},{"$f":"I33*H33","v":0}]
[null,"Contrato sujeito ao Risco Hidrológico","GSF previsto","PLD","Despesa",null,"Cota Angra I/Angra II",{"$f":"IF(ISERROR(VLOOKUP(\"Angra\",AngraCota[],2,FALSE)),0,VLOOKUP(\"Angra\",AngraCota[],2,FALSE))*13858049.341","v":0},{"$f":"INDEX(AngraCota[],1,4)","v":0},{"$f":"H34*I34","v":0}]
[null,"CCGF",0.82699999999999996,149,{"$f":"(D35*(1-C35)*H35)","v":0},null,"Cotas Lei n º 12783/2013",{"$f":"SUMIFS(J49:J140,B49:B140,\"CCGF\")","v":0},{"$f":"IFERROR(J35/H35,0)","v":0},{"$f":"SUMPRODUCT((I49:I140)*(J49:J140)*(B49:B140=\"CCGF\"))","v":0}]
[null,"Itaipu",{"$f":"C35","v":0.82699999999999996},{"$f":"D35","v":149},{"$f":"(D36*(1-C36)*H36)","v":0},null,"Itaipu (tirando as perdas)",{"$f":"SUMPRODUCT(itaipuenergia[Energia],1-itaipuenergia[Perdas])","v":0},{"$f":"IF(H36=0,0,J36/H36)","v":0},{"$f":"VLOOKUP(\"Dólar médio\",TabDolar[#All],2,FALSE)*SUMPRODUCT(itaipuenergia[Tarifa],itaipuenergia[0,102])*1000","v":0}]
[null,"Usinas Repactuadas",{"$f":"C36","v":0.82699999999999996},{"$f":"D36","v":149},{"$f":"(D37*(1-C37)*C40*E40*365*24)","v":0},null,null,null,0,0]
[null,"Previsão de Risco Hidrológico Total",null,null,{"$f":"SUM(E35:E37)","v":0},null,"Bilateral",{"$f":"SUM($H$145:$H$191)","v":307935.63026316388},{"$f":"$J$192","v":266.73},{"$f":"H38*I38","v":82135670.66009371}]
[null,"Fator de rateio",null,"Previsão de geração usinas repactuadas"]
[null,{"$f":"LnkTxtNomeResumido","v":"ENF"},null,149,14739.74,null,"CCEAR",{"$f":"SUM($J$49:$J$140)-H35","v":0},{"$f":"IFERROR(J40/H40,0)","v":0},{"$f":"SUMPRODUCT(I49:I140,J49:J140)-J35","v":0}]
[null,null,null,null,null,null,"Custo Mix (sem proinfa)",null,{"$f":"SUM(J33:J40)/SUM(H33:H40)","v":266.73}]
[null,null,null,null,null,null,"Despesa Final",{"$f":"C32-C25","v":307935.63026316388},null,{"$f":"H42*I41","v":82135670.66009371},{"$f":"J42=E32","v":true}]
[]
[]
[]
[]
[null,"CCEAR",null,null,null,null,null,null,null,null,"Percentual de CCEAR considerados",{"$f":"J24","v":1}]
[null,"Leilão","Produto","Modalidade","Fonte","Montante","Data Base","Custo Base","Tarifa Atualizada","MWh contratado","MWh considerado","Despesa final por produto",null,null,null,null,"iddet2","iddet3","idnumleilao","Iddet Alt","Despesa contratada","Filtro"]
[null,null,null,null,null,null,null,null,{"$f":"H49*IF(ISERROR(SEARCH(\"Nova regra\",B49)),IF(ISERROR(SEARCH(\"Regra esp.\",B49)),VLOOKUP(CAPA!$C$15,Índices!$B$6:$F$500,3,FALSE),VLOOKUP(DATE(YEAR(CAPA!$C$10),4,1),Índices!$B$6:$F$500,3,FALSE)),VLOOKUP(DATE(YEAR(CAPA!$C$10)-1,12,1),Índices!$B$6:$F$500,3,FALSE))/IF(ISERROR(VLOOKUP(G49,Índices!$B$6:$F$500,3,FALSE)),1,VLOOKUP(G49,Índices!$B$6:$F$500,3,FALSE))","v":0},{"$f":"F49","v":0},{"$f":"J49*$L$47","v":0},{"$f":"I49*K49","v":0},null,null,null,null,null,null,null,18,{"$f":"J49*I49","v":0},{"$f":"IF(H49=0,0,1)","v":0}]
[null,null,null,null,null,null,null,null,{"$f":"H50*IF(ISERROR(SEARCH(\"Nova regra\",B50)),IF(ISERROR(SEARCH(\"Regra esp.\",B50)),VLOOKUP(CAPA!$C$15,Índices!$B$6:$F$500,3,FALSE),VLOOKUP(DATE(YEAR(CAPA!$C$10),4,1),Índices!$B$6:$F$500,3,FALSE)),VLOOKUP(DATE(YEAR(CAPA!$C$10)-1,12,1),Índices!$B$6:$F$500,3,FALSE))/IF(ISERROR(VLOOKUP(G50,Índices!$B$6:$F$500,3,FALSE)),1,VLOOKUP(G50,Índices!$B$6:$F$500,3,FALSE))","v":0},{"$f":"F50","v":0},{"$f":"J50*$L$47","v":0},{"$f":"I50*K50","v":0},null,null,null,null,null,null,null,18,0,0]
[null,null,null,null,null,null,null,null,{"$f":"H51*IF(ISERROR(SEARCH(\"Nova regra\",B51)),IF(ISERROR(SEARCH(\"Regra esp.\",B51)),VLOOKUP(CAPA!$C$15,Índices!$B$6:$F$500,3,FALSE),VLOOKUP(DATE(YEAR(CAPA!$C$10),4,1),Índices!$B$6:$F$500,3,FALSE)),VLOOKUP(DATE(YEAR(CAPA!$C$10)-1,12,1),Índices!$B$6:$F$500,3,FALSE))/IF(ISERROR(VLOOKUP(G51,Índices!$B$6:$F$500,3,FALSE)),1,VLOOKUP(G51,Índices!$B$6:$F$500,3,FALSE))","v":0},0,0,0,null,null,null,null,null,null,null,18,0,0]
[null,null,null,null,null,null,null,null,{"$f":"H52*IF(ISERROR(SEARCH(\"Nova regra\",B52)),IF(ISERROR(SEARCH(\"Regra esp.\",B52)),VLOOKUP(CAPA!$C$15,Índices!$B$6:$F$500,3,FALSE),VLOOKUP(DATE(YEAR(CAPA!$C$10),4,1),Índices!$B$6:$F$500,3,FALSE)),VLOOKUP(DATE(YEAR(CAPA!$C$10)-1,12,1),Índices!$B$6:$F$500,3,FALSE))/IF(ISERROR(VLOOKUP(G52,Índices!$B$6:$F$500,3,FALSE)),1,VLOOKUP(G52,Índices!$B$6:$F$500,3,FALSE))","v":0},0,0,0,null,null,null,null,null,null,null,18,0,0]
[null,null,null,null,null,null,null,null,{"$f":"H53*IF(ISERROR(SEARCH(\"Nova regra\",B53)),IF(ISERROR(SEARCH(\"Regra esp.\",B53)),VLOOKUP(CAPA!$C$15,Índices!$B$6:$F$500,3,FALSE),VLOOKUP(DATE(YEAR(CAPA!$C$10),4,1),Índices!$B$6:$F$500,3,FALSE)),VLOOKUP(DATE(YEAR(CAPA!$C$10)-1,12,1),Índices!$B$6:$F$500,3,FALSE))/IF(ISERROR(VLOOKUP(G53,Índices!$B$6:$F$500,3,FALSE)),1,VLOOKUP(G53,Índices!$B$6:$F$500,3,FALSE))","v":0},0,0,0,null,null,null,null,null,null,null,18,0,0]
[null,null,null,null,null,null,null,null,{"$f":"H54*IF(ISERROR(SEARCH(\"Nova regra\",B54)),IF(ISERROR(SEARCH(\"Regra esp.\",B54)),VLOOKUP(CAPA!$C$15,Índices!$B$6:$F$500,3,FALSE),VLOOKUP(DATE(YEAR(CAPA!$C$10),4,1),Índices!$B$6:$F$500,3,FALSE)),VLOOKUP(DATE(YEAR(CAPA!$C$10)-1,12,1),Índices!$B$6:$F$500,3,FALSE))/IF(ISERROR(VLOOKUP(G54,Índices!$B$6:$F$500,3,FALSE)),1,VLOOKUP(G54,Índices!$B$6:$F$500,3,FALSE))","v":0},0,0,0,null,null,null,null,null,null,null,18,0,0]
[null,null,null,null,null,null,null,null,{"$f":"H55*IF(ISERROR(SEARCH(\"Nova regra\",B55)),IF(ISERROR(SEARCH(\"Regra esp.\",B55)),VLOOKUP(CAPA!$C$15,Índices!$B$6:$F$500,3,FALSE),VLOOKUP(DATE(YEAR(CAPA!$C$10),4,1),Índices!$B$6:$F$500,3,FALSE)),VLOOKUP(DATE(YEAR(CAPA!$C$10)-1,12,1),Índices!$B$6:$F$500,3,FALSE))/IF(ISERROR(VLOOKUP(G55,Índices!$B$6:$F$500,3,FALSE)),1,VLOOKUP(G55,Índices!$B$6:$F$500,3,FALSE))","v":0},0,0,0,null,null,null,null,null,null,null,18,0,0]
[null,null,null,null,null,null,null,null,{"$f":"H56*IF(ISERROR(SEARCH(\"Nova regra\",B56)),IF(ISERROR(SEARCH(\"Regra esp.\",B56)),VLOOKUP(CAPA!$C$15,Índices!$B$6:$F$500,3,FALSE),VLOOKUP(DATE(YEAR(CAPA!$C$10),4,1),Índices!$B$6:$F$500,3,FALSE)),VLOOKUP(DATE(YEAR(CAPA!$C$10)-1,12,1),Índices!$B$6:$F$500,3,FALSE))/IF(ISERROR(VLOOKUP(G56,Índices!$B$6:$F$500,3,FALSE)),1,VLOOKUP(G56,Índices!$B$6:$F$500,3,FALSE))","v":0},0,0,0,null,null,null,null,null,null,null,18,0,0]
[null,null,null,null,null,null,null,null,{"$f":"H57*IF(ISERROR(SEARCH(\"Nova regra\",B57)),IF(ISERROR(SEARCH(\"Regra esp.\",B57)),VLOOKUP(CAPA!$C$15,Índices!$B$6:$F$500,3,FALSE),VLOOKUP(DATE(YEAR(CAPA!$C$10),4,1),Índices!$B$6:$F$500,3,FALSE)),VLOOKUP(DATE(YEAR(CAPA!$C$10)-1,12,1),Índices!$B$6:$F$500,3,FALSE))/IF(ISERROR(VLOOKUP(G57,Índices!$B$6:$F$500,3,FALSE)),1,VLOOKUP(G57,Índices!$B$6:$F$500,3,FALSE))","v":0},0,0,0,null,null,null,null,null,null,null,18,0,0]
[null,null,null,null,null,null,null,null,{"$f":"H58*IF(ISERROR(SEARCH(\"Nova regra\",B58)),IF(ISERROR(SEARCH(\"Regra esp.\",B58)),VLOOKUP(CAPA!$C$15,Índices!$B$6:$F$500,3,FALSE),VLOOKUP(DATE(YEAR(CAPA!$C$10),4,1),Índices!$B$6:$F$500,3,FALSE)),VLOOKUP(DATE(YEAR(CAPA!$C$10)-1,12,1),Índices!$B$6:$F$500,3,FALSE))/IF(ISERROR(VLOOKUP(G58,Índices!$B$6:$F$500,3,FALSE)),1,VLOOKUP(G58,Índices!$B$6:$F$500,3,FALSE))","v":0},0,0,0,null,null,null,null,null,null,null,18,0,0]
[null,null,null,null,null,null,null,null,{"$f":"H59*IF(ISERROR(SEARCH(\"Nova regra\",B59)),IF(ISERROR(SEARCH(\"Regra esp.\",B59)),VLOOKUP(CAPA!$C$15,Índices!$B$6:$F$500,3,FALSE),VLOOKUP(DATE(YEAR(CAPA!$C$10),4,1),Índices!$B$6:$F$500,3,FALSE)),VLOOKUP(DATE(YEAR(CAPA!$C$10)-1,12,1),Índices!$B$6:$F$500,3,FALSE))/IF(ISERROR(VLOOKUP(G59,Índices!$B$6:$F$500,3,FALSE)),1,VLOOKUP(G59,Índices!$B$6:$F$500,3,FALSE))","v":0},0,0,0,null,null,null,null,null,null,null,18,0,0]
[null,null,null,null,null,null,null,null,{"$f":"H60*IF(ISERROR(SEARCH(\"Nova regra\",B60)),IF(ISERROR(SEARCH(\"Regra esp.\",B60)),VLOOKUP(CAPA!$C$15,Índices!$B$6:$F$500,3,FALSE),VLOOKUP(DATE(YEAR(CAPA!$C$10),4,1),Índices!$B$6:$F$500,3,FALSE)),VLOOKUP(DATE(YEAR(CAPA!$C$10)-1,12,1),Índices!$B$6:$F$500,3,FALSE))/IF(ISERROR(VLOOKUP(G60,Índices!$B$6:$F$500,3,FALSE)),1,VLOOKUP(G60,Índices!$B$6:$F$500,3,FALSE))","v":0},0,0,0,null,null,null,null,null,null,null,18,0,0]
[null,null,null,null,null,null,null,null,{"$f":"H61*IF(ISERROR(SEARCH(\"Nova regra\",B61)),IF(ISERROR(SEARCH(\"Regra esp.\",B61)),VLOOKUP(CAPA!$C$15,Índices!$B$6:$F$500,3,FALSE),VLOOKUP(DATE(YEAR(CAPA!$C$10),4,1),Índices!$B$6:$F$500,3,FALSE)),VLOOKUP(DATE(YEAR(CAPA!$C$10)-1,12,1),Índices!$B$6:$F$500,3,FALSE))/IF(ISERROR(VLOOKUP(G61,Índices!$B$6:$F$500,3,FALSE)),1,VLOOKUP(G61,Índices!$B$6:$F$500,3,FALSE))","v":0},0,0,0,null,null,null,null,null,null,null,18,0,0]
[null,null,null,null,null,null,null,null,{"$f":"H62*IF(ISERROR(SEARCH(\"Nova regra\",B62)),IF(ISERROR(SEARCH(\"Regra esp.\",B62)),VLOOKUP(CAPA!$C$15,Índices!$B$6:$F$500,3,FALSE),VLOOKUP(DATE(YEAR(CAPA!$C$10),4,1),Índices!$B$6:$F$500,3,FALSE)),VLOOKUP(DATE(YEAR(CAPA!$C$10)-1,12,1),Índices!$B$6:$F$500,3,FALSE))/IF(ISERROR(VLOOKUP(G62,Índices!$B$6:$F$500,3,FALSE)),1,VLOOKUP(G62,Índices!$B$6:$F$500,3,FALSE))","v":0},0,0,0,null,null,null,null,null,null,null,18,0,0]
[null,null,null,null,null,null,null,null,{"$f":"H63*IF(ISERROR(SEARCH(\"Nova regra\",B63)),IF(ISERROR(SEARCH(\"Regra esp.\",B63)),VLOOKUP(CAPA!$C$15,Índices!$B$6:$F$500,3,FALSE),VLOOKUP(DATE(YEAR(CAPA!$C$10),4,1),Índices!$B$6:$F$500,3,FALSE)),VLOOKUP(DATE(YEAR(CAPA!$C$10)-1,12,1),Índices!$B$6:$F$500,3,FALSE))/IF(ISERROR(VLOOKUP(G63,Índices!$B$6:$F$500,3,FALSE)),1,VLOOKUP(G63,Índices!$B$6:$F$500,3,FALSE))","v":0},0,0,0,null,null,null,null,null,null,null,18,0,0]
[null,null,null,null,null,null,null,null,{"$f":"H64*IF(ISERROR(SEARCH(\"Nova regra\",B64)),IF(ISERROR(SEARCH(\"Regra esp.\",B64)),VLOOKUP(CAPA!$C$15,Índices!$B$6:$F$500,3,FALSE),VLOOKUP(DATE(YEAR(CAPA!$C$10),4,1),Índices!$B$6:$F$500,3,FALSE)),VLOOKUP(DATE(YEAR(CAPA!$C$10)-1,12,1),Índices!$B$6:$F$500,3,FALSE))/IF(ISERROR(VLOOKUP(G64,Índices!$B$6:$F$500,3,FALSE)),1,VLOOKUP(G64,Índices!$B$6:$F$500,3,FALSE))","v":0},0,0,0,null,null,null,null,null,null,null,18,0,0]
[null,null,null,null,null,null,null,null,{"$f":"H65*IF(ISERROR(SEARCH(\"Nova regra\",B65)),IF(ISERROR(SEARCH(\"Regra esp.\",B65)),VLOOKUP(CAPA!$C$15,Índices!$B$6:$F$500,3,FALSE),VLOOKUP(DATE(YEAR(CAPA!$C$10),4,1),Índices!$B$6:$F$500,3,FALSE)),VLOOKUP(DATE(YEAR(CAPA!$C$10)-1,12,1),Índices!$B$6:$F$500,3,FALSE))/IF(ISERROR(VLOOKUP(G65,Índices!$B$6:$F$500,3,FALSE)),1,VLOOKUP(G65,Índices!$B$6:$F$500,3,FALSE))","v":0},0,0,0,null,null,null,null,null,null,null,18,0,0]
[null,null,null,null,null,null,null,null,{"$f":"H66*IF(ISERROR(SEARCH(\"Nova regra\",B66)),IF(ISERROR(SEARCH(\"Regra esp.\",B66)),VLOOKUP(CAPA!$C$15,Índices!$B$6:$F$500,3,FALSE),VLOOKUP(DATE(YEAR(CAPA!$C$10),4,1),Índices!$B$6:$F$500,3,FALSE)),VLOOKUP(DATE(YEAR(CAPA!$C$10)-1,12,1),Índices!$B$6:$F$500,3,FALSE))/IF(ISERROR(VLOOKUP(G66,Índices!$B$6:$F$500,3,FALSE)),1,VLOOKUP(G66,Índices!$B$6:$F$500,3,FALSE))","v":0},0,0,0,null,null,null,null,null,null,null,18,0,0]
[null,null,null,null,null,null,null,null,{"$f":"H67*IF(ISERROR(SEARCH(\"Nova regra\",B67)),IF(ISERROR(SEARCH(\"Regra esp.\",B67)),VLOOKUP(CAPA!$C$15,Índices!$B$6:$F$500,3,FALSE),VLOOKUP(DATE(YEAR(CAPA!$C$10),4,1),Índices!$B$6:$F$500,3,FALSE)),VLOOKUP(DATE(YEAR(CAPA!$C$10)-1,12,1),Índices!$B$6:$F$500,3,FALSE))/IF(ISERROR(VLOOKUP(G67,Índices!$B$6:$F$500,3,FALSE)),1,VLOOKUP(G67,Índices!$B$6:$F$500,3,FALSE))","v":0},0,0,0,null,null,null,null,null,null,null,18,0,0]
[null,null,null,null,null,null,null,null,{"$f":"H68*IF(ISERROR(SEARCH(\"Nova regra\",B68)),IF(ISERROR(SEARCH(\"Regra esp.\",B68)),VLOOKUP(CAPA!$C$15,Índices!$B$6:$F$500,3,FALSE),VLOOKUP(DATE(YEAR(CAPA!$C$10),4,1),Índices!$B$6:$F$500,3,FALSE)),VLOOKUP(DATE(YEAR(CAPA!$C$10)-1,12,1),Índices!$B$6:$F$500,3,FALSE))/IF(ISERROR(VLOOKUP(G68,Índices!$B$6:$F$500,3,FALSE)),1,VLOOKUP(G68,Índices!$B$6:$F$500,3,FALSE))","v":0},0,0,0,null,null,null,null,null,null,null,18,0,0]
[null,null,null,null,null,null,null,null,{"$f":"H69*IF(ISERROR(SEARCH(\"Nova regra\",B69)),IF(ISERROR(SEARCH(\"Regra esp.\",B69)),VLOOKUP(CAPA!$C$15,Índices!$B$6:$F$500,3,FALSE),VLOOKUP(DATE(YEAR(CAPA!$C$10),4,1),Índices!$B$6:$F$500,3,FALSE)),VLOOKUP(DATE(YEAR(CAPA!$C$10)-1,12,1),Índices!$B$6:$F$500,3,FALSE))/IF(ISERROR(VLOOKUP(G69,Índices!$B$6:$F$500,3,FALSE)),1,VLOOKUP(G69,Índices!$B$6:$F$500,3,FALSE))","v":0},0,0,0,null,null,null,null,null,null,null,18,0,0]
[null,null,null,null,null,null,null,null,{"$f":"H70*IF(ISERROR(SEARCH(\"Nova regra\",B70)),IF(ISERROR(SEARCH(\"Regra esp.\",B70)),VLOOKUP(CAPA!$C$15,Índices!$B$6:$F$500,3,FALSE),VLOOKUP(DATE(YEAR(CAPA!$C$10),4,1),Índices!$B$6:$F$500,3,FALSE)),VLOOKUP(DATE(YEAR(CAPA!$C$10)-1,12,1),Índices!$B$6:$F$500,3,FALSE))/IF(ISERROR(VLOOKUP(G70,Índices!$B$6:$F$500,3,FALSE)),1,VLOOKUP(G70,Índices!$B$6:$F$500,3,FALSE))","v":0},0,0,0,null,null,null,null,null,null,null,18,0,0]
[null,null,null,null,null,null,null,null,{"$f":"H71*IF(ISERROR(SEARCH(\"Nova regra\",B71)),IF(ISERROR(SEARCH(\"Regra esp.\",B71)),VLOOKUP(CAPA!$C$15,Índices!$B$6:$F$500,3,FALSE),VLOOKUP(DATE(YEAR(CAPA!$C$10),4,1),Índices!$B$6:$F$500,3,FALSE)),VLOOKUP(DATE(YEAR(CAPA!$C$10)-1,12,1),Índices!$B$6:$F$500,3,FALSE))/IF(ISERROR(VLOOKUP(G71,Índices!$B$6:$F$500,3,FALSE)),1,VLOOKUP(G71,Índices!$B$6:$F$500,3,FALSE))","v":0},0,0,0,null,null,null,null,null,null,null,1,0,0]
[null,null,null,null,null,null,null,null,{"$f":"H72*IF(ISERROR(SEARCH(\"Nova regra\",B72)),IF(ISERROR(SEARCH(\"Regra esp.\",B72)),VLOOKUP(CAPA!$C$15,Índices!$B$6:$F$500,3,FALSE),VLOOKUP(DATE(YEAR(CAPA!$C$10),4,1),Índices!$B$6:$F$500,3,FALSE)),VLOOKUP(DATE(YEAR(CAPA!$C$10)-1,12,1),Índices!$B$6:$F$500,3,FALSE))/IF(ISERROR(VLOOKUP(G72,Índices!$B$6:$F$500,3,FALSE)),1,VLOOKUP(G72,Índices!$B$6:$F$500,3,FALSE))","v":0},0,0,0,null,null,null,null,null,null,null,1,0,0]
[null,null,null,null,null,null,null,null,{"$f":"H73*IF(ISERROR(SEARCH(\"Nova regra\",B73)),IF(ISERROR(SEARCH(\"Regra esp.\",B73)),VLOOKUP(CAPA!$C$15,Índices!$B$6:$F$500,3,FALSE),VLOOKUP(DATE(YEAR(CAPA!$C$10),4,1),Índices!$B$6:$F$500,3,FALSE)),VLOOKUP(DATE(YEAR(CAPA!$C$10)-1,12,1),Índices!$B$6:$F$500,3,FALSE))/IF(ISERROR(VLOOKUP(G73,Índices!$B$6:$F$500,3,FALSE)),1,VLOOKUP(G73,Índices!$B$6:$F$500,3,FALSE))","v":0},0,0,0,null,null,null,null,null,null,null,1,0,0]
[null,null,null,null,null,null,null,null,{"$f":"H74*IF(ISERROR(SEARCH(\"Nova regra\",B74)),IF(ISERROR(SEARCH(\"Regra esp.\",B74)),VLOOKUP(CAPA!$C$15,Índices!$B$6:$F$500,3,FALSE),VLOOKUP(DATE(YEAR(CAPA!$C$10),4,1),Índices!$B$6:$F$500,3,FALSE)),VLOOKUP(DATE(YEAR(CAPA!$C$10)-1,12,1),Índices!$B$6:$F$500,3,FALSE))/IF(ISERROR(VLOOKUP(G74,Índices!$B$6:$F$500,3,FALSE)),1,VLOOKUP(G74,Índices!$B$6:$F$500,3,FALSE))","v":0},0,0,0,null,null,null,null,null,null,null,1,0,0]
[null,null,null,null,null,null,null,null,{"$f":"H75*IF(ISERROR(SEARCH(\"Nova regra\",B75)),IF(ISERROR(SEARCH(\"Regra esp.\",B75)),VLOOKUP(CAPA!$C$15,Índices!$B$6:$F$500,3,FALSE),VLOOKUP(DATE(YEAR(CAPA!$C$10),4,1),Índices!$B$6:$F$500,3,FALSE)),VLOOKUP(DATE(YEAR(CAPA!$C$10)-1,12,1),Índices!$B$6:$F$500,3,FALSE))/IF(ISERROR(VLOOKUP(G75,Índices!$B$6:$F$500,3,FALSE)),1,VLOOKUP(G75,Índices!$B$6:$F$500,3,FALSE))","v":0},0,0,0,null,null,null,null,null,null,null,1,0,0]
[null,null,null,null,null,null,null,null,{"$f":"H76*IF(ISERROR(SEARCH(\"Nova regra\",B76)),IF(ISERROR(SEARCH(\"Regra esp.\",B76)),VLOOKUP(CAPA!$C$15,Índices!$B$6:$F$500,3,FALSE),VLOOKUP(DATE(YEAR(CAPA!$C$10),4,1),Índices!$B$6:$F$500,3,FALSE)),VLOOKUP(DATE(YEAR(CAPA!$C$10)-1,12,1),Índices!$B$6:$F$500,3,FALSE))/IF(ISERROR(VLOOKUP(G76,Índices!$B$6:$F$500,3,FALSE)),1,VLOOKUP(G76,Índices!$B$6:$F$500,3,FALSE))","v":0},0,0,0,null,null,null,null,null,null,null,1,0,0]
[null,null,null,null,null,null,null,null,{"$f":"H77*IF(ISERROR(SEARCH(\"Nova regra\",B77)),IF(ISERROR(SEARCH(\"Regra esp.\",B77)),VLOOKUP(CAPA!$C$15,Índices!$B$6:$F$500,3,FALSE),VLOOKUP(DATE(YEAR(CAPA!$C$10),4,1),Índices!$B$6:$F$500,3,FALSE)),VLOOKUP(DATE(YEAR(CAPA!$C$10)-1,12,1),Índices!$B$6:$F$500,3,FALSE))/IF(ISERROR(VLOOKUP(G77,Índices!$B$6:$F$500,3,FALSE)),1,VLOOKUP(G77,Índices!$B$6:$F$500,3,FALSE))","v":0},0,0,0,null,null,null,null,null,null,null,1,0,0]
[null,null,null,null,null,null,null,null,{"$f":"H78*IF(ISERROR(SEARCH(\"Nova regra\",B78)),IF(ISERROR(SEARCH(\"Regra esp.\",B78)),VLOOKUP(CAPA!$C$15,Índices!$B$6:$F$500,3,FALSE),VLOOKUP(DATE(YEAR(CAPA!$C$10),4,1),Índices!$B$6:$F$500,3,FALSE)),VLOOKUP(DATE(YEAR(CAPA!$C$10)-1,12,1),Índices!$B$6:$F$500,3,FALSE))/IF(ISERROR(VLOOKUP(G78,Índices!$B$6:$F$500,3,FALSE)),1,VLOOKUP(G78,Índices!$B$6:$F$500,3,FALSE))","v":0},0,0,0,null,null,null,null,null,null,null,1,0,0]
[null,null,null,null,null,null,null,null,{"$f":"H79*IF(ISERROR(SEARCH(\"Nova regra\",B79)),IF(ISERROR(SEARCH(\"Regra esp.\",B79)),VLOOKUP(CAPA!$C$15,Índices!$B$6:$F$500,3,FALSE),VLOOKUP(DATE(YEAR(CAPA!$C$10),4,1),Índices!$B$6:$F$500,3,FALSE)),VLOOKUP(DATE(YEAR(CAPA!$C$10)-1,12,1),Índices!$B$6:$F$500,3,FALSE))/IF(ISERROR(VLOOKUP(G79,Índices!$B$6:$F$500,3,FALSE)),1,VLOOKUP(G79,Índices!$B$6:$F$500,3,FALSE))","v":0},0,0,0,null,null,null,null,null,null,null,1,0,0]
[null,null,null,null,null,null,null,null,{"$f":"H80*IF(ISERROR(SEARCH(\"Nova regra\",B80)),IF(ISERROR(SEARCH(\"Regra esp.\",B80)),VLOOKUP(CAPA!$C$15,Índices!$B$6:$F$500,3,FALSE),VLOOKUP(DATE(YEAR(CAPA!$C$10),4,1),Índices!$B$6:$F$500,3,FALSE)),VLOOKUP(DATE(YEAR(CAPA!$C$10)-1,12,1),Índices!$B$6:$F$500,3,FALSE))/IF(ISERROR(VLOOKUP(G80,Índices!$B$6:$F$500,3,FALSE)),1,VLOOKUP(G80,Índices!$B$6:$F$500,3,FALSE))","v":0},0,0,0,null,null,null,null,null,null,null,1,0,0]
[null,null,null,null,null,null,null,null,{"$f":"H81*IF(ISERROR(SEARCH(\"Nova regra\",B81)),IF(ISERROR(SEARCH(\"Regra esp.\",B81)),VLOOKUP(CAPA!$C$15,Índices!$B$6:$F$500,3,FALSE),VLOOKUP(DATE(YEAR(CAPA!$C$10),4,1),Índices!$B$6:$F$500,3,FALSE)),VLOOKUP(DATE(YEAR(CAPA!$C$10)-1,12,1),Índices!$B$6:$F$500,3,FALSE))/IF(ISERROR(VLOOKUP(G81,Índices!$B$6:$F$500,3,FALSE)),1,VLOOKUP(G81,Índices!$B$6:$F$500,3,FALSE))","v":0},0,0,0,null,null,null,null,null,null,null,1,0,0]
[null,null,null,null,null,null,null,null,{"$f":"H82*IF(ISERROR(SEARCH(\"Nova regra\",B82)),IF(ISERROR(SEARCH(\"Regra esp.\",B82)),VLOOKUP(CAPA!$C$15,Índices!$B$6:$F$500,3,FALSE),VLOOKUP(DATE(YEAR(CAPA!$C$10),4,1),Índices!$B$6:$F$500,3,FALSE)),VLOOKUP(DATE(YEAR(CAPA!$C$10)-1,12,1),Índices!$B$6:$F$500,3,FALSE))/IF(ISERROR(VLOOKUP(G82,Índices!$B$6:$F$500,3,FALSE)),1,VLOOKUP(G82,Índices!$B$6:$F$500,3,FALSE))","v":0},0,0,0,null,null,null,null,null,null,null,1,0,0]
[null,null,null,null,null,null,null,null,{"$f":"H83*IF(ISERROR(SEARCH(\"Nova regra\",B83)),IF(ISERROR(SEARCH(\"Regra esp.\",B83)),VLOOKUP(CAPA!$C$15,Índices!$B$6:$F$500,3,FALSE),VLOOKUP(DATE(YEAR(CAPA!$C$10),4,1),Índices!$B$6:$F$500,3,FALSE)),VLOOKUP(DATE(YEAR(CAPA!$C$10)-1,12,1),Índices!$B$6:$F$500,3,FALSE))/IF(ISERROR(VLOOKUP(G83,Índices!$B$6:$F$500,3,FALSE)),1,VLOOKUP(G83,Índices!$B$6:$F$500,3,FALSE))","v":0},0,0,0,null,null,null,null,null,null,null,1,0,0]
[null,null,null,null,null,null,null,null,{"$f":"H84*IF(ISERROR(SEARCH(\"Nova regra\",B84)),IF(ISERROR(SEARCH(\"Regra esp.\",B84)),VLOOKUP(CAPA!$C$15,Índices!$B$6:$F$500,3,FALSE),VLOOKUP(DATE(YEAR(CAPA!$C$10),4,1),Índices!$B$6:$F$500,3,FALSE)),VLOOKUP(DATE(YEAR(CAPA!$C$10)-1,12,1),Índices!$B$6:$F$500,3,FALSE))/IF(ISERROR(VLOOKUP(G84,Índices!$B$6:$F$500,3,FALSE)),1,VLOOKUP(G84,Índices!$B$6:$F$500,3,FALSE))","v":0},0,0,0,null,null,null,null,null,null,null,1,0,0]
[null,null,null,null,null,null,null,null,{"$f":"H85*IF(ISERROR(SEARCH(\"Nova regra\",B85)),IF(ISERROR(SEARCH(\"Regra esp.\",B85)),VLOOKUP(CAPA!$C$15,Índices!$B$6:$F$500,3,FALSE),VLOOKUP(DATE(YEAR(CAPA!$C$10),4,1),Índices!$B$6:$F$500,3,FALSE)),VLOOKUP(DATE(YEAR(CAPA!$C$10)-1,12,1),Índices!$B$6:$F$500,3,FALSE))/IF(ISERROR(VLOOKUP(G85,Índices!$B$6:$F$500,3,FALSE)),1,VLOOKUP(G85,Índices!$B$6:$F$500,3,FALSE))","v":0},0,0,0,null,null,null,null,null,null,null,17,0,0]
[null,null,null,null,null,null,null,null,{"$f":"H86*IF(ISERROR(SEARCH(\"Nova regra\",B86)),IF(ISERROR(SEARCH(\"Regra esp.\",B86)),VLOOKUP(CAPA!$C$15,Índices!$B$6:$F$500,3,FALSE),VLOOKUP(DATE(YEAR(CAPA!$C$10),4,1),Índices!$B$6:$F$500,3,FALSE)),VLOOKUP(DATE(YEAR(CAPA!$C$10)-1,12,1),Índices!$B$6:$F$500,3,FALSE))/IF(ISERROR(VLOOKUP(G86,Índices!$B$6:$F$500,3,FALSE)),1,VLOOKUP(G86,Índices!$B$6:$F$500,3,FALSE))","v":0},0,0,0,null,null,null,null,null,null,null,17,0,0]
[null,null,null,null,null,null,null,null,{"$f":"H87*IF(ISERROR(SEARCH(\"Nova regra\",B87)),IF(ISERROR(SEARCH(\"Regra esp.\",B87)),VLOOKUP(CAPA!$C$15,Índices!$B$6:$F$500,3,FALSE),VLOOKUP(DATE(YEAR(CAPA!$C$10),4,1),Índices!$B$6:$F$500,3,FALSE)),VLOOKUP(DATE(YEAR(CAPA!$C$10)-1,12,1),Índices!$B$6:$F$500,3,FALSE))/IF(ISERROR(VLOOKUP(G87,Índices!$B$6:$F$500,3,FALSE)),1,VLOOKUP(G87,Índices!$B$6:$F$500,3,FALSE))","v":0},0,0,0,null,null,null,null,null,null,null,1,0,0]
[null,null,null,null,null,null,null,null,{"$f":"H88*IF(ISERROR(SEARCH(\"Nova regra\",B88)),IF(ISERROR(SEARCH(\"Regra esp.\",B88)),VLOOKUP(CAPA!$C$15,Índices!$B$6:$F$500,3,FALSE),VLOOKUP(DATE(YEAR(CAPA!$C$10),4,1),Índices!$B$6:$F$500,3,FALSE)),VLOOKUP(DATE(YEAR(CAPA!$C$10)-1,12,1),Índices!$B$6:$F$500,3,FALSE))/IF(ISERROR(VLOOKUP(G88,Índices!$B$6:$F$500,3,FALSE)),1,VLOOKUP(G88,Índices!$B$6:$F$500,3,FALSE))","v":0},0,0,0,null,null,null,null,null,null,null,1,0,0]
[null,null,null,null,null,null,null,null,{"$f":"H89*IF(ISERROR(SEARCH(\"Nova regra\",B89)),IF(ISERROR(SEARCH(\"Regra esp.\",B89)),VLOOKUP(CAPA!$C$15,Índices!$B$6:$F$500,3,FALSE),VLOOKUP(DATE(YEAR(CAPA!$C$10),4,1),Índices!$B$6:$F$500,3,FALSE)),VLOOKUP(DATE(YEAR(CAPA!$C$10)-1,12,1),Índices!$B$6:$F$500,3,FALSE))/IF(ISERROR(VLOOKUP(G89,Índices!$B$6:$F$500,3,FALSE)),1,VLOOKUP(G89,Índices!$B$6:$F$500,3,FALSE))","v":0},0,0,0,null,null,null,null,null,null,null,1,0,0]
[null,null,null,null,null,null,null,null,{"$f":"H90*IF(ISERROR(SEARCH(\"Nova regra\",B90)),IF(ISERROR(SEARCH(\"Regra esp.\",B90)),VLOOKUP(CAPA!$C$15,Índices!$B$6:$F$500,3,FALSE),VLOOKUP(DATE(YEAR(CAPA!$C$10),4,1),Índices!$B$6:$F$500,3,FALSE)),VLOOKUP(DATE(YEAR(CAPA!$C$10)-1,12,1),Índices!$B$6:$F$500,3,FALSE))/IF(ISERROR(VLOOKUP(G90,Índices!$B$6:$F$500,3,FALSE)),1,VLOOKUP(G90,Índices!$B$6:$F$500,3,FALSE))","v":0},0,0,0,null,null,null,null,null,null,null,1,0,0]
[null,null,null,null,null,null,null,null,{"$f":"H91*IF(ISERROR(SEARCH(\"Nova regra\",B91)),IF(ISERROR(SEARCH(\"Regra esp.\",B91)),VLOOKUP(CAPA!$C$15,Índices!$B$6:$F$500,3,FALSE),VLOOKUP(DATE(YEAR(CAPA!$C$10),4,1),Índices!$B$6:$F$500,3,FALSE)),VLOOKUP(DATE(YEAR(CAPA!$C$10)-1,12,1),Índices!$B$6:$F$500,3,FALSE))/IF(ISERROR(VLOOKUP(G91,Índices!$B$6:$F$500,3,FALSE)),1,VLOOKUP(G91,Índices!$B$6:$F$500,3,FALSE))","v":0},0,0,0,null,null,null,null,null,null,null,1,0,0]
[null,null,null,null,null,null,null,null,{"$f":"H92*IF(ISERROR(SEARCH(\"Nova regra\",B92)),IF(ISERROR(SEARCH(\"Regra esp.\",B92)),VLOOKUP(CAPA!$C$15,Índices!$B$6:$F$500,3,FALSE),VLOOKUP(DATE(YEAR(CAPA!$C$10),4,1),Índices!$B$6:$F$500,3,FALSE)),VLOOKUP(DATE(YEAR(CAPA!$C$10)-1,12,1),Índices!$B$6:$F$500,3,FALSE))/IF(ISERROR(VLOOKUP(G92,Índices!$B$6:$F$500,3,FALSE)),1,VLOOKUP(G92,Índices!$B$6:$F$500,3,FALSE))","v":0},0,0,0,null,null,null,null,null,null,null,1,0,0]
[null,null,null,null,null,null,null,null,{"$f":"H93*IF(ISERROR(SEARCH(\"Nova regra\",B93)),IF(ISERROR(SEARCH(\"Regra esp.\",B93)),VLOOKUP(CAPA!$C$15,Índices!$B$6:$F$500,3,FALSE),VLOOKUP(DATE(YEAR(CAPA!$C$10),4,1),Índices!$B$6:$F$500,3,FALSE)),VLOOKUP(DATE(YEAR(CAPA!$C$10)-1,12,1),Índices!$B$6:$F$500,3,FALSE))/IF(ISERROR(VLOOKUP(G93,Índices!$B$6:$F$500,3,FALSE)),1,VLOOKUP(G93,Índices!$B$6:$F$500,3,FALSE))","v":0},0,0,0,null,null,null,null,null,null,null,1,0,0]
[null,null,null,null,null,null,null,null,{"$f":"H94*IF(ISERROR(SEARCH(\"Nova regra\",B94)),IF(ISERROR(SEARCH(\"Regra esp.\",B94)),VLOOKUP(CAPA!$C$15,Índices!$B$6:$F$500,3,FALSE),VLOOKUP(DATE(YEAR(CAPA!$C$10),4,1),Índices!$B$6:$F$500,3,FALSE)),VLOOKUP(DATE(YEAR(CAPA!$C$10)-1,12,1),Índices!$B$6:$F$500,3,FALSE))/IF(ISERROR(VLOOKUP(G94,Índices!$B$6:$F$500,3,FALSE)),1,VLOOKUP(G94,Índices!$B$6:$F$500,3,FALSE))","v":0},0,0,0,null,null,null,null,null,null,null,1,0,0]
[null,null,null,null,null,null,null,null,{"$f":"H95*IF(ISERROR(SEARCH(\"Nova regra\",B95)),IF(ISERROR(SEARCH(\"Regra esp.\",B95)),VLOOKUP(CAPA!$C$15,Índices!$B$6:$F$500,3,FALSE),VLOOKUP(DATE(YEAR(CAPA!$C$10),4,1),Índices!$B$6:$F$500,3,FALSE)),VLOOKUP(DATE(YEAR(CAPA!$C$10)-1,12,1),Índices!$B$6:$F$500,3,FALSE))/IF(ISERROR(VLOOKUP(G95,Índices!$B$6:$F$500,3,FALSE)),1,VLOOKUP(G95,Índices!$B$6:$F$500,3,FALSE))","v":0},0,0,0,null,null,null,null,null,null,null,1,0,0]
[null,null,null,null,null,null,null,null,{"$f":"H96*IF(ISERROR(SEARCH(\"Nova regra\",B96)),IF(ISERROR(SEARCH(\"Regra esp.\",B96)),VLOOKUP(CAPA!$C$15,Índices!$B$6:$F$500,3,FALSE),VLOOKUP(DATE(YEAR(CAPA!$C$10),4,1),Índices!$B$6:$F$500,3,FALSE)),VLOOKUP(DATE(YEAR(CAPA!$C$10)-1,12,1),Índices!$B$6:$F$500,3,FALSE))/IF(ISERROR(VLOOKUP(G96,Índices!$B$6:$F$500,3,FALSE)),1,VLOOKUP(G96,Índices!$B$6:$F$500,3,FALSE))","v":0},0,0,0,null,null,null,null,null,null,null,1,0,0]
[null,null,null,null,null,null,null,null,{"$f":"H97*IF(ISERROR(SEARCH(\"Nova regra\",B97)),IF(ISERROR(SEARCH(\"Regra esp.\",B97)),VLOOKUP(CAPA!$C$15,Índices!$B$6:$F$500,3,FALSE),VLOOKUP(DATE(YEAR(CAPA!$C$10),4,1),Índices!$B$6:$F$500,3,FALSE)),VLOOKUP(DATE(YEAR(CAPA!$C$10)-1,12,1),Índices!$B$6:$F$500,3,FALSE))/IF(ISERROR(VLOOKUP(G97,Índices!$B$6:$F$500,3,FALSE)),1,VLOOKUP(G97,Índices!$B$6:$F$500,3,FALSE))","v":0},0,0,0,null,null,null,null,null,null,null,1,0,0]
[null,null,null,null,null,null,null,null,{"$f":"H98*IF(ISERROR(SEARCH(\"Nova regra\",B98)),IF(ISERROR(SEARCH(\"Regra esp.\",B98)),VLOOKUP(CAPA!$C$15,Índices!$B$6:$F$500,3,FALSE),VLOOKUP(DATE(YEAR(CAPA!$C$10),4,1),Índices!$B$6:$F$500,3,FALSE)),VLOOKUP(DATE(YEAR(CAPA!$C$10)-1,12,1),Índices!$B$6:$F$500,3,FALSE))/IF(ISERROR(VLOOKUP(G98,Índices!$B$6:$F$500,3,FALSE)),1,VLOOKUP(G98,Índices!$B$6:$F$500,3,FALSE))","v":0},0,0,0,null,null,null,null,null,null,null,1,0,0]
[null,null,null,null,null,null,null,null,{"$f":"H99*IF(ISERROR(SEARCH(\"Nova regra\",B99)),IF(ISERROR(SEARCH(\"Regra esp.\",B99)),VLOOKUP(CAPA!$C$15,Índices!$B$6:$F$500,3,FALSE),VLOOKUP(DATE(YEAR(CAPA!$C$10),4,1),Índices!$B$6:$F$500,3,FALSE)),VLOOKUP(DATE(YEAR(CAPA!$C$10)-1,12,1),Índices!$B$6:$F$500,3,FALSE))/IF(ISERROR(VLOOKUP(G99,Índices!$B$6:$F$500,3,FALSE)),1,VLOOKUP(G99,Índices!$B$6:$F$500,3,FALSE))","v":0},0,0,0,null,null,null,null,null,null,null,1,0,0]
[null,null,null,null,null,null,null,null,{"$f":"H100*IF(ISERROR(SEARCH(\"Nova regra\",B100)),IF(ISERROR(SEARCH(\"Regra esp.\",B100)),VLOOKUP(CAPA!$C$15,Índices!$B$6:$F$500,3,FALSE),VLOOKUP(DATE(YEAR(CAPA!$C$10),4,1),Índices!$B$6:$F$500,3,FALSE)),VLOOKUP(DATE(YEAR(CAPA!$C$10)-1,12,1),Índices!$B$6:$F$500,3,FALSE))/IF(ISERROR(VLOOKUP(G100,Índices!$B$6:$F$500,3,FALSE)),1,VLOOKUP(G100,Índices!$B$6:$F$500,3,FALSE))","v":0},0,0,0,null,null,null,null,null,null,null,1,0,0]
[null,null,null,null,null,null,null,null,{"$f":"H101*IF(ISERROR(SEARCH(\"Nova regra\",B101)),IF(ISERROR(SEARCH(\"Regra esp.\",B101)),VLOOKUP(CAPA!$C$15,Índices!$B$6:$F$500,3,FALSE),VLOOKUP(DATE(YEAR(CAPA!$C$10),4,1),Índices!$B$6:$F$500,3,FALSE)),VLOOKUP(DATE(YEAR(CAPA!$C$10)-1,12,1),Índices!$B$6:$F$500,3,FALSE))/IF(ISERROR(VLOOKUP(G101,Índices!$B$6:$F$500,3,FALSE)),1,VLOOKUP(G101,Índices!$B$6:$F$500,3,FALSE))","v":0},0,0,0,null,null,null,null,null,null,null,1,0,0]
[null,null,null,null,null,null,null,null,{"$f":"H102*IF(ISERROR(SEARCH(\"Nova regra\",B102)),IF(ISERROR(SEARCH(\"Regra esp.\",B102)),VLOOKUP(CAPA!$C$15,Índices!$B$6:$F$500,3,FALSE),VLOOKUP(DATE(YEAR(CAPA!$C$10),4,1),Índices!$B$6:$F$500,3,FALSE)),VLOOKUP(DATE(YEAR(CAPA!$C$10)-1,12,1),Índices!$B$6:$F$500,3,FALSE))/IF(ISERROR(VLOOKUP(G102,Índices!$B$6:$F$500,3,FALSE)),1,VLOOKUP(G102,Índices!$B$6:$F$500,3,FALSE))","v":0},0,0,0,null,null,null,null,null,null,null,1,0,0]
[null,null,null,null,null,null,null,null,{"$f":"H103*IF(ISERROR(SEARCH(\"Nova regra\",B103)),IF(ISERROR(SEARCH(\"Regra esp.\",B103)),VLOOKUP(CAPA!$C$15,Índices!$B$6:$F$500,3,FALSE),VLOOKUP(DATE(YEAR(CAPA!$C$10),4,1),Índices!$B$6:$F$500,3,FALSE)),VLOOKUP(DATE(YEAR(CAPA!$C$10)-1,12,1),Índices!$B$6:$F$500,3,FALSE))/IF(ISERROR(VLOOKUP(G103,Índices!$B$6:$F$500,3,FALSE)),1,VLOOKUP(G103,Índices!$B$6:$F$500,3,FALSE))","v":0},0,0,0,null,null,null,null,null,null,null,1,0,0]
[null,null,null,null,null,null,null,null,{"$f":"H104*IF(ISERROR(SEARCH(\"Nova regra\",B104)),IF(ISERROR(SEARCH(\"Regra esp.\",B104)),VLOOKUP(CAPA!$C$15,Índices!$B$6:$F$500,3,FALSE),VLOOKUP(DATE(YEAR(CAPA!$C$10),4,1),Índices!$B$6:$F$500,3,FALSE)),VLOOKUP(DATE(YEAR(CAPA!$C$10)-1,12,1),Índices!$B$6:$F$500,3,FALSE))/IF(ISERROR(VLOOKUP(G104,Índices!$B$6:$F$500,3,FALSE)),1,VLOOKUP(G104,Índices!$B$6:$F$500,3,FALSE))","v":0},0,0,0,null,null,null,null,null,null,null,1,0,0]
[null,null,null,null,null,null,null,null,{"$f":"H105*IF(ISERROR(SEARCH(\"Nova regra\",B105)),IF(ISERROR(SEARCH(\"Regra esp.\",B105)),VLOOKUP(CAPA!$C$15,Índices!$B$6:$F$500,3,FALSE),VLOOKUP(DATE(YEAR(CAPA!$C$10),4,1),Índices!$B$6:$F$500,3,FALSE)),VLOOKUP(DATE(YEAR(CAPA!$C$10)-1,12,1),Índices!$B$6:$F$500,3,FALSE))/IF(ISERROR(VLOOKUP(G105,Índices!$B$6:$F$500,3,FALSE)),1,VLOOKUP(G105,Índices!$B$6:$F$500,3,FALSE))","v":0},0,0,0,null,null,null,null,null,null,null,1,0,0]
[null,null,null,null,null,null,null,null,{"$f":"H106*IF(ISERROR(SEARCH(\"Nova regra\",B106)),IF(ISERROR(SEARCH(\"Regra esp.\",B106)),VLOOKUP(CAPA!$C$15,Índices!$B$6:$F$500,3,FALSE),VLOOKUP(DATE(YEAR(CAPA!$C$10),4,1),Índices!$B$6:$F$500,3,FALSE)),VLOOKUP(DATE(YEAR(CAPA!$C$10)-1,12,1),Índices!$B$6:$F$500,3,FALSE))/IF(ISERROR(VLOOKUP(G106,Índices!$B$6:$F$500,3,FALSE)),1,VLOOKUP(G106,Índices!$B$6:$F$500,3,FALSE))","v":0},0,0,0,null,null,null,null,null,null,null,1,0,0]
[null,null,null,null,null,null,null,null,{"$f":"H107*IF(ISERROR(SEARCH(\"Nova regra\",B107)),IF(ISERROR(SEARCH(\"Regra esp.\",B107)),VLOOKUP(CAPA!$C$15,Índices!$B$6:$F$500,3,FALSE),VLOOKUP(DATE(YEAR(CAPA!$C$10),4,1),Índices!$B$6:$F$500,3,FALSE)),VLOOKUP(DATE(YEAR(CAPA!$C$10)-1,12,1),Índices!$B$6:$F$500,3,FALSE))/IF(ISERROR(VLOOKUP(G107,Índices!$B$6:$F$500,3,FALSE)),1,VLOOKUP(G107,Índices!$B$6:$F$500,3,FALSE))","v":0},0,0,0,null,null,null,null,null,null,null,1,0,0]
[null,null,null,null,null,null,null,null,{"$f":"H108*IF(ISERROR(SEARCH(\"Nova regra\",B108)),IF(ISERROR(SEARCH(\"Regra esp.\",B108)),VLOOKUP(CAPA!$C$15,Índices!$B$6:$F$500,3,FALSE),VLOOKUP(DATE(YEAR(CAPA!$C$10),4,1),Índices!$B$6:$F$500,3,FALSE)),VLOOKUP(DATE(YEAR(CAPA!$C$10)-1,12,1),Índices!$B$6:$F$500,3,FALSE))/IF(ISERROR(VLOOKUP(G108,Índices!$B$6:$F$500,3,FALSE)),1,VLOOKUP(G108,Índices!$B$6:$F$500,3,FALSE))","v":0},0,0,0,null,null,null,null,null,null,null,17,0,0]
[null,null,null,null,null,null,null,null,{"$f":"H109*IF(ISERROR(SEARCH(\"Nova regra\",B109)),IF(ISERROR(SEARCH(\"Regra esp.\",B109)),VLOOKUP(CAPA!$C$15,Índices!$B$6:$F$500,3,FALSE),VLOOKUP(DATE(YEAR(CAPA!$C$10),4,1),Índices!$B$6:$F$500,3,FALSE)),VLOOKUP(DATE(YEAR(CAPA!$C$10)-1,12,1),Índices!$B$6:$F$500,3,FALSE))/IF(ISERROR(VLOOKUP(G109,Índices!$B$6:$F$500,3,FALSE)),1,VLOOKUP(G109,Índices!$B$6:$F$500,3,FALSE))","v":0},0,0,0,null,null,null,null,null,null,null,17,0,0]
[null,null,null,null,null,null,null,null,{"$f":"H110*IF(ISERROR(SEARCH(\"Nova regra\",B110)),IF(ISERROR(SEARCH(\"Regra esp.\",B110)),VLOOKUP(CAPA!$C$15,Índices!$B$6:$F$500,3,FALSE),VLOOKUP(DATE(YEAR(CAPA!$C$10),4,1),Índices!$B$6:$F$500,3,FALSE)),VLOOKUP(DATE(YEAR(CAPA!$C$10)-1,12,1),Índices!$B$6:$F$500,3,FALSE))/IF(ISERROR(VLOOKUP(G110,Índices!$B$6:$F$500,3,FALSE)),1,VLOOKUP(G110,Índices!$B$6:$F$500,3,FALSE))","v":0},0,0,0,null,null,null,null,null,null,null,null,0,0]
[null,null,null,null,null,null,null,null,{"$f":"H111*IF(ISERROR(SEARCH(\"Nova regra\",B111)),IF(ISERROR(SEARCH(\"Regra esp.\",B111)),VLOOKUP(CAPA!$C$15,Índices!$B$6:$F$500,3,FALSE),VLOOKUP(DATE(YEAR(CAPA!$C$10),4,1),Índices!$B$6:$F$500,3,FALSE)),VLOOKUP(DATE(YEAR(CAPA!$C$10)-1,12,1),Índices!$B$6:$F$500,3,FALSE))/IF(ISERROR(VLOOKUP(G111,Índices!$B$6:$F$500,3,FALSE)),1,VLOOKUP(G111,Índices!$B$6:$F$500,3,FALSE))","v":0},0,0,0,null,null,null,null,null,null,null,null,0,0]
[null,null,null,null,null,null,null,null,{"$f":"H112*IF(ISERROR(SEARCH(\"Nova regra\",B112)),IF(ISERROR(SEARCH(\"Regra esp.\",B112)),VLOOKUP(CAPA!$C$15,Índices!$B$6:$F$500,3,FALSE),VLOOKUP(DATE(YEAR(CAPA!$C$10),4,1),Índices!$B$6:$F$500,3,FALSE)),VLOOKUP(DATE(YEAR(CAPA!$C$10)-1,12,1),Índices!$B$6:$F$500,3,FALSE))/IF(ISERROR(VLOOKUP(G112,Índices!$B$6:$F$500,3,FALSE)),1,VLOOKUP(G112,Índices!$B$6:$F$500,3,FALSE))","v":0},0,0,0,null,null,null,null,null,null,null,null,{"$f":"J112*I112","v":0},{"$f":"IF(H112=0,0,1)","v":0}]
[null,null,null,null,null,null,null,null,{"$f":"H113*IF(ISERROR(SEARCH(\"Nova regra\",B113)),IF(ISERROR(SEARCH(\"Regra esp.\",B113)),VLOOKUP(CAPA!$C$15,Índices!$B$6:$F$500,3,FALSE),VLOOKUP(DATE(YEAR(CAPA!$C$10),4,1),Índices!$B$6:$F$500,3,FALSE)),VLOOKUP(DATE(YEAR(CAPA!$C$10)-1,12,1),Índices!$B$6:$F$500,3,FALSE))/IF(ISERROR(VLOOKUP(G113,Índices!$B$6:$F$500,3,FALSE)),1,VLOOKUP(G113,Índices!$B$6:$F$500,3,FALSE))","v":0},0,0,0,null,null,null,null,null,null,null,null,{"$f":"J113*I113","v":0},{"$f":"IF(H113=0,0,1)","v":0}]
[null,null,null,null,null,null,null,null,{"$f":"H114*IF(ISERROR(SEARCH(\"Nova regra\",B114)),IF(ISERROR(SEARCH(\"Regra esp.\",B114)),VLOOKUP(CAPA!$C$15,Índices!$B$6:$F$500,3,FALSE),VLOOKUP(DATE(YEAR(CAPA!$C$10),4,1),Índices!$B$6:$F$500,3,FALSE)),VLOOKUP(DATE(YEAR(CAPA!$C$10)-1,12,1),Índices!$B$6:$F$500,3,FALSE))/IF(ISERROR(VLOOKUP(G114,Índices!$B$6:$F$500,3,FALSE)),1,VLOOKUP(G114,Índices!$B$6:$F$500,3,FALSE))","v":0},{"$f":"F114","v":0},{"$f":"J114*$L$47","v":0},{"$f":"I114*K114","v":0},null,null,null,null,null,null,null,null,0,0]
[null,null,null,null,null,null,null,null,{"$f":"H115*IF(ISERROR(SEARCH(\"Nova regra\",B115)),IF(ISERROR(SEARCH(\"Regra esp.\",B115)),VLOOKUP(CAPA!$C$15,Índices!$B$6:$F$500,3,FALSE),VLOOKUP(DATE(YEAR(CAPA!$C$10),4,1),Índices!$B$6:$F$500,3,FALSE)),VLOOKUP(DATE(YEAR(CAPA!$C$10)-1,12,1),Índices!$B$6:$F$500,3,FALSE))/IF(ISERROR(VLOOKUP(G115,Índices!$B$6:$F$500,3,FALSE)),1,VLOOKUP(G115,Índices!$B$6:$F$500,3,FALSE))","v":0},0,0,0,null,null,null,null,null,null,null,null,0,0]
[null,null,null,null,null,null,null,null,{"$f":"H116*IF(ISERROR(SEARCH(\"Nova regra\",B116)),IF(ISERROR(SEARCH(\"Regra esp.\",B116)),VLOOKUP(CAPA!$C$15,Índices!$B$6:$F$500,3,FALSE),VLOOKUP(DATE(YEAR(CAPA!$C$10),4,1),Índices!$B$6:$F$500,3,FALSE)),VLOOKUP(DATE(YEAR(CAPA!$C$10)-1,12,1),Índices!$B$6:$F$500,3,FALSE))/IF(ISERROR(VLOOKUP(G116,Índices!$B$6:$F$500,3,FALSE)),1,VLOOKUP(G116,Índices!$B$6:$F$500,3,FALSE))","v":0},0,0,0,null,null,null,null,null,null,null,null,0,0]
[null,null,null,null,null,null,null,null,{"$f":"H117*IF(ISERROR(SEARCH(\"Nova regra\",B117)),IF(ISERROR(SEARCH(\"Regra esp.\",B117)),VLOOKUP(CAPA!$C$15,Índices!$B$6:$F$500,3,FALSE),VLOOKUP(DATE(YEAR(CAPA!$C$10),4,1),Índices!$B$6:$F$500,3,FALSE)),VLOOKUP(DATE(YEAR(CAPA!$C$10)-1,12,1),Índices!$B$6:$F$500,3,FALSE))/IF(ISERROR(VLOOKUP(G117,Índices!$B$6:$F$500,3,FALSE)),1,VLOOKUP(G117,Índices!$B$6:$F$500,3,FALSE))","v":0},0,0,0,null,null,null,null,null,null,null,null,0,0]
[null,null,null,null,null,null,null,null,{"$f":"H118*IF(ISERROR(SEARCH(\"Nova regra\",B118)),IF(ISERROR(SEARCH(\"Regra esp.\",B118)),VLOOKUP(CAPA!$C$15,Índices!$B$6:$F$500,3,FALSE),VLOOKUP(DATE(YEAR(CAPA!$C$10),4,1),Índices!$B$6:$F$500,3,FALSE)),VLOOKUP(DATE(YEAR(CAPA!$C$10)-1,12,1),Índices!$B$6:$F$500,3,FALSE))/IF(ISERROR(VLOOKUP(G118,Índices!$B$6:$F$500,3,FALSE)),1,VLOOKUP(G118,Índices!$B$6:$F$500,3,FALSE))","v":0},0,0,0,null,null,null,null,null,null,null,null,0,0]
[null,null,null,null,null,null,null,null,{"$f":"H119*IF(ISERROR(SEARCH(\"Nova regra\",B119)),IF(ISERROR(SEARCH(\"Regra esp.\",B119)),VLOOKUP(CAPA!$C$15,Índices!$B$6:$F$500,3,FALSE),VLOOKUP(DATE(YEAR(CAPA!$C$10),4,1),Índices!$B$6:$F$500,3,FALSE)),VLOOKUP(DATE(YEAR(CAPA!$C$10)-1,12,1),Índices!$B$6:$F$500,3,FALSE))/IF(ISERROR(VLOOKUP(G119,Índices!$B$6:$F$500,3,FALSE)),1,VLOOKUP(G119,Índices!$B$6:$F$500,3,FALSE))","v":0},0,0,0,null,null,null,null,null,null,null,null,0,0]
[null,null,null,null,null,null,null,null,{"$f":"H120*IF(ISERROR(SEARCH(\"Nova regra\",B120)),IF(ISERROR(SEARCH(\"Regra esp.\",B120)),VLOOKUP(CAPA!$C$15,Índices!$B$6:$F$500,3,FALSE),VLOOKUP(DATE(YEAR(CAPA!$C$10),4,1),Índices!$B$6:$F$500,3,FALSE)),VLOOKUP(DATE(YEAR(CAPA!$C$10)-1,12,1),Índices!$B$6:$F$500,3,FALSE))/IF(ISERROR(VLOOKUP(G120,Índices!$B$6:$F$500,3,FALSE)),1,VLOOKUP(G120,Índices!$B$6:$F$500,3,FALSE))","v":0},0,0,0,null,null,null,null,null,null,null,null,0,0]
[null,null,null,null,null,null,null,null,{"$f":"H121*IF(ISERROR(SEARCH(\"Nova regra\",B121)),IF(ISERROR(SEARCH(\"Regra esp.\",B121)),VLOOKUP(CAPA!$C$15,Índices!$B$6:$F$500,3,FALSE),VLOOKUP(DATE(YEAR(CAPA!$C$10),4,1),Índices!$B$6:$F$500,3,FALSE)),VLOOKUP(DATE(YEAR(CAPA!$C$10)-1,12,1),Índices!$B$6:$F$500,3,FALSE))/IF(ISERROR(VLOOKUP(G121,Índices!$B$6:$F$500,3,FALSE)),1,VLOOKUP(G121,Índices!$B$6:$F$500,3,FALSE))","v":0},0,0,0,null,null,null,null,null,null,null,null,0,0]
[null,null,null,null,null,null,null,null,{"$f":"H122*IF(ISERROR(SEARCH(\"Nova regra\",B122)),IF(ISERROR(SEARCH(\"Regra esp.\",B122)),VLOOKUP(CAPA!$C$15,Índices!$B$6:$F$500,3,FALSE),VLOOKUP(DATE(YEAR(CAPA!$C$10),4,1),Índices!$B$6:$F$500,3,FALSE)),VLOOKUP(DATE(YEAR(CAPA!$C$10)-1,12,1),Índices!$B$6:$F$500,3,FALSE))/IF(ISERROR(VLOOKUP(G122,Índices!$B$6:$F$500,3,FALSE)),1,VLOOKUP(G122,Índices!$B$6:$F$500,3,FALSE))","v":0},0,0,0,null,null,null,null,null,null,null,null,0,0]
[null,null,null,null,null,null,null,null,{"$f":"H123*IF(ISERROR(SEARCH(\"Nova regra\",B123)),IF(ISERROR(SEARCH(\"Regra esp.\",B123)),VLOOKUP(CAPA!$C$15,Índices!$B$6:$F$500,3,FALSE),VLOOKUP(DATE(YEAR(CAPA!$C$10),4,1),Índices!$B$6:$F$500,3,FALSE)),VLOOKUP(DATE(YEAR(CAPA!$C$10)-1,12,1),Índices!$B$6:$F$500,3,FALSE))/IF(ISERROR(VLOOKUP(G123,Índices!$B$6:$F$500,3,FALSE)),1,VLOOKUP(G123,Índices!$B$6:$F$500,3,FALSE))","v":0},0,0,0,null,null,null,null,null,null,null,null,0,0]
[null,null,null,null,null,null,null,null,{"$f":"H124*IF(ISERROR(SEARCH(\"Nova regra\",B124)),IF(ISERROR(SEARCH(\"Regra esp.\",B124)),VLOOKUP(CAPA!$C$15,Índices!$B$6:$F$500,3,FALSE),VLOOKUP(DATE(YEAR(CAPA!$C$10),4,1),Índices!$B$6:$F$500,3,FALSE)),VLOOKUP(DATE(YEAR(CAPA!$C$10)-1,12,1),Índices!$B$6:$F$500,3,FALSE))/IF(ISERROR(VLOOKUP(G124,Índices!$B$6:$F$500,3,FALSE)),1,VLOOKUP(G124,Índices!$B$6:$F$500,3,FALSE))","v":0},0,0,0,null,null,null,null,null,null,null,null,0,0]
[null,null,null,null,null,null,null,null,{"$f":"H125*IF(ISERROR(SEARCH(\"Nova regra\",B125)),IF(ISERROR(SEARCH(\"Regra esp.\",B125)),VLOOKUP(CAPA!$C$15,Índices!$B$6:$F$500,3,FALSE),VLOOKUP(DATE(YEAR(CAPA!$C$10),4,1),Índices!$B$6:$F$500,3,FALSE)),VLOOKUP(DATE(YEAR(CAPA!$C$10)-1,12,1),Índices!$B$6:$F$500,3,FALSE))/IF(ISERROR(VLOOKUP(G125,Índices!$B$6:$F$500,3,FALSE)),1,VLOOKUP(G125,Índices!$B$6:$F$500,3,FALSE))","v":0},0,0,0,null,null,null,null,null,null,null,null,0,0]
[null,null,null,null,null,null,null,null,{"$f":"H126*IF(ISERROR(SEARCH(\"Nova regra\",B126)),IF(ISERROR(SEARCH(\"Regra esp.\",B126)),VLOOKUP(CAPA!$C$15,Índices!$B$6:$F$500,3,FALSE),VLOOKUP(DATE(YEAR(CAPA!$C$10),4,1),Índices!$B$6:$F$500,3,FALSE)),VLOOKUP(DATE(YEAR(CAPA!$C$10)-1,12,1),Índices!$B$6:$F$500,3,FALSE))/IF(ISERROR(VLOOKUP(G126,Índices!$B$6:$F$500,3,FALSE)),1,VLOOKUP(G126,Índices!$B$6:$F$500,3,FALSE))","v":0},0,0,0,null,null,null,null,null,null,null,null,0,0]
[null,null,null,null,null,null,null,null,{"$f":"H127*IF(ISERROR(SEARCH(\"Nova regra\",B127)),IF(ISERROR(SEARCH(\"Regra esp.\",B127)),VLOOKUP(CAPA!$C$15,Índices!$B$6:$F$500,3,FALSE),VLOOKUP(DATE(YEAR(CAPA!$C$10),4,1),Índices!$B$6:$F$500,3,FALSE)),VLOOKUP(DATE(YEAR(CAPA!$C$10)-1,12,1),Índices!$B$6:$F$500,3,FALSE))/IF(ISERROR(VLOOKUP(G127,Índices!$B$6:$F$500,3,FALSE)),1,VLOOKUP(G127,Índices!$B$6:$F$500,3,FALSE))","v":0},0,0,0,null,null,null,null,null,null,null,null,0,0]
[null,null,null,null,null,null,null,null,{"$f":"H128*IF(ISERROR(SEARCH(\"Nova regra\",B128)),IF(ISERROR(SEARCH(\"Regra esp.\",B128)),VLOOKUP(CAPA!$C$15,Índices!$B$6:$F$500,3,FALSE),VLOOKUP(DATE(YEAR(CAPA!$C$10),4,1),Índices!$B$6:$F$500,3,FALSE)),VLOOKUP(DATE(YEAR(CAPA!$C$10)-1,12,1),Índices!$B$6:$F$500,3,FALSE))/IF(ISERROR(VLOOKUP(G128,Índices!$B$6:$F$500,3,FALSE)),1,VLOOKUP(G128,Índices!$B$6:$F$500,3,FALSE))","v":0},0,0,0,null,null,null,null,null,null,null,null,0,0]
[null,null,null,null,null,null,null,null,{"$f":"H129*IF(ISERROR(SEARCH(\"Nova regra\",B129)),IF(ISERROR(SEARCH(\"Regra esp.\",B129)),VLOOKUP(CAPA!$C$15,Índices!$B$6:$F$500,3,FALSE),VLOOKUP(DATE(YEAR(CAPA!$C$10),4,1),Índices!$B$6:$F$500,3,FALSE)),VLOOKUP(DATE(YEAR(CAPA!$C$10)-1,12,1),Índices!$B$6:$F$500,3,FALSE))/IF(ISERROR(VLOOKUP(G129,Índices!$B$6:$F$500,3,FALSE)),1,VLOOKUP(G129,Índices!$B$6:$F$500,3,FALSE))","v":0},0,0,0,null,null,null,null,null,null,null,null,0,0]
[null,null,null,null,null,null,null,null,{"$f":"H130*IF(ISERROR(SEARCH(\"Nova regra\",B130)),IF(ISERROR(SEARCH(\"Regra esp.\",B130)),VLOOKUP(CAPA!$C$15,Índices!$B$6:$F$500,3,FALSE),VLOOKUP(DATE(YEAR(CAPA!$C$10),4,1),Índices!$B$6:$F$500,3,FALSE)),VLOOKUP(DATE(YEAR(CAPA!$C$10)-1,12,1),Índices!$B$6:$F$500,3,FALSE))/IF(ISERROR(VLOOKUP(G130,Índices!$B$6:$F$500,3,FALSE)),1,VLOOKUP(G130,Índices!$B$6:$F$500,3,FALSE))","v":0},0,0,0,null,null,null,null,null,null,null,null,0,0]
[null,null,null,null,null,null,null,null,{"$f":"H131*IF(ISERROR(SEARCH(\"Nova regra\",B131)),IF(ISERROR(SEARCH(\"Regra esp.\",B131)),VLOOKUP(CAPA!$C$15,Índices!$B$6:$F$500,3,FALSE),VLOOKUP(DATE(YEAR(CAPA!$C$10),4,1),Índices!$B$6:$F$500,3,FALSE)),VLOOKUP(DATE(YEAR(CAPA!$C$10)-1,12,1),Índices!$B$6:$F$500,3,FALSE))/IF(ISERROR(VLOOKUP(G131,Índices!$B$6:$F$500,3,FALSE)),1,VLOOKUP(G131,Índices!$B$6:$F$500,3,FALSE))","v":0},0,0,0,null,null,null,null,null,null,null,null,0,0]
[null,null,null,null,null,null,null,null,{"$f":"H132*IF(ISERROR(SEARCH(\"Nova regra\",B132)),IF(ISERROR(SEARCH(\"Regra esp.\",B132)),VLOOKUP(CAPA!$C$15,Índices!$B$6:$F$500,3,FALSE),VLOOKUP(DATE(YEAR(CAPA!$C$10),4,1),Índices!$B$6:$F$500,3,FALSE)),VLOOKUP(DATE(YEAR(CAPA!$C$10)-1,12,1),Índices!$B$6:$F$500,3,FALSE))/IF(ISERROR(VLOOKUP(G132,Índices!$B$6:$F$500,3,FALSE)),1,VLOOKUP(G132,Índices!$B$6:$F$500,3,FALSE))","v":0},0,0,0,null,null,null,null,null,null,null,null,0,0]
[null,null,null,null,null,null,null,null,{"$f":"H133*IF(ISERROR(SEARCH(\"Nova regra\",B133)),IF(ISERROR(SEARCH(\"Regra esp.\",B133)),VLOOKUP(CAPA!$C$15,Índices!$B$6:$F$500,3,FALSE),VLOOKUP(DATE(YEAR(CAPA!$C$10),4,1),Índices!$B$6:$F$500,3,FALSE)),VLOOKUP(DATE(YEAR(CAPA!$C$10)-1,12,1),Índices!$B$6:$F$500,3,FALSE))/IF(ISERROR(VLOOKUP(G133,Índices!$B$6:$F$500,3,FALSE)),1,VLOOKUP(G133,Índices!$B$6:$F$500,3,FALSE))","v":0},0,0,0,null,null,null,null,null,null,null,null,0,0]
[null,null,null,null,null,null,null,null,{"$f":"H134*IF(ISERROR(SEARCH(\"Nova regra\",B134)),IF(ISERROR(SEARCH(\"Regra esp.\",B134)),VLOOKUP(CAPA!$C$15,Índices!$B$6:$F$500,3,FALSE),VLOOKUP(DATE(YEAR(CAPA!$C$10),4,1),Índices!$B$6:$F$500,3,FALSE)),VLOOKUP(DATE(YEAR(CAPA!$C$10)-1,12,1),Índices!$B$6:$F$500,3,FALSE))/IF(ISERROR(VLOOKUP(G134,Índices!$B$6:$F$500,3,FALSE)),1,VLOOKUP(G134,Índices!$B$6:$F$500,3,FALSE))","v":0},0,0,0,null,null,null,null,null,null,null,null,0,0]
[null,null,null,null,null,null,null,null,{"$f":"H135*IF(ISERROR(SEARCH(\"Nova regra\",B135)),IF(ISERROR(SEARCH(\"Regra esp.\",B135)),VLOOKUP(CAPA!$C$15,Índices!$B$6:$F$500,3,FALSE),VLOOKUP(DATE(YEAR(CAPA!$C$10),4,1),Índices!$B$6:$F$500,3,FALSE)),VLOOKUP(DATE(YEAR(CAPA!$C$10)-1,12,1),Índices!$B$6:$F$500,3,FALSE))/IF(ISERROR(VLOOKUP(G135,Índices!$B$6:$F$500,3,FALSE)),1,VLOOKUP(G135,Índices!$B$6:$F$500,3,FALSE))","v":0},0,0,0,null,null,null,null,null,null,null,null,0,0]
[null,null,null,null,null,null,null,null,{"$f":"H136*IF(ISERROR(SEARCH(\"Nova regra\",B136)),IF(ISERROR(SEARCH(\"Regra esp.\",B136)),VLOOKUP(CAPA!$C$15,Índices!$B$6:$F$500,3,FALSE),VLOOKUP(DATE(YEAR(CAPA!$C$10),4,1),Índices!$B$6:$F$500,3,FALSE)),VLOOKUP(DATE(YEAR(CAPA!$C$10)-1,12,1),Índices!$B$6:$F$500,3,FALSE))/IF(ISERROR(VLOOKUP(G136,Índices!$B$6:$F$500,3,FALSE)),1,VLOOKUP(G136,Índices!$B$6:$F$500,3,FALSE))","v":0},0,0,0,null,null,null,null,null,null,null,null,0,0]
[null,null,null,null,null,null,null,null,{"$f":"H137*IF(ISERROR(SEARCH(\"Nova regra\",B137)),IF(ISERROR(SEARCH(\"Regra esp.\",B137)),VLOOKUP(CAPA!$C$15,Índices!$B$6:$F$500,3,FALSE),VLOOKUP(DATE(YEAR(CAPA!$C$10),4,1),Índices!$B$6:$F$500,3,FALSE)),VLOOKUP(DATE(YEAR(CAPA!$C$10)-1,12,1),Índices!$B$6:$F$500,3,FALSE))/IF(ISERROR(VLOOKUP(G137,Índices!$B$6:$F$500,3,FALSE)),1,VLOOKUP(G137,Índices!$B$6:$F$500,3,FALSE))","v":0},0,0,0,null,null,null,null,null,null,null,null,0,0]
[null,null,null,null,null,null,null,null,{"$f":"H138*IF(ISERROR(SEARCH(\"Nova regra\",B138)),IF(ISERROR(SEARCH(\"Regra esp.\",B138)),VLOOKUP(CAPA!$C$15,Índices!$B$6:$F$500,3,FALSE),VLOOKUP(DATE(YEAR(CAPA!$C$10),4,1),Índices!$B$6:$F$500,3,FALSE)),VLOOKUP(DATE(YEAR(CAPA!$C$10)-1,12,1),Índices!$B$6:$F$500,3,FALSE))/IF(ISERROR(VLOOKUP(G138,Índices!$B$6:$F$500,3,FALSE)),1,VLOOKUP(G138,Índices!$B$6:$F$500,3,FALSE))","v":0},0,0,0,null,null,null,null,null,null,null,null,0,0]
[null,null,null,null,null,null,null,null,{"$f":"H139*IF(ISERROR(SEARCH(\"Nova regra\",B139)),IF(ISERROR(SEARCH(\"Regra esp.\",B139)),VLOOKUP(CAPA!$C$15,Índices!$B$6:$F$500,3,FALSE),VLOOKUP(DATE(YEAR(CAPA!$C$10),4,1),Índices!$B$6:$F$500,3,FALSE)),VLOOKUP(DATE(YEAR(CAPA!$C$10)-1,12,1),Índices!$B$6:$F$500,3,FALSE))/IF(ISERROR(VLOOKUP(G139,Índices!$B$6:$F$500,3,FALSE)),1,VLOOKUP(G139,Índices!$B$6:$F$500,3,FALSE))","v":0},0,0,0,null,null,null,null,null,null,null,null,0,0]
[null,null,null,null,null,null,null,null,{"$f":"H140*IF(ISERROR(SEARCH(\"Nova regra\",B140)),IF(ISERROR(SEARCH(\"Regra esp.\",B140)),VLOOKUP(CAPA!$C$15,Índices!$B$6:$F$500,3,FALSE),VLOOKUP(DATE(YEAR(CAPA!$C$10),4,1),Índices!$B$6:$F$500,3,FALSE)),VLOOKUP(DATE(YEAR(CAPA!$C$10)-1,12,1),Índices!$B$6:$F$500,3,FALSE))/IF(ISERROR(VLOOKUP(G140,Índices!$B$6:$F$500,3,FALSE)),1,VLOOKUP(G140,Índices!$B$6:$F$500,3,FALSE))","v":0},0,0,0,null,null,null,null,null,null,null,null,0,0]
[null,null,null,null,null,null,null,null,null,null,"Custo médio de CCEAR",{"$f":"IFERROR(SUM(L49:L140)/SUM(K49:K140), 0)","v":0}]
[]
[null,"Bilaterais",null,null,null,null,null,null,null,null,"Percentual de Bilateral considerados",{"$f":"J24","v":1}]
[null,"Vendedora","tipo","nº do processo","Parte Relacionada","Indice","Criterio","Energia","Custo Base","Data Base","Data Aniversario","Custo médio atualizado","Montante considerado","Despesa final por contrato"]
[null,null,null,null,null,null,null,null,null,null,null,null,{"$f":"$L$143*H145","v":0},{"$f":"M145*L145","v":0}]
[null,null,null,null,null,null,null,null,null,null,null,null,0,0]
[null,null,null,null,null,null,null,null,null,null,null,null,0,0]
[null,null,null,null,null,null,null,null,null,null,null,null,0,0]
[null,null,null,null,null,null,null,null,null,null,null,null,0,0]
[null,null,null,null,null,null,null,null,null,null,null,null,0,0]
[null,null,null,null,null,null,null,null,null,null,null,null,0,0]
[null,null,null,null,null,null,null,null,null,null,null,null,0,0]
[null,null,null,null,null,null,null,null,null,null,null,null,0,0]
[null,null,null,null,null,null,null,null,null,null,null,null,0,0]
[null,null,null,null,null,null,null,null,null,null,null,null,0,0]
[null,null,null,null,null,null,null,null,null,null,null,null,0,0]
[null,null,null,null,null,null,null,null,null,null,null,null,0,0]
[null,null,null,null,null,null,null,null,null,null,null,null,0,0]
[null,null,null,null,null,null,null,null,null,null,null,null,0,0]
[null,null,null,null,null,null,null,null,null,null,null,null,0,0]
[null,null,null,null,null,null,null,null,null,null,null,null,0,0]
[null,null,null,null,null,null,null,null,null,null,null,null,0,0]
[null,null,null,null,null,null,null,null,null,null,null,null,0,0]
[null,null,null,null,null,null,null,null,null,null,null,null,0,0]
[null,null,null,null,null,null,null,null,null,null,null,null,0,0]
[null,null,null,null,null,null,null,null,null,null,null,null,0,0]
[null,null,null,null,null,null,null,null,null,null,null,null,0,0]
[null,null,null,null,null,null,null,null,null,null,null,null,0,0]
[null,null,null,null,null,null,null,null,null,null,null,null,0,0]
[null,null,null,null,null,null,null,null,null,null,null,null,0,0]
[null,null,null,null,null,null,null,null,null,null,null,null,0,0]
[null,null,null,null,null,null,null,null,null,null,null,null,0,0]
[null,null,null,null,null,null,null,null,null,null,null,null,0,0]
[null,null,null,null,null,null,null,null,null,null,null,null,0,0]
[null,null,null,null,null,null,null,null,null,null,null,null,0,0]
[null,null,null,null,null,null,null,null,null,null,null,null,0,0]
[null,null,null,null,null,null,null,null,null,null,null,null,0,0]
[null,null,null,null,null,null,null,null,null,null,null,null,0,0]
[null,null,null,null,null,null,null,null,null,null,null,null,0,0]
[null,null,null,null,null,null,null,null,null,null,null,null,0,0]
[null,null,null,null,null,null,null,null,null,null,null,null,0,0]
[null,null,null,null,null,null,null,null,null,null,null,null,0,0]
[null,null,null,null,null,null,null,null,null,null,null,null,0,0]
[null,null,null,null,null,null,null,null,null,null,null,null,0,0]
[null,"ENEL RJ",null,"48500.001108/2009-51","Não",null,null,{"$f":"D5-C25","v":307935.63026316388},null,null,null,266.73,307935.63026316388,82135670.66009371]
[null,null,null,null,null,null,null,null,null,null,null,null,0,0]
[null,null,null,null,null,null,null,null,null,null,null,null,0,0]
[null,null,null,null,null,null,null,null,null,null,null,null,0,0]
[null,null,null,null,null,null,null,null,null,null,null,null,0,0]
[null,null,null,null,null,null,null,null,null,null,null,null,0,0]
[null,null,null,null,null,null,null,null,null,null,null,null,0,0]
[null,null,null,"Total MWh",{"$f":"SUM($H$144:$H$191)","v":307935.63026316388},null,null,"Custo médio de Contratos bilaterais",null,{"$f":"IFERROR(SUMPRODUCT(M$145:$M$191,$L$145:$L$191)/SUM($M$145:$M$191),0)","v":266.73}]

{"sheet":"Encargos","index":12,"n_rows":70,"n_cols":15,"rows_kept":70,"cut":false,"hidden":false,"merged":[]}
["ENCARGOS SETORIAIS",null,null,null,"Anexo II",{"$f":"Resultado!$D$6","v":5.7069914238696562E-2}]
[null,null,null,null,"Anexo I",{"$f":"Resultado!$D$8","v":8.8771569178856716E-2}]
[]
[]
[]
[null,"ENCARGO EM PROCESSAMENTO (DRP)"]
[null,null,null,null,null,"Cálculo P&D"]
[null,"Encargo","Valor","Norma",null,"Alítuota P&D",{"$f":"IF(YEAR(CAPA!$C$10)=2012,((MONTH(CAPA!$C$10)-1)*1%+(13-MONTH(CAPA!$C$10))*1.3%)/12,IF(YEAR(CAPA!$C$10)>2012,1%,1.3%))","v":0.01},null,"Cálculo TFSEE (PRORET submódulo 5.5)",null,null,null,101,"AES SUL",0.79610447901337855]
[null,"CCC",null,null,null,"Receita Irrecuperável",{"$f":"IFERROR(LnkTxtRI,0)","v":156148.68337927319},null,"Energia Requerida",{"$f":"Energia!D5","v":315176.39293627883},null,null,102,"AME",0.80075119900235303]
[null,"CDE",{"$f":"LnkTxtCDEUso","v":17572820.801765297},{"$f":"BD!I9","v":"ReH  2.664/2019"},null,"TSFEE+ERR+PROINFA",{"$f":"SUM(C12:C13)+C17","v":2600694.3948918045},null,"Consumidor Livre",{"$f":"Energia!H7","v":65480.832000000009},null,null,103,"AMPLA",0.8194395281028749]
[null,"CFURH",{"$f":"VLOOKUP(\"CFURH\",EncargoDRP[],2,FALSE)","v":0},null,null,"Transporte",{"$f":"Resultado!D29","v":36051364.802239999},null,"Perdas Regulatórias",{"$f":"Energia!D9","v":22230.381936278685},null,null,104,"BANDEIRANTE",0.82562558732816582]
[null,"ESS/EER",{"$f":"VLOOKUP(\"ESS/EER\",EncargoDRP[],2,FALSE)","v":0},{"$f":"VLOOKUP(\"ESS/EER\",EncargoDRP[],3,FALSE)","v":0},null,"Energia",{"$f":"Resultado!D38","v":82135670.66009371},null,"Ed",{"$f":"SUM(J9:J10,-J11)","v":358426.84300000017},null,null,105,"BOA VISTA",0.84524846727620329]
[null,"PROINFA",{"$f":"VLOOKUP(\"Proinfa\",EncargoDRP[],2,FALSE)","v":2341580.0679237042},{"$f":"VLOOKUP(\"Proinfa\",EncargoDRP[[Encargo]:[Norma]],3,FALSE)","v":"ReH  2.653/2019"},null,"Parcela B",{"$f":"Resultado!D45","v":49861561.946780317},null,"Ec + Ep",{"$f":"SUM(J9:J10)","v":380657.22493627883},null,null,106,"CAIUÁ",0.64327299321791753]
[null,"ONS",null,null,null,"P&D s/ ROL Econômico",{"$f":"G8*(SUM(G9:G13))","v":1708054.404873851},null,"Fc",{"$f":"VLOOKUP(\"TFSEE Fator de Carga\",EncargoDRP[],2,FALSE)","v":0.72477114296915501},null,null,108,"CEAL",0.89264889192101815]
[null,"P&D",{"$f":"G17","v":1749288.4984668745},null,null,"Financeiros p/ base O&P",{"$f":"SUMIFS(Financeiros[Valor],Financeiros[idDet1],\"<>21\",Financeiros[id_Detalhe_Grupo_TARIFA],\"<>13\",Financeiros[id_Detalhe_Grupo_TARIFA],\"<>15\",Financeiros[id_Detalhe_Grupo_TARIFA],\"<>25\",Financeiros[id_Detalhe_Grupo_TARIFA],\"<>19\",Financeiros[id_Detalhe_Grupo_TARIFA],\"<>12\")","v":4123409.3593023447},null,"Alíquota",4.0000000000000001E-3,null,null,109,"CEB",0.71161519231669002]
[null,"RGR",null,null,null,"P&D s/ ROL Financeiro",{"$f":"G15*G8","v":41234.093593023448},null,"Benefício Econômico (VPB1 + GP)",{"$f":"Resultado!D45+Energia!E21","v":49861561.946780317},null,null,110,"CEEE",0.8400962233613255]
[null,"TFSEE",{"$f":"J17","v":259114.3269681003},"Conforme módulo 5.5 do PRORET",null,"P&D",{"$f":"G16+G14","v":1749288.4984668745},null,"TFSEE",{"$f":"J15*1/J14*J12/J13*J16","v":259114.3269681003},null,null,111,"CELESC",0.82631944485985864]
[null,"Total",{"$f":"SUM(C9:C17)","v":21922803.695123978},null,null,null,null,null,null,null,null,null,112,"CELG",0.79368313064040996]
[null,null,null,null,null,"Detalhes de EER/ESS e CDE Uso/CDE Energia",null,null,null,null,null,null,113,"CELPA ",0.81934518127414768]
[null,null,null,null,null,"Parcela EER",{"$f":"VLOOKUP(\"EER\",EncargoDRP[],2,FALSE)","v":0},null,null,null,null,null,114,"CELPE",0.85999715252514575]
[null,null,null,null,null,"Parcela ESS",{"$f":"C12-G20","v":0},null,null,null,null,null,115,"CELTINS",0.88124664266972241]
[null,null,null,null,null,"CDE Uso",{"$f":"VLOOKUP(\"CDE\",EncargoDRP[],2,FALSE)","v":17572820.801765297},null,null,null,null,null,116,"CEMAR",0.79162876857607933]
[null,"DRA E NEUTRALIDADE",null,null,null,null,null,null,null,null,null,null,117,"CEMAT",0.81982473520462973]
[null,null,null,null,null,null,null,null,null,null,null,null,118,"CEMIG",0.85197023173010999]
[null,null,null,null,null,null,null,null,null,null,null,null,119,"CEPISA",0.90009008171781313]
[null,null,null,null,null,null,null,null,null,null,null,null,120,"CERON",0.8141222190530516]
[null,null,null,null,null,null,null,null,null,null,null,null,122,"CFLO",0.71567050389317322]
[null,null,null,null,null,null,null,null,null,null,null,null,123,"CHESP",0.66341560307075575]
[null,null,null,null,null,null,null,null,null,null,null,null,127,"CNEE",0.62979400383015016]
[null,null,null,null,null,null,null,null,null,null,null,null,128,"COCEL ",0.81202306615521591]
[null,null,null,null,null,null,null,null,null,null,null,null,129,"COELBA",0.85466037305847631]
[null,null,null,null,null,null,null,null,null,null,null,null,130,"COELCE ",0.8219884800459667]
[null,null,null,null,null,null,null,null,null,null,null,null,131,"COOPERALIANÇA",0.79357897512251752]
[null,null,null,null,null,null,null,null,null,null,null,null,132,"COPEL ",0.77735587301895559]
[null,null,null,null,null,null,null,null,null,null,null,null,133,"COSERN",0.86416619418970264]
[null,null,null,null,null,null,null,null,null,null,null,null,124,"CPFL JAGUARI",0.85040330218738847]
[null,null,null,null,null,null,null,null,null,null,null,null,134,"CPFL LESTE PAULISTA",0.67150770113117475]
[null,null,null,null,null,null,null,null,null,null,null,null,125,"CPFL MOCOCA",0.64571392180398346]
[null,null,null,null,null,null,null,null,null,null,null,null,136,"CPFL PAULISTA",0.80500769779588133]
[null,null,null,null,null,null,null,null,null,null,null,null,135,"CPFL PIRATININGA",0.84633869400993833]
[null,null,null,null,null,null,null,null,null,null,null,null,126,"CPFL SANTA CRUZ",0.64988705649724821]
[null,null,null,null,null,null,null,null,null,null,null,null,137,"CPFL SUL PAULISTA",0.75523862725265056]
[null,null,null,null,null,null,null,null,null,null,null,null,138,"DEMEI",0.67224760282292084]
[null,null,null,null,null,null,null,null,null,null,null,null,139,"DMED",0.68502848883446499]
[null,null,null,null,null,null,null,null,null,null,null,null,140,"EBO",0.74709269777970311]
[null,null,null,null,null,null,null,null,null,null,null,null,141,"EDEVP",0.6324798005939497]
[null,null,null,null,null,null,null,null,null,null,null,null,142,"EEB",0.7716575318583595]
[null,null,null,null,null,null,null,null,null,null,null,null,143,"EFLJC",0.79746875242939241]
[null,null,null,null,null,null,null,null,null,null,null,null,149,"EFLSM",0.76476014801487946]
[null,null,null,null,null,null,null,null,null,null,null,null,144,"EFLUL",0.76206180844450611]
[null,null,null,null,null,null,null,null,null,null,null,null,145,"ELEKTRO",0.7513550769910986]
[null,null,null,null,null,null,null,null,null,null,null,null,146,"ELETROACRE",0.77515895984439309]
[null,null,null,null,null,null,null,null,null,null,null,null,147,"ELETROCAR",0.68228230701475934]
[null,null,null,null,null,null,null,null,null,null,null,null,148,"ELETROPAULO",0.69659612465387089]
[null,null,null,null,null,null,null,null,null,null,null,null,150,"EMG",0.60354266085917818]
[null,null,null,null,null,null,null,null,null,null,null,null,151,"ENERSUL",0.74950662450991545]
[null,null,null,null,null,null,null,null,null,null,null,null,152,"ENF",0.64213290133632051]
[null,null,null,null,null,null,null,null,null,null,null,null,153,"EPB",0.8302763208728775]
[null,null,null,null,null,null,null,null,null,null,null,null,154,"ESCELSA",0.88516376238736016]
[null,null,null,null,null,null,null,null,null,null,null,null,155,"ESE",0.88939835035425263]
[null,null,null,null,null,null,null,null,null,null,null,null,156,"FORCEL",0.84696000000000005]
[null,null,null,null,null,null,null,null,null,null,null,null,157,"HIDROPAN",0.83237534926749812]
[null,null,null,null,null,null,null,null,null,null,null,null,158,"IENERGIA",0.82011848318466818]
[null,null,null,null,null,null,null,null,null,null,null,null,160,"LIGHT",0.83954792193534644]
[null,null,null,null,null,null,null,null,null,null,null,null,161,"MUXFELDT",0.77937565672643117]
[null,null,null,null,null,null,null,null,null,null,null,null,162,"RGE",0.80464065316578703]
[null,null,null,null,null,null,null,null,null,null,null,null,163,"SULGIPE",0.81015550537099978]
[null,null,null,null,null,null,null,null,null,null,null,null,164,"UHENPAL",0.75825892698463448]
[null,null,null,null,null,null,null,null,null,null,null,null,107,"CEA",0.78100000000000003]
[null,null,null,null,null,null,null,null,null,null,null,null,121,"CERR",{"$f":"O12","v":0.84524846727620329}]

{"sheet":"CUSD","index":13,"n_rows":185,"n_cols":28,"rows_kept":185,"cut":false,"hidden":false,"merged":[[171,12,171,14],[171,15,171,17],[126,12,126,14],[126,15,126,17],[141,12,141,14],[141,15,141,17],[156,12,156,14],[156,15,156,17],[81,12,81,14],[81,15,81,17],[96,12,96,14],[96,15,96,17],[111,12,111,14],[111,15,111,17],[36,12,36,14],[36,15,36,17],[51,12,51,14],[51,15,51,17],[66,12,66,14],[66,15,66,17]]}
["Uso de Rede de Distribuição"]
[]
[]
[]
[]
[]
[null,"Quadro Resomao"]
[null,"Tensão","DRA","DRP","CCD"]
[null,"A2",{"$f":"SUMIFS(D:D,B:B,\"CUSD DRA\",T:T,B9)","v":5759837.6435199995},{"$f":"SUMIF($B$19:$B$33,B9,$E$19:$E$33)","v":6590927.9038399998},{"$f":"SUMIFS(E:E,B:B,\"Encargo de Conexão CCD\",T:T,B9)","v":0},null,null,null,null,null,null,null,null,null,null,null,null,null,null,null,null,null,null,null,null,"IdNivelTensao","Nivel2"]
[null,"A3",{"$f":"SUMIFS(D:D,B:B,\"CUSD DRA\",T:T,B10)","v":26020482.70524},{"$f":"SUMIF($B$19:$B$33,B10,$E$19:$E$33)","v":29460436.898400001},0,null,null,null,null,null,null,null,null,null,null,null,null,null,null,null,null,null,null,null,null,1,"B1"]
[null,"A3a",{"$f":"SUMIFS(D:D,B:B,\"CUSD DRA\",T:T,B11)","v":0},{"$f":"SUMIF($B$19:$B$33,B11,$E$19:$E$33)","v":0},0,null,null,null,null,null,null,null,null,null,null,null,null,null,null,null,null,null,null,null,null,2,"B1"]
[null,"A4",{"$f":"SUMIFS(D:D,B:B,\"CUSD DRA\",T:T,B12)","v":0},{"$f":"SUMIF($B$19:$B$33,B12,$E$19:$E$33)","v":0},0,null,null,null,null,null,null,null,null,null,null,null,null,null,null,null,null,null,null,null,null,3,"B1"]
[null,"AS",{"$f":"SUMIFS(D:D,B:B,\"CUSD DRA\",T:T,B13)","v":0},{"$f":"SUMIF($B$19:$B$33,B13,$E$19:$E$33)","v":0},0,null,null,null,null,null,null,null,null,null,null,null,null,null,null,null,null,null,null,null,null,4,"B1"]
[null,"Total",{"$f":"SUM(C9:C13)","v":31780320.348760001},{"$f":"SUM(D9:D13)","v":36051364.802239999},0,null,null,null,null,null,null,null,null,null,null,null,null,null,null,null,null,null,null,null,null,5,"B1"]
[null,null,null,null,null,null,null,null,null,null,null,null,null,null,null,null,null,null,null,null,null,null,null,null,null,6,"B1"]
[null,null,null,null,null,null,null,null,null,null,null,null,null,null,null,null,null,null,null,null,null,null,null,null,null,7,"B1"]
[null,"Quadro ReSOMAo - Abertura",null,null,null,null,null,null,null,null,null,null,null,null,null,null,null,null,null,null,null,null,null,null,null,8,"B1"]
[null,"Nível","Posto ","Montante","CUSD (R$)","id_SUBGRUPO","id_POSTO","id_unidade",null,null,null,null,null,null,null,null,null,null,null,null,null,null,null,null,null,9,"B1"]
[null,"A2","DP",{"$f":"SUMIF(T$39:T$1013,B19,H$39:H$1013)","v":169419},{"$f":"SUMIF(T$39:T$1013,B19,U$39:U$1013)","v":4332043.83},2,1,1,null,null,null,null,null,null,null,null,null,null,null,null,null,null,null,null,null,10,"B1"]
[null,"A3","DP",{"$f":"SUMIF(T$39:T$1013,B20,H$39:H$1013)","v":692700},{"$f":"SUMIF(T$39:T$1013,B20,U$39:U$1013)","v":16860318},3,1,1,null,null,null,null,null,null,null,null,null,null,null,null,null,null,null,null,null,11,"B1"]
[null,"A3a","DP",{"$f":"SUMIF(T$39:T$1013,B21,H$39:H$1013)","v":0},{"$f":"SUMIF(T$39:T$1013,B21,U$39:U$1013)","v":0},4,1,1,null,null,null,null,null,null,null,null,null,null,null,null,null,null,null,null,null,12,"B1"]
[null,"A4","DP",{"$f":"SUMIF(T$39:T$1013,B22,H$39:H$1013)","v":0},{"$f":"SUMIF(T$39:T$1013,B22,U$39:U$1013)","v":0},5,1,1,null,null,null,null,null,null,null,null,null,null,null,null,null,null,null,null,null,13,"B1"]
[null,"AS","DP",{"$f":"SUMIF(T$39:T$1013,B23,H$39:H$1013)","v":0},{"$f":"SUMIF(T$39:T$1013,B23,U$39:U$1013)","v":0},6,1,1,null,null,null,null,null,null,null,null,null,null,null,null,null,null,null,null,null,14,"B1"]
[null,"A2","DFP",{"$f":"SUMIF(T$39:T$1013,B24,I$39:I$1013)","v":166096},{"$f":"SUMIF(T$39:T$1013,B24,V$39:V$1013)","v":1966576.6399999994},2,3,1,null,null,null,null,null,null,null,null,null,null,null,null,null,null,null,null,null,15,"B1"]
[null,"A3","DFP",{"$f":"SUMIF(T$39:T$1013,B25,I$39:I$1013)","v":699900},{"$f":"SUMIF(T$39:T$1013,B25,V$39:V$1013)","v":8286816},3,3,1,null,null,null,null,null,null,null,null,null,null,null,null,null,null,null,null,null,16,"B1"]
[null,"A3a","DFP",{"$f":"SUMIF(T$39:T$1013,B26,I$39:I$1013)","v":0},{"$f":"SUMIF(T$39:T$1013,B26,V$39:V$1013)","v":0},4,3,1,null,null,null,null,null,null,null,null,null,null,null,null,null,null,null,null,null,17,"B1"]
[null,"A4","DFP",{"$f":"SUMIF(T$39:T$1013,B27,I$39:I$1013)","v":0},{"$f":"SUMIF(T$39:T$1013,B27,V$39:V$1013)","v":0},5,3,1,null,null,null,null,null,null,null,null,null,null,null,null,null,null,null,null,null,18,"B1"]
[null,"AS","DFP",{"$f":"SUMIF(T$39:T$1013,B28,I$39:I$1013)","v":0},{"$f":"SUMIF(T$39:T$1013,B28,V$39:V$1013)","v":0},6,3,1,null,null,null,null,null,null,null,null,null,null,null,null,null,null,null,null,null,19,"B1"]
[null,"A2","E",{"$f":"SUMIFS(E:E,B:B,\"Energia Associada ao CUSD (MWh)\",T:T,B29)","v":48475.528000000006},{"$f":"SUMIFS(W:W,B:B,\"Energia Associada ao CUSD (MWh)\",T:T,B29)","v":292307.43384000007},2,9,2,null,null,null,null,null,null,null,null,null,null,null,null,null,null,null,null,null,20,"A1"]
[null,"A3","E",{"$f":"SUMIFS(E:E,B:B,\"Energia Associada ao CUSD (MWh)\",T:T,B30)","v":321888.27599999995},{"$f":"SUMIFS(W:W,B:B,\"Energia Associada ao CUSD (MWh)\",T:T,B30)","v":4313302.8983999994},3,9,2,null,null,null,null,null,null,null,null,null,null,null,null,null,null,null,null,null,21,"A2"]
[null,"A3a","E",{"$f":"SUMIFS(E:E,B:B,\"Energia Associada ao CUSD (MWh)\",T:T,B31)","v":0},{"$f":"SUMIFS(W:W,B:B,\"Energia Associada ao CUSD (MWh)\",T:T,B31)","v":0},4,9,2,null,null,null,null,null,null,null,null,null,null,null,null,null,null,null,null,null,22,"A3"]
[null,"A4","E",{"$f":"SUMIFS(E:E,B:B,\"Energia Associada ao CUSD (MWh)\",T:T,B32)","v":0},{"$f":"SUMIFS(W:W,B:B,\"Energia Associada ao CUSD (MWh)\",T:T,B32)","v":0},5,9,2,null,null,null,null,null,null,null,null,null,null,null,null,null,null,null,null,null,23,"A3"]
[null,"AS","E",{"$f":"SUMIFS(E:E,B:B,\"Energia Associada ao CUSD (MWh)\",T:T,B33)","v":0},{"$f":"SUMIFS(W:W,B:B,\"Energia Associada ao CUSD (MWh)\",T:T,B33)","v":0},6,9,2,null,null,null,null,null,null,null,null,null,null,null,null,null,null,null,null,null,24,"A3a"]
[null,null,null,null,null,null,null,null,null,null,null,null,null,null,null,null,null,null,null,null,null,null,null,null,null,25,"A4"]
[null,"CONTRATOS DE USO DE DISTRIBUIÇÃO",null,null,null,null,null,null,null,null,null,null,null,null,null,null,null,null,null,null,null,null,null,null,null,26,"A4"]
[null,null,null,null,null,null,null,null,null,null,null,null,null,null,null,null,null,null,null,null,null,null,null,null,null,27,"A4"]
[null,null,null,null,null,null,null,null,null,null,null,null,"TARIFA DE COBERTURA",null,null,"TARIFA HOMOLOGADA",null,null,null,null,null,null,null,null,null,28,"A4"]
[null,"Nível de Tensão",{"$f":"VLOOKUP(21,CUSD!Z9:AA67,2,0)","v":"A2"},null,null,null,"Mês","Potência Ponta (kW)","Potência F.P. (kW)","Energia (MWh)","Potência Ponta medida","Potência F.P. medida","P","FP","E","P","FP","E","Ajuste CUSD",null,null,null,null,"CT CUSD",null,29,"AS"]
[null,"EMPRESA:",{"$f":"VLOOKUP(383,CAPA!L7:S75,2,0)","v":"AMPLA"},"(Centenário + Conquista)",null,null,{"$f":"DATE(2019,6,1)","v":"2019-06-01"},13967,13693,3894.51,10309.040000000001,10669.4,{"$f":"C42","v":22.16},{"$f":"D42","v":10.37},5.84,22.16,10.37,5.84,{"$f":"+(IF(K39<H39,H39,MIN(H39*1.1,K39))*(P39-M39))+(IF(L39<I39,I39,MIN(I39*1.1,L39))*(Q39-N39))+(J39*(R39-O39))","v":0},{"$f":"C38","v":"A2"},{"$f":"H39*C43","v":357136.19},{"$f":"I39*D43","v":162125.12},null,{"$f":"+(IF(K39<H39,H39,MIN(H39*1.1,K39))*(M39))+(IF(L39<I39,I39,MIN(I39*1.1,L39))*(N39))+(J39*(O39))","v":474249.06839999999},474249.06839999999,30,"B2"]
[null,null,null,null,null,null,{"$f":"DATE(2019,7,1)","v":"2019-07-01"},13967,13693,4183.4070000000002,10473.66,10817.8,{"$f":"M39","v":22.16},{"$f":"N39","v":10.37},5.84,22.16,10.37,5.84,{"$f":"+(IF(K40<H40,H40,MIN(H40*1.1,K40))*(P40-M40))+(IF(L40<I40,I40,MIN(I40*1.1,L40))*(Q40-N40))+(J40*(R40-O40))","v":0},{"$f":"C38","v":"A2"},{"$f":"H40*C43","v":357136.19},{"$f":"I40*D43","v":162125.12},null,{"$f":"+(IF(K40<H40,H40,MIN(H40*1.1,K40))*(M40))+(IF(L40<I40,I40,MIN(I40*1.1,L40))*(N40))+(J40*(O40))","v":475936.22688000003},475936.22688000003,31,"B2"]
[null,"Tarifas Homol.","Ponta (R$/kW)","F.Ponta (R$/kW)","TUSD R$/MWh",null,{"$f":"DATE(2019,8,1)","v":"2019-08-01"},13967,13693,4232.2520000000004,12486.98,12077.47,{"$f":"M40","v":22.16},{"$f":"N40","v":10.37},{"$f":"O40","v":5.84},22.16,10.37,5.84,0,{"$f":"C38","v":"A2"},{"$f":"H41*C43","v":357136.19},{"$f":"I41*D43","v":162125.12},null,{"$f":"+(IF(K41<H41,H41,MIN(H41*1.1,K41))*(M41))+(IF(L41<I41,I41,MIN(I41*1.1,L41))*(N41))+(J41*(O41))","v":476221.48168000003},476221.48168000003,32,"B2"]
[null,"Tarifa Anterior",22.16,10.37,5.84,"REH 2.519/2019",{"$f":"DATE(2019,9,1)","v":"2019-09-01"},13967,13693,4183.7839999999997,11634.08,11053.51,22.16,10.37,5.84,22.16,10.37,5.84,0,{"$f":"C38","v":"A2"},{"$f":"H42*C43","v":357136.19},{"$f":"I42*D43","v":162125.12},null,475938.42856000003,475938.42856000003,33,"B3"]
[null,"Vigente",25.57,11.84,6.03,"REH 2.666/2020",{"$f":"DATE(2019,10,1)","v":"2019-10-01"},13967,13693,4293.8190000000004,10827.59,10355.200000000001,22.16,10.37,5.84,22.16,10.37,5.84,0,{"$f":"C38","v":"A2"},{"$f":"H43*C43","v":357136.19},{"$f":"I43*D43","v":162125.12},null,476581.03295999998,476581.03295999998,34,"B3"]
[null,null,null,null,null,null,{"$f":"DATE(2019,11,1)","v":"2019-11-01"},13967,13693,3842.4839999999999,11191.12,11450.85,22.16,10.37,5.84,22.16,10.37,5.84,0,{"$f":"C38","v":"A2"},{"$f":"H44*C43","v":357136.19},{"$f":"I44*D43","v":162125.12},null,473945.23655999999,473945.23655999999,35,"B3"]
[null,"Resumo do Contrato",null,null,null,null,{"$f":"DATE(2019,12,1)","v":"2019-12-01"},13967,13693,4099.8280000000004,11506.63,10351.51,22.16,10.37,5.84,22.16,10.37,5.84,0,{"$f":"C38","v":"A2"},{"$f":"H45*C43","v":357136.19},{"$f":"I45*D43","v":162125.12},null,{"$f":"+(IF(K45<H45,H45,MIN(H45*1.1,K45))*(M45))+(IF(L45<I45,I45,MIN(I45*1.1,L45))*(N45))+(J45*(O45))","v":475448.12552},475448.12552,36,"B4a"]
[null,"CUSD DRA",null,{"$f":"SUM(I39:I50)*D42+SUM(H39:H50)*C42+E50*E42","v":5759837.6435199995},null,null,{"$f":"DATE(2020,1,1)","v":"2020-01-01"},14330,14049,4377.7920000000004,10084.450000000001,10133.15,22.16,10.37,5.84,22.16,10.37,5.84,0,{"$f":"C38","v":"A2"},{"$f":"H46*C43","v":366418.1},{"$f":"I46*D43","v":166340.16},null,488807.23527999991,488807.23527999991,37,"B4b"]
[null,"CUSD DRP",null,{"$f":"SUM(I39:I50)*D43+SUM(H39:H50)*C43+E43*E50","v":6590927.9038399998},null,null,{"$f":"DATE(2020,2,1)","v":"2020-02-01"},14330,14049,3813.6210000000001,10151.18,10510.38,22.16,10.37,5.84,22.16,10.37,5.84,0,{"$f":"C38","v":"A2"},{"$f":"H47*C43","v":366418.1},{"$f":"I47*D43","v":166340.16},null,{"$f":"+(IF(K47<H47,H47,MIN(H47*1.1,K47))*(M47))+(IF(L47<I47,I47,MIN(I47*1.1,L47))*(N47))+(J47*(O47))","v":485512.47663999995},485512.47663999995,38,"B4c"]
[null,null,null,null,null,null,{"$f":"DATE(2020,3,1)","v":"2020-03-01"},14330,14049,3944.7530000000002,14966.67,14049,22.16,10.37,5.84,24.03,11.18,5.94,39761.838200000027,{"$f":"C38","v":"A2"},{"$f":"H48*C43","v":366418.1},{"$f":"I48*D43","v":166340.16},null,{"$f":"Y48","v":496234.78},496234.78,41,"B1"]
[null,"Encargo de Conexão CCD",null,null,null,null,{"$f":"DATE(2020,4,1)","v":"2020-04-01"},14330,14049,3804.6390000000001,10701.28,10759.05,22.16,10.37,5.84,25.57,11.84,6.03,70240.211410000018,{"$f":"C38","v":"A2"},{"$f":"H49*C43","v":366418.1},{"$f":"I49*D43","v":166340.16},null,{"$f":"Y49","v":451343.24},451343.24,45,"B1"]
[null,"Energia Associada ao CUSD (MWh)",null,null,{"$f":"SUM(J39:J50)","v":48475.528000000006},null,{"$f":"DATE(2020,5,1)","v":"2020-05-01"},14330,14049,3804.6390000000001,10701.28,10759.05,22.16,10.37,5.84,25.57,11.84,6.03,70240.211410000018,{"$f":"C38","v":"A2"},{"$f":"H50*C43","v":366418.1},{"$f":"I50*D43","v":166340.16},{"$f":"E43*E50","v":292307.43384000007},451343.24,451343.24,46,"B1"]
[null,null,null,null,null,null,null,null,null,null,null,null,null,null,null,null,null,null,null,null,null,null,null,null,null,47,"B1"]
[null,null,null,null,null,null,null,null,null,null,null,null,"TARIFA DE COBERTURA",null,null,"TARIFA HOMOLOGADA",null,null,null,null,null,null,null,null,null,48,"B1"]
[null,"Nível de Tensão",{"$f":"VLOOKUP(22,CUSD!Z9:AA67,2,0)","v":"A3"},null,null,null,"Mês","Potência Ponta (kW)","Potência F.P. (kW)","Energia (MWh)","Potência Ponta medida","Potência F.P. medida","P","FP","E","P","FP","E","Ajuste CUSD",null,null,null,null,"CT CUSD",null,49,"B1"]
[null,"EMPRESA:",{"$f":"VLOOKUP(383,CAPA!L7:S75,2,0)","v":"AMPLA"},null,null,null,{"$f":"DATE(2019,6,1)","v":"2019-06-01"},57100,57700,26051.725999999999,53191.6,52918.59,{"$f":"C57","v":21.07},{"$f":"D57","v":10.35},12.99,21.07,10.35,12.99,{"$f":"+(IF(K54<H54,H54,MIN(H54*1.1,K54))*(P54-M54))+(IF(L54<I54,I54,MIN(I54*1.1,L54))*(Q54-N54))+(J54*(R54-O54))","v":0},{"$f":"C53","v":"A3"},{"$f":"H54*C58","v":1389814},{"$f":"I54*D58","v":683168},null,{"$f":"+(IF(K54<H54,H54,MIN(H54*1.1,K54))*(M54))+(IF(L54<I54,I54,MIN(I54*1.1,L54))*(N54))+(J54*(O54))","v":2138703.92074},null,50,"B1"]
[null,null,null,null,null,null,{"$f":"DATE(2019,7,1)","v":"2019-07-01"},57100,57700,27580.489000000001,52602.080000000002,53151.13,{"$f":"M54","v":21.07},{"$f":"N54","v":10.35},12.99,21.07,10.35,12.99,{"$f":"+(IF(K55<H55,H55,MIN(H55*1.1,K55))*(P55-M55))+(IF(L55<I55,I55,MIN(I55*1.1,L55))*(Q55-N55))+(J55*(R55-O55))","v":0},{"$f":"C53","v":"A3"},{"$f":"H55*C58","v":1389814},{"$f":"I55*D58","v":683168},null,{"$f":"+(IF(K55<H55,H55,MIN(H55*1.1,K55))*(M55))+(IF(L55<I55,I55,MIN(I55*1.1,L55))*(N55))+(J55*(O55))","v":2158562.55211},null,51,"B1"]
[null,"Tarifas Homol.","Ponta (R$/kW)","F.Ponta (R$/kW)","TUSD R$/MWh",null,{"$f":"DATE(2019,8,1)","v":"2019-08-01"},57100,57700,27719.253000000001,53062.27,52928.25,{"$f":"M55","v":21.07},{"$f":"N55","v":10.35},{"$f":"O55","v":12.99},21.07,10.35,12.99,0,{"$f":"C53","v":"A3"},{"$f":"H56*C58","v":1389814},{"$f":"I56*D58","v":683168},null,2160365.0964700002,null,52,"A4"]
[null,"Tarifa Anterior",21.07,10.35,12.99,"REH 2.519/2019",{"$f":"DATE(2019,9,1)","v":"2019-09-01"},57100,57700,27423.145,54075.38,53094.58,21.07,10.35,12.99,21.07,10.35,12.99,0,{"$f":"C53","v":"A3"},{"$f":"H57*C58","v":1389814},{"$f":"I57*D58","v":683168},null,2156518.6535499999,null,53,"A3"]
[null,"Vigente",24.34,11.84,13.4,"REH 2.666/2020",{"$f":"DATE(2019,10,1)","v":"2019-10-01"},57100,57700,29106.284,53034.19,53037.34,21.07,10.35,12.99,21.07,10.35,12.99,0,{"$f":"C53","v":"A3"},{"$f":"H58*C58","v":1389814},{"$f":"I58*D58","v":683168},null,2178382.62916,null,54,"A3a"]
[null,null,null,null,null,null,{"$f":"DATE(2019,11,1)","v":"2019-11-01"},57100,57700,27464.857,54599.99,57134.46,21.07,10.35,12.99,21.07,10.35,12.99,0,{"$f":"C53","v":"A3"},{"$f":"H59*C58","v":1389814},{"$f":"I59*D58","v":683168},null,2157060.4924300001,null,55,"A3a"]
[null,"Resumo do Contrato",null,null,null,null,{"$f":"DATE(2019,12,1)","v":"2019-12-01"},57100,57700,26940.215,51943.71,52500.29,21.07,10.35,12.99,21.07,10.35,12.99,0,{"$f":"C53","v":"A3"},{"$f":"H60*C58","v":1389814},{"$f":"I60*D58","v":683168},null,2150245.3928499999,null,56,"A4"]
[null,"CUSD DRA",null,{"$f":"SUM(I54:I65)*D57+SUM(H54:H65)*C57+E65*E57","v":26020482.70524},null,null,{"$f":"DATE(2020,1,1)","v":"2020-01-01"},58600,59200,27739.597000000002,52665.63,56356.05,21.07,10.35,12.99,21.07,10.35,12.99,0,{"$f":"C53","v":"A3"},{"$f":"H61*C58","v":1426324},{"$f":"I61*D58","v":700928},null,2207759.36503,null,57,"B1"]
[null,"CUSD DRP",null,{"$f":"SUM(I54:I65)*D58+SUM(H54:H65)*C58+E58*E65","v":29460436.898400001},null,null,{"$f":"DATE(2020,2,1)","v":"2020-02-01"},58600,59200,26513.224999999999,52795.519999999997,53543.64,21.07,10.35,12.99,21.07,10.35,12.99,0,{"$f":"C53","v":"A3"},{"$f":"H62*C58","v":1426324},{"$f":"I62*D58","v":700928},null,{"$f":"+(IF(K62<H62,H62,MIN(H62*1.1,K62))*(M62))+(IF(L62<I62,I62,MIN(I62*1.1,L62))*(N62))+(J62*(O62))","v":2191828.79275},null,58,"A2"]
[null,null,null,null,null,null,{"$f":"DATE(2020,3,1)","v":"2020-03-01"},58600,59200,26827.537,58600,59200,21.07,10.35,12.99,22.86,11.17,13.21,159340.05813999998,{"$f":"C53","v":"A3"},{"$f":"H63*C58","v":1426324},{"$f":"I63*D58","v":700928},null,{"$f":"+(IF(K63<H63,H63,MIN(H63*1.1,K63))*(M63))+(IF(L63<I63,I63,MIN(I63*1.1,L63))*(N63))+(J63*(O63))","v":2195911.7056299997},null,60,"B1"]
[null,"Encargo de Conexão CCD",null,null,null,null,{"$f":"DATE(2020,4,1)","v":"2020-04-01"},58600,59200,24260.973999999998,54273.91,54515.92,21.07,10.35,12.99,24.34,11.84,13.4,289776.99933999998,{"$f":"C53","v":"A3"},{"$f":"H64*C58","v":1426324},{"$f":"I64*D58","v":700928},null,2162572.0522599998,null,62,"B1"]
[null,"Energia Associada ao CUSD (MWh)",null,null,{"$f":"SUM(J54:J65)","v":321888.27599999995},null,{"$f":"DATE(2020,5,1)","v":"2020-05-01"},58600,59200,24260.973999999998,54273.91,54515.92,21.07,10.35,12.99,24.34,11.84,13.4,289776.99933999998,{"$f":"C53","v":"A3"},{"$f":"H65*C58","v":1426324},{"$f":"I65*D58","v":700928},{"$f":"E58*E65","v":4313302.8983999994},2162572.0522599998,null,63,"B1"]
[null,null,null,null,null,null,null,null,null,null,null,null,null,null,null,null,null,null,null,null,null,null,null,null,null,64,"B1"]
[null,null,null,null,null,null,null,null,null,null,null,null,"TARIFA DE COBERTURA",null,null,"TARIFA HOMOLOGADA",null,null,null,null,null,null,null,null,null,65,"B1"]
[null,"Nível de Tensão",null,null,null,null,"Mês","Potência Ponta (kW)","Potência F.P. (kW)","Energia (MWh)","Potência Ponta medida","Potência F.P. medida","P","FP","E","P","FP","E","Ajuste CUSD",null,null,null,null,"CT CUSD"]
[null,"EMPRESA:",null,null,null,null,{"$f":"DATE(2019,6,1)","v":"2019-06-01"},null,null,null,null,null,null,null,null,null,null,null,{"$f":"+(IF(K69<H69,H69,MIN(H69*1.1,K69))*(P69-M69))+(IF(L69<I69,I69,MIN(I69*1.1,L69))*(Q69-N69))+(J69*(R69-O69))","v":0},{"$f":"C68","v":0},{"$f":"H69*C73","v":0},{"$f":"I69*D73","v":0},null,{"$f":"+(IF(K69<H69,H69,MIN(H69*1.1,K69))*(M69))+(IF(L69<I69,I69,MIN(I69*1.1,L69))*(N69))+(J69*(O69))","v":0}]
[null,null,null,null,null,null,{"$f":"DATE(2019,7,1)","v":"2019-07-01"},null,null,null,null,null,null,null,null,null,null,null,0,{"$f":"C68","v":0},{"$f":"H70*C73","v":0},{"$f":"I70*D73","v":0},null,0]
[null,"Tarifas Homol.","Ponta (R$/kW)","F.Ponta (R$/kW)","TUSD R$/MWh",null,{"$f":"DATE(2019,8,1)","v":"2019-08-01"},null,null,null,null,null,null,null,null,null,null,null,0,{"$f":"C68","v":0},{"$f":"H71*C73","v":0},{"$f":"I71*D73","v":0},null,0]
[null,"Tarifa Anterior",null,null,null,"REH 2.560/2019",{"$f":"DATE(2019,9,1)","v":"2019-09-01"},null,null,null,null,null,null,null,null,null,null,null,0,{"$f":"C68","v":0},{"$f":"H72*C73","v":0},{"$f":"I72*D73","v":0},null,0]
[null,"Vigente",null,null,null,null,{"$f":"DATE(2019,10,1)","v":"2019-10-01"},null,null,null,null,null,null,null,null,null,null,null,0,{"$f":"C68","v":0},{"$f":"H73*C73","v":0},{"$f":"I73*D73","v":0},null,0]
[null,null,null,null,null,null,{"$f":"DATE(2019,11,1)","v":"2019-11-01"},null,null,null,null,null,null,null,null,null,null,null,0,{"$f":"C68","v":0},{"$f":"H74*C73","v":0},{"$f":"I74*D73","v":0},null,0]
[null,"Resumo do Contrato",null,null,null,null,{"$f":"DATE(2019,12,1)","v":"2019-12-01"},null,null,null,null,null,null,null,null,null,null,null,0,{"$f":"C68","v":0},{"$f":"H75*C73","v":0},{"$f":"I75*D73","v":0},null,0]
[null,"CUSD DRA",null,{"$f":"SUM(I69:I80)*D72+SUM(H69:H80)*C72+E80*E72","v":0},null,null,{"$f":"DATE(2020,1,1)","v":"2020-01-01"},null,null,null,null,null,null,null,null,null,null,null,0,{"$f":"C68","v":0},{"$f":"H76*C73","v":0},{"$f":"I76*D73","v":0},null,0]
[null,"CUSD DRP",null,{"$f":"SUM(I69:I80)*D73+SUM(H69:H80)*C73+E73*E80","v":0},null,null,{"$f":"DATE(2020,2,1)","v":"2020-02-01"},null,null,null,null,null,null,null,null,null,null,null,0,{"$f":"C68","v":0},{"$f":"H77*C73","v":0},{"$f":"I77*D73","v":0},null,0]
[null,null,null,null,null,null,{"$f":"DATE(2020,3,1)","v":"2020-03-01"},null,null,null,null,null,null,null,null,null,null,null,0,{"$f":"C68","v":0},{"$f":"H78*C73","v":0},{"$f":"I78*D73","v":0},null,0]
[null,"Encargo de Conexão CCD",null,null,null,null,{"$f":"DATE(2020,4,1)","v":"2020-04-01"},null,null,null,null,null,null,null,null,null,null,null,0,{"$f":"C68","v":0},{"$f":"H79*C73","v":0},{"$f":"I79*D73","v":0},null,0]
[null,"Energia Associada ao CUSD (MWh)",null,null,{"$f":"SUM(J69:J80)","v":0},null,{"$f":"DATE(2020,5,1)","v":"2020-05-01"},null,null,null,null,null,null,null,null,null,null,null,0,{"$f":"C68","v":0},{"$f":"H80*C73","v":0},{"$f":"I80*D73","v":0},{"$f":"E73*E80","v":0},0]
[]
[null,null,null,null,null,null,null,null,null,null,null,null,"TARIFA DE COBERTURA",null,null,"TARIFA HOMOLOGADA"]
[null,"Nível de Tensão",null,null,null,null,"Mês","Potência Ponta (kW)","Potência F.P. (kW)","Energia (MWh)","Potência Ponta medida","Potência F.P. medida","P","FP","E","P","FP","E","Ajuste CUSD",null,null,null,null,"CT CUSD"]
[null,"EMPRESA:",null,null,null,null,{"$f":"DATE(2019,6,1)","v":"2019-06-01"},null,null,null,null,null,null,null,null,null,null,null,{"$f":"+(IF(K84<H84,H84,MIN(H84*1.1,K84))*(P84-M84))+(IF(L84<I84,I84,MIN(I84*1.1,L84))*(Q84-N84))+(J84*(R84-O84))","v":0},{"$f":"C83","v":0},{"$f":"H84*C88","v":0},{"$f":"I84*D88","v":0},null,{"$f":"+(IF(K84<H84,H84,MIN(H84*1.1,K84))*(M84))+(IF(L84<I84,I84,MIN(I84*1.1,L84))*(N84))+(J84*(O84))","v":0}]
[null,null,null,null,null,null,{"$f":"DATE(2019,7,1)","v":"2019-07-01"},null,null,null,null,null,null,null,null,null,null,null,{"$f":"+(IF(K85<H85,H85,MIN(H85*1.1,K85))*(P85-M85))+(IF(L85<I85,I85,MIN(I85*1.1,L85))*(Q85-N85))+(J85*(R85-O85))","v":0},{"$f":"C83","v":0},{"$f":"H85*C88","v":0},{"$f":"I85*D88","v":0},null,{"$f":"+(IF(K85<H85,H85,MIN(H85*1.1,K85))*(M85))+(IF(L85<I85,I85,MIN(I85*1.1,L85))*(N85))+(J85*(O85))","v":0}]
[null,"Tarifas Homol.","Ponta (R$/kW)","F.Ponta (R$/kW)","TUSD R$/MWh",null,{"$f":"DATE(2019,8,1)","v":"2019-08-01"},null,null,null,null,null,null,null,null,null,null,null,0,{"$f":"C83","v":0},{"$f":"H86*C88","v":0},{"$f":"I86*D88","v":0},null,0]
[null,"Tarifa Anterior",null,null,null,"REH 2.560/2019",{"$f":"DATE(2019,9,1)","v":"2019-09-01"},null,null,null,null,null,null,null,null,null,null,null,0,{"$f":"C83","v":0},{"$f":"H87*C88","v":0},{"$f":"I87*D88","v":0},null,0]
[null,"Vigente",null,null,null,null,{"$f":"DATE(2019,10,1)","v":"2019-10-01"},null,null,null,null,null,null,null,null,null,null,null,0,{"$f":"C83","v":0},{"$f":"H88*C88","v":0},{"$f":"I88*D88","v":0},null,0]
[null,null,null,null,null,null,{"$f":"DATE(2019,11,1)","v":"2019-11-01"},null,null,null,null,null,null,null,null,null,null,null,0,{"$f":"C83","v":0},{"$f":"H89*C88","v":0},{"$f":"I89*D88","v":0},null,0]
[null,"Resumo do Contrato",null,null,null,null,{"$f":"DATE(2019,12,1)","v":"2019-12-01"},null,null,null,null,null,null,null,null,null,null,null,0,{"$f":"C83","v":0},{"$f":"H90*C88","v":0},{"$f":"I90*D88","v":0},null,0]
[null,"CUSD DRA",null,{"$f":"SUM(I84:I95)*D87+SUM(H84:H95)*C87+E95*E87","v":0},null,null,{"$f":"DATE(2020,1,1)","v":"2020-01-01"},null,null,null,null,null,null,null,null,null,null,null,0,{"$f":"C83","v":0},{"$f":"H91*C88","v":0},{"$f":"I91*D88","v":0},null,0]
[null,"CUSD DRP",null,{"$f":"SUM(I84:I95)*D88+SUM(H84:H95)*C88+E88*E95","v":0},null,null,{"$f":"DATE(2020,2,1)","v":"2020-02-01"},null,null,null,null,null,null,null,null,null,null,null,0,{"$f":"C83","v":0},{"$f":"H92*C88","v":0},{"$f":"I92*D88","v":0},null,{"$f":"+(IF(K92<H92,H92,MIN(H92*1.1,K92))*(M92))+(IF(L92<I92,I92,MIN(I92*1.1,L92))*(N92))+(J92*(O92))","v":0}]
[null,null,null,null,null,null,{"$f":"DATE(2020,3,1)","v":"2020-03-01"},null,null,null,null,null,null,null,null,null,null,null,0,{"$f":"C83","v":0},{"$f":"H93*C88","v":0},{"$f":"I93*D88","v":0},null,{"$f":"+(IF(K93<H93,H93,MIN(H93*1.1,K93))*(M93))+(IF(L93<I93,I93,MIN(I93*1.1,L93))*(N93))+(J93*(O93))","v":0}]
[null,"Encargo de Conexão CCD",null,null,null,null,{"$f":"DATE(2020,4,1)","v":"2020-04-01"},null,null,null,null,null,null,null,null,null,null,null,0,{"$f":"C83","v":0},{"$f":"H94*C88","v":0},{"$f":"I94*D88","v":0},null,0]
[null,"Energia Associada ao CUSD (MWh)",null,null,{"$f":"SUM(J84:J95)","v":0},null,{"$f":"DATE(2020,5,1)","v":"2020-05-01"},null,null,null,null,null,null,null,null,null,null,null,0,{"$f":"C83","v":0},{"$f":"H95*C88","v":0},{"$f":"I95*D88","v":0},{"$f":"E88*E95","v":0},0]
[]
[null,null,null,null,null,null,null,null,null,null,null,null,"TARIFA DE COBERTURA",null,null,"TARIFA HOMOLOGADA"]
[null,"Nível de Tensão",null,null,null,null,"Mês","Potência Ponta (kW)","Potência F.P. (kW)","Energia (MWh)","Potência Ponta medida","Potência F.P. medida","P","FP","E","P","FP","E","Ajuste CUSD",null,null,null,null,"CT CUSD"]
[null,"EMPRESA:",null,null,null,null,{"$f":"DATE(YEAR(CAPA!$C$10)-1,MONTH(CAPA!$C$10),1)","v":"2019-06-01"},null,null,null,null,null,null,null,null,null,null,null,{"$f":"+(IF(K99<H99,H99,MIN(H99*1.1,K99))*(P99-M99))+(IF(L99<I99,I99,MIN(I99*1.1,L99))*(Q99-N99))+(J99*(R99-O99))","v":0},{"$f":"C98","v":0},{"$f":"H99*C103","v":0},{"$f":"I99*D103","v":0},null,{"$f":"+(IF(K99<H99,H99,MIN(H99*1.1,K99))*(M99))+(IF(L99<I99,I99,MIN(I99*1.1,L99))*(N99))+(J99*(O99))","v":0}]
[null,null,null,null,null,null,{"$f":"DATE(YEAR(G99),MONTH(G99)+1,1)","v":"2019-07-01"},null,null,null,null,null,null,null,null,null,null,null,{"$f":"+(IF(K100<H100,H100,MIN(H100*1.1,K100))*(P100-M100))+(IF(L100<I100,I100,MIN(I100*1.1,L100))*(Q100-N100))+(J100*(R100-O100))","v":0},{"$f":"C98","v":0},{"$f":"H100*C103","v":0},{"$f":"I100*D103","v":0},null,{"$f":"+(IF(K100<H100,H100,MIN(H100*1.1,K100))*(M100))+(IF(L100<I100,I100,MIN(I100*1.1,L100))*(N100))+(J100*(O100))","v":0}]
[null,"Tarifas Homol.","Ponta (R$/kW)","F.Ponta (R$/kW)","TUSD R$/MWh",null,"2019-08-01",null,null,null,null,null,null,null,null,null,null,null,0,{"$f":"C98","v":0},{"$f":"H101*C103","v":0},{"$f":"I101*D103","v":0},null,0]
[null,"Tarifa Anterior",null,null,null,null,"2019-09-01",null,null,null,null,null,null,null,null,null,null,null,0,{"$f":"C98","v":0},{"$f":"H102*C103","v":0},{"$f":"I102*D103","v":0},null,0]
[null,"Vigente",null,null,null,null,"2019-10-01",null,null,null,null,null,null,null,null,null,null,null,0,{"$f":"C98","v":0},{"$f":"H103*C103","v":0},{"$f":"I103*D103","v":0},null,0]
[null,null,null,null,null,null,"2019-11-01",null,null,null,null,null,null,null,null,null,null,null,0,{"$f":"C98","v":0},{"$f":"H104*C103","v":0},{"$f":"I104*D103","v":0},null,0]
[null,"Resumo do Contrato",null,null,null,null,"2019-12-01",null,null,null,null,null,null,null,null,null,null,null,0,{"$f":"C98","v":0},{"$f":"H105*C103","v":0},{"$f":"I105*D103","v":0},null,0]
[null,"CUSD DRA",null,{"$f":"SUM(I99:I110)*D102+SUM(H99:H110)*C102+E110*E102","v":0},null,null,"2020-01-01",null,null,null,null,null,null,null,null,null,null,null,0,{"$f":"C98","v":0},{"$f":"H106*C103","v":0},{"$f":"I106*D103","v":0},null,0]
[null,"CUSD DRP",null,{"$f":"SUM(I99:I110)*D103+SUM(H99:H110)*C103+E103*E110","v":0},null,null,"2020-02-01",null,null,null,null,null,null,null,null,null,null,null,0,{"$f":"C98","v":0},{"$f":"H107*C103","v":0},{"$f":"I107*D103","v":0},null,{"$f":"+(IF(K107<H107,H107,MIN(H107*1.1,K107))*(M107))+(IF(L107<I107,I107,MIN(I107*1.1,L107))*(N107))+(J107*(O107))","v":0}]
[null,null,null,null,null,null,"2020-03-01",null,null,null,null,null,null,null,null,null,null,null,0,{"$f":"C98","v":0},{"$f":"H108*C103","v":0},{"$f":"I108*D103","v":0},null,{"$f":"+(IF(K108<H108,H108,MIN(H108*1.1,K108))*(M108))+(IF(L108<I108,I108,MIN(I108*1.1,L108))*(N108))+(J108*(O108))","v":0}]
[null,"Encargo de Conexão CCD",null,null,null,null,"2020-04-01",null,null,null,null,null,null,null,null,null,null,null,0,{"$f":"C98","v":0},{"$f":"H109*C103","v":0},{"$f":"I109*D103","v":0},null,0]
[null,"Energia Associada ao CUSD (MWh)",null,null,{"$f":"SUM(J99:J110)","v":0},null,"2020-05-01",null,null,null,null,null,null,null,null,null,null,null,0,{"$f":"C98","v":0},{"$f":"H110*C103","v":0},{"$f":"I110*D103","v":0},{"$f":"E103*E110","v":0},0]
[]
[null,null,null,null,null,null,null,null,null,null,null,null,"TARIFA DE COBERTURA",null,null,"TARIFA HOMOLOGADA"]
[null,"Nível de Tensão",null,null,null,null,"Mês","Potência Ponta (kW)","Potência F.P. (kW)","Energia (MWh)","Potência Ponta medida","Potência F.P. medida","P","FP","E","P","FP","E","Ajuste CUSD",null,null,null,null,"CT CUSD"]
[null,"EMPRESA:",null,null,null,null,{"$f":"DATE(YEAR(CAPA!$C$10)-1,MONTH(CAPA!$C$10),1)","v":"2019-06-01"},null,null,null,null,null,null,null,null,null,null,null,{"$f":"+(IF(K114<H114,H114,MIN(H114*1.1,K114))*(P114-M114))+(IF(L114<I114,I114,MIN(I114*1.1,L114))*(Q114-N114))+(J114*(R114-O114))","v":0},{"$f":"C113","v":0},{"$f":"H114*C118","v":0},{"$f":"I114*D118","v":0},null,{"$f":"+(IF(K114<H114,H114,MIN(H114*1.1,K114))*(M114))+(IF(L114<I114,I114,MIN(I114*1.1,L114))*(N114))+(J114*(O114))","v":0}]
[null,null,null,null,null,null,{"$f":"DATE(YEAR(G114),MONTH(G114)+1,1)","v":"2019-07-01"},null,null,null,null,null,null,null,null,null,null,null,{"$f":"+(IF(K115<H115,H115,MIN(H115*1.1,K115))*(P115-M115))+(IF(L115<I115,I115,MIN(I115*1.1,L115))*(Q115-N115))+(J115*(R115-O115))","v":0},{"$f":"C113","v":0},{"$f":"H115*C118","v":0},{"$f":"I115*D118","v":0},null,{"$f":"+(IF(K115<H115,H115,MIN(H115*1.1,K115))*(M115))+(IF(L115<I115,I115,MIN(I115*1.1,L115))*(N115))+(J115*(O115))","v":0}]
[null,"Tarifas Homol.","Ponta (R$/kW)","F.Ponta (R$/kW)","TUSD R$/MWh",null,"2019-08-01",null,null,null,null,null,null,null,null,null,null,null,0,{"$f":"C113","v":0},{"$f":"H116*C118","v":0},{"$f":"I116*D118","v":0},null,0]
[null,"Tarifa Anterior",null,null,null,null,"2019-09-01",null,null,null,null,null,null,null,null,null,null,null,0,{"$f":"C113","v":0},{"$f":"H117*C118","v":0},{"$f":"I117*D118","v":0},null,0]
[null,"Vigente",null,null,null,null,"2019-10-01",null,null,null,null,null,null,null,null,null,null,null,0,{"$f":"C113","v":0},{"$f":"H118*C118","v":0},{"$f":"I118*D118","v":0},null,0]
[null,null,null,null,null,null,"2019-11-01",null,null,null,null,null,null,null,null,null,null,null,0,{"$f":"C113","v":0},{"$f":"H119*C118","v":0},{"$f":"I119*D118","v":0},null,0]
[null,"Resumo do Contrato",null,null,null,null,"2019-12-01",null,null,null,null,null,null,null,null,null,null,null,0,{"$f":"C113","v":0},{"$f":"H120*C118","v":0},{"$f":"I120*D118","v":0},null,0]
[null,"CUSD DRA",null,{"$f":"SUM(I114:I125)*D117+SUM(H114:H125)*C117+E125*E117","v":0},null,null,"2020-01-01",null,null,null,null,null,null,null,null,null,null,null,0,{"$f":"C113","v":0},{"$f":"H121*C118","v":0},{"$f":"I121*D118","v":0},null,0]
[null,"CUSD DRP",null,{"$f":"SUM(I114:I125)*D118+SUM(H114:H125)*C118+E118*E125","v":0},null,null,"2020-02-01",null,null,null,null,null,null,null,null,null,null,null,0,{"$f":"C113","v":0},{"$f":"H122*C118","v":0},{"$f":"I122*D118","v":0},null,{"$f":"+(IF(K122<H122,H122,MIN(H122*1.1,K122))*(M122))+(IF(L122<I122,I122,MIN(I122*1.1,L122))*(N122))+(J122*(O122))","v":0}]
[null,null,null,null,null,null,"2020-03-01",null,null,null,null,null,null,null,null,null,null,null,0,{"$f":"C113","v":0},{"$f":"H123*C118","v":0},{"$f":"I123*D118","v":0},null,{"$f":"+(IF(K123<H123,H123,MIN(H123*1.1,K123))*(M123))+(IF(L123<I123,I123,MIN(I123*1.1,L123))*(N123))+(J123*(O123))","v":0}]
[null,"Encargo de Conexão CCD",null,null,null,null,"2020-04-01",null,null,null,null,null,null,null,null,null,null,null,0,{"$f":"C113","v":0},{"$f":"H124*C118","v":0},{"$f":"I124*D118","v":0},null,0]
[null,"Energia Associada ao CUSD (MWh)",null,null,{"$f":"SUM(J114:J125)","v":0},null,"2020-05-01",null,null,null,null,null,null,null,null,null,null,null,0,{"$f":"C113","v":0},{"$f":"H125*C118","v":0},{"$f":"I125*D118","v":0},{"$f":"E118*E125","v":0},0]
[]
[null,null,null,null,null,null,null,null,null,null,null,null,"TARIFA DE COBERTURA",null,null,"TARIFA HOMOLOGADA"]
[null,"Nível de Tensão",null,null,null,null,"Mês","Potência Ponta (kW)","Potência F.P. (kW)","Energia (MWh)","Potência Ponta medida","Potência F.P. medida","P","FP","E","P","FP","E","Ajuste CUSD",null,null,null,null,"CT CUSD"]
[null,"EMPRESA:",null,null,null,null,{"$f":"DATE(YEAR(CAPA!$C$10)-1,MONTH(CAPA!$C$10),1)","v":"2019-06-01"},null,null,null,null,null,null,null,null,null,null,null,{"$f":"+(IF(K129<H129,H129,MIN(H129*1.1,K129))*(P129-M129))+(IF(L129<I129,I129,MIN(I129*1.1,L129))*(Q129-N129))+(J129*(R129-O129))","v":0},{"$f":"C128","v":0},{"$f":"H129*C133","v":0},{"$f":"I129*D133","v":0},null,{"$f":"+(IF(K129<H129,H129,MIN(H129*1.1,K129))*(M129))+(IF(L129<I129,I129,MIN(I129*1.1,L129))*(N129))+(J129*(O129))","v":0}]
[null,null,null,null,null,null,{"$f":"DATE(YEAR(G129),MONTH(G129)+1,1)","v":"2019-07-01"},null,null,null,null,null,null,null,null,null,null,null,{"$f":"+(IF(K130<H130,H130,MIN(H130*1.1,K130))*(P130-M130))+(IF(L130<I130,I130,MIN(I130*1.1,L130))*(Q130-N130))+(J130*(R130-O130))","v":0},{"$f":"C128","v":0},{"$f":"H130*C133","v":0},{"$f":"I130*D133","v":0},null,{"$f":"+(IF(K130<H130,H130,MIN(H130*1.1,K130))*(M130))+(IF(L130<I130,I130,MIN(I130*1.1,L130))*(N130))+(J130*(O130))","v":0}]
[null,"Tarifas Homol.","Ponta (R$/kW)","F.Ponta (R$/kW)","TUSD R$/MWh",null,"2019-08-01",null,null,null,null,null,null,null,null,null,null,null,0,{"$f":"C128","v":0},{"$f":"H131*C133","v":0},{"$f":"I131*D133","v":0},null,0]
[null,"Tarifa Anterior",null,null,null,null,"2019-09-01",null,null,null,null,null,null,null,null,null,null,null,0,{"$f":"C128","v":0},{"$f":"H132*C133","v":0},{"$f":"I132*D133","v":0},null,0]
[null,"Vigente",null,null,null,null,"2019-10-01",null,null,null,null,null,null,null,null,null,null,null,0,{"$f":"C128","v":0},{"$f":"H133*C133","v":0},{"$f":"I133*D133","v":0},null,0]
[null,null,null,null,null,null,"2019-11-01",null,null,null,null,null,null,null,null,null,null,null,0,{"$f":"C128","v":0},{"$f":"H134*C133","v":0},{"$f":"I134*D133","v":0},null,0]
[null,"Resumo do Contrato",null,null,null,null,"2019-12-01",null,null,null,null,null,null,null,null,null,null,null,0,{"$f":"C128","v":0},{"$f":"H135*C133","v":0},{"$f":"I135*D133","v":0},null,0]
[null,"CUSD DRA",null,{"$f":"SUM(I129:I140)*D132+SUM(H129:H140)*C132+E140*E132","v":0},null,null,"2020-01-01",null,null,null,null,null,null,null,null,null,null,null,0,{"$f":"C128","v":0},{"$f":"H136*C133","v":0},{"$f":"I136*D133","v":0},null,0]
[null,"CUSD DRP",null,{"$f":"SUM(I129:I140)*D133+SUM(H129:H140)*C133+E133*E140","v":0},null,null,"2020-02-01",null,null,null,null,null,null,null,null,null,null,null,0,{"$f":"C128","v":0},{"$f":"H137*C133","v":0},{"$f":"I137*D133","v":0},null,{"$f":"+(IF(K137<H137,H137,MIN(H137*1.1,K137))*(M137))+(IF(L137<I137,I137,MIN(I137*1.1,L137))*(N137))+(J137*(O137))","v":0}]
[null,null,null,null,null,null,"2020-03-01",null,null,null,null,null,null,null,null,null,null,null,0,{"$f":"C128","v":0},{"$f":"H138*C133","v":0},{"$f":"I138*D133","v":0},null,{"$f":"+(IF(K138<H138,H138,MIN(H138*1.1,K138))*(M138))+(IF(L138<I138,I138,MIN(I138*1.1,L138))*(N138))+(J138*(O138))","v":0}]
[null,"Encargo de Conexão CCD",null,null,null,null,"2020-04-01",null,null,null,null,null,null,null,null,null,null,null,0,{"$f":"C128","v":0},{"$f":"H139*C133","v":0},{"$f":"I139*D133","v":0},null,0]
[null,"Energia Associada ao CUSD (MWh)",null,null,{"$f":"SUM(J129:J140)","v":0},null,"2020-05-01",null,null,null,null,null,null,null,null,null,null,null,0,{"$f":"C128","v":0},{"$f":"H140*C133","v":0},{"$f":"I140*D133","v":0},{"$f":"E133*E140","v":0},0]
[]
[null,null,null,null,null,null,null,null,null,null,null,null,"TARIFA DE COBERTURA",null,null,"TARIFA HOMOLOGADA"]
[null,"Nível de Tensão",null,null,null,null,"Mês","Potência Ponta (kW)","Potência F.P. (kW)","Energia (MWh)","Potência Ponta medida","Potência F.P. medida","P","FP","E","P","FP","E","Ajuste CUSD",null,null,null,null,"CT CUSD"]
[null,"EMPRESA:",null,null,null,null,{"$f":"DATE(YEAR(CAPA!$C$10)-1,MONTH(CAPA!$C$10),1)","v":"2019-06-01"},null,null,null,null,null,null,null,null,null,null,null,{"$f":"+(IF(K144<H144,H144,MIN(H144*1.1,K144))*(P144-M144))+(IF(L144<I144,I144,MIN(I144*1.1,L144))*(Q144-N144))+(J144*(R144-O144))","v":0},{"$f":"C143","v":0},{"$f":"H144*C148","v":0},{"$f":"I144*D148","v":0},null,{"$f":"+(IF(K144<H144,H144,MIN(H144*1.1,K144))*(M144))+(IF(L144<I144,I144,MIN(I144*1.1,L144))*(N144))+(J144*(O144))","v":0}]
[null,null,null,null,null,null,{"$f":"DATE(YEAR(G144),MONTH(G144)+1,1)","v":"2019-07-01"},null,null,null,null,null,null,null,null,null,null,null,{"$f":"+(IF(K145<H145,H145,MIN(H145*1.1,K145))*(P145-M145))+(IF(L145<I145,I145,MIN(I145*1.1,L145))*(Q145-N145))+(J145*(R145-O145))","v":0},{"$f":"C143","v":0},{"$f":"H145*C148","v":0},{"$f":"I145*D148","v":0},null,{"$f":"+(IF(K145<H145,H145,MIN(H145*1.1,K145))*(M145))+(IF(L145<I145,I145,MIN(I145*1.1,L145))*(N145))+(J145*(O145))","v":0}]
[null,"Tarifas Homol.","Ponta (R$/kW)","F.Ponta (R$/kW)","TUSD R$/MWh",null,"2019-08-01",null,null,null,null,null,null,null,null,null,null,null,0,{"$f":"C143","v":0},{"$f":"H146*C148","v":0},{"$f":"I146*D148","v":0},null,0]
[null,"Tarifa Anterior",null,null,null,null,"2019-09-01",null,null,null,null,null,null,null,null,null,null,null,0,{"$f":"C143","v":0},{"$f":"H147*C148","v":0},{"$f":"I147*D148","v":0},null,0]
[null,"Vigente",null,null,null,null,"2019-10-01",null,null,null,null,null,null,null,null,null,null,null,0,{"$f":"C143","v":0},{"$f":"H148*C148","v":0},{"$f":"I148*D148","v":0},null,0]
[null,null,null,null,null,null,"2019-11-01",null,null,null,null,null,null,null,null,null,null,null,0,{"$f":"C143","v":0},{"$f":"H149*C148","v":0},{"$f":"I149*D148","v":0},null,0]
[null,"Resumo do Contrato",null,null,null,null,"2019-12-01",null,null,null,null,null,null,null,null,null,null,null,0,{"$f":"C143","v":0},{"$f":"H150*C148","v":0},{"$f":"I150*D148","v":0},null,0]
[null,"CUSD DRA",null,{"$f":"SUM(I144:I155)*D147+SUM(H144:H155)*C147+E155*E147","v":0},null,null,"2020-01-01",null,null,null,null,null,null,null,null,null,null,null,0,{"$f":"C143","v":0},{"$f":"H151*C148","v":0},{"$f":"I151*D148","v":0},null,0]
[null,"CUSD DRP",null,{"$f":"SUM(I144:I155)*D148+SUM(H144:H155)*C148+E148*E155","v":0},null,null,"2020-02-01",null,null,null,null,null,null,null,null,null,null,null,0,{"$f":"C143","v":0},{"$f":"H152*C148","v":0},{"$f":"I152*D148","v":0},null,{"$f":"+(IF(K152<H152,H152,MIN(H152*1.1,K152))*(M152))+(IF(L152<I152,I152,MIN(I152*1.1,L152))*(N152))+(J152*(O152))","v":0}]
[null,null,null,null,null,null,"2020-03-01",null,null,null,null,null,null,null,null,null,null,null,0,{"$f":"C143","v":0},{"$f":"H153*C148","v":0},{"$f":"I153*D148","v":0},null,{"$f":"+(IF(K153<H153,H153,MIN(H153*1.1,K153))*(M153))+(IF(L153<I153,I153,MIN(I153*1.1,L153))*(N153))+(J153*(O153))","v":0}]
[null,"Encargo de Conexão CCD",null,null,null,null,"2020-04-01",null,null,null,null,null,null,null,null,null,null,null,0,{"$f":"C143","v":0},{"$f":"H154*C148","v":0},{"$f":"I154*D148","v":0},null,0]
[null,"Energia Associada ao CUSD (MWh)",null,null,{"$f":"SUM(J144:J155)","v":0},null,"2020-05-01",null,null,null,null,null,null,null,null,null,null,null,0,{"$f":"C143","v":0},{"$f":"H155*C148","v":0},{"$f":"I155*D148","v":0},{"$f":"E148*E155","v":0},0]
[]
[null,null,null,null,null,null,null,null,null,null,null,null,"TARIFA DE COBERTURA",null,null,"TARIFA HOMOLOGADA"]
[null,"Nível de Tensão",null,null,null,null,"Mês","Potência Ponta (kW)","Potência F.P. (kW)","Energia (MWh)","Potência Ponta medida","Potência F.P. medida","P","FP","E","P","FP","E","Ajuste CUSD",null,null,null,null,"CT CUSD"]
[null,"EMPRESA:",null,null,null,null,{"$f":"DATE(YEAR(CAPA!$C$10)-1,MONTH(CAPA!$C$10),1)","v":"2019-06-01"},null,null,null,null,null,null,null,null,null,null,null,{"$f":"+(IF(K159<H159,H159,MIN(H159*1.1,K159))*(P159-M159))+(IF(L159<I159,I159,MIN(I159*1.1,L159))*(Q159-N159))+(J159*(R159-O159))","v":0},{"$f":"C158","v":0},{"$f":"H159*C163","v":0},{"$f":"I159*D163","v":0},null,{"$f":"+(IF(K159<H159,H159,MIN(H159*1.1,K159))*(M159))+(IF(L159<I159,I159,MIN(I159*1.1,L159))*(N159))+(J159*(O159))","v":0}]
[null,null,null,null,null,null,{"$f":"DATE(YEAR(G159),MONTH(G159)+1,1)","v":"2019-07-01"},null,null,null,null,null,null,null,null,null,null,null,{"$f":"+(IF(K160<H160,H160,MIN(H160*1.1,K160))*(P160-M160))+(IF(L160<I160,I160,MIN(I160*1.1,L160))*(Q160-N160))+(J160*(R160-O160))","v":0},{"$f":"C158","v":0},{"$f":"H160*C163","v":0},{"$f":"I160*D163","v":0},null,{"$f":"+(IF(K160<H160,H160,MIN(H160*1.1,K160))*(M160))+(IF(L160<I160,I160,MIN(I160*1.1,L160))*(N160))+(J160*(O160))","v":0}]
[null,"Tarifas Homol.","Ponta (R$/kW)","F.Ponta (R$/kW)","TUSD R$/MWh",null,"2019-08-01",null,null,null,null,null,null,null,null,null,null,null,0,{"$f":"C158","v":0},{"$f":"H161*C163","v":0},{"$f":"I161*D163","v":0},null,0]
[null,"Tarifa Anterior",null,null,null,null,"2019-09-01",null,null,null,null,null,null,null,null,null,null,null,0,{"$f":"C158","v":0},{"$f":"H162*C163","v":0},{"$f":"I162*D163","v":0},null,0]
[null,"Vigente",null,null,null,null,"2019-10-01",null,null,null,null,null,null,null,null,null,null,null,0,{"$f":"C158","v":0},{"$f":"H163*C163","v":0},{"$f":"I163*D163","v":0},null,0]
[null,null,null,null,null,null,"2019-11-01",null,null,null,null,null,null,null,null,null,null,null,0,{"$f":"C158","v":0},{"$f":"H164*C163","v":0},{"$f":"I164*D163","v":0},null,0]
[null,"Resumo do Contrato",null,null,null,null,"2019-12-01",null,null,null,null,null,null,null,null,null,null,null,0,{"$f":"C158","v":0},{"$f":"H165*C163","v":0},{"$f":"I165*D163","v":0},null,0]
[null,"CUSD DRA",null,{"$f":"SUM(I159:I170)*D162+SUM(H159:H170)*C162+E170*E162","v":0},null,null,"2020-01-01",null,null,null,null,null,null,null,null,null,null,null,0,{"$f":"C158","v":0},{"$f":"H166*C163","v":0},{"$f":"I166*D163","v":0},null,0]
[null,"CUSD DRP",null,{"$f":"SUM(I159:I170)*D163+SUM(H159:H170)*C163+E163*E170","v":0},null,null,"2020-02-01",null,null,null,null,null,null,null,null,null,null,null,0,{"$f":"C158","v":0},{"$f":"H167*C163","v":0},{"$f":"I167*D163","v":0},null,{"$f":"+(IF(K167<H167,H167,MIN(H167*1.1,K167))*(M167))+(IF(L167<I167,I167,MIN(I167*1.1,L167))*(N167))+(J167*(O167))","v":0}]
[null,null,null,null,null,null,"2020-03-01",null,null,null,null,null,null,null,null,null,null,null,0,{"$f":"C158","v":0},{"$f":"H168*C163","v":0},{"$f":"I168*D163","v":0},null,{"$f":"+(IF(K168<H168,H168,MIN(H168*1.1,K168))*(M168))+(IF(L168<I168,I168,MIN(I168*1.1,L168))*(N168))+(J168*(O168))","v":0}]
[null,"Encargo de Conexão CCD",null,null,null,null,"2020-04-01",null,null,null,null,null,null,null,null,null,null,null,0,{"$f":"C158","v":0},{"$f":"H169*C163","v":0},{"$f":"I169*D163","v":0},null,0]
[null,"Energia Associada ao CUSD (MWh)",null,null,{"$f":"SUM(J159:J170)","v":0},null,"2020-05-01",null,null,null,null,null,null,null,null,null,null,null,0,{"$f":"C158","v":0},{"$f":"H170*C163","v":0},{"$f":"I170*D163","v":0},{"$f":"E163*E170","v":0},0]
[]
[null,null,null,null,null,null,null,null,null,null,null,null,"TARIFA DE COBERTURA",null,null,"TARIFA HOMOLOGADA"]
[null,"Nível de Tensão",null,null,null,null,"Mês","Potência Ponta (kW)","Potência F.P. (kW)","Energia (MWh)","Potência Ponta medida","Potência F.P. medida","P (R$/kW)","FP","E","P","FP","E","Ajuste CUSD",null,null,null,null,"CT CUSD"]
[null,"EMPRESA:",null,null,null,null,{"$f":"DATE(YEAR(CAPA!$C$10)-1,MONTH(CAPA!$C$10),1)","v":"2019-06-01"},null,null,null,null,null,null,null,null,null,null,null,{"$f":"+(IF(K174<H174,H174,MIN(H174*1.1,K174))*(P174-M174))+(IF(L174<I174,I174,MIN(I174*1.1,L174))*(Q174-N174))+(J174*(R174-O174))","v":0},{"$f":"C173","v":0},{"$f":"H174*C178","v":0},{"$f":"I174*D178","v":0},null,{"$f":"+(IF(K174<H174,H174,MIN(H174*1.1,K174))*(M174))+(IF(L174<I174,I174,MIN(I174*1.1,L174))*(N174))+(J174*(O174))","v":0}]
[null,null,null,null,null,null,{"$f":"DATE(YEAR(G174),MONTH(G174)+1,1)","v":"2019-07-01"},null,null,null,null,null,null,null,null,null,null,null,{"$f":"+(IF(K175<H175,H175,MIN(H175*1.1,K175))*(P175-M175))+(IF(L175<I175,I175,MIN(I175*1.1,L175))*(Q175-N175))+(J175*(R175-O175))","v":0},{"$f":"C173","v":0},{"$f":"H175*C178","v":0},{"$f":"I175*D178","v":0},null,{"$f":"+(IF(K175<H175,H175,MIN(H175*1.1,K175))*(M175))+(IF(L175<I175,I175,MIN(I175*1.1,L175))*(N175))+(J175*(O175))","v":0}]
[null,"Tarifas Homol.","Ponta (R$/kW)","F.Ponta (R$/kW)","TUSD R$/MWh",null,"2019-08-01",null,null,null,null,null,null,null,null,null,null,null,0,{"$f":"C173","v":0},{"$f":"H176*C178","v":0},{"$f":"I176*D178","v":0},null,0]
[null,"Tarifa Anterior",null,null,null,null,"2019-09-01",null,null,null,null,null,null,null,null,null,null,null,0,{"$f":"C173","v":0},{"$f":"H177*C178","v":0},{"$f":"I177*D178","v":0},null,0,null,null,null," "]
[null,"Vigente",null,null,null,null,"2019-10-01",null,null,null,null,null,null,null,null,null,null,null,0,{"$f":"C173","v":0},{"$f":"H178*C178","v":0},{"$f":"I178*D178","v":0},null,0]
[null,null,null,null,null,null,"2019-11-01",null,null,null,null,null,null,null,null,null,null,null,0,{"$f":"C173","v":0},{"$f":"H179*C178","v":0},{"$f":"I179*D178","v":0},null,0]
[null,"Resumo do Contrato",null,null,null,null,"2019-12-01",null,null,null,null,null,null,null,null,null,null,null,0,{"$f":"C173","v":0},{"$f":"H180*C178","v":0},{"$f":"I180*D178","v":0},null,0]
[null,"CUSD DRA",null,{"$f":"SUM(I174:I185)*D177+SUM(H174:H185)*C177+E185*E177","v":0},null,null,"2020-01-01",null,null,null,null,null,null,null,null,null,null,null,0,{"$f":"C173","v":0},{"$f":"H181*C178","v":0},{"$f":"I181*D178","v":0},null,0]
[null,"CUSD DRP",null,{"$f":"SUM(I174:I185)*D178+SUM(H174:H185)*C178+E178*E185","v":0},null,null,"2020-02-01",null,null,null,null,null,null,null,null,null,null,null,0,{"$f":"C173","v":0},{"$f":"H182*C178","v":0},{"$f":"I182*D178","v":0},null,{"$f":"+(IF(K182<H182,H182,MIN(H182*1.1,K182))*(M182))+(IF(L182<I182,I182,MIN(I182*1.1,L182))*(N182))+(J182*(O182))","v":0}]
[null,null,null,null,null,null,"2020-03-01",null,null,null,null,null,null,null,null,null,null,null,0,{"$f":"C173","v":0},{"$f":"H183*C178","v":0},{"$f":"I183*D178","v":0},null,{"$f":"+(IF(K183<H183,H183,MIN(H183*1.1,K183))*(M183))+(IF(L183<I183,I183,MIN(I183*1.1,L183))*(N183))+(J183*(O183))","v":0}]
[null,"Encargo de Conexão CCD",null,null,null,null,"2020-04-01",null,null,null,null,null,null,null,null,null,null,null,0,{"$f":"C173","v":0},{"$f":"H184*C178","v":0},{"$f":"I184*D178","v":0},null,0]
[null,"Energia Associada ao CUSD (MWh)",null,null,{"$f":"SUM(J174:J185)","v":0},null,"2020-05-01",null,null,null,null,null,null,null,null,null,null,null,0,{"$f":"C173","v":0},{"$f":"H185*C178","v":0},{"$f":"I185*D178","v":0},{"$f":"E178*E185","v":0},0]

{"sheet":"RB e Conexão","index":14,"n_rows":346,"n_cols":29,"rows_kept":346,"cut":false,"hidden":false,"merged":[[12,28,14,28],[12,12,13,24],[317,6,317,7],[317,8,317,9],[324,3,324,5],[324,6,324,8],[12,4,12,7],[12,8,12,11],[13,4,13,5],[13,6,13,7],[13,8,13,9],[13,10,13,11],[324,2,325,2],[324,1,325,1],[12,1,14,1],[12,2,14,2],[12,3,14,3]]}
[]
[null,"Rede Básica e Conexão"]
[]
[null,"Resumo"]
[null,"Descrição",null,"DRA (R$)","DRP (R$)"]
[null,"Rede Básica",null,{"$f":"SUM(I16:I314)","v":0},{"$f":"SUM(J16:J314)","v":0}]
[null,"Rede Básica Fronteira",null,{"$f":"SUM(K16:K314)","v":0},{"$f":"SUM(L16:L314)","v":0}]
[null,"MUST Itaipu",null,{"$f":"I320","v":0},{"$f":"J320","v":0}]
[null,"Conexão",null,{"$f":"BD!C40","v":0},{"$f":"F340","v":0}]
[null,"TOTAL",null,{"$f":"SUM(D6:D9)","v":0},{"$f":"SUM(E6:E9)","v":0}]
[]
[null,"Rede Básica"]
[null,"Pontos de Conexão","Tensão (kV)","Posto Tarifário","Tarifas (R$/MW)",null,null,null,"Custo (R$)",null,null,null,"Montante (MW)",null,null,null,null,null,null,null,null,null,null,null,null,null,null,null,"Número da Barra"]
[null,null,null,null,"RB",null,"RBF",null,"RB",null,"RBF"]
[null,null,null,null,"DRA","DRP","DRA","DRP","DRA","DRP","DRA","DRP","Total",{"$f":"DATE(YEAR(CAPA!C10)-1,MONTH(CAPA!C10),1)","v":"2019-06-01"},{"$f":"EDATE(N15,1)","v":"2019-07-01"},{"$f":"EDATE(O15,1)","v":"2019-08-01"},"2019-09-01","2019-10-01","2019-11-01","2019-12-01","2020-01-01","2020-02-01","2020-03-01","2020-04-01","2020-05-01",null,"1"]
[null,{"$f":"BD!B141","v":0},{"$f":"BD!C141","v":0},{"$f":"BD!D141","v":0},{"$f":"BD!E141","v":0},{"$f":"BD!F141","v":0},{"$f":"BD!G141","v":0},{"$f":"BD!H141","v":0},{"$f":"E16*$M16","v":0},{"$f":"F16*$M16","v":0},0,0,{"$f":"SUM(N16:Y16)","v":0},{"$f":"BD!I141","v":0},{"$f":"BD!J141","v":0},{"$f":"BD!K141","v":0},{"$f":"BD!L141","v":0},{"$f":"BD!M141","v":0},{"$f":"BD!N141","v":0},{"$f":"BD!O141","v":0},{"$f":"BD!P141","v":0},{"$f":"BD!Q141","v":0},{"$f":"BD!R141","v":0},{"$f":"BD!S141","v":0},{"$f":"BD!T141","v":0},null,{"$f":"IF(B16=0,0,1)","v":0},null,{"$f":"BD!A141","v":0}]
[null,{"$f":"BD!B142","v":0},{"$f":"BD!C142","v":0},{"$f":"BD!D142","v":0},{"$f":"BD!E142","v":0},{"$f":"BD!F142","v":0},{"$f":"BD!G142","v":0},{"$f":"BD!H142","v":0},{"$f":"E17*$M17","v":0},{"$f":"F17*$M17","v":0},{"$f":"G17*$M17","v":0},{"$f":"H17*$M17","v":0},{"$f":"SUM(N17:Y17)","v":0},{"$f":"BD!I142","v":0},{"$f":"BD!J142","v":0},{"$f":"BD!K142","v":0},{"$f":"BD!L142","v":0},{"$f":"BD!M142","v":0},{"$f":"BD!N142","v":0},{"$f":"BD!O142","v":0},{"$f":"BD!P142","v":0},{"$f":"BD!Q142","v":0},{"$f":"BD!R142","v":0},{"$f":"BD!S142","v":0},{"$f":"BD!T142","v":0},null,{"$f":"IF(B17=0,0,1)","v":0},null,{"$f":"BD!A142","v":0}]
[null,{"$f":"BD!B143","v":0},{"$f":"BD!C143","v":0},{"$f":"BD!D143","v":0},{"$f":"BD!E143","v":0},{"$f":"BD!F143","v":0},{"$f":"BD!G143","v":0},{"$f":"BD!H143","v":0},0,0,0,0,0,{"$f":"BD!I143","v":0},{"$f":"BD!J143","v":0},{"$f":"BD!K143","v":0},{"$f":"BD!L143","v":0},{"$f":"BD!M143","v":0},{"$f":"BD!N143","v":0},{"$f":"BD!O143","v":0},{"$f":"BD!P143","v":0},{"$f":"BD!Q143","v":0},{"$f":"BD!R143","v":0},{"$f":"BD!S143","v":0},{"$f":"BD!T143","v":0},null,0,null,{"$f":"BD!A143","v":0}]
[null,{"$f":"BD!B144","v":0},{"$f":"BD!C144","v":0},{"$f":"BD!D144","v":0},{"$f":"BD!E144","v":0},{"$f":"BD!F144","v":0},{"$f":"BD!G144","v":0},{"$f":"BD!H144","v":0},0,0,0,0,0,{"$f":"BD!I144","v":0},{"$f":"BD!J144","v":0},{"$f":"BD!K144","v":0},{"$f":"BD!L144","v":0},{"$f":"BD!M144","v":0},{"$f":"BD!N144","v":0},{"$f":"BD!O144","v":0},{"$f":"BD!P144","v":0},{"$f":"BD!Q144","v":0},{"$f":"BD!R144","v":0},{"$f":"BD!S144","v":0},{"$f":"BD!T144","v":0},null,0,null,{"$f":"BD!A144","v":0}]
[null,{"$f":"BD!B145","v":0},{"$f":"BD!C145","v":0},{"$f":"BD!D145","v":0},{"$f":"BD!E145","v":0},{"$f":"BD!F145","v":0},{"$f":"BD!G145","v":0},{"$f":"BD!H145","v":0},0,0,0,0,0,{"$f":"BD!I145","v":0},{"$f":"BD!J145","v":0},{"$f":"BD!K145","v":0},{"$f":"BD!L145","v":0},{"$f":"BD!M145","v":0},{"$f":"BD!N145","v":0},{"$f":"BD!O145","v":0},{"$f":"BD!P145","v":0},{"$f":"BD!Q145","v":0},{"$f":"BD!R145","v":0},{"$f":"BD!S145","v":0},{"$f":"BD!T145","v":0},null,0,null,{"$f":"BD!A145","v":0}]
[null,{"$f":"BD!B146","v":0},{"$f":"BD!C146","v":0},{"$f":"BD!D146","v":0},{"$f":"BD!E146","v":0},{"$f":"BD!F146","v":0},{"$f":"BD!G146","v":0},{"$f":"BD!H146","v":0},0,0,0,0,0,{"$f":"BD!I146","v":0},{"$f":"BD!J146","v":0},{"$f":"BD!K146","v":0},{"$f":"BD!L146","v":0},{"$f":"BD!M146","v":0},{"$f":"BD!N146","v":0},{"$f":"BD!O146","v":0},{"$f":"BD!P146","v":0},{"$f":"BD!Q146","v":0},{"$f":"BD!R146","v":0},{"$f":"BD!S146","v":0},{"$f":"BD!T146","v":0},null,0,null,{"$f":"BD!A146","v":0}]
[null,{"$f":"BD!B147","v":0},{"$f":"BD!C147","v":0},{"$f":"BD!D147","v":0},{"$f":"BD!E147","v":0},{"$f":"BD!F147","v":0},{"$f":"BD!G147","v":0},{"$f":"BD!H147","v":0},0,0,0,0,0,{"$f":"BD!I147","v":0},{"$f":"BD!J147","v":0},{"$f":"BD!K147","v":0},{"$f":"BD!L147","v":0},{"$f":"BD!M147","v":0},{"$f":"BD!N147","v":0},{"$f":"BD!O147","v":0},{"$f":"BD!P147","v":0},{"$f":"BD!Q147","v":0},{"$f":"BD!R147","v":0},{"$f":"BD!S147","v":0},{"$f":"BD!T147","v":0},null,0,null,{"$f":"BD!A147","v":0}]
[null,{"$f":"BD!B148","v":0},{"$f":"BD!C148","v":0},{"$f":"BD!D148","v":0},{"$f":"BD!E148","v":0},{"$f":"BD!F148","v":0},{"$f":"BD!G148","v":0},{"$f":"BD!H148","v":0},0,0,0,0,0,{"$f":"BD!I148","v":0},{"$f":"BD!J148","v":0},{"$f":"BD!K148","v":0},{"$f":"BD!L148","v":0},{"$f":"BD!M148","v":0},{"$f":"BD!N148","v":0},{"$f":"BD!O148","v":0},{"$f":"BD!P148","v":0},{"$f":"BD!Q148","v":0},{"$f":"BD!R148","v":0},{"$f":"BD!S148","v":0},{"$f":"BD!T148","v":0},null,0,null,{"$f":"BD!A148","v":0}]
[null,{"$f":"BD!B149","v":0},{"$f":"BD!C149","v":0},{"$f":"BD!D149","v":0},{"$f":"BD!E149","v":0},{"$f":"BD!F149","v":0},{"$f":"BD!G149","v":0},{"$f":"BD!H149","v":0},0,0,0,0,0,{"$f":"BD!I149","v":0},{"$f":"BD!J149","v":0},{"$f":"BD!K149","v":0},{"$f":"BD!L149","v":0},{"$f":"BD!M149","v":0},{"$f":"BD!N149","v":0},{"$f":"BD!O149","v":0},{"$f":"BD!P149","v":0},{"$f":"BD!Q149","v":0},{"$f":"BD!R149","v":0},{"$f":"BD!S149","v":0},{"$f":"BD!T149","v":0},null,0,null,{"$f":"BD!A149","v":0}]
[null,{"$f":"BD!B150","v":0},{"$f":"BD!C150","v":0},{"$f":"BD!D150","v":0},{"$f":"BD!E150","v":0},{"$f":"BD!F150","v":0},{"$f":"BD!G150","v":0},{"$f":"BD!H150","v":0},0,0,0,0,0,{"$f":"BD!I150","v":0},{"$f":"BD!J150","v":0},{"$f":"BD!K150","v":0},{"$f":"BD!L150","v":0},{"$f":"BD!M150","v":0},{"$f":"BD!N150","v":0},{"$f":"BD!O150","v":0},{"$f":"BD!P150","v":0},{"$f":"BD!Q150","v":0},{"$f":"BD!R150","v":0},{"$f":"BD!S150","v":0},{"$f":"BD!T150","v":0},null,0,null,{"$f":"BD!A150","v":0}]
[null,{"$f":"BD!B151","v":0},{"$f":"BD!C151","v":0},{"$f":"BD!D151","v":0},{"$f":"BD!E151","v":0},{"$f":"BD!F151","v":0},{"$f":"BD!G151","v":0},{"$f":"BD!H151","v":0},0,0,0,0,0,{"$f":"BD!I151","v":0},{"$f":"BD!J151","v":0},{"$f":"BD!K151","v":0},{"$f":"BD!L151","v":0},{"$f":"BD!M151","v":0},{"$f":"BD!N151","v":0},{"$f":"BD!O151","v":0},{"$f":"BD!P151","v":0},{"$f":"BD!Q151","v":0},{"$f":"BD!R151","v":0},{"$f":"BD!S151","v":0},{"$f":"BD!T151","v":0},null,0,null,{"$f":"BD!A151","v":0}]
[null,{"$f":"BD!B152","v":0},{"$f":"BD!C152","v":0},{"$f":"BD!D152","v":0},{"$f":"BD!E152","v":0},{"$f":"BD!F152","v":0},{"$f":"BD!G152","v":0},{"$f":"BD!H152","v":0},0,0,0,0,0,{"$f":"BD!I152","v":0},{"$f":"BD!J152","v":0},{"$f":"BD!K152","v":0},{"$f":"BD!L152","v":0},{"$f":"BD!M152","v":0},{"$f":"BD!N152","v":0},{"$f":"BD!O152","v":0},{"$f":"BD!P152","v":0},{"$f":"BD!Q152","v":0},{"$f":"BD!R152","v":0},{"$f":"BD!S152","v":0},{"$f":"BD!T152","v":0},null,0,null,{"$f":"BD!A152","v":0}]
[null,{"$f":"BD!B153","v":0},{"$f":"BD!C153","v":0},{"$f":"BD!D153","v":0},{"$f":"BD!E153","v":0},{"$f":"BD!F153","v":0},{"$f":"BD!G153","v":0},{"$f":"BD!H153","v":0},0,0,0,0,0,{"$f":"BD!I153","v":0},{"$f":"BD!J153","v":0},{"$f":"BD!K153","v":0},{"$f":"BD!L153","v":0},{"$f":"BD!M153","v":0},{"$f":"BD!N153","v":0},{"$f":"BD!O153","v":0},{"$f":"BD!P153","v":0},{"$f":"BD!Q153","v":0},{"$f":"BD!R153","v":0},{"$f":"BD!S153","v":0},{"$f":"BD!T153","v":0},null,0,null,{"$f":"BD!A153","v":0}]
[null,{"$f":"BD!B154","v":0},{"$f":"BD!C154","v":0},{"$f":"BD!D154","v":0},{"$f":"BD!E154","v":0},{"$f":"BD!F154","v":0},{"$f":"BD!G154","v":0},{"$f":"BD!H154","v":0},0,0,0,0,0,{"$f":"BD!I154","v":0},{"$f":"BD!J154","v":0},{"$f":"BD!K154","v":0},{"$f":"BD!L154","v":0},{"$f":"BD!M154","v":0},{"$f":"BD!N154","v":0},{"$f":"BD!O154","v":0},{"$f":"BD!P154","v":0},{"$f":"BD!Q154","v":0},{"$f":"BD!R154","v":0},{"$f":"BD!S154","v":0},{"$f":"BD!T154","v":0},null,0,null,{"$f":"BD!A154","v":0}]
[null,{"$f":"BD!B155","v":0},{"$f":"BD!C155","v":0},{"$f":"BD!D155","v":0},{"$f":"BD!E155","v":0},{"$f":"BD!F155","v":0},{"$f":"BD!G155","v":0},{"$f":"BD!H155","v":0},0,0,0,0,0,{"$f":"BD!I155","v":0},{"$f":"BD!J155","v":0},{"$f":"BD!K155","v":0},{"$f":"BD!L155","v":0},{"$f":"BD!M155","v":0},{"$f":"BD!N155","v":0},{"$f":"BD!O155","v":0},{"$f":"BD!P155","v":0},{"$f":"BD!Q155","v":0},{"$f":"BD!R155","v":0},{"$f":"BD!S155","v":0},{"$f":"BD!T155","v":0},null,0,null,{"$f":"BD!A155","v":0}]
[null,{"$f":"BD!B156","v":0},{"$f":"BD!C156","v":0},{"$f":"BD!D156","v":0},{"$f":"BD!E156","v":0},{"$f":"BD!F156","v":0},{"$f":"BD!G156","v":0},{"$f":"BD!H156","v":0},0,0,0,0,0,{"$f":"BD!I156","v":0},{"$f":"BD!J156","v":0},{"$f":"BD!K156","v":0},{"$f":"BD!L156","v":0},{"$f":"BD!M156","v":0},{"$f":"BD!N156","v":0},{"$f":"BD!O156","v":0},{"$f":"BD!P156","v":0},{"$f":"BD!Q156","v":0},{"$f":"BD!R156","v":0},{"$f":"BD!S156","v":0},{"$f":"BD!T156","v":0},null,0,null,{"$f":"BD!A156","v":0}]
[null,{"$f":"BD!B157","v":0},{"$f":"BD!C157","v":0},{"$f":"BD!D157","v":0},{"$f":"BD!E157","v":0},{"$f":"BD!F157","v":0},{"$f":"BD!G157","v":0},{"$f":"BD!H157","v":0},0,0,0,0,0,{"$f":"BD!I157","v":0},{"$f":"BD!J157","v":0},{"$f":"BD!K157","v":0},{"$f":"BD!L157","v":0},{"$f":"BD!M157","v":0},{"$f":"BD!N157","v":0},{"$f":"BD!O157","v":0},{"$f":"BD!P157","v":0},{"$f":"BD!Q157","v":0},{"$f":"BD!R157","v":0},{"$f":"BD!S157","v":0},{"$f":"BD!T157","v":0},null,0,null,{"$f":"BD!A157","v":0}]
[null,{"$f":"BD!B158","v":0},{"$f":"BD!C158","v":0},{"$f":"BD!D158","v":0},{"$f":"BD!E158","v":0},{"$f":"BD!F158","v":0},{"$f":"BD!G158","v":0},{"$f":"BD!H158","v":0},0,0,0,0,0,{"$f":"BD!I158","v":0},{"$f":"BD!J158","v":0},{"$f":"BD!K158","v":0},{"$f":"BD!L158","v":0},{"$f":"BD!M158","v":0},{"$f":"BD!N158","v":0},{"$f":"BD!O158","v":0},{"$f":"BD!P158","v":0},{"$f":"BD!Q158","v":0},{"$f":"BD!R158","v":0},{"$f":"BD!S158","v":0},{"$f":"BD!T158","v":0},null,0,null,{"$f":"BD!A158","v":0}]
[null,{"$f":"BD!B159","v":0},{"$f":"BD!C159","v":0},{"$f":"BD!D159","v":0},{"$f":"BD!E159","v":0},{"$f":"BD!F159","v":0},{"$f":"BD!G159","v":0},{"$f":"BD!H159","v":0},0,0,0,0,0,{"$f":"BD!I159","v":0},{"$f":"BD!J159","v":0},{"$f":"BD!K159","v":0},{"$f":"BD!L159","v":0},{"$f":"BD!M159","v":0},{"$f":"BD!N159","v":0},{"$f":"BD!O159","v":0},{"$f":"BD!P159","v":0},{"$f":"BD!Q159","v":0},{"$f":"BD!R159","v":0},{"$f":"BD!S159","v":0},{"$f":"BD!T159","v":0},null,0,null,{"$f":"BD!A159","v":0}]
[null,{"$f":"BD!B160","v":0},{"$f":"BD!C160","v":0},{"$f":"BD!D160","v":0},{"$f":"BD!E160","v":0},{"$f":"BD!F160","v":0},{"$f":"BD!G160","v":0},{"$f":"BD!H160","v":0},0,0,0,0,0,{"$f":"BD!I160","v":0},{"$f":"BD!J160","v":0},{"$f":"BD!K160","v":0},{"$f":"BD!L160","v":0},{"$f":"BD!M160","v":0},{"$f":"BD!N160","v":0},{"$f":"BD!O160","v":0},{"$f":"BD!P160","v":0},{"$f":"BD!Q160","v":0},{"$f":"BD!R160","v":0},{"$f":"BD!S160","v":0},{"$f":"BD!T160","v":0},null,0,null,{"$f":"BD!A160","v":0}]
[null,{"$f":"BD!B161","v":0},{"$f":"BD!C161","v":0},{"$f":"BD!D161","v":0},{"$f":"BD!E161","v":0},{"$f":"BD!F161","v":0},{"$f":"BD!G161","v":0},{"$f":"BD!H161","v":0},0,0,0,0,0,{"$f":"BD!I161","v":0},{"$f":"BD!J161","v":0},{"$f":"BD!K161","v":0},{"$f":"BD!L161","v":0},{"$f":"BD!M161","v":0},{"$f":"BD!N161","v":0},{"$f":"BD!O161","v":0},{"$f":"BD!P161","v":0},{"$f":"BD!Q161","v":0},{"$f":"BD!R161","v":0},{"$f":"BD!S161","v":0},{"$f":"BD!T161","v":0},null,0,null,{"$f":"BD!A161","v":0}]
[null,{"$f":"BD!B162","v":0},{"$f":"BD!C162","v":0},{"$f":"BD!D162","v":0},{"$f":"BD!E162","v":0},{"$f":"BD!F162","v":0},{"$f":"BD!G162","v":0},{"$f":"BD!H162","v":0},0,0,0,0,0,{"$f":"BD!I162","v":0},{"$f":"BD!J162","v":0},{"$f":"BD!K162","v":0},{"$f":"BD!L162","v":0},{"$f":"BD!M162","v":0},{"$f":"BD!N162","v":0},{"$f":"BD!O162","v":0},{"$f":"BD!P162","v":0},{"$f":"BD!Q162","v":0},{"$f":"BD!R162","v":0},{"$f":"BD!S162","v":0},{"$f":"BD!T162","v":0},null,0,null,{"$f":"BD!A162","v":0}]
[null,{"$f":"BD!B163","v":0},{"$f":"BD!C163","v":0},{"$f":"BD!D163","v":0},{"$f":"BD!E163","v":0},{"$f":"BD!F163","v":0},{"$f":"BD!G163","v":0},{"$f":"BD!H163","v":0},0,0,0,0,0,{"$f":"BD!I163","v":0},{"$f":"BD!J163","v":0},{"$f":"BD!K163","v":0},{"$f":"BD!L163","v":0},{"$f":"BD!M163","v":0},{"$f":"BD!N163","v":0},{"$f":"BD!O163","v":0},{"$f":"BD!P163","v":0},{"$f":"BD!Q163","v":0},{"$f":"BD!R163","v":0},{"$f":"BD!S163","v":0},{"$f":"BD!T163","v":0},null,0,null,{"$f":"BD!A163","v":0}]
[null,{"$f":"BD!B164","v":0},{"$f":"BD!C164","v":0},{"$f":"BD!D164","v":0},{"$f":"BD!E164","v":0},{"$f":"BD!F164","v":0},{"$f":"BD!G164","v":0},{"$f":"BD!H164","v":0},0,0,0,0,0,{"$f":"BD!I164","v":0},{"$f":"BD!J164","v":0},{"$f":"BD!K164","v":0},{"$f":"BD!L164","v":0},{"$f":"BD!M164","v":0},{"$f":"BD!N164","v":0},{"$f":"BD!O164","v":0},{"$f":"BD!P164","v":0},{"$f":"BD!Q164","v":0},{"$f":"BD!R164","v":0},{"$f":"BD!S164","v":0},{"$f":"BD!T164","v":0},null,0,null,{"$f":"BD!A164","v":0}]
[null,{"$f":"BD!B165","v":0},{"$f":"BD!C165","v":0},{"$f":"BD!D165","v":0},{"$f":"BD!E165","v":0},{"$f":"BD!F165","v":0},{"$f":"BD!G165","v":0},{"$f":"BD!H165","v":0},0,0,0,0,0,{"$f":"BD!I165","v":0},{"$f":"BD!J165","v":0},{"$f":"BD!K165","v":0},{"$f":"BD!L165","v":0},{"$f":"BD!M165","v":0},{"$f":"BD!N165","v":0},{"$f":"BD!O165","v":0},{"$f":"BD!P165","v":0},{"$f":"BD!Q165","v":0},{"$f":"BD!R165","v":0},{"$f":"BD!S165","v":0},{"$f":"BD!T165","v":0},null,0,null,{"$f":"BD!A165","v":0}]
[null,{"$f":"BD!B166","v":0},{"$f":"BD!C166","v":0},{"$f":"BD!D166","v":0},{"$f":"BD!E166","v":0},{"$f":"BD!F166","v":0},{"$f":"BD!G166","v":0},{"$f":"BD!H166","v":0},0,0,0,0,0,{"$f":"BD!I166","v":0},{"$f":"BD!J166","v":0},{"$f":"BD!K166","v":0},{"$f":"BD!L166","v":0},{"$f":"BD!M166","v":0},{"$f":"BD!N166","v":0},{"$f":"BD!O166","v":0},{"$f":"BD!P166","v":0},{"$f":"BD!Q166","v":0},{"$f":"BD!R166","v":0},{"$f":"BD!S166","v":0},{"$f":"BD!T166","v":0},null,0,null,{"$f":"BD!A166","v":0}]
[null,{"$f":"BD!B167","v":0},{"$f":"BD!C167","v":0},{"$f":"BD!D167","v":0},{"$f":"BD!E167","v":0},{"$f":"BD!F167","v":0},{"$f":"BD!G167","v":0},{"$f":"BD!H167","v":0},0,0,0,0,0,{"$f":"BD!I167","v":0},{"$f":"BD!J167","v":0},{"$f":"BD!K167","v":0},{"$f":"BD!L167","v":0},{"$f":"BD!M167","v":0},{"$f":"BD!N167","v":0},{"$f":"BD!O167","v":0},{"$f":"BD!P167","v":0},{"$f":"BD!Q167","v":0},{"$f":"BD!R167","v":0},{"$f":"BD!S167","v":0},{"$f":"BD!T167","v":0},null,0,null,{"$f":"BD!A167","v":0}]
[null,{"$f":"BD!B168","v":0},{"$f":"BD!C168","v":0},{"$f":"BD!D168","v":0},{"$f":"BD!E168","v":0},{"$f":"BD!F168","v":0},{"$f":"BD!G168","v":0},{"$f":"BD!H168","v":0},0,0,0,0,0,{"$f":"BD!I168","v":0},{"$f":"BD!J168","v":0},{"$f":"BD!K168","v":0},{"$f":"BD!L168","v":0},{"$f":"BD!M168","v":0},{"$f":"BD!N168","v":0},{"$f":"BD!O168","v":0},{"$f":"BD!P168","v":0},{"$f":"BD!Q168","v":0},{"$f":"BD!R168","v":0},{"$f":"BD!S168","v":0},{"$f":"BD!T168","v":0},null,0,null,{"$f":"BD!A168","v":0}]
[null,{"$f":"BD!B169","v":0},{"$f":"BD!C169","v":0},{"$f":"BD!D169","v":0},{"$f":"BD!E169","v":0},{"$f":"BD!F169","v":0},{"$f":"BD!G169","v":0},{"$f":"BD!H169","v":0},0,0,0,0,0,{"$f":"BD!I169","v":0},{"$f":"BD!J169","v":0},{"$f":"BD!K169","v":0},{"$f":"BD!L169","v":0},{"$f":"BD!M169","v":0},{"$f":"BD!N169","v":0},{"$f":"BD!O169","v":0},{"$f":"BD!P169","v":0},{"$f":"BD!Q169","v":0},{"$f":"BD!R169","v":0},{"$f":"BD!S169","v":0},{"$f":"BD!T169","v":0},null,0,null,{"$f":"BD!A169","v":0}]
[null,{"$f":"BD!B170","v":0},{"$f":"BD!C170","v":0},{"$f":"BD!D170","v":0},{"$f":"BD!E170","v":0},{"$f":"BD!F170","v":0},{"$f":"BD!G170","v":0},{"$f":"BD!H170","v":0},0,0,0,0,0,{"$f":"BD!I170","v":0},{"$f":"BD!J170","v":0},{"$f":"BD!K170","v":0},{"$f":"BD!L170","v":0},{"$f":"BD!M170","v":0},{"$f":"BD!N170","v":0},{"$f":"BD!O170","v":0},{"$f":"BD!P170","v":0},{"$f":"BD!Q170","v":0},{"$f":"BD!R170","v":0},{"$f":"BD!S170","v":0},{"$f":"BD!T170","v":0},null,0,null,{"$f":"BD!A170","v":0}]
[null,{"$f":"BD!B171","v":0},{"$f":"BD!C171","v":0},{"$f":"BD!D171","v":0},{"$f":"BD!E171","v":0},{"$f":"BD!F171","v":0},{"$f":"BD!G171","v":0},{"$f":"BD!H171","v":0},0,0,0,0,0,{"$f":"BD!I171","v":0},{"$f":"BD!J171","v":0},{"$f":"BD!K171","v":0},{"$f":"BD!L171","v":0},{"$f":"BD!M171","v":0},{"$f":"BD!N171","v":0},{"$f":"BD!O171","v":0},{"$f":"BD!P171","v":0},{"$f":"BD!Q171","v":0},{"$f":"BD!R171","v":0},{"$f":"BD!S171","v":0},{"$f":"BD!T171","v":0},null,0,null,{"$f":"BD!A171","v":0}]
[null,{"$f":"BD!B172","v":0},{"$f":"BD!C172","v":0},{"$f":"BD!D172","v":0},{"$f":"BD!E172","v":0},{"$f":"BD!F172","v":0},{"$f":"BD!G172","v":0},{"$f":"BD!H172","v":0},0,0,0,0,0,{"$f":"BD!I172","v":0},{"$f":"BD!J172","v":0},{"$f":"BD!K172","v":0},{"$f":"BD!L172","v":0},{"$f":"BD!M172","v":0},{"$f":"BD!N172","v":0},{"$f":"BD!O172","v":0},{"$f":"BD!P172","v":0},{"$f":"BD!Q172","v":0},{"$f":"BD!R172","v":0},{"$f":"BD!S172","v":0},{"$f":"BD!T172","v":0},null,0,null,{"$f":"BD!A172","v":0}]
[null,{"$f":"BD!B173","v":0},{"$f":"BD!C173","v":0},{"$f":"BD!D173","v":0},{"$f":"BD!E173","v":0},{"$f":"BD!F173","v":0},{"$f":"BD!G173","v":0},{"$f":"BD!H173","v":0},0,0,0,0,0,{"$f":"BD!I173","v":0},{"$f":"BD!J173","v":0},{"$f":"BD!K173","v":0},{"$f":"BD!L173","v":0},{"$f":"BD!M173","v":0},{"$f":"BD!N173","v":0},{"$f":"BD!O173","v":0},{"$f":"BD!P173","v":0},{"$f":"BD!Q173","v":0},{"$f":"BD!R173","v":0},{"$f":"BD!S173","v":0},{"$f":"BD!T173","v":0},null,0,null,{"$f":"BD!A173","v":0}]
[null,{"$f":"BD!B174","v":0},{"$f":"BD!C174","v":0},{"$f":"BD!D174","v":0},{"$f":"BD!E174","v":0},{"$f":"BD!F174","v":0},{"$f":"BD!G174","v":0},{"$f":"BD!H174","v":0},0,0,0,0,0,{"$f":"BD!I174","v":0},{"$f":"BD!J174","v":0},{"$f":"BD!K174","v":0},{"$f":"BD!L174","v":0},{"$f":"BD!M174","v":0},{"$f":"BD!N174","v":0},{"$f":"BD!O174","v":0},{"$f":"BD!P174","v":0},{"$f":"BD!Q174","v":0},{"$f":"BD!R174","v":0},{"$f":"BD!S174","v":0},{"$f":"BD!T174","v":0},null,0,null,{"$f":"BD!A174","v":0}]
[null,{"$f":"BD!B175","v":0},{"$f":"BD!C175","v":0},{"$f":"BD!D175","v":0},{"$f":"BD!E175","v":0},{"$f":"BD!F175","v":0},{"$f":"BD!G175","v":0},{"$f":"BD!H175","v":0},0,0,0,0,0,{"$f":"BD!I175","v":0},{"$f":"BD!J175","v":0},{"$f":"BD!K175","v":0},{"$f":"BD!L175","v":0},{"$f":"BD!M175","v":0},{"$f":"BD!N175","v":0},{"$f":"BD!O175","v":0},{"$f":"BD!P175","v":0},{"$f":"BD!Q175","v":0},{"$f":"BD!R175","v":0},{"$f":"BD!S175","v":0},{"$f":"BD!T175","v":0},null,0,null,{"$f":"BD!A175","v":0}]
[null,{"$f":"BD!B176","v":0},{"$f":"BD!C176","v":0},{"$f":"BD!D176","v":0},{"$f":"BD!E176","v":0},{"$f":"BD!F176","v":0},{"$f":"BD!G176","v":0},{"$f":"BD!H176","v":0},0,0,0,0,0,{"$f":"BD!I176","v":0},{"$f":"BD!J176","v":0},{"$f":"BD!K176","v":0},{"$f":"BD!L176","v":0},{"$f":"BD!M176","v":0},{"$f":"BD!N176","v":0},{"$f":"BD!O176","v":0},{"$f":"BD!P176","v":0},{"$f":"BD!Q176","v":0},{"$f":"BD!R176","v":0},{"$f":"BD!S176","v":0},{"$f":"BD!T176","v":0},null,0,null,{"$f":"BD!A176","v":0}]
[null,{"$f":"BD!B177","v":0},{"$f":"BD!C177","v":0},{"$f":"BD!D177","v":0},{"$f":"BD!E177","v":0},{"$f":"BD!F177","v":0},{"$f":"BD!G177","v":0},{"$f":"BD!H177","v":0},0,0,0,0,0,{"$f":"BD!I177","v":0},{"$f":"BD!J177","v":0},{"$f":"BD!K177","v":0},{"$f":"BD!L177","v":0},{"$f":"BD!M177","v":0},{"$f":"BD!N177","v":0},{"$f":"BD!O177","v":0},{"$f":"BD!P177","v":0},{"$f":"BD!Q177","v":0},{"$f":"BD!R177","v":0},{"$f":"BD!S177","v":0},{"$f":"BD!T177","v":0},null,0,null,{"$f":"BD!A177","v":0}]
[null,{"$f":"BD!B178","v":0},{"$f":"BD!C178","v":0},{"$f":"BD!D178","v":0},{"$f":"BD!E178","v":0},{"$f":"BD!F178","v":0},{"$f":"BD!G178","v":0},{"$f":"BD!H178","v":0},0,0,0,0,0,{"$f":"BD!I178","v":0},{"$f":"BD!J178","v":0},{"$f":"BD!K178","v":0},{"$f":"BD!L178","v":0},{"$f":"BD!M178","v":0},{"$f":"BD!N178","v":0},{"$f":"BD!O178","v":0},{"$f":"BD!P178","v":0},{"$f":"BD!Q178","v":0},{"$f":"BD!R178","v":0},{"$f":"BD!S178","v":0},{"$f":"BD!T178","v":0},null,0,null,{"$f":"BD!A178","v":0}]
[null,{"$f":"BD!B179","v":0},{"$f":"BD!C179","v":0},{"$f":"BD!D179","v":0},{"$f":"BD!E179","v":0},{"$f":"BD!F179","v":0},{"$f":"BD!G179","v":0},{"$f":"BD!H179","v":0},0,0,0,0,0,{"$f":"BD!I179","v":0},{"$f":"BD!J179","v":0},{"$f":"BD!K179","v":0},{"$f":"BD!L179","v":0},{"$f":"BD!M179","v":0},{"$f":"BD!N179","v":0},{"$f":"BD!O179","v":0},{"$f":"BD!P179","v":0},{"$f":"BD!Q179","v":0},{"$f":"BD!R179","v":0},{"$f":"BD!S179","v":0},{"$f":"BD!T179","v":0},null,0,null,{"$f":"BD!A179","v":0}]
[null,{"$f":"BD!B180","v":0},{"$f":"BD!C180","v":0},{"$f":"BD!D180","v":0},{"$f":"BD!E180","v":0},{"$f":"BD!F180","v":0},{"$f":"BD!G180","v":0},{"$f":"BD!H180","v":0},0,0,0,0,0,{"$f":"BD!I180","v":0},{"$f":"BD!J180","v":0},{"$f":"BD!K180","v":0},{"$f":"BD!L180","v":0},{"$f":"BD!M180","v":0},{"$f":"BD!N180","v":0},{"$f":"BD!O180","v":0},{"$f":"BD!P180","v":0},{"$f":"BD!Q180","v":0},{"$f":"BD!R180","v":0},{"$f":"BD!S180","v":0},{"$f":"BD!T180","v":0},null,0,null,{"$f":"BD!A180","v":0}]
[null,{"$f":"BD!B181","v":0},{"$f":"BD!C181","v":0},{"$f":"BD!D181","v":0},{"$f":"BD!E181","v":0},{"$f":"BD!F181","v":0},{"$f":"BD!G181","v":0},{"$f":"BD!H181","v":0},{"$f":"E56*$M56","v":0},{"$f":"F56*$M56","v":0},{"$f":"G56*$M56","v":0},{"$f":"H56*$M56","v":0},{"$f":"SUM(N56:Y56)","v":0},{"$f":"BD!I181","v":0},{"$f":"BD!J181","v":0},{"$f":"BD!K181","v":0},{"$f":"BD!L181","v":0},{"$f":"BD!M181","v":0},{"$f":"BD!N181","v":0},{"$f":"BD!O181","v":0},{"$f":"BD!P181","v":0},{"$f":"BD!Q181","v":0},{"$f":"BD!R181","v":0},{"$f":"BD!S181","v":0},{"$f":"BD!T181","v":0},null,0,null,{"$f":"BD!A181","v":0}]
[null,{"$f":"BD!B182","v":0},{"$f":"BD!C182","v":0},{"$f":"BD!D182","v":0},{"$f":"BD!E182","v":0},{"$f":"BD!F182","v":0},{"$f":"BD!G182","v":0},{"$f":"BD!H182","v":0},0,0,0,0,0,{"$f":"BD!I182","v":0},{"$f":"BD!J182","v":0},{"$f":"BD!K182","v":0},{"$f":"BD!L182","v":0},{"$f":"BD!M182","v":0},{"$f":"BD!N182","v":0},{"$f":"BD!O182","v":0},{"$f":"BD!P182","v":0},{"$f":"BD!Q182","v":0},{"$f":"BD!R182","v":0},{"$f":"BD!S182","v":0},{"$f":"BD!T182","v":0},null,0,null,{"$f":"BD!A182","v":0}]
[null,{"$f":"BD!B183","v":0},{"$f":"BD!C183","v":0},{"$f":"BD!D183","v":0},{"$f":"BD!E183","v":0},{"$f":"BD!F183","v":0},{"$f":"BD!G183","v":0},{"$f":"BD!H183","v":0},0,0,0,0,0,{"$f":"BD!I183","v":0},{"$f":"BD!J183","v":0},{"$f":"BD!K183","v":0},{"$f":"BD!L183","v":0},{"$f":"BD!M183","v":0},{"$f":"BD!N183","v":0},{"$f":"BD!O183","v":0},{"$f":"BD!P183","v":0},{"$f":"BD!Q183","v":0},{"$f":"BD!R183","v":0},{"$f":"BD!S183","v":0},{"$f":"BD!T183","v":0},null,0,null,{"$f":"BD!A183","v":0}]
[null,{"$f":"BD!B184","v":0},{"$f":"BD!C184","v":0},{"$f":"BD!D184","v":0},{"$f":"BD!E184","v":0},{"$f":"BD!F184","v":0},{"$f":"BD!G184","v":0},{"$f":"BD!H184","v":0},0,0,0,0,0,{"$f":"BD!I184","v":0},{"$f":"BD!J184","v":0},{"$f":"BD!K184","v":0},{"$f":"BD!L184","v":0},{"$f":"BD!M184","v":0},{"$f":"BD!N184","v":0},{"$f":"BD!O184","v":0},{"$f":"BD!P184","v":0},{"$f":"BD!Q184","v":0},{"$f":"BD!R184","v":0},{"$f":"BD!S184","v":0},{"$f":"BD!T184","v":0},null,0,null,{"$f":"BD!A184","v":0}]
[null,{"$f":"BD!B185","v":0},{"$f":"BD!C185","v":0},{"$f":"BD!D185","v":0},{"$f":"BD!E185","v":0},{"$f":"BD!F185","v":0},{"$f":"BD!G185","v":0},{"$f":"BD!H185","v":0},0,0,0,0,0,{"$f":"BD!I185","v":0},{"$f":"BD!J185","v":0},{"$f":"BD!K185","v":0},{"$f":"BD!L185","v":0},{"$f":"BD!M185","v":0},{"$f":"BD!N185","v":0},{"$f":"BD!O185","v":0},{"$f":"BD!P185","v":0},{"$f":"BD!Q185","v":0},{"$f":"BD!R185","v":0},{"$f":"BD!S185","v":0},{"$f":"BD!T185","v":0},null,0,null,{"$f":"BD!A185","v":0}]
[null,{"$f":"BD!B186","v":0},{"$f":"BD!C186","v":0},{"$f":"BD!D186","v":0},{"$f":"BD!E186","v":0},{"$f":"BD!F186","v":0},{"$f":"BD!G186","v":0},{"$f":"BD!H186","v":0},0,0,0,0,0,{"$f":"BD!I186","v":0},{"$f":"BD!J186","v":0},{"$f":"BD!K186","v":0},{"$f":"BD!L186","v":0},{"$f":"BD!M186","v":0},{"$f":"BD!N186","v":0},{"$f":"BD!O186","v":0},{"$f":"BD!P186","v":0},{"$f":"BD!Q186","v":0},{"$f":"BD!R186","v":0},{"$f":"BD!S186","v":0},{"$f":"BD!T186","v":0},null,0,null,{"$f":"BD!A186","v":0}]
[null,{"$f":"BD!B187","v":0},{"$f":"BD!C187","v":0},{"$f":"BD!D187","v":0},{"$f":"BD!E187","v":0},{"$f":"BD!F187","v":0},{"$f":"BD!G187","v":0},{"$f":"BD!H187","v":0},0,0,0,0,0,{"$f":"BD!I187","v":0},{"$f":"BD!J187","v":0},{"$f":"BD!K187","v":0},{"$f":"BD!L187","v":0},{"$f":"BD!M187","v":0},{"$f":"BD!N187","v":0},{"$f":"BD!O187","v":0},{"$f":"BD!P187","v":0},{"$f":"BD!Q187","v":0},{"$f":"BD!R187","v":0},{"$f":"BD!S187","v":0},{"$f":"BD!T187","v":0},null,0,null,{"$f":"BD!A187","v":0}]
[null,{"$f":"BD!B188","v":0},{"$f":"BD!C188","v":0},{"$f":"BD!D188","v":0},{"$f":"BD!E188","v":0},{"$f":"BD!F188","v":0},{"$f":"BD!G188","v":0},{"$f":"BD!H188","v":0},0,0,0,0,0,{"$f":"BD!I188","v":0},{"$f":"BD!J188","v":0},{"$f":"BD!K188","v":0},{"$f":"BD!L188","v":0},{"$f":"BD!M188","v":0},{"$f":"BD!N188","v":0},{"$f":"BD!O188","v":0},{"$f":"BD!P188","v":0},{"$f":"BD!Q188","v":0},{"$f":"BD!R188","v":0},{"$f":"BD!S188","v":0},{"$f":"BD!T188","v":0},null,0,null,{"$f":"BD!A188","v":0}]
[null,{"$f":"BD!B189","v":0},{"$f":"BD!C189","v":0},{"$f":"BD!D189","v":0},{"$f":"BD!E189","v":0},{"$f":"BD!F189","v":0},{"$f":"BD!G189","v":0},{"$f":"BD!H189","v":0},0,0,0,0,0,{"$f":"BD!I189","v":0},{"$f":"BD!J189","v":0},{"$f":"BD!K189","v":0},{"$f":"BD!L189","v":0},{"$f":"BD!M189","v":0},{"$f":"BD!N189","v":0},{"$f":"BD!O189","v":0},{"$f":"BD!P189","v":0},{"$f":"BD!Q189","v":0},{"$f":"BD!R189","v":0},{"$f":"BD!S189","v":0},{"$f":"BD!T189","v":0},null,0,null,{"$f":"BD!A189","v":0}]
[null,{"$f":"BD!B190","v":0},{"$f":"BD!C190","v":0},{"$f":"BD!D190","v":0},{"$f":"BD!E190","v":0},{"$f":"BD!F190","v":0},{"$f":"BD!G190","v":0},{"$f":"BD!H190","v":0},0,0,0,0,0,{"$f":"BD!I190","v":0},{"$f":"BD!J190","v":0},{"$f":"BD!K190","v":0},{"$f":"BD!L190","v":0},{"$f":"BD!M190","v":0},{"$f":"BD!N190","v":0},{"$f":"BD!O190","v":0},{"$f":"BD!P190","v":0},{"$f":"BD!Q190","v":0},{"$f":"BD!R190","v":0},{"$f":"BD!S190","v":0},{"$f":"BD!T190","v":0},null,0,null,{"$f":"BD!A190","v":0}]
[null,{"$f":"BD!B191","v":0},{"$f":"BD!C191","v":0},{"$f":"BD!D191","v":0},{"$f":"BD!E191","v":0},{"$f":"BD!F191","v":0},{"$f":"BD!G191","v":0},{"$f":"BD!H191","v":0},0,0,0,0,0,{"$f":"BD!I191","v":0},{"$f":"BD!J191","v":0},{"$f":"BD!K191","v":0},{"$f":"BD!L191","v":0},{"$f":"BD!M191","v":0},{"$f":"BD!N191","v":0},{"$f":"BD!O191","v":0},{"$f":"BD!P191","v":0},{"$f":"BD!Q191","v":0},{"$f":"BD!R191","v":0},{"$f":"BD!S191","v":0},{"$f":"BD!T191","v":0},null,0,null,{"$f":"BD!A191","v":0}]
[null,{"$f":"BD!B192","v":0},{"$f":"BD!C192","v":0},{"$f":"BD!D192","v":0},{"$f":"BD!E192","v":0},{"$f":"BD!F192","v":0},{"$f":"BD!G192","v":0},{"$f":"BD!H192","v":0},0,0,0,0,0,{"$f":"BD!I192","v":0},{"$f":"BD!J192","v":0},{"$f":"BD!K192","v":0},{"$f":"BD!L192","v":0},{"$f":"BD!M192","v":0},{"$f":"BD!N192","v":0},{"$f":"BD!O192","v":0},{"$f":"BD!P192","v":0},{"$f":"BD!Q192","v":0},{"$f":"BD!R192","v":0},{"$f":"BD!S192","v":0},{"$f":"BD!T192","v":0},null,0,null,{"$f":"BD!A192","v":0}]
[null,{"$f":"BD!B193","v":0},{"$f":"BD!C193","v":0},{"$f":"BD!D193","v":0},{"$f":"BD!E193","v":0},{"$f":"BD!F193","v":0},{"$f":"BD!G193","v":0},{"$f":"BD!H193","v":0},0,0,0,0,0,{"$f":"BD!I193","v":0},{"$f":"BD!J193","v":0},{"$f":"BD!K193","v":0},{"$f":"BD!L193","v":0},{"$f":"BD!M193","v":0},{"$f":"BD!N193","v":0},{"$f":"BD!O193","v":0},{"$f":"BD!P193","v":0},{"$f":"BD!Q193","v":0},{"$f":"BD!R193","v":0},{"$f":"BD!S193","v":0},{"$f":"BD!T193","v":0},null,0,null,{"$f":"BD!A193","v":0}]
[null,{"$f":"BD!B194","v":0},{"$f":"BD!C194","v":0},{"$f":"BD!D194","v":0},{"$f":"BD!E194","v":0},{"$f":"BD!F194","v":0},{"$f":"BD!G194","v":0},{"$f":"BD!H194","v":0},0,0,0,0,0,{"$f":"BD!I194","v":0},{"$f":"BD!J194","v":0},{"$f":"BD!K194","v":0},{"$f":"BD!L194","v":0},{"$f":"BD!M194","v":0},{"$f":"BD!N194","v":0},{"$f":"BD!O194","v":0},{"$f":"BD!P194","v":0},{"$f":"BD!Q194","v":0},{"$f":"BD!R194","v":0},{"$f":"BD!S194","v":0},{"$f":"BD!T194","v":0},null,0,null,{"$f":"BD!A194","v":0}]
[null,{"$f":"BD!B195","v":0},{"$f":"BD!C195","v":0},{"$f":"BD!D195","v":0},{"$f":"BD!E195","v":0},{"$f":"BD!F195","v":0},{"$f":"BD!G195","v":0},{"$f":"BD!H195","v":0},0,0,0,0,0,{"$f":"BD!I195","v":0},{"$f":"BD!J195","v":0},{"$f":"BD!K195","v":0},{"$f":"BD!L195","v":0},{"$f":"BD!M195","v":0},{"$f":"BD!N195","v":0},{"$f":"BD!O195","v":0},{"$f":"BD!P195","v":0},{"$f":"BD!Q195","v":0},{"$f":"BD!R195","v":0},{"$f":"BD!S195","v":0},{"$f":"BD!T195","v":0},null,0,null,{"$f":"BD!A195","v":0}]
[null,{"$f":"BD!B196","v":0},{"$f":"BD!C196","v":0},{"$f":"BD!D196","v":0},{"$f":"BD!E196","v":0},{"$f":"BD!F196","v":0},{"$f":"BD!G196","v":0},{"$f":"BD!H196","v":0},0,0,0,0,0,{"$f":"BD!I196","v":0},{"$f":"BD!J196","v":0},{"$f":"BD!K196","v":0},{"$f":"BD!L196","v":0},{"$f":"BD!M196","v":0},{"$f":"BD!N196","v":0},{"$f":"BD!O196","v":0},{"$f":"BD!P196","v":0},{"$f":"BD!Q196","v":0},{"$f":"BD!R196","v":0},{"$f":"BD!S196","v":0},{"$f":"BD!T196","v":0},null,0,null,{"$f":"BD!A196","v":0}]
[null,{"$f":"BD!B197","v":0},{"$f":"BD!C197","v":0},{"$f":"BD!D197","v":0},{"$f":"BD!E197","v":0},{"$f":"BD!F197","v":0},{"$f":"BD!G197","v":0},{"$f":"BD!H197","v":0},0,0,0,0,0,{"$f":"BD!I197","v":0},{"$f":"BD!J197","v":0},{"$f":"BD!K197","v":0},{"$f":"BD!L197","v":0},{"$f":"BD!M197","v":0},{"$f":"BD!N197","v":0},{"$f":"BD!O197","v":0},{"$f":"BD!P197","v":0},{"$f":"BD!Q197","v":0},{"$f":"BD!R197","v":0},{"$f":"BD!S197","v":0},{"$f":"BD!T197","v":0},null,0,null,{"$f":"BD!A197","v":0}]
[null,{"$f":"BD!B198","v":0},{"$f":"BD!C198","v":0},{"$f":"BD!D198","v":0},{"$f":"BD!E198","v":0},{"$f":"BD!F198","v":0},{"$f":"BD!G198","v":0},{"$f":"BD!H198","v":0},0,0,0,0,0,{"$f":"BD!I198","v":0},{"$f":"BD!J198","v":0},{"$f":"BD!K198","v":0},{"$f":"BD!L198","v":0},{"$f":"BD!M198","v":0},{"$f":"BD!N198","v":0},{"$f":"BD!O198","v":0},{"$f":"BD!P198","v":0},{"$f":"BD!Q198","v":0},{"$f":"BD!R198","v":0},{"$f":"BD!S198","v":0},{"$f":"BD!T198","v":0},null,0,null,{"$f":"BD!A198","v":0}]
[null,{"$f":"BD!B199","v":0},{"$f":"BD!C199","v":0},{"$f":"BD!D199","v":0},{"$f":"BD!E199","v":0},{"$f":"BD!F199","v":0},{"$f":"BD!G199","v":0},{"$f":"BD!H199","v":0},0,0,0,0,0,{"$f":"BD!I199","v":0},{"$f":"BD!J199","v":0},{"$f":"BD!K199","v":0},{"$f":"BD!L199","v":0},{"$f":"BD!M199","v":0},{"$f":"BD!N199","v":0},{"$f":"BD!O199","v":0},{"$f":"BD!P199","v":0},{"$f":"BD!Q199","v":0},{"$f":"BD!R199","v":0},{"$f":"BD!S199","v":0},{"$f":"BD!T199","v":0},null,0,null,{"$f":"BD!A199","v":0}]
[null,{"$f":"BD!B200","v":0},{"$f":"BD!C200","v":0},{"$f":"BD!D200","v":0},{"$f":"BD!E200","v":0},{"$f":"BD!F200","v":0},{"$f":"BD!G200","v":0},{"$f":"BD!H200","v":0},0,0,0,0,0,{"$f":"BD!I200","v":0},{"$f":"BD!J200","v":0},{"$f":"BD!K200","v":0},{"$f":"BD!L200","v":0},{"$f":"BD!M200","v":0},{"$f":"BD!N200","v":0},{"$f":"BD!O200","v":0},{"$f":"BD!P200","v":0},{"$f":"BD!Q200","v":0},{"$f":"BD!R200","v":0},{"$f":"BD!S200","v":0},{"$f":"BD!T200","v":0},null,0,null,{"$f":"BD!A200","v":0}]
[null,{"$f":"BD!B201","v":0},{"$f":"BD!C201","v":0},{"$f":"BD!D201","v":0},{"$f":"BD!E201","v":0},{"$f":"BD!F201","v":0},{"$f":"BD!G201","v":0},{"$f":"BD!H201","v":0},0,0,0,0,0,{"$f":"BD!I201","v":0},{"$f":"BD!J201","v":0},{"$f":"BD!K201","v":0},{"$f":"BD!L201","v":0},{"$f":"BD!M201","v":0},{"$f":"BD!N201","v":0},{"$f":"BD!O201","v":0},{"$f":"BD!P201","v":0},{"$f":"BD!Q201","v":0},{"$f":"BD!R201","v":0},{"$f":"BD!S201","v":0},{"$f":"BD!T201","v":0},null,0,null,{"$f":"BD!A201","v":0}]
[null,{"$f":"BD!B202","v":0},{"$f":"BD!C202","v":0},{"$f":"BD!D202","v":0},{"$f":"BD!E202","v":0},{"$f":"BD!F202","v":0},{"$f":"BD!G202","v":0},{"$f":"BD!H202","v":0},0,0,0,0,0,{"$f":"BD!I202","v":0},{"$f":"BD!J202","v":0},{"$f":"BD!K202","v":0},{"$f":"BD!L202","v":0},{"$f":"BD!M202","v":0},{"$f":"BD!N202","v":0},{"$f":"BD!O202","v":0},{"$f":"BD!P202","v":0},{"$f":"BD!Q202","v":0},{"$f":"BD!R202","v":0},{"$f":"BD!S202","v":0},{"$f":"BD!T202","v":0},null,0,null,{"$f":"BD!A202","v":0}]
[null,{"$f":"BD!B203","v":0},{"$f":"BD!C203","v":0},{"$f":"BD!D203","v":0},{"$f":"BD!E203","v":0},{"$f":"BD!F203","v":0},{"$f":"BD!G203","v":0},{"$f":"BD!H203","v":0},0,0,0,0,0,{"$f":"BD!I203","v":0},{"$f":"BD!J203","v":0},{"$f":"BD!K203","v":0},{"$f":"BD!L203","v":0},{"$f":"BD!M203","v":0},{"$f":"BD!N203","v":0},{"$f":"BD!O203","v":0},{"$f":"BD!P203","v":0},{"$f":"BD!Q203","v":0},{"$f":"BD!R203","v":0},{"$f":"BD!S203","v":0},{"$f":"BD!T203","v":0},null,0,null,{"$f":"BD!A203","v":0}]
[null,{"$f":"BD!B204","v":0},{"$f":"BD!C204","v":0},{"$f":"BD!D204","v":0},{"$f":"BD!E204","v":0},{"$f":"BD!F204","v":0},{"$f":"BD!G204","v":0},{"$f":"BD!H204","v":0},0,0,0,0,0,{"$f":"BD!I204","v":0},{"$f":"BD!J204","v":0},{"$f":"BD!K204","v":0},{"$f":"BD!L204","v":0},{"$f":"BD!M204","v":0},{"$f":"BD!N204","v":0},{"$f":"BD!O204","v":0},{"$f":"BD!P204","v":0},{"$f":"BD!Q204","v":0},{"$f":"BD!R204","v":0},{"$f":"BD!S204","v":0},{"$f":"BD!T204","v":0},null,0,null,{"$f":"BD!A204","v":0}]
[null,{"$f":"BD!B205","v":0},{"$f":"BD!C205","v":0},{"$f":"BD!D205","v":0},{"$f":"BD!E205","v":0},{"$f":"BD!F205","v":0},{"$f":"BD!G205","v":0},{"$f":"BD!H205","v":0},0,0,0,0,0,{"$f":"BD!I205","v":0},{"$f":"BD!J205","v":0},{"$f":"BD!K205","v":0},{"$f":"BD!L205","v":0},{"$f":"BD!M205","v":0},{"$f":"BD!N205","v":0},{"$f":"BD!O205","v":0},{"$f":"BD!P205","v":0},{"$f":"BD!Q205","v":0},{"$f":"BD!R205","v":0},{"$f":"BD!S205","v":0},{"$f":"BD!T205","v":0},null,0,null,{"$f":"BD!A205","v":0}]
[null,{"$f":"BD!B206","v":0},{"$f":"BD!C206","v":0},{"$f":"BD!D206","v":0},{"$f":"BD!E206","v":0},{"$f":"BD!F206","v":0},{"$f":"BD!G206","v":0},{"$f":"BD!H206","v":0},0,0,0,0,0,{"$f":"BD!I206","v":0},{"$f":"BD!J206","v":0},{"$f":"BD!K206","v":0},{"$f":"BD!L206","v":0},{"$f":"BD!M206","v":0},{"$f":"BD!N206","v":0},{"$f":"BD!O206","v":0},{"$f":"BD!P206","v":0},{"$f":"BD!Q206","v":0},{"$f":"BD!R206","v":0},{"$f":"BD!S206","v":0},{"$f":"BD!T206","v":0},null,{"$f":"IF(B81=0,0,1)","v":0},null,{"$f":"BD!A206","v":0}]
[null,{"$f":"BD!B207","v":0},{"$f":"BD!C207","v":0},{"$f":"BD!D207","v":0},{"$f":"BD!E207","v":0},{"$f":"BD!F207","v":0},{"$f":"BD!G207","v":0},{"$f":"BD!H207","v":0},0,0,0,0,0,{"$f":"BD!I207","v":0},{"$f":"BD!J207","v":0},{"$f":"BD!K207","v":0},{"$f":"BD!L207","v":0},{"$f":"BD!M207","v":0},{"$f":"BD!N207","v":0},{"$f":"BD!O207","v":0},{"$f":"BD!P207","v":0},{"$f":"BD!Q207","v":0},{"$f":"BD!R207","v":0},{"$f":"BD!S207","v":0},{"$f":"BD!T207","v":0},null,0,null,{"$f":"BD!A207","v":0}]
[null,{"$f":"BD!B208","v":0},{"$f":"BD!C208","v":0},{"$f":"BD!D208","v":0},{"$f":"BD!E208","v":0},{"$f":"BD!F208","v":0},{"$f":"BD!G208","v":0},{"$f":"BD!H208","v":0},0,0,0,0,0,{"$f":"BD!I208","v":0},{"$f":"BD!J208","v":0},{"$f":"BD!K208","v":0},{"$f":"BD!L208","v":0},{"$f":"BD!M208","v":0},{"$f":"BD!N208","v":0},{"$f":"BD!O208","v":0},{"$f":"BD!P208","v":0},{"$f":"BD!Q208","v":0},{"$f":"BD!R208","v":0},{"$f":"BD!S208","v":0},{"$f":"BD!T208","v":0},null,0,null,{"$f":"BD!A208","v":0}]
[null,{"$f":"BD!B209","v":0},{"$f":"BD!C209","v":0},{"$f":"BD!D209","v":0},{"$f":"BD!E209","v":0},{"$f":"BD!F209","v":0},{"$f":"BD!G209","v":0},{"$f":"BD!H209","v":0},0,0,0,0,0,{"$f":"BD!I209","v":0},{"$f":"BD!J209","v":0},{"$f":"BD!K209","v":0},{"$f":"BD!L209","v":0},{"$f":"BD!M209","v":0},{"$f":"BD!N209","v":0},{"$f":"BD!O209","v":0},{"$f":"BD!P209","v":0},{"$f":"BD!Q209","v":0},{"$f":"BD!R209","v":0},{"$f":"BD!S209","v":0},{"$f":"BD!T209","v":0},null,0,null,{"$f":"BD!A209","v":0}]
[null,{"$f":"BD!B210","v":0},{"$f":"BD!C210","v":0},{"$f":"BD!D210","v":0},{"$f":"BD!E210","v":0},{"$f":"BD!F210","v":0},{"$f":"BD!G210","v":0},{"$f":"BD!H210","v":0},0,0,0,0,0,{"$f":"BD!I210","v":0},{"$f":"BD!J210","v":0},{"$f":"BD!K210","v":0},{"$f":"BD!L210","v":0},{"$f":"BD!M210","v":0},{"$f":"BD!N210","v":0},{"$f":"BD!O210","v":0},{"$f":"BD!P210","v":0},{"$f":"BD!Q210","v":0},{"$f":"BD!R210","v":0},{"$f":"BD!S210","v":0},{"$f":"BD!T210","v":0},null,0,null,{"$f":"BD!A210","v":0}]
[null,{"$f":"BD!B211","v":0},{"$f":"BD!C211","v":0},{"$f":"BD!D211","v":0},{"$f":"BD!E211","v":0},{"$f":"BD!F211","v":0},{"$f":"BD!G211","v":0},{"$f":"BD!H211","v":0},0,0,0,0,0,{"$f":"BD!I211","v":0},{"$f":"BD!J211","v":0},{"$f":"BD!K211","v":0},{"$f":"BD!L211","v":0},{"$f":"BD!M211","v":0},{"$f":"BD!N211","v":0},{"$f":"BD!O211","v":0},{"$f":"BD!P211","v":0},{"$f":"BD!Q211","v":0},{"$f":"BD!R211","v":0},{"$f":"BD!S211","v":0},{"$f":"BD!T211","v":0},null,0,null,{"$f":"BD!A211","v":0}]
[null,{"$f":"BD!B212","v":0},{"$f":"BD!C212","v":0},{"$f":"BD!D212","v":0},{"$f":"BD!E212","v":0},{"$f":"BD!F212","v":0},{"$f":"BD!G212","v":0},{"$f":"BD!H212","v":0},0,0,0,0,0,{"$f":"BD!I212","v":0},{"$f":"BD!J212","v":0},{"$f":"BD!K212","v":0},{"$f":"BD!L212","v":0},{"$f":"BD!M212","v":0},{"$f":"BD!N212","v":0},{"$f":"BD!O212","v":0},{"$f":"BD!P212","v":0},{"$f":"BD!Q212","v":0},{"$f":"BD!R212","v":0},{"$f":"BD!S212","v":0},{"$f":"BD!T212","v":0},null,0,null,{"$f":"BD!A212","v":0}]
[null,{"$f":"BD!B213","v":0},{"$f":"BD!C213","v":0},{"$f":"BD!D213","v":0},{"$f":"BD!E213","v":0},{"$f":"BD!F213","v":0},{"$f":"BD!G213","v":0},{"$f":"BD!H213","v":0},0,0,0,0,0,{"$f":"BD!I213","v":0},{"$f":"BD!J213","v":0},{"$f":"BD!K213","v":0},{"$f":"BD!L213","v":0},{"$f":"BD!M213","v":0},{"$f":"BD!N213","v":0},{"$f":"BD!O213","v":0},{"$f":"BD!P213","v":0},{"$f":"BD!Q213","v":0},{"$f":"BD!R213","v":0},{"$f":"BD!S213","v":0},{"$f":"BD!T213","v":0},null,0,null,{"$f":"BD!A213","v":0}]
[null,{"$f":"BD!B214","v":0},{"$f":"BD!C214","v":0},{"$f":"BD!D214","v":0},{"$f":"BD!E214","v":0},{"$f":"BD!F214","v":0},{"$f":"BD!G214","v":0},{"$f":"BD!H214","v":0},0,0,0,0,0,{"$f":"BD!I214","v":0},{"$f":"BD!J214","v":0},{"$f":"BD!K214","v":0},{"$f":"BD!L214","v":0},{"$f":"BD!M214","v":0},{"$f":"BD!N214","v":0},{"$f":"BD!O214","v":0},{"$f":"BD!P214","v":0},{"$f":"BD!Q214","v":0},{"$f":"BD!R214","v":0},{"$f":"BD!S214","v":0},{"$f":"BD!T214","v":0},null,0,null,{"$f":"BD!A214","v":0}]
[null,{"$f":"BD!B215","v":0},{"$f":"BD!C215","v":0},{"$f":"BD!D215","v":0},{"$f":"BD!E215","v":0},{"$f":"BD!F215","v":0},{"$f":"BD!G215","v":0},{"$f":"BD!H215","v":0},0,0,0,0,0,{"$f":"BD!I215","v":0},{"$f":"BD!J215","v":0},{"$f":"BD!K215","v":0},{"$f":"BD!L215","v":0},{"$f":"BD!M215","v":0},{"$f":"BD!N215","v":0},{"$f":"BD!O215","v":0},{"$f":"BD!P215","v":0},{"$f":"BD!Q215","v":0},{"$f":"BD!R215","v":0},{"$f":"BD!S215","v":0},{"$f":"BD!T215","v":0},null,0,null,{"$f":"BD!A215","v":0}]
[null,{"$f":"BD!B216","v":0},{"$f":"BD!C216","v":0},{"$f":"BD!D216","v":0},{"$f":"BD!E216","v":0},{"$f":"BD!F216","v":0},{"$f":"BD!G216","v":0},{"$f":"BD!H216","v":0},0,0,0,0,0,{"$f":"BD!I216","v":0},{"$f":"BD!J216","v":0},{"$f":"BD!K216","v":0},{"$f":"BD!L216","v":0},{"$f":"BD!M216","v":0},{"$f":"BD!N216","v":0},{"$f":"BD!O216","v":0},{"$f":"BD!P216","v":0},{"$f":"BD!Q216","v":0},{"$f":"BD!R216","v":0},{"$f":"BD!S216","v":0},{"$f":"BD!T216","v":0},null,0,null,{"$f":"BD!A216","v":0}]
[null,{"$f":"BD!B217","v":0},{"$f":"BD!C217","v":0},{"$f":"BD!D217","v":0},{"$f":"BD!E217","v":0},{"$f":"BD!F217","v":0},{"$f":"BD!G217","v":0},{"$f":"BD!H217","v":0},0,0,0,0,0,{"$f":"BD!I217","v":0},{"$f":"BD!J217","v":0},{"$f":"BD!K217","v":0},{"$f":"BD!L217","v":0},{"$f":"BD!M217","v":0},{"$f":"BD!N217","v":0},{"$f":"BD!O217","v":0},{"$f":"BD!P217","v":0},{"$f":"BD!Q217","v":0},{"$f":"BD!R217","v":0},{"$f":"BD!S217","v":0},{"$f":"BD!T217","v":0},null,0,null,{"$f":"BD!A217","v":0}]
[null,{"$f":"BD!B218","v":0},{"$f":"BD!C218","v":0},{"$f":"BD!D218","v":0},{"$f":"BD!E218","v":0},{"$f":"BD!F218","v":0},{"$f":"BD!G218","v":0},{"$f":"BD!H218","v":0},0,0,0,0,0,{"$f":"BD!I218","v":0},{"$f":"BD!J218","v":0},{"$f":"BD!K218","v":0},{"$f":"BD!L218","v":0},{"$f":"BD!M218","v":0},{"$f":"BD!N218","v":0},{"$f":"BD!O218","v":0},{"$f":"BD!P218","v":0},{"$f":"BD!Q218","v":0},{"$f":"BD!R218","v":0},{"$f":"BD!S218","v":0},{"$f":"BD!T218","v":0},null,0,null,{"$f":"BD!A218","v":0}]
[null,{"$f":"BD!B219","v":0},{"$f":"BD!C219","v":0},{"$f":"BD!D219","v":0},{"$f":"BD!E219","v":0},{"$f":"BD!F219","v":0},{"$f":"BD!G219","v":0},{"$f":"BD!H219","v":0},0,0,0,0,0,{"$f":"BD!I219","v":0},{"$f":"BD!J219","v":0},{"$f":"BD!K219","v":0},{"$f":"BD!L219","v":0},{"$f":"BD!M219","v":0},{"$f":"BD!N219","v":0},{"$f":"BD!O219","v":0},{"$f":"BD!P219","v":0},{"$f":"BD!Q219","v":0},{"$f":"BD!R219","v":0},{"$f":"BD!S219","v":0},{"$f":"BD!T219","v":0},null,0,null,{"$f":"BD!A219","v":0}]
[null,{"$f":"BD!B220","v":0},{"$f":"BD!C220","v":0},{"$f":"BD!D220","v":0},{"$f":"BD!E220","v":0},{"$f":"BD!F220","v":0},{"$f":"BD!G220","v":0},{"$f":"BD!H220","v":0},0,0,0,0,0,{"$f":"BD!I220","v":0},{"$f":"BD!J220","v":0},{"$f":"BD!K220","v":0},{"$f":"BD!L220","v":0},{"$f":"BD!M220","v":0},{"$f":"BD!N220","v":0},{"$f":"BD!O220","v":0},{"$f":"BD!P220","v":0},{"$f":"BD!Q220","v":0},{"$f":"BD!R220","v":0},{"$f":"BD!S220","v":0},{"$f":"BD!T220","v":0},null,0,null,{"$f":"BD!A220","v":0}]
[null,{"$f":"BD!B221","v":0},{"$f":"BD!C221","v":0},{"$f":"BD!D221","v":0},{"$f":"BD!E221","v":0},{"$f":"BD!F221","v":0},{"$f":"BD!G221","v":0},{"$f":"BD!H221","v":0},0,0,0,0,0,{"$f":"BD!I221","v":0},{"$f":"BD!J221","v":0},{"$f":"BD!K221","v":0},{"$f":"BD!L221","v":0},{"$f":"BD!M221","v":0},{"$f":"BD!N221","v":0},{"$f":"BD!O221","v":0},{"$f":"BD!P221","v":0},{"$f":"BD!Q221","v":0},{"$f":"BD!R221","v":0},{"$f":"BD!S221","v":0},{"$f":"BD!T221","v":0},null,0,null,{"$f":"BD!A221","v":0}]
[null,{"$f":"BD!B222","v":0},{"$f":"BD!C222","v":0},{"$f":"BD!D222","v":0},{"$f":"BD!E222","v":0},{"$f":"BD!F222","v":0},{"$f":"BD!G222","v":0},{"$f":"BD!H222","v":0},0,0,0,0,0,{"$f":"BD!I222","v":0},{"$f":"BD!J222","v":0},{"$f":"BD!K222","v":0},{"$f":"BD!L222","v":0},{"$f":"BD!M222","v":0},{"$f":"BD!N222","v":0},{"$f":"BD!O222","v":0},{"$f":"BD!P222","v":0},{"$f":"BD!Q222","v":0},{"$f":"BD!R222","v":0},{"$f":"BD!S222","v":0},{"$f":"BD!T222","v":0},null,0,null,{"$f":"BD!A222","v":0}]
[null,{"$f":"BD!B223","v":0},{"$f":"BD!C223","v":0},{"$f":"BD!D223","v":0},{"$f":"BD!E223","v":0},{"$f":"BD!F223","v":0},{"$f":"BD!G223","v":0},{"$f":"BD!H223","v":0},0,0,0,0,0,{"$f":"BD!I223","v":0},{"$f":"BD!J223","v":0},{"$f":"BD!K223","v":0},{"$f":"BD!L223","v":0},{"$f":"BD!M223","v":0},{"$f":"BD!N223","v":0},{"$f":"BD!O223","v":0},{"$f":"BD!P223","v":0},{"$f":"BD!Q223","v":0},{"$f":"BD!R223","v":0},{"$f":"BD!S223","v":0},{"$f":"BD!T223","v":0},null,0,null,{"$f":"BD!A223","v":0}]
[null,{"$f":"BD!B224","v":0},{"$f":"BD!C224","v":0},{"$f":"BD!D224","v":0},{"$f":"BD!E224","v":0},{"$f":"BD!F224","v":0},{"$f":"BD!G224","v":0},{"$f":"BD!H224","v":0},0,0,0,0,0,{"$f":"BD!I224","v":0},{"$f":"BD!J224","v":0},{"$f":"BD!K224","v":0},{"$f":"BD!L224","v":0},{"$f":"BD!M224","v":0},{"$f":"BD!N224","v":0},{"$f":"BD!O224","v":0},{"$f":"BD!P224","v":0},{"$f":"BD!Q224","v":0},{"$f":"BD!R224","v":0},{"$f":"BD!S224","v":0},{"$f":"BD!T224","v":0},null,0,null,{"$f":"BD!A224","v":0}]
[null,{"$f":"BD!B225","v":0},{"$f":"BD!C225","v":0},{"$f":"BD!D225","v":0},{"$f":"BD!E225","v":0},{"$f":"BD!F225","v":0},{"$f":"BD!G225","v":0},{"$f":"BD!H225","v":0},0,0,0,0,0,{"$f":"BD!I225","v":0},{"$f":"BD!J225","v":0},{"$f":"BD!K225","v":0},{"$f":"BD!L225","v":0},{"$f":"BD!M225","v":0},{"$f":"BD!N225","v":0},{"$f":"BD!O225","v":0},{"$f":"BD!P225","v":0},{"$f":"BD!Q225","v":0},{"$f":"BD!R225","v":0},{"$f":"BD!S225","v":0},{"$f":"BD!T225","v":0},null,0,null,{"$f":"BD!A225","v":0}]
[null,{"$f":"BD!B226","v":0},{"$f":"BD!C226","v":0},{"$f":"BD!D226","v":0},{"$f":"BD!E226","v":0},{"$f":"BD!F226","v":0},{"$f":"BD!G226","v":0},{"$f":"BD!H226","v":0},0,0,0,0,0,{"$f":"BD!I226","v":0},{"$f":"BD!J226","v":0},{"$f":"BD!K226","v":0},{"$f":"BD!L226","v":0},{"$f":"BD!M226","v":0},{"$f":"BD!N226","v":0},{"$f":"BD!O226","v":0},{"$f":"BD!P226","v":0},{"$f":"BD!Q226","v":0},{"$f":"BD!R226","v":0},{"$f":"BD!S226","v":0},{"$f":"BD!T226","v":0},null,0,null,{"$f":"BD!A226","v":0}]
[null,{"$f":"BD!B227","v":0},{"$f":"BD!C227","v":0},{"$f":"BD!D227","v":0},{"$f":"BD!E227","v":0},{"$f":"BD!F227","v":0},{"$f":"BD!G227","v":0},{"$f":"BD!H227","v":0},0,0,0,0,0,{"$f":"BD!I227","v":0},{"$f":"BD!J227","v":0},{"$f":"BD!K227","v":0},{"$f":"BD!L227","v":0},{"$f":"BD!M227","v":0},{"$f":"BD!N227","v":0},{"$f":"BD!O227","v":0},{"$f":"BD!P227","v":0},{"$f":"BD!Q227","v":0},{"$f":"BD!R227","v":0},{"$f":"BD!S227","v":0},{"$f":"BD!T227","v":0},null,0,null,{"$f":"BD!A227","v":0}]
[null,{"$f":"BD!B228","v":0},{"$f":"BD!C228","v":0},{"$f":"BD!D228","v":0},{"$f":"BD!E228","v":0},{"$f":"BD!F228","v":0},{"$f":"BD!G228","v":0},{"$f":"BD!H228","v":0},0,0,0,0,0,{"$f":"BD!I228","v":0},{"$f":"BD!J228","v":0},{"$f":"BD!K228","v":0},{"$f":"BD!L228","v":0},{"$f":"BD!M228","v":0},{"$f":"BD!N228","v":0},{"$f":"BD!O228","v":0},{"$f":"BD!P228","v":0},{"$f":"BD!Q228","v":0},{"$f":"BD!R228","v":0},{"$f":"BD!S228","v":0},{"$f":"BD!T228","v":0},null,0,null,{"$f":"BD!A228","v":0}]
[null,{"$f":"BD!B229","v":0},{"$f":"BD!C229","v":0},{"$f":"BD!D229","v":0},{"$f":"BD!E229","v":0},{"$f":"BD!F229","v":0},{"$f":"BD!G229","v":0},{"$f":"BD!H229","v":0},0,0,0,0,0,{"$f":"BD!I229","v":0},{"$f":"BD!J229","v":0},{"$f":"BD!K229","v":0},{"$f":"BD!L229","v":0},{"$f":"BD!M229","v":0},{"$f":"BD!N229","v":0},{"$f":"BD!O229","v":0},{"$f":"BD!P229","v":0},{"$f":"BD!Q229","v":0},{"$f":"BD!R229","v":0},{"$f":"BD!S229","v":0},{"$f":"BD!T229","v":0},null,0,null,{"$f":"BD!A229","v":0}]
[null,{"$f":"BD!B230","v":0},{"$f":"BD!C230","v":0},{"$f":"BD!D230","v":0},{"$f":"BD!E230","v":0},{"$f":"BD!F230","v":0},{"$f":"BD!G230","v":0},{"$f":"BD!H230","v":0},0,0,0,0,0,{"$f":"BD!I230","v":0},{"$f":"BD!J230","v":0},{"$f":"BD!K230","v":0},{"$f":"BD!L230","v":0},{"$f":"BD!M230","v":0},{"$f":"BD!N230","v":0},{"$f":"BD!O230","v":0},{"$f":"BD!P230","v":0},{"$f":"BD!Q230","v":0},{"$f":"BD!R230","v":0},{"$f":"BD!S230","v":0},{"$f":"BD!T230","v":0},null,0,null,{"$f":"BD!A230","v":0}]
[null,{"$f":"BD!B231","v":0},{"$f":"BD!C231","v":0},{"$f":"BD!D231","v":0},{"$f":"BD!E231","v":0},{"$f":"BD!F231","v":0},{"$f":"BD!G231","v":0},{"$f":"BD!H231","v":0},0,0,0,0,0,{"$f":"BD!I231","v":0},{"$f":"BD!J231","v":0},{"$f":"BD!K231","v":0},{"$f":"BD!L231","v":0},{"$f":"BD!M231","v":0},{"$f":"BD!N231","v":0},{"$f":"BD!O231","v":0},{"$f":"BD!P231","v":0},{"$f":"BD!Q231","v":0},{"$f":"BD!R231","v":0},{"$f":"BD!S231","v":0},{"$f":"BD!T231","v":0},null,0,null,{"$f":"BD!A231","v":0}]
[null,{"$f":"BD!B232","v":0},{"$f":"BD!C232","v":0},{"$f":"BD!D232","v":0},{"$f":"BD!E232","v":0},{"$f":"BD!F232","v":0},{"$f":"BD!G232","v":0},{"$f":"BD!H232","v":0},0,0,0,0,0,{"$f":"BD!I232","v":0},{"$f":"BD!J232","v":0},{"$f":"BD!K232","v":0},{"$f":"BD!L232","v":0},{"$f":"BD!M232","v":0},{"$f":"BD!N232","v":0},{"$f":"BD!O232","v":0},{"$f":"BD!P232","v":0},{"$f":"BD!Q232","v":0},{"$f":"BD!R232","v":0},{"$f":"BD!S232","v":0},{"$f":"BD!T232","v":0},null,0,null,{"$f":"BD!A232","v":0}]
[null,{"$f":"BD!B233","v":0},{"$f":"BD!C233","v":0},{"$f":"BD!D233","v":0},{"$f":"BD!E233","v":0},{"$f":"BD!F233","v":0},{"$f":"BD!G233","v":0},{"$f":"BD!H233","v":0},0,0,0,0,0,{"$f":"BD!I233","v":0},{"$f":"BD!J233","v":0},{"$f":"BD!K233","v":0},{"$f":"BD!L233","v":0},{"$f":"BD!M233","v":0},{"$f":"BD!N233","v":0},{"$f":"BD!O233","v":0},{"$f":"BD!P233","v":0},{"$f":"BD!Q233","v":0},{"$f":"BD!R233","v":0},{"$f":"BD!S233","v":0},{"$f":"BD!T233","v":0},null,0,null,{"$f":"BD!A233","v":0}]
[null,{"$f":"BD!B234","v":0},{"$f":"BD!C234","v":0},{"$f":"BD!D234","v":0},{"$f":"BD!E234","v":0},{"$f":"BD!F234","v":0},{"$f":"BD!G234","v":0},{"$f":"BD!H234","v":0},0,0,0,0,0,{"$f":"BD!I234","v":0},{"$f":"BD!J234","v":0},{"$f":"BD!K234","v":0},{"$f":"BD!L234","v":0},{"$f":"BD!M234","v":0},{"$f":"BD!N234","v":0},{"$f":"BD!O234","v":0},{"$f":"BD!P234","v":0},{"$f":"BD!Q234","v":0},{"$f":"BD!R234","v":0},{"$f":"BD!S234","v":0},{"$f":"BD!T234","v":0},null,0,null,{"$f":"BD!A234","v":0}]
[null,{"$f":"BD!B235","v":0},{"$f":"BD!C235","v":0},{"$f":"BD!D235","v":0},{"$f":"BD!E235","v":0},{"$f":"BD!F235","v":0},{"$f":"BD!G235","v":0},{"$f":"BD!H235","v":0},0,0,0,0,0,{"$f":"BD!I235","v":0},{"$f":"BD!J235","v":0},{"$f":"BD!K235","v":0},{"$f":"BD!L235","v":0},{"$f":"BD!M235","v":0},{"$f":"BD!N235","v":0},{"$f":"BD!O235","v":0},{"$f":"BD!P235","v":0},{"$f":"BD!Q235","v":0},{"$f":"BD!R235","v":0},{"$f":"BD!S235","v":0},{"$f":"BD!T235","v":0},null,0,null,{"$f":"BD!A235","v":0}]
[null,{"$f":"BD!B236","v":0},{"$f":"BD!C236","v":0},{"$f":"BD!D236","v":0},{"$f":"BD!E236","v":0},{"$f":"BD!F236","v":0},{"$f":"BD!G236","v":0},{"$f":"BD!H236","v":0},0,0,0,0,0,{"$f":"BD!I236","v":0},{"$f":"BD!J236","v":0},{"$f":"BD!K236","v":0},{"$f":"BD!L236","v":0},{"$f":"BD!M236","v":0},{"$f":"BD!N236","v":0},{"$f":"BD!O236","v":0},{"$f":"BD!P236","v":0},{"$f":"BD!Q236","v":0},{"$f":"BD!R236","v":0},{"$f":"BD!S236","v":0},{"$f":"BD!T236","v":0},null,0,null,{"$f":"BD!A236","v":0}]
[null,{"$f":"BD!B237","v":0},{"$f":"BD!C237","v":0},{"$f":"BD!D237","v":0},{"$f":"BD!E237","v":0},{"$f":"BD!F237","v":0},{"$f":"BD!G237","v":0},{"$f":"BD!H237","v":0},0,0,0,0,0,{"$f":"BD!I237","v":0},{"$f":"BD!J237","v":0},{"$f":"BD!K237","v":0},{"$f":"BD!L237","v":0},{"$f":"BD!M237","v":0},{"$f":"BD!N237","v":0},{"$f":"BD!O237","v":0},{"$f":"BD!P237","v":0},{"$f":"BD!Q237","v":0},{"$f":"BD!R237","v":0},{"$f":"BD!S237","v":0},{"$f":"BD!T237","v":0},null,0,null,{"$f":"BD!A237","v":0}]
[null,{"$f":"BD!B238","v":0},{"$f":"BD!C238","v":0},{"$f":"BD!D238","v":0},{"$f":"BD!E238","v":0},{"$f":"BD!F238","v":0},{"$f":"BD!G238","v":0},{"$f":"BD!H238","v":0},0,0,0,0,0,{"$f":"BD!I238","v":0},{"$f":"BD!J238","v":0},{"$f":"BD!K238","v":0},{"$f":"BD!L238","v":0},{"$f":"BD!M238","v":0},{"$f":"BD!N238","v":0},{"$f":"BD!O238","v":0},{"$f":"BD!P238","v":0},{"$f":"BD!Q238","v":0},{"$f":"BD!R238","v":0},{"$f":"BD!S238","v":0},{"$f":"BD!T238","v":0},null,0,null,{"$f":"BD!A238","v":0}]
[null,{"$f":"BD!B239","v":0},{"$f":"BD!C239","v":0},{"$f":"BD!D239","v":0},{"$f":"BD!E239","v":0},{"$f":"BD!F239","v":0},{"$f":"BD!G239","v":0},{"$f":"BD!H239","v":0},0,0,0,0,0,{"$f":"BD!I239","v":0},{"$f":"BD!J239","v":0},{"$f":"BD!K239","v":0},{"$f":"BD!L239","v":0},{"$f":"BD!M239","v":0},{"$f":"BD!N239","v":0},{"$f":"BD!O239","v":0},{"$f":"BD!P239","v":0},{"$f":"BD!Q239","v":0},{"$f":"BD!R239","v":0},{"$f":"BD!S239","v":0},{"$f":"BD!T239","v":0},null,0,null,{"$f":"BD!A239","v":0}]
[null,{"$f":"BD!B240","v":0},{"$f":"BD!C240","v":0},{"$f":"BD!D240","v":0},{"$f":"BD!E240","v":0},{"$f":"BD!F240","v":0},{"$f":"BD!G240","v":0},{"$f":"BD!H240","v":0},0,0,0,0,0,{"$f":"BD!I240","v":0},{"$f":"BD!J240","v":0},{"$f":"BD!K240","v":0},{"$f":"BD!L240","v":0},{"$f":"BD!M240","v":0},{"$f":"BD!N240","v":0},{"$f":"BD!O240","v":0},{"$f":"BD!P240","v":0},{"$f":"BD!Q240","v":0},{"$f":"BD!R240","v":0},{"$f":"BD!S240","v":0},{"$f":"BD!T240","v":0},null,0,null,{"$f":"BD!A240","v":0}]
[null,{"$f":"BD!B241","v":0},{"$f":"BD!C241","v":0},{"$f":"BD!D241","v":0},{"$f":"BD!E241","v":0},{"$f":"BD!F241","v":0},{"$f":"BD!G241","v":0},{"$f":"BD!H241","v":0},0,0,0,0,0,{"$f":"BD!I241","v":0},{"$f":"BD!J241","v":0},{"$f":"BD!K241","v":0},{"$f":"BD!L241","v":0},{"$f":"BD!M241","v":0},{"$f":"BD!N241","v":0},{"$f":"BD!O241","v":0},{"$f":"BD!P241","v":0},{"$f":"BD!Q241","v":0},{"$f":"BD!R241","v":0},{"$f":"BD!S241","v":0},{"$f":"BD!T241","v":0},null,0,null,{"$f":"BD!A241","v":0}]
[null,{"$f":"BD!B242","v":0},{"$f":"BD!C242","v":0},{"$f":"BD!D242","v":0},{"$f":"BD!E242","v":0},{"$f":"BD!F242","v":0},{"$f":"BD!G242","v":0},{"$f":"BD!H242","v":0},0,0,0,0,0,{"$f":"BD!I242","v":0},{"$f":"BD!J242","v":0},{"$f":"BD!K242","v":0},{"$f":"BD!L242","v":0},{"$f":"BD!M242","v":0},{"$f":"BD!N242","v":0},{"$f":"BD!O242","v":0},{"$f":"BD!P242","v":0},{"$f":"BD!Q242","v":0},{"$f":"BD!R242","v":0},{"$f":"BD!S242","v":0},{"$f":"BD!T242","v":0},null,0,null,{"$f":"BD!A242","v":0}]
[null,{"$f":"BD!B243","v":0},{"$f":"BD!C243","v":0},{"$f":"BD!D243","v":0},{"$f":"BD!E243","v":0},{"$f":"BD!F243","v":0},{"$f":"BD!G243","v":0},{"$f":"BD!H243","v":0},0,0,0,0,0,{"$f":"BD!I243","v":0},{"$f":"BD!J243","v":0},{"$f":"BD!K243","v":0},{"$f":"BD!L243","v":0},{"$f":"BD!M243","v":0},{"$f":"BD!N243","v":0},{"$f":"BD!O243","v":0},{"$f":"BD!P243","v":0},{"$f":"BD!Q243","v":0},{"$f":"BD!R243","v":0},{"$f":"BD!S243","v":0},{"$f":"BD!T243","v":0},null,0,null,{"$f":"BD!A243","v":0}]
[null,{"$f":"BD!B244","v":0},{"$f":"BD!C244","v":0},{"$f":"BD!D244","v":0},{"$f":"BD!E244","v":0},{"$f":"BD!F244","v":0},{"$f":"BD!G244","v":0},{"$f":"BD!H244","v":0},0,0,0,0,0,{"$f":"BD!I244","v":0},{"$f":"BD!J244","v":0},{"$f":"BD!K244","v":0},{"$f":"BD!L244","v":0},{"$f":"BD!M244","v":0},{"$f":"BD!N244","v":0},{"$f":"BD!O244","v":0},{"$f":"BD!P244","v":0},{"$f":"BD!Q244","v":0},{"$f":"BD!R244","v":0},{"$f":"BD!S244","v":0},{"$f":"BD!T244","v":0},null,0,null,{"$f":"BD!A244","v":0}]
[null,{"$f":"BD!B245","v":0},{"$f":"BD!C245","v":0},{"$f":"BD!D245","v":0},{"$f":"BD!E245","v":0},{"$f":"BD!F245","v":0},{"$f":"BD!G245","v":0},{"$f":"BD!H245","v":0},{"$f":"E120*$M120","v":0},{"$f":"F120*$M120","v":0},{"$f":"G120*$M120","v":0},{"$f":"H120*$M120","v":0},{"$f":"SUM(N120:Y120)","v":0},{"$f":"BD!I245","v":0},{"$f":"BD!J245","v":0},{"$f":"BD!K245","v":0},{"$f":"BD!L245","v":0},{"$f":"BD!M245","v":0},{"$f":"BD!N245","v":0},{"$f":"BD!O245","v":0},{"$f":"BD!P245","v":0},{"$f":"BD!Q245","v":0},{"$f":"BD!R245","v":0},{"$f":"BD!S245","v":0},{"$f":"BD!T245","v":0},null,0,null,{"$f":"BD!A245","v":0}]
[null,{"$f":"BD!B246","v":0},{"$f":"BD!C246","v":0},{"$f":"BD!D246","v":0},{"$f":"BD!E246","v":0},{"$f":"BD!F246","v":0},{"$f":"BD!G246","v":0},{"$f":"BD!H246","v":0},0,0,0,0,0,{"$f":"BD!I246","v":0},{"$f":"BD!J246","v":0},{"$f":"BD!K246","v":0},{"$f":"BD!L246","v":0},{"$f":"BD!M246","v":0},{"$f":"BD!N246","v":0},{"$f":"BD!O246","v":0},{"$f":"BD!P246","v":0},{"$f":"BD!Q246","v":0},{"$f":"BD!R246","v":0},{"$f":"BD!S246","v":0},{"$f":"BD!T246","v":0},null,0,null,{"$f":"BD!A246","v":0}]
[null,{"$f":"BD!B247","v":0},{"$f":"BD!C247","v":0},{"$f":"BD!D247","v":0},{"$f":"BD!E247","v":0},{"$f":"BD!F247","v":0},{"$f":"BD!G247","v":0},{"$f":"BD!H247","v":0},0,0,0,0,0,{"$f":"BD!I247","v":0},{"$f":"BD!J247","v":0},{"$f":"BD!K247","v":0},{"$f":"BD!L247","v":0},{"$f":"BD!M247","v":0},{"$f":"BD!N247","v":0},{"$f":"BD!O247","v":0},{"$f":"BD!P247","v":0},{"$f":"BD!Q247","v":0},{"$f":"BD!R247","v":0},{"$f":"BD!S247","v":0},{"$f":"BD!T247","v":0},null,0,null,{"$f":"BD!A247","v":0}]
[null,{"$f":"BD!B248","v":0},{"$f":"BD!C248","v":0},{"$f":"BD!D248","v":0},{"$f":"BD!E248","v":0},{"$f":"BD!F248","v":0},{"$f":"BD!G248","v":0},{"$f":"BD!H248","v":0},0,0,0,0,0,{"$f":"BD!I248","v":0},{"$f":"BD!J248","v":0},{"$f":"BD!K248","v":0},{"$f":"BD!L248","v":0},{"$f":"BD!M248","v":0},{"$f":"BD!N248","v":0},{"$f":"BD!O248","v":0},{"$f":"BD!P248","v":0},{"$f":"BD!Q248","v":0},{"$f":"BD!R248","v":0},{"$f":"BD!S248","v":0},{"$f":"BD!T248","v":0},null,0,null,{"$f":"BD!A248","v":0}]
[null,{"$f":"BD!B249","v":0},{"$f":"BD!C249","v":0},{"$f":"BD!D249","v":0},{"$f":"BD!E249","v":0},{"$f":"BD!F249","v":0},{"$f":"BD!G249","v":0},{"$f":"BD!H249","v":0},0,0,0,0,0,{"$f":"BD!I249","v":0},{"$f":"BD!J249","v":0},{"$f":"BD!K249","v":0},{"$f":"BD!L249","v":0},{"$f":"BD!M249","v":0},{"$f":"BD!N249","v":0},{"$f":"BD!O249","v":0},{"$f":"BD!P249","v":0},{"$f":"BD!Q249","v":0},{"$f":"BD!R249","v":0},{"$f":"BD!S249","v":0},{"$f":"BD!T249","v":0},null,0,null,{"$f":"BD!A249","v":0}]
[null,{"$f":"BD!B250","v":0},{"$f":"BD!C250","v":0},{"$f":"BD!D250","v":0},{"$f":"BD!E250","v":0},{"$f":"BD!F250","v":0},{"$f":"BD!G250","v":0},{"$f":"BD!H250","v":0},0,0,0,0,0,{"$f":"BD!I250","v":0},{"$f":"BD!J250","v":0},{"$f":"BD!K250","v":0},{"$f":"BD!L250","v":0},{"$f":"BD!M250","v":0},{"$f":"BD!N250","v":0},{"$f":"BD!O250","v":0},{"$f":"BD!P250","v":0},{"$f":"BD!Q250","v":0},{"$f":"BD!R250","v":0},{"$f":"BD!S250","v":0},{"$f":"BD!T250","v":0},null,0,null,{"$f":"BD!A250","v":0}]
[null,{"$f":"BD!B251","v":0},{"$f":"BD!C251","v":0},{"$f":"BD!D251","v":0},{"$f":"BD!E251","v":0},{"$f":"BD!F251","v":0},{"$f":"BD!G251","v":0},{"$f":"BD!H251","v":0},0,0,0,0,0,{"$f":"BD!I251","v":0},{"$f":"BD!J251","v":0},{"$f":"BD!K251","v":0},{"$f":"BD!L251","v":0},{"$f":"BD!M251","v":0},{"$f":"BD!N251","v":0},{"$f":"BD!O251","v":0},{"$f":"BD!P251","v":0},{"$f":"BD!Q251","v":0},{"$f":"BD!R251","v":0},{"$f":"BD!S251","v":0},{"$f":"BD!T251","v":0},null,0,null,{"$f":"BD!A251","v":0}]
[null,{"$f":"BD!B252","v":0},{"$f":"BD!C252","v":0},{"$f":"BD!D252","v":0},{"$f":"BD!E252","v":0},{"$f":"BD!F252","v":0},{"$f":"BD!G252","v":0},{"$f":"BD!H252","v":0},0,0,0,0,0,{"$f":"BD!I252","v":0},{"$f":"BD!J252","v":0},{"$f":"BD!K252","v":0},{"$f":"BD!L252","v":0},{"$f":"BD!M252","v":0},{"$f":"BD!N252","v":0},{"$f":"BD!O252","v":0},{"$f":"BD!P252","v":0},{"$f":"BD!Q252","v":0},{"$f":"BD!R252","v":0},{"$f":"BD!S252","v":0},{"$f":"BD!T252","v":0},null,0,null,{"$f":"BD!A252","v":0}]
[null,{"$f":"BD!B253","v":0},{"$f":"BD!C253","v":0},{"$f":"BD!D253","v":0},{"$f":"BD!E253","v":0},{"$f":"BD!F253","v":0},{"$f":"BD!G253","v":0},{"$f":"BD!H253","v":0},0,0,0,0,0,{"$f":"BD!I253","v":0},{"$f":"BD!J253","v":0},{"$f":"BD!K253","v":0},{"$f":"BD!L253","v":0},{"$f":"BD!M253","v":0},{"$f":"BD!N253","v":0},{"$f":"BD!O253","v":0},{"$f":"BD!P253","v":0},{"$f":"BD!Q253","v":0},{"$f":"BD!R253","v":0},{"$f":"BD!S253","v":0},{"$f":"BD!T253","v":0},null,0,null,{"$f":"BD!A253","v":0}]
[null,{"$f":"BD!B254","v":0},{"$f":"BD!C254","v":0},{"$f":"BD!D254","v":0},{"$f":"BD!E254","v":0},{"$f":"BD!F254","v":0},{"$f":"BD!G254","v":0},{"$f":"BD!H254","v":0},0,0,0,0,0,{"$f":"BD!I254","v":0},{"$f":"BD!J254","v":0},{"$f":"BD!K254","v":0},{"$f":"BD!L254","v":0},{"$f":"BD!M254","v":0},{"$f":"BD!N254","v":0},{"$f":"BD!O254","v":0},{"$f":"BD!P254","v":0},{"$f":"BD!Q254","v":0},{"$f":"BD!R254","v":0},{"$f":"BD!S254","v":0},{"$f":"BD!T254","v":0},null,0,null,{"$f":"BD!A254","v":0}]
[null,{"$f":"BD!B255","v":0},{"$f":"BD!C255","v":0},{"$f":"BD!D255","v":0},{"$f":"BD!E255","v":0},{"$f":"BD!F255","v":0},{"$f":"BD!G255","v":0},{"$f":"BD!H255","v":0},0,0,0,0,0,{"$f":"BD!I255","v":0},{"$f":"BD!J255","v":0},{"$f":"BD!K255","v":0},{"$f":"BD!L255","v":0},{"$f":"BD!M255","v":0},{"$f":"BD!N255","v":0},{"$f":"BD!O255","v":0},{"$f":"BD!P255","v":0},{"$f":"BD!Q255","v":0},{"$f":"BD!R255","v":0},{"$f":"BD!S255","v":0},{"$f":"BD!T255","v":0},null,0,null,{"$f":"BD!A255","v":0}]
[null,{"$f":"BD!B256","v":0},{"$f":"BD!C256","v":0},{"$f":"BD!D256","v":0},{"$f":"BD!E256","v":0},{"$f":"BD!F256","v":0},{"$f":"BD!G256","v":0},{"$f":"BD!H256","v":0},0,0,0,0,0,{"$f":"BD!I256","v":0},{"$f":"BD!J256","v":0},{"$f":"BD!K256","v":0},{"$f":"BD!L256","v":0},{"$f":"BD!M256","v":0},{"$f":"BD!N256","v":0},{"$f":"BD!O256","v":0},{"$f":"BD!P256","v":0},{"$f":"BD!Q256","v":0},{"$f":"BD!R256","v":0},{"$f":"BD!S256","v":0},{"$f":"BD!T256","v":0},null,0,null,{"$f":"BD!A256","v":0}]
[null,{"$f":"BD!B257","v":0},{"$f":"BD!C257","v":0},{"$f":"BD!D257","v":0},{"$f":"BD!E257","v":0},{"$f":"BD!F257","v":0},{"$f":"BD!G257","v":0},{"$f":"BD!H257","v":0},0,0,0,0,0,{"$f":"BD!I257","v":0},{"$f":"BD!J257","v":0},{"$f":"BD!K257","v":0},{"$f":"BD!L257","v":0},{"$f":"BD!M257","v":0},{"$f":"BD!N257","v":0},{"$f":"BD!O257","v":0},{"$f":"BD!P257","v":0},{"$f":"BD!Q257","v":0},{"$f":"BD!R257","v":0},{"$f":"BD!S257","v":0},{"$f":"BD!T257","v":0},null,0,null,{"$f":"BD!A257","v":0}]
[null,{"$f":"BD!B258","v":0},{"$f":"BD!C258","v":0},{"$f":"BD!D258","v":0},{"$f":"BD!E258","v":0},{"$f":"BD!F258","v":0},{"$f":"BD!G258","v":0},{"$f":"BD!H258","v":0},0,0,0,0,0,{"$f":"BD!I258","v":0},{"$f":"BD!J258","v":0},{"$f":"BD!K258","v":0},{"$f":"BD!L258","v":0},{"$f":"BD!M258","v":0},{"$f":"BD!N258","v":0},{"$f":"BD!O258","v":0},{"$f":"BD!P258","v":0},{"$f":"BD!Q258","v":0},{"$f":"BD!R258","v":0},{"$f":"BD!S258","v":0},{"$f":"BD!T258","v":0},null,0,null,{"$f":"BD!A258","v":0}]
[null,{"$f":"BD!B259","v":0},{"$f":"BD!C259","v":0},{"$f":"BD!D259","v":0},{"$f":"BD!E259","v":0},{"$f":"BD!F259","v":0},{"$f":"BD!G259","v":0},{"$f":"BD!H259","v":0},0,0,0,0,0,{"$f":"BD!I259","v":0},{"$f":"BD!J259","v":0},{"$f":"BD!K259","v":0},{"$f":"BD!L259","v":0},{"$f":"BD!M259","v":0},{"$f":"BD!N259","v":0},{"$f":"BD!O259","v":0},{"$f":"BD!P259","v":0},{"$f":"BD!Q259","v":0},{"$f":"BD!R259","v":0},{"$f":"BD!S259","v":0},{"$f":"BD!T259","v":0},null,0,null,{"$f":"BD!A259","v":0}]
[null,{"$f":"BD!B260","v":0},{"$f":"BD!C260","v":0},{"$f":"BD!D260","v":0},{"$f":"BD!E260","v":0},{"$f":"BD!F260","v":0},{"$f":"BD!G260","v":0},{"$f":"BD!H260","v":0},0,0,0,0,0,{"$f":"BD!I260","v":0},{"$f":"BD!J260","v":0},{"$f":"BD!K260","v":0},{"$f":"BD!L260","v":0},{"$f":"BD!M260","v":0},{"$f":"BD!N260","v":0},{"$f":"BD!O260","v":0},{"$f":"BD!P260","v":0},{"$f":"BD!Q260","v":0},{"$f":"BD!R260","v":0},{"$f":"BD!S260","v":0},{"$f":"BD!T260","v":0},null,0,null,{"$f":"BD!A260","v":0}]
[null,{"$f":"BD!B261","v":0},{"$f":"BD!C261","v":0},{"$f":"BD!D261","v":0},{"$f":"BD!E261","v":0},{"$f":"BD!F261","v":0},{"$f":"BD!G261","v":0},{"$f":"BD!H261","v":0},0,0,0,0,0,{"$f":"BD!I261","v":0},{"$f":"BD!J261","v":0},{"$f":"BD!K261","v":0},{"$f":"BD!L261","v":0},{"$f":"BD!M261","v":0},{"$f":"BD!N261","v":0},{"$f":"BD!O261","v":0},{"$f":"BD!P261","v":0},{"$f":"BD!Q261","v":0},{"$f":"BD!R261","v":0},{"$f":"BD!S261","v":0},{"$f":"BD!T261","v":0},null,0,null,{"$f":"BD!A261","v":0}]
[null,{"$f":"BD!B262","v":0},{"$f":"BD!C262","v":0},{"$f":"BD!D262","v":0},{"$f":"BD!E262","v":0},{"$f":"BD!F262","v":0},{"$f":"BD!G262","v":0},{"$f":"BD!H262","v":0},0,0,0,0,0,{"$f":"BD!I262","v":0},{"$f":"BD!J262","v":0},{"$f":"BD!K262","v":0},{"$f":"BD!L262","v":0},{"$f":"BD!M262","v":0},{"$f":"BD!N262","v":0},{"$f":"BD!O262","v":0},{"$f":"BD!P262","v":0},{"$f":"BD!Q262","v":0},{"$f":"BD!R262","v":0},{"$f":"BD!S262","v":0},{"$f":"BD!T262","v":0},null,0,null,{"$f":"BD!A262","v":0}]
[null,{"$f":"BD!B263","v":0},{"$f":"BD!C263","v":0},{"$f":"BD!D263","v":0},{"$f":"BD!E263","v":0},{"$f":"BD!F263","v":0},{"$f":"BD!G263","v":0},{"$f":"BD!H263","v":0},0,0,0,0,0,{"$f":"BD!I263","v":0},{"$f":"BD!J263","v":0},{"$f":"BD!K263","v":0},{"$f":"BD!L263","v":0},{"$f":"BD!M263","v":0},{"$f":"BD!N263","v":0},{"$f":"BD!O263","v":0},{"$f":"BD!P263","v":0},{"$f":"BD!Q263","v":0},{"$f":"BD!R263","v":0},{"$f":"BD!S263","v":0},{"$f":"BD!T263","v":0},null,0,null,{"$f":"BD!A263","v":0}]
[null,{"$f":"BD!B264","v":0},{"$f":"BD!C264","v":0},{"$f":"BD!D264","v":0},{"$f":"BD!E264","v":0},{"$f":"BD!F264","v":0},{"$f":"BD!G264","v":0},{"$f":"BD!H264","v":0},0,0,0,0,0,{"$f":"BD!I264","v":0},{"$f":"BD!J264","v":0},{"$f":"BD!K264","v":0},{"$f":"BD!L264","v":0},{"$f":"BD!M264","v":0},{"$f":"BD!N264","v":0},{"$f":"BD!O264","v":0},{"$f":"BD!P264","v":0},{"$f":"BD!Q264","v":0},{"$f":"BD!R264","v":0},{"$f":"BD!S264","v":0},{"$f":"BD!T264","v":0},null,0,null,{"$f":"BD!A264","v":0}]
[null,{"$f":"BD!B265","v":0},{"$f":"BD!C265","v":0},{"$f":"BD!D265","v":0},{"$f":"BD!E265","v":0},{"$f":"BD!F265","v":0},{"$f":"BD!G265","v":0},{"$f":"BD!H265","v":0},0,0,0,0,0,{"$f":"BD!I265","v":0},{"$f":"BD!J265","v":0},{"$f":"BD!K265","v":0},{"$f":"BD!L265","v":0},{"$f":"BD!M265","v":0},{"$f":"BD!N265","v":0},{"$f":"BD!O265","v":0},{"$f":"BD!P265","v":0},{"$f":"BD!Q265","v":0},{"$f":"BD!R265","v":0},{"$f":"BD!S265","v":0},{"$f":"BD!T265","v":0},null,0,null,{"$f":"BD!A265","v":0}]
[null,{"$f":"BD!B266","v":0},{"$f":"BD!C266","v":0},{"$f":"BD!D266","v":0},{"$f":"BD!E266","v":0},{"$f":"BD!F266","v":0},{"$f":"BD!G266","v":0},{"$f":"BD!H266","v":0},0,0,0,0,0,{"$f":"BD!I266","v":0},{"$f":"BD!J266","v":0},{"$f":"BD!K266","v":0},{"$f":"BD!L266","v":0},{"$f":"BD!M266","v":0},{"$f":"BD!N266","v":0},{"$f":"BD!O266","v":0},{"$f":"BD!P266","v":0},{"$f":"BD!Q266","v":0},{"$f":"BD!R266","v":0},{"$f":"BD!S266","v":0},{"$f":"BD!T266","v":0},null,0,null,{"$f":"BD!A266","v":0}]
[null,{"$f":"BD!B267","v":0},{"$f":"BD!C267","v":0},{"$f":"BD!D267","v":0},{"$f":"BD!E267","v":0},{"$f":"BD!F267","v":0},{"$f":"BD!G267","v":0},{"$f":"BD!H267","v":0},0,0,0,0,0,{"$f":"BD!I267","v":0},{"$f":"BD!J267","v":0},{"$f":"BD!K267","v":0},{"$f":"BD!L267","v":0},{"$f":"BD!M267","v":0},{"$f":"BD!N267","v":0},{"$f":"BD!O267","v":0},{"$f":"BD!P267","v":0},{"$f":"BD!Q267","v":0},{"$f":"BD!R267","v":0},{"$f":"BD!S267","v":0},{"$f":"BD!T267","v":0},null,0,null,{"$f":"BD!A267","v":0}]
[null,{"$f":"BD!B268","v":0},{"$f":"BD!C268","v":0},{"$f":"BD!D268","v":0},{"$f":"BD!E268","v":0},{"$f":"BD!F268","v":0},{"$f":"BD!G268","v":0},{"$f":"BD!H268","v":0},0,0,0,0,0,{"$f":"BD!I268","v":0},{"$f":"BD!J268","v":0},{"$f":"BD!K268","v":0},{"$f":"BD!L268","v":0},{"$f":"BD!M268","v":0},{"$f":"BD!N268","v":0},{"$f":"BD!O268","v":0},{"$f":"BD!P268","v":0},{"$f":"BD!Q268","v":0},{"$f":"BD!R268","v":0},{"$f":"BD!S268","v":0},{"$f":"BD!T268","v":0},null,0,null,{"$f":"BD!A268","v":0}]
[null,{"$f":"BD!B269","v":0},{"$f":"BD!C269","v":0},{"$f":"BD!D269","v":0},{"$f":"BD!E269","v":0},{"$f":"BD!F269","v":0},{"$f":"BD!G269","v":0},{"$f":"BD!H269","v":0},0,0,0,0,0,{"$f":"BD!I269","v":0},{"$f":"BD!J269","v":0},{"$f":"BD!K269","v":0},{"$f":"BD!L269","v":0},{"$f":"BD!M269","v":0},{"$f":"BD!N269","v":0},{"$f":"BD!O269","v":0},{"$f":"BD!P269","v":0},{"$f":"BD!Q269","v":0},{"$f":"BD!R269","v":0},{"$f":"BD!S269","v":0},{"$f":"BD!T269","v":0},null,0,null,{"$f":"BD!A269","v":0}]
[null,{"$f":"BD!B270","v":0},{"$f":"BD!C270","v":0},{"$f":"BD!D270","v":0},{"$f":"BD!E270","v":0},{"$f":"BD!F270","v":0},{"$f":"BD!G270","v":0},{"$f":"BD!H270","v":0},0,0,0,0,0,{"$f":"BD!I270","v":0},{"$f":"BD!J270","v":0},{"$f":"BD!K270","v":0},{"$f":"BD!L270","v":0},{"$f":"BD!M270","v":0},{"$f":"BD!N270","v":0},{"$f":"BD!O270","v":0},{"$f":"BD!P270","v":0},{"$f":"BD!Q270","v":0},{"$f":"BD!R270","v":0},{"$f":"BD!S270","v":0},{"$f":"BD!T270","v":0},null,{"$f":"IF(B145=0,0,1)","v":0},null,{"$f":"BD!A270","v":0}]
[null,{"$f":"BD!B271","v":0},{"$f":"BD!C271","v":0},{"$f":"BD!D271","v":0},{"$f":"BD!E271","v":0},{"$f":"BD!F271","v":0},{"$f":"BD!G271","v":0},{"$f":"BD!H271","v":0},0,0,0,0,0,{"$f":"BD!I271","v":0},{"$f":"BD!J271","v":0},{"$f":"BD!K271","v":0},{"$f":"BD!L271","v":0},{"$f":"BD!M271","v":0},{"$f":"BD!N271","v":0},{"$f":"BD!O271","v":0},{"$f":"BD!P271","v":0},{"$f":"BD!Q271","v":0},{"$f":"BD!R271","v":0},{"$f":"BD!S271","v":0},{"$f":"BD!T271","v":0},null,0,null,{"$f":"BD!A271","v":0}]
[null,{"$f":"BD!B272","v":0},{"$f":"BD!C272","v":0},{"$f":"BD!D272","v":0},{"$f":"BD!E272","v":0},{"$f":"BD!F272","v":0},{"$f":"BD!G272","v":0},{"$f":"BD!H272","v":0},0,0,0,0,0,{"$f":"BD!I272","v":0},{"$f":"BD!J272","v":0},{"$f":"BD!K272","v":0},{"$f":"BD!L272","v":0},{"$f":"BD!M272","v":0},{"$f":"BD!N272","v":0},{"$f":"BD!O272","v":0},{"$f":"BD!P272","v":0},{"$f":"BD!Q272","v":0},{"$f":"BD!R272","v":0},{"$f":"BD!S272","v":0},{"$f":"BD!T272","v":0},null,0,null,{"$f":"BD!A272","v":0}]
[null,{"$f":"BD!B273","v":0},{"$f":"BD!C273","v":0},{"$f":"BD!D273","v":0},{"$f":"BD!E273","v":0},{"$f":"BD!F273","v":0},{"$f":"BD!G273","v":0},{"$f":"BD!H273","v":0},0,0,0,0,0,{"$f":"BD!I273","v":0},{"$f":"BD!J273","v":0},{"$f":"BD!K273","v":0},{"$f":"BD!L273","v":0},{"$f":"BD!M273","v":0},{"$f":"BD!N273","v":0},{"$f":"BD!O273","v":0},{"$f":"BD!P273","v":0},{"$f":"BD!Q273","v":0},{"$f":"BD!R273","v":0},{"$f":"BD!S273","v":0},{"$f":"BD!T273","v":0},null,0,null,{"$f":"BD!A273","v":0}]
[null,{"$f":"BD!B274","v":0},{"$f":"BD!C274","v":0},{"$f":"BD!D274","v":0},{"$f":"BD!E274","v":0},{"$f":"BD!F274","v":0},{"$f":"BD!G274","v":0},{"$f":"BD!H274","v":0},0,0,0,0,0,{"$f":"BD!I274","v":0},{"$f":"BD!J274","v":0},{"$f":"BD!K274","v":0},{"$f":"BD!L274","v":0},{"$f":"BD!M274","v":0},{"$f":"BD!N274","v":0},{"$f":"BD!O274","v":0},{"$f":"BD!P274","v":0},{"$f":"BD!Q274","v":0},{"$f":"BD!R274","v":0},{"$f":"BD!S274","v":0},{"$f":"BD!T274","v":0},null,0,null,{"$f":"BD!A274","v":0}]
[null,{"$f":"BD!B275","v":0},{"$f":"BD!C275","v":0},{"$f":"BD!D275","v":0},{"$f":"BD!E275","v":0},{"$f":"BD!F275","v":0},{"$f":"BD!G275","v":0},{"$f":"BD!H275","v":0},0,0,0,0,0,{"$f":"BD!I275","v":0},{"$f":"BD!J275","v":0},{"$f":"BD!K275","v":0},{"$f":"BD!L275","v":0},{"$f":"BD!M275","v":0},{"$f":"BD!N275","v":0},{"$f":"BD!O275","v":0},{"$f":"BD!P275","v":0},{"$f":"BD!Q275","v":0},{"$f":"BD!R275","v":0},{"$f":"BD!S275","v":0},{"$f":"BD!T275","v":0},null,0,null,{"$f":"BD!A275","v":0}]
[null,{"$f":"BD!B276","v":0},{"$f":"BD!C276","v":0},{"$f":"BD!D276","v":0},{"$f":"BD!E276","v":0},{"$f":"BD!F276","v":0},{"$f":"BD!G276","v":0},{"$f":"BD!H276","v":0},0,0,0,0,0,{"$f":"BD!I276","v":0},{"$f":"BD!J276","v":0},{"$f":"BD!K276","v":0},{"$f":"BD!L276","v":0},{"$f":"BD!M276","v":0},{"$f":"BD!N276","v":0},{"$f":"BD!O276","v":0},{"$f":"BD!P276","v":0},{"$f":"BD!Q276","v":0},{"$f":"BD!R276","v":0},{"$f":"BD!S276","v":0},{"$f":"BD!T276","v":0},null,0,null,{"$f":"BD!A276","v":0}]
[null,{"$f":"BD!B277","v":0},{"$f":"BD!C277","v":0},{"$f":"BD!D277","v":0},{"$f":"BD!E277","v":0},{"$f":"BD!F277","v":0},{"$f":"BD!G277","v":0},{"$f":"BD!H277","v":0},0,0,0,0,0,{"$f":"BD!I277","v":0},{"$f":"BD!J277","v":0},{"$f":"BD!K277","v":0},{"$f":"BD!L277","v":0},{"$f":"BD!M277","v":0},{"$f":"BD!N277","v":0},{"$f":"BD!O277","v":0},{"$f":"BD!P277","v":0},{"$f":"BD!Q277","v":0},{"$f":"BD!R277","v":0},{"$f":"BD!S277","v":0},{"$f":"BD!T277","v":0},null,0,null,{"$f":"BD!A277","v":0}]
[null,{"$f":"BD!B278","v":0},{"$f":"BD!C278","v":0},{"$f":"BD!D278","v":0},{"$f":"BD!E278","v":0},{"$f":"BD!F278","v":0},{"$f":"BD!G278","v":0},{"$f":"BD!H278","v":0},0,0,0,0,0,{"$f":"BD!I278","v":0},{"$f":"BD!J278","v":0},{"$f":"BD!K278","v":0},{"$f":"BD!L278","v":0},{"$f":"BD!M278","v":0},{"$f":"BD!N278","v":0},{"$f":"BD!O278","v":0},{"$f":"BD!P278","v":0},{"$f":"BD!Q278","v":0},{"$f":"BD!R278","v":0},{"$f":"BD!S278","v":0},{"$f":"BD!T278","v":0},null,0,null,{"$f":"BD!A278","v":0}]
[null,{"$f":"BD!B279","v":0},{"$f":"BD!C279","v":0},{"$f":"BD!D279","v":0},{"$f":"BD!E279","v":0},{"$f":"BD!F279","v":0},{"$f":"BD!G279","v":0},{"$f":"BD!H279","v":0},0,0,0,0,0,{"$f":"BD!I279","v":0},{"$f":"BD!J279","v":0},{"$f":"BD!K279","v":0},{"$f":"BD!L279","v":0},{"$f":"BD!M279","v":0},{"$f":"BD!N279","v":0},{"$f":"BD!O279","v":0},{"$f":"BD!P279","v":0},{"$f":"BD!Q279","v":0},{"$f":"BD!R279","v":0},{"$f":"BD!S279","v":0},{"$f":"BD!T279","v":0},null,0,null,{"$f":"BD!A279","v":0}]
[null,{"$f":"BD!B280","v":0},{"$f":"BD!C280","v":0},{"$f":"BD!D280","v":0},{"$f":"BD!E280","v":0},{"$f":"BD!F280","v":0},{"$f":"BD!G280","v":0},{"$f":"BD!H280","v":0},0,0,0,0,0,{"$f":"BD!I280","v":0},{"$f":"BD!J280","v":0},{"$f":"BD!K280","v":0},{"$f":"BD!L280","v":0},{"$f":"BD!M280","v":0},{"$f":"BD!N280","v":0},{"$f":"BD!O280","v":0},{"$f":"BD!P280","v":0},{"$f":"BD!Q280","v":0},{"$f":"BD!R280","v":0},{"$f":"BD!S280","v":0},{"$f":"BD!T280","v":0},null,0,null,{"$f":"BD!A280","v":0}]
[null,{"$f":"BD!B281","v":0},{"$f":"BD!C281","v":0},{"$f":"BD!D281","v":0},{"$f":"BD!E281","v":0},{"$f":"BD!F281","v":0},{"$f":"BD!G281","v":0},{"$f":"BD!H281","v":0},0,0,0,0,0,{"$f":"BD!I281","v":0},{"$f":"BD!J281","v":0},{"$f":"BD!K281","v":0},{"$f":"BD!L281","v":0},{"$f":"BD!M281","v":0},{"$f":"BD!N281","v":0},{"$f":"BD!O281","v":0},{"$f":"BD!P281","v":0},{"$f":"BD!Q281","v":0},{"$f":"BD!R281","v":0},{"$f":"BD!S281","v":0},{"$f":"BD!T281","v":0},null,0,null,{"$f":"BD!A281","v":0}]
[null,{"$f":"BD!B282","v":0},{"$f":"BD!C282","v":0},{"$f":"BD!D282","v":0},{"$f":"BD!E282","v":0},{"$f":"BD!F282","v":0},{"$f":"BD!G282","v":0},{"$f":"BD!H282","v":0},0,0,0,0,0,{"$f":"BD!I282","v":0},{"$f":"BD!J282","v":0},{"$f":"BD!K282","v":0},{"$f":"BD!L282","v":0},{"$f":"BD!M282","v":0},{"$f":"BD!N282","v":0},{"$f":"BD!O282","v":0},{"$f":"BD!P282","v":0},{"$f":"BD!Q282","v":0},{"$f":"BD!R282","v":0},{"$f":"BD!S282","v":0},{"$f":"BD!T282","v":0},null,0,null,{"$f":"BD!A282","v":0}]
[null,{"$f":"BD!B283","v":0},{"$f":"BD!C283","v":0},{"$f":"BD!D283","v":0},{"$f":"BD!E283","v":0},{"$f":"BD!F283","v":0},{"$f":"BD!G283","v":0},{"$f":"BD!H283","v":0},0,0,0,0,0,{"$f":"BD!I283","v":0},{"$f":"BD!J283","v":0},{"$f":"BD!K283","v":0},{"$f":"BD!L283","v":0},{"$f":"BD!M283","v":0},{"$f":"BD!N283","v":0},{"$f":"BD!O283","v":0},{"$f":"BD!P283","v":0},{"$f":"BD!Q283","v":0},{"$f":"BD!R283","v":0},{"$f":"BD!S283","v":0},{"$f":"BD!T283","v":0},null,0,null,{"$f":"BD!A283","v":0}]
[null,{"$f":"BD!B284","v":0},{"$f":"BD!C284","v":0},{"$f":"BD!D284","v":0},{"$f":"BD!E284","v":0},{"$f":"BD!F284","v":0},{"$f":"BD!G284","v":0},{"$f":"BD!H284","v":0},0,0,0,0,0,{"$f":"BD!I284","v":0},{"$f":"BD!J284","v":0},{"$f":"BD!K284","v":0},{"$f":"BD!L284","v":0},{"$f":"BD!M284","v":0},{"$f":"BD!N284","v":0},{"$f":"BD!O284","v":0},{"$f":"BD!P284","v":0},{"$f":"BD!Q284","v":0},{"$f":"BD!R284","v":0},{"$f":"BD!S284","v":0},{"$f":"BD!T284","v":0},null,0,null,{"$f":"BD!A284","v":0}]
[null,{"$f":"BD!B285","v":0},{"$f":"BD!C285","v":0},{"$f":"BD!D285","v":0},{"$f":"BD!E285","v":0},{"$f":"BD!F285","v":0},{"$f":"BD!G285","v":0},{"$f":"BD!H285","v":0},0,0,0,0,0,{"$f":"BD!I285","v":0},{"$f":"BD!J285","v":0},{"$f":"BD!K285","v":0},{"$f":"BD!L285","v":0},{"$f":"BD!M285","v":0},{"$f":"BD!N285","v":0},{"$f":"BD!O285","v":0},{"$f":"BD!P285","v":0},{"$f":"BD!Q285","v":0},{"$f":"BD!R285","v":0},{"$f":"BD!S285","v":0},{"$f":"BD!T285","v":0},null,0,null,{"$f":"BD!A285","v":0}]
[null,{"$f":"BD!B286","v":0},{"$f":"BD!C286","v":0},{"$f":"BD!D286","v":0},{"$f":"BD!E286","v":0},{"$f":"BD!F286","v":0},{"$f":"BD!G286","v":0},{"$f":"BD!H286","v":0},0,0,0,0,0,{"$f":"BD!I286","v":0},{"$f":"BD!J286","v":0},{"$f":"BD!K286","v":0},{"$f":"BD!L286","v":0},{"$f":"BD!M286","v":0},{"$f":"BD!N286","v":0},{"$f":"BD!O286","v":0},{"$f":"BD!P286","v":0},{"$f":"BD!Q286","v":0},{"$f":"BD!R286","v":0},{"$f":"BD!S286","v":0},{"$f":"BD!T286","v":0},null,0,null,{"$f":"BD!A286","v":0}]
[null,{"$f":"BD!B287","v":0},{"$f":"BD!C287","v":0},{"$f":"BD!D287","v":0},{"$f":"BD!E287","v":0},{"$f":"BD!F287","v":0},{"$f":"BD!G287","v":0},{"$f":"BD!H287","v":0},0,0,0,0,0,{"$f":"BD!I287","v":0},{"$f":"BD!J287","v":0},{"$f":"BD!K287","v":0},{"$f":"BD!L287","v":0},{"$f":"BD!M287","v":0},{"$f":"BD!N287","v":0},{"$f":"BD!O287","v":0},{"$f":"BD!P287","v":0},{"$f":"BD!Q287","v":0},{"$f":"BD!R287","v":0},{"$f":"BD!S287","v":0},{"$f":"BD!T287","v":0},null,0,null,{"$f":"BD!A287","v":0}]
[null,{"$f":"BD!B288","v":0},{"$f":"BD!C288","v":0},{"$f":"BD!D288","v":0},{"$f":"BD!E288","v":0},{"$f":"BD!F288","v":0},{"$f":"BD!G288","v":0},{"$f":"BD!H288","v":0},0,0,0,0,0,{"$f":"BD!I288","v":0},{"$f":"BD!J288","v":0},{"$f":"BD!K288","v":0},{"$f":"BD!L288","v":0},{"$f":"BD!M288","v":0},{"$f":"BD!N288","v":0},{"$f":"BD!O288","v":0},{"$f":"BD!P288","v":0},{"$f":"BD!Q288","v":0},{"$f":"BD!R288","v":0},{"$f":"BD!S288","v":0},{"$f":"BD!T288","v":0},null,0,null,{"$f":"BD!A288","v":0}]
[null,{"$f":"BD!B289","v":0},{"$f":"BD!C289","v":0},{"$f":"BD!D289","v":0},{"$f":"BD!E289","v":0},{"$f":"BD!F289","v":0},{"$f":"BD!G289","v":0},{"$f":"BD!H289","v":0},0,0,0,0,0,{"$f":"BD!I289","v":0},{"$f":"BD!J289","v":0},{"$f":"BD!K289","v":0},{"$f":"BD!L289","v":0},{"$f":"BD!M289","v":0},{"$f":"BD!N289","v":0},{"$f":"BD!O289","v":0},{"$f":"BD!P289","v":0},{"$f":"BD!Q289","v":0},{"$f":"BD!R289","v":0},{"$f":"BD!S289","v":0},{"$f":"BD!T289","v":0},null,0,null,{"$f":"BD!A289","v":0}]
[null,{"$f":"BD!B290","v":0},{"$f":"BD!C290","v":0},{"$f":"BD!D290","v":0},{"$f":"BD!E290","v":0},{"$f":"BD!F290","v":0},{"$f":"BD!G290","v":0},{"$f":"BD!H290","v":0},0,0,0,0,0,{"$f":"BD!I290","v":0},{"$f":"BD!J290","v":0},{"$f":"BD!K290","v":0},{"$f":"BD!L290","v":0},{"$f":"BD!M290","v":0},{"$f":"BD!N290","v":0},{"$f":"BD!O290","v":0},{"$f":"BD!P290","v":0},{"$f":"BD!Q290","v":0},{"$f":"BD!R290","v":0},{"$f":"BD!S290","v":0},{"$f":"BD!T290","v":0},null,0,null,{"$f":"BD!A290","v":0}]
[null,{"$f":"BD!B291","v":0},{"$f":"BD!C291","v":0},{"$f":"BD!D291","v":0},{"$f":"BD!E291","v":0},{"$f":"BD!F291","v":0},{"$f":"BD!G291","v":0},{"$f":"BD!H291","v":0},0,0,0,0,0,{"$f":"BD!I291","v":0},{"$f":"BD!J291","v":0},{"$f":"BD!K291","v":0},{"$f":"BD!L291","v":0},{"$f":"BD!M291","v":0},{"$f":"BD!N291","v":0},{"$f":"BD!O291","v":0},{"$f":"BD!P291","v":0},{"$f":"BD!Q291","v":0},{"$f":"BD!R291","v":0},{"$f":"BD!S291","v":0},{"$f":"BD!T291","v":0},null,0,null,{"$f":"BD!A291","v":0}]
[null,{"$f":"BD!B292","v":0},{"$f":"BD!C292","v":0},{"$f":"BD!D292","v":0},{"$f":"BD!E292","v":0},{"$f":"BD!F292","v":0},{"$f":"BD!G292","v":0},{"$f":"BD!H292","v":0},0,0,0,0,0,{"$f":"BD!I292","v":0},{"$f":"BD!J292","v":0},{"$f":"BD!K292","v":0},{"$f":"BD!L292","v":0},{"$f":"BD!M292","v":0},{"$f":"BD!N292","v":0},{"$f":"BD!O292","v":0},{"$f":"BD!P292","v":0},{"$f":"BD!Q292","v":0},{"$f":"BD!R292","v":0},{"$f":"BD!S292","v":0},{"$f":"BD!T292","v":0},null,0,null,{"$f":"BD!A292","v":0}]
[null,{"$f":"BD!B293","v":0},{"$f":"BD!C293","v":0},{"$f":"BD!D293","v":0},{"$f":"BD!E293","v":0},{"$f":"BD!F293","v":0},{"$f":"BD!G293","v":0},{"$f":"BD!H293","v":0},0,0,0,0,0,{"$f":"BD!I293","v":0},{"$f":"BD!J293","v":0},{"$f":"BD!K293","v":0},{"$f":"BD!L293","v":0},{"$f":"BD!M293","v":0},{"$f":"BD!N293","v":0},{"$f":"BD!O293","v":0},{"$f":"BD!P293","v":0},{"$f":"BD!Q293","v":0},{"$f":"BD!R293","v":0},{"$f":"BD!S293","v":0},{"$f":"BD!T293","v":0},null,0,null,{"$f":"BD!A293","v":0}]
[null,{"$f":"BD!B294","v":0},{"$f":"BD!C294","v":0},{"$f":"BD!D294","v":0},{"$f":"BD!E294","v":0},{"$f":"BD!F294","v":0},{"$f":"BD!G294","v":0},{"$f":"BD!H294","v":0},0,0,0,0,0,{"$f":"BD!I294","v":0},{"$f":"BD!J294","v":0},{"$f":"BD!K294","v":0},{"$f":"BD!L294","v":0},{"$f":"BD!M294","v":0},{"$f":"BD!N294","v":0},{"$f":"BD!O294","v":0},{"$f":"BD!P294","v":0},{"$f":"BD!Q294","v":0},{"$f":"BD!R294","v":0},{"$f":"BD!S294","v":0},{"$f":"BD!T294","v":0},null,0,null,{"$f":"BD!A294","v":0}]
[null,{"$f":"BD!B295","v":0},{"$f":"BD!C295","v":0},{"$f":"BD!D295","v":0},{"$f":"BD!E295","v":0},{"$f":"BD!F295","v":0},{"$f":"BD!G295","v":0},{"$f":"BD!H295","v":0},0,0,0,0,0,{"$f":"BD!I295","v":0},{"$f":"BD!J295","v":0},{"$f":"BD!K295","v":0},{"$f":"BD!L295","v":0},{"$f":"BD!M295","v":0},{"$f":"BD!N295","v":0},{"$f":"BD!O295","v":0},{"$f":"BD!P295","v":0},{"$f":"BD!Q295","v":0},{"$f":"BD!R295","v":0},{"$f":"BD!S295","v":0},{"$f":"BD!T295","v":0},null,0,null,{"$f":"BD!A295","v":0}]
[null,{"$f":"BD!B296","v":0},{"$f":"BD!C296","v":0},{"$f":"BD!D296","v":0},{"$f":"BD!E296","v":0},{"$f":"BD!F296","v":0},{"$f":"BD!G296","v":0},{"$f":"BD!H296","v":0},0,0,0,0,0,{"$f":"BD!I296","v":0},{"$f":"BD!J296","v":0},{"$f":"BD!K296","v":0},{"$f":"BD!L296","v":0},{"$f":"BD!M296","v":0},{"$f":"BD!N296","v":0},{"$f":"BD!O296","v":0},{"$f":"BD!P296","v":0},{"$f":"BD!Q296","v":0},{"$f":"BD!R296","v":0},{"$f":"BD!S296","v":0},{"$f":"BD!T296","v":0},null,0,null,{"$f":"BD!A296","v":0}]
[null,{"$f":"BD!B297","v":0},{"$f":"BD!C297","v":0},{"$f":"BD!D297","v":0},{"$f":"BD!E297","v":0},{"$f":"BD!F297","v":0},{"$f":"BD!G297","v":0},{"$f":"BD!H297","v":0},0,0,0,0,0,{"$f":"BD!I297","v":0},{"$f":"BD!J297","v":0},{"$f":"BD!K297","v":0},{"$f":"BD!L297","v":0},{"$f":"BD!M297","v":0},{"$f":"BD!N297","v":0},{"$f":"BD!O297","v":0},{"$f":"BD!P297","v":0},{"$f":"BD!Q297","v":0},{"$f":"BD!R297","v":0},{"$f":"BD!S297","v":0},{"$f":"BD!T297","v":0},null,0,null,{"$f":"BD!A297","v":0}]
[null,{"$f":"BD!B298","v":0},{"$f":"BD!C298","v":0},{"$f":"BD!D298","v":0},{"$f":"BD!E298","v":0},{"$f":"BD!F298","v":0},{"$f":"BD!G298","v":0},{"$f":"BD!H298","v":0},0,0,0,0,0,{"$f":"BD!I298","v":0},{"$f":"BD!J298","v":0},{"$f":"BD!K298","v":0},{"$f":"BD!L298","v":0},{"$f":"BD!M298","v":0},{"$f":"BD!N298","v":0},{"$f":"BD!O298","v":0},{"$f":"BD!P298","v":0},{"$f":"BD!Q298","v":0},{"$f":"BD!R298","v":0},{"$f":"BD!S298","v":0},{"$f":"BD!T298","v":0},null,0,null,{"$f":"BD!A298","v":0}]
[null,{"$f":"BD!B299","v":0},{"$f":"BD!C299","v":0},{"$f":"BD!D299","v":0},{"$f":"BD!E299","v":0},{"$f":"BD!F299","v":0},{"$f":"BD!G299","v":0},{"$f":"BD!H299","v":0},0,0,0,0,0,{"$f":"BD!I299","v":0},{"$f":"BD!J299","v":0},{"$f":"BD!K299","v":0},{"$f":"BD!L299","v":0},{"$f":"BD!M299","v":0},{"$f":"BD!N299","v":0},{"$f":"BD!O299","v":0},{"$f":"BD!P299","v":0},{"$f":"BD!Q299","v":0},{"$f":"BD!R299","v":0},{"$f":"BD!S299","v":0},{"$f":"BD!T299","v":0},null,0,null,{"$f":"BD!A299","v":0}]
[null,{"$f":"BD!B300","v":0},{"$f":"BD!C300","v":0},{"$f":"BD!D300","v":0},{"$f":"BD!E300","v":0},{"$f":"BD!F300","v":0},{"$f":"BD!G300","v":0},{"$f":"BD!H300","v":0},0,0,0,0,0,{"$f":"BD!I300","v":0},{"$f":"BD!J300","v":0},{"$f":"BD!K300","v":0},{"$f":"BD!L300","v":0},{"$f":"BD!M300","v":0},{"$f":"BD!N300","v":0},{"$f":"BD!O300","v":0},{"$f":"BD!P300","v":0},{"$f":"BD!Q300","v":0},{"$f":"BD!R300","v":0},{"$f":"BD!S300","v":0},{"$f":"BD!T300","v":0},null,0,null,{"$f":"BD!A300","v":0}]
[null,{"$f":"BD!B301","v":0},{"$f":"BD!C301","v":0},{"$f":"BD!D301","v":0},{"$f":"BD!E301","v":0},{"$f":"BD!F301","v":0},{"$f":"BD!G301","v":0},{"$f":"BD!H301","v":0},0,0,0,0,0,{"$f":"BD!I301","v":0},{"$f":"BD!J301","v":0},{"$f":"BD!K301","v":0},{"$f":"BD!L301","v":0},{"$f":"BD!M301","v":0},{"$f":"BD!N301","v":0},{"$f":"BD!O301","v":0},{"$f":"BD!P301","v":0},{"$f":"BD!Q301","v":0},{"$f":"BD!R301","v":0},{"$f":"BD!S301","v":0},{"$f":"BD!T301","v":0},null,0,null,{"$f":"BD!A301","v":0}]
[null,{"$f":"BD!B302","v":0},{"$f":"BD!C302","v":0},{"$f":"BD!D302","v":0},{"$f":"BD!E302","v":0},{"$f":"BD!F302","v":0},{"$f":"BD!G302","v":0},{"$f":"BD!H302","v":0},0,0,0,0,0,{"$f":"BD!I302","v":0},{"$f":"BD!J302","v":0},{"$f":"BD!K302","v":0},{"$f":"BD!L302","v":0},{"$f":"BD!M302","v":0},{"$f":"BD!N302","v":0},{"$f":"BD!O302","v":0},{"$f":"BD!P302","v":0},{"$f":"BD!Q302","v":0},{"$f":"BD!R302","v":0},{"$f":"BD!S302","v":0},{"$f":"BD!T302","v":0},null,0,null,{"$f":"BD!A302","v":0}]
[null,{"$f":"BD!B303","v":0},{"$f":"BD!C303","v":0},{"$f":"BD!D303","v":0},{"$f":"BD!E303","v":0},{"$f":"BD!F303","v":0},{"$f":"BD!G303","v":0},{"$f":"BD!H303","v":0},0,0,0,0,0,{"$f":"BD!I303","v":0},{"$f":"BD!J303","v":0},{"$f":"BD!K303","v":0},{"$f":"BD!L303","v":0},{"$f":"BD!M303","v":0},{"$f":"BD!N303","v":0},{"$f":"BD!O303","v":0},{"$f":"BD!P303","v":0},{"$f":"BD!Q303","v":0},{"$f":"BD!R303","v":0},{"$f":"BD!S303","v":0},{"$f":"BD!T303","v":0},null,0,null,{"$f":"BD!A303","v":0}]
[null,{"$f":"BD!B304","v":0},{"$f":"BD!C304","v":0},{"$f":"BD!D304","v":0},{"$f":"BD!E304","v":0},{"$f":"BD!F304","v":0},{"$f":"BD!G304","v":0},{"$f":"BD!H304","v":0},0,0,0,0,0,{"$f":"BD!I304","v":0},{"$f":"BD!J304","v":0},{"$f":"BD!K304","v":0},{"$f":"BD!L304","v":0},{"$f":"BD!M304","v":0},{"$f":"BD!N304","v":0},{"$f":"BD!O304","v":0},{"$f":"BD!P304","v":0},{"$f":"BD!Q304","v":0},{"$f":"BD!R304","v":0},{"$f":"BD!S304","v":0},{"$f":"BD!T304","v":0},null,0,null,{"$f":"BD!A304","v":0}]
[null,{"$f":"BD!B305","v":0},{"$f":"BD!C305","v":0},{"$f":"BD!D305","v":0},{"$f":"BD!E305","v":0},{"$f":"BD!F305","v":0},{"$f":"BD!G305","v":0},{"$f":"BD!H305","v":0},0,0,0,0,0,{"$f":"BD!I305","v":0},{"$f":"BD!J305","v":0},{"$f":"BD!K305","v":0},{"$f":"BD!L305","v":0},{"$f":"BD!M305","v":0},{"$f":"BD!N305","v":0},{"$f":"BD!O305","v":0},{"$f":"BD!P305","v":0},{"$f":"BD!Q305","v":0},{"$f":"BD!R305","v":0},{"$f":"BD!S305","v":0},{"$f":"BD!T305","v":0},null,0,null,{"$f":"BD!A305","v":0}]
[null,{"$f":"BD!B306","v":0},{"$f":"BD!C306","v":0},{"$f":"BD!D306","v":0},{"$f":"BD!E306","v":0},{"$f":"BD!F306","v":0},{"$f":"BD!G306","v":0},{"$f":"BD!H306","v":0},0,0,0,0,0,{"$f":"BD!I306","v":0},{"$f":"BD!J306","v":0},{"$f":"BD!K306","v":0},{"$f":"BD!L306","v":0},{"$f":"BD!M306","v":0},{"$f":"BD!N306","v":0},{"$f":"BD!O306","v":0},{"$f":"BD!P306","v":0},{"$f":"BD!Q306","v":0},{"$f":"BD!R306","v":0},{"$f":"BD!S306","v":0},{"$f":"BD!T306","v":0},null,0,null,{"$f":"BD!A306","v":0}]
[null,{"$f":"BD!B307","v":0},{"$f":"BD!C307","v":0},{"$f":"BD!D307","v":0},{"$f":"BD!E307","v":0},{"$f":"BD!F307","v":0},{"$f":"BD!G307","v":0},{"$f":"BD!H307","v":0},0,0,0,0,0,{"$f":"BD!I307","v":0},{"$f":"BD!J307","v":0},{"$f":"BD!K307","v":0},{"$f":"BD!L307","v":0},{"$f":"BD!M307","v":0},{"$f":"BD!N307","v":0},{"$f":"BD!O307","v":0},{"$f":"BD!P307","v":0},{"$f":"BD!Q307","v":0},{"$f":"BD!R307","v":0},{"$f":"BD!S307","v":0},{"$f":"BD!T307","v":0},null,0,null,{"$f":"BD!A307","v":0}]
[null,{"$f":"BD!B308","v":0},{"$f":"BD!C308","v":0},{"$f":"BD!D308","v":0},{"$f":"BD!E308","v":0},{"$f":"BD!F308","v":0},{"$f":"BD!G308","v":0},{"$f":"BD!H308","v":0},0,0,0,0,0,{"$f":"BD!I308","v":0},{"$f":"BD!J308","v":0},{"$f":"BD!K308","v":0},{"$f":"BD!L308","v":0},{"$f":"BD!M308","v":0},{"$f":"BD!N308","v":0},{"$f":"BD!O308","v":0},{"$f":"BD!P308","v":0},{"$f":"BD!Q308","v":0},{"$f":"BD!R308","v":0},{"$f":"BD!S308","v":0},{"$f":"BD!T308","v":0},null,0,null,{"$f":"BD!A308","v":0}]
[null,{"$f":"BD!B309","v":0},{"$f":"BD!C309","v":0},{"$f":"BD!D309","v":0},{"$f":"BD!E309","v":0},{"$f":"BD!F309","v":0},{"$f":"BD!G309","v":0},{"$f":"BD!H309","v":0},{"$f":"E184*$M184","v":0},{"$f":"F184*$M184","v":0},{"$f":"G184*$M184","v":0},{"$f":"H184*$M184","v":0},{"$f":"SUM(N184:Y184)","v":0},{"$f":"BD!I309","v":0},{"$f":"BD!J309","v":0},{"$f":"BD!K309","v":0},{"$f":"BD!L309","v":0},{"$f":"BD!M309","v":0},{"$f":"BD!N309","v":0},{"$f":"BD!O309","v":0},{"$f":"BD!P309","v":0},{"$f":"BD!Q309","v":0},{"$f":"BD!R309","v":0},{"$f":"BD!S309","v":0},{"$f":"BD!T309","v":0},null,0,null,{"$f":"BD!A309","v":0}]
[null,{"$f":"BD!B310","v":0},{"$f":"BD!C310","v":0},{"$f":"BD!D310","v":0},{"$f":"BD!E310","v":0},{"$f":"BD!F310","v":0},{"$f":"BD!G310","v":0},{"$f":"BD!H310","v":0},0,0,0,0,0,{"$f":"BD!I310","v":0},{"$f":"BD!J310","v":0},{"$f":"BD!K310","v":0},{"$f":"BD!L310","v":0},{"$f":"BD!M310","v":0},{"$f":"BD!N310","v":0},{"$f":"BD!O310","v":0},{"$f":"BD!P310","v":0},{"$f":"BD!Q310","v":0},{"$f":"BD!R310","v":0},{"$f":"BD!S310","v":0},{"$f":"BD!T310","v":0},null,0,null,{"$f":"BD!A310","v":0}]
[null,{"$f":"BD!B311","v":0},{"$f":"BD!C311","v":0},{"$f":"BD!D311","v":0},{"$f":"BD!E311","v":0},{"$f":"BD!F311","v":0},{"$f":"BD!G311","v":0},{"$f":"BD!H311","v":0},0,0,0,0,0,{"$f":"BD!I311","v":0},{"$f":"BD!J311","v":0},{"$f":"BD!K311","v":0},{"$f":"BD!L311","v":0},{"$f":"BD!M311","v":0},{"$f":"BD!N311","v":0},{"$f":"BD!O311","v":0},{"$f":"BD!P311","v":0},{"$f":"BD!Q311","v":0},{"$f":"BD!R311","v":0},{"$f":"BD!S311","v":0},{"$f":"BD!T311","v":0},null,0,null,{"$f":"BD!A311","v":0}]
[null,{"$f":"BD!B312","v":0},{"$f":"BD!C312","v":0},{"$f":"BD!D312","v":0},{"$f":"BD!E312","v":0},{"$f":"BD!F312","v":0},{"$f":"BD!G312","v":0},{"$f":"BD!H312","v":0},0,0,0,0,0,{"$f":"BD!I312","v":0},{"$f":"BD!J312","v":0},{"$f":"BD!K312","v":0},{"$f":"BD!L312","v":0},{"$f":"BD!M312","v":0},{"$f":"BD!N312","v":0},{"$f":"BD!O312","v":0},{"$f":"BD!P312","v":0},{"$f":"BD!Q312","v":0},{"$f":"BD!R312","v":0},{"$f":"BD!S312","v":0},{"$f":"BD!T312","v":0},null,0,null,{"$f":"BD!A312","v":0}]
[null,{"$f":"BD!B313","v":0},{"$f":"BD!C313","v":0},{"$f":"BD!D313","v":0},{"$f":"BD!E313","v":0},{"$f":"BD!F313","v":0},{"$f":"BD!G313","v":0},{"$f":"BD!H313","v":0},0,0,0,0,0,{"$f":"BD!I313","v":0},{"$f":"BD!J313","v":0},{"$f":"BD!K313","v":0},{"$f":"BD!L313","v":0},{"$f":"BD!M313","v":0},{"$f":"BD!N313","v":0},{"$f":"BD!O313","v":0},{"$f":"BD!P313","v":0},{"$f":"BD!Q313","v":0},{"$f":"BD!R313","v":0},{"$f":"BD!S313","v":0},{"$f":"BD!T313","v":0},null,0,null,{"$f":"BD!A313","v":0}]
[null,{"$f":"BD!B314","v":0},{"$f":"BD!C314","v":0},{"$f":"BD!D314","v":0},{"$f":"BD!E314","v":0},{"$f":"BD!F314","v":0},{"$f":"BD!G314","v":0},{"$f":"BD!H314","v":0},0,0,0,0,0,{"$f":"BD!I314","v":0},{"$f":"BD!J314","v":0},{"$f":"BD!K314","v":0},{"$f":"BD!L314","v":0},{"$f":"BD!M314","v":0},{"$f":"BD!N314","v":0},{"$f":"BD!O314","v":0},{"$f":"BD!P314","v":0},{"$f":"BD!Q314","v":0},{"$f":"BD!R314","v":0},{"$f":"BD!S314","v":0},{"$f":"BD!T314","v":0},null,0,null,{"$f":"BD!A314","v":0}]
[null,{"$f":"BD!B315","v":0},{"$f":"BD!C315","v":0},{"$f":"BD!D315","v":0},{"$f":"BD!E315","v":0},{"$f":"BD!F315","v":0},{"$f":"BD!G315","v":0},{"$f":"BD!H315","v":0},0,0,0,0,0,{"$f":"BD!I315","v":0},{"$f":"BD!J315","v":0},{"$f":"BD!K315","v":0},{"$f":"BD!L315","v":0},{"$f":"BD!M315","v":0},{"$f":"BD!N315","v":0},{"$f":"BD!O315","v":0},{"$f":"BD!P315","v":0},{"$f":"BD!Q315","v":0},{"$f":"BD!R315","v":0},{"$f":"BD!S315","v":0},{"$f":"BD!T315","v":0},null,0,null,{"$f":"BD!A315","v":0}]
[null,{"$f":"BD!B316","v":0},{"$f":"BD!C316","v":0},{"$f":"BD!D316","v":0},{"$f":"BD!E316","v":0},{"$f":"BD!F316","v":0},{"$f":"BD!G316","v":0},{"$f":"BD!H316","v":0},0,0,0,0,0,{"$f":"BD!I316","v":0},{"$f":"BD!J316","v":0},{"$f":"BD!K316","v":0},{"$f":"BD!L316","v":0},{"$f":"BD!M316","v":0},{"$f":"BD!N316","v":0},{"$f":"BD!O316","v":0},{"$f":"BD!P316","v":0},{"$f":"BD!Q316","v":0},{"$f":"BD!R316","v":0},{"$f":"BD!S316","v":0},{"$f":"BD!T316","v":0},null,0,null,{"$f":"BD!A316","v":0}]
[null,{"$f":"BD!B317","v":0},{"$f":"BD!C317","v":0},{"$f":"BD!D317","v":0},{"$f":"BD!E317","v":0},{"$f":"BD!F317","v":0},{"$f":"BD!G317","v":0},{"$f":"BD!H317","v":0},0,0,0,0,0,{"$f":"BD!I317","v":0},{"$f":"BD!J317","v":0},{"$f":"BD!K317","v":0},{"$f":"BD!L317","v":0},{"$f":"BD!M317","v":0},{"$f":"BD!N317","v":0},{"$f":"BD!O317","v":0},{"$f":"BD!P317","v":0},{"$f":"BD!Q317","v":0},{"$f":"BD!R317","v":0},{"$f":"BD!S317","v":0},{"$f":"BD!T317","v":0},null,0,null,{"$f":"BD!A317","v":0}]
[null,{"$f":"BD!B318","v":0},{"$f":"BD!C318","v":0},{"$f":"BD!D318","v":0},{"$f":"BD!E318","v":0},{"$f":"BD!F318","v":0},{"$f":"BD!G318","v":0},{"$f":"BD!H318","v":0},0,0,0,0,0,{"$f":"BD!I318","v":0},{"$f":"BD!J318","v":0},{"$f":"BD!K318","v":0},{"$f":"BD!L318","v":0},{"$f":"BD!M318","v":0},{"$f":"BD!N318","v":0},{"$f":"BD!O318","v":0},{"$f":"BD!P318","v":0},{"$f":"BD!Q318","v":0},{"$f":"BD!R318","v":0},{"$f":"BD!S318","v":0},{"$f":"BD!T318","v":0},null,0,null,{"$f":"BD!A318","v":0}]
[null,{"$f":"BD!B319","v":0},{"$f":"BD!C319","v":0},{"$f":"BD!D319","v":0},{"$f":"BD!E319","v":0},{"$f":"BD!F319","v":0},{"$f":"BD!G319","v":0},{"$f":"BD!H319","v":0},0,0,0,0,0,{"$f":"BD!I319","v":0},{"$f":"BD!J319","v":0},{"$f":"BD!K319","v":0},{"$f":"BD!L319","v":0},{"$f":"BD!M319","v":0},{"$f":"BD!N319","v":0},{"$f":"BD!O319","v":0},{"$f":"BD!P319","v":0},{"$f":"BD!Q319","v":0},{"$f":"BD!R319","v":0},{"$f":"BD!S319","v":0},{"$f":"BD!T319","v":0},null,0,null,{"$f":"BD!A319","v":0}]
[null,{"$f":"BD!B320","v":0},{"$f":"BD!C320","v":0},{"$f":"BD!D320","v":0},{"$f":"BD!E320","v":0},{"$f":"BD!F320","v":0},{"$f":"BD!G320","v":0},{"$f":"BD!H320","v":0},0,0,0,0,0,{"$f":"BD!I320","v":0},{"$f":"BD!J320","v":0},{"$f":"BD!K320","v":0},{"$f":"BD!L320","v":0},{"$f":"BD!M320","v":0},{"$f":"BD!N320","v":0},{"$f":"BD!O320","v":0},{"$f":"BD!P320","v":0},{"$f":"BD!Q320","v":0},{"$f":"BD!R320","v":0},{"$f":"BD!S320","v":0},{"$f":"BD!T320","v":0},null,0,null,{"$f":"BD!A320","v":0}]
[null,{"$f":"BD!B321","v":0},{"$f":"BD!C321","v":0},{"$f":"BD!D321","v":0},{"$f":"BD!E321","v":0},{"$f":"BD!F321","v":0},{"$f":"BD!G321","v":0},{"$f":"BD!H321","v":0},0,0,0,0,0,{"$f":"BD!I321","v":0},{"$f":"BD!J321","v":0},{"$f":"BD!K321","v":0},{"$f":"BD!L321","v":0},{"$f":"BD!M321","v":0},{"$f":"BD!N321","v":0},{"$f":"BD!O321","v":0},{"$f":"BD!P321","v":0},{"$f":"BD!Q321","v":0},{"$f":"BD!R321","v":0},{"$f":"BD!S321","v":0},{"$f":"BD!T321","v":0},null,0,null,{"$f":"BD!A321","v":0}]
[null,{"$f":"BD!B322","v":0},{"$f":"BD!C322","v":0},{"$f":"BD!D322","v":0},{"$f":"BD!E322","v":0},{"$f":"BD!F322","v":0},{"$f":"BD!G322","v":0},{"$f":"BD!H322","v":0},0,0,0,0,0,{"$f":"BD!I322","v":0},{"$f":"BD!J322","v":0},{"$f":"BD!K322","v":0},{"$f":"BD!L322","v":0},{"$f":"BD!M322","v":0},{"$f":"BD!N322","v":0},{"$f":"BD!O322","v":0},{"$f":"BD!P322","v":0},{"$f":"BD!Q322","v":0},{"$f":"BD!R322","v":0},{"$f":"BD!S322","v":0},{"$f":"BD!T322","v":0},null,0,null,{"$f":"BD!A322","v":0}]
[null,{"$f":"BD!B323","v":0},{"$f":"BD!C323","v":0},{"$f":"BD!D323","v":0},{"$f":"BD!E323","v":0},{"$f":"BD!F323","v":0},{"$f":"BD!G323","v":0},{"$f":"BD!H323","v":0},0,0,0,0,0,{"$f":"BD!I323","v":0},{"$f":"BD!J323","v":0},{"$f":"BD!K323","v":0},{"$f":"BD!L323","v":0},{"$f":"BD!M323","v":0},{"$f":"BD!N323","v":0},{"$f":"BD!O323","v":0},{"$f":"BD!P323","v":0},{"$f":"BD!Q323","v":0},{"$f":"BD!R323","v":0},{"$f":"BD!S323","v":0},{"$f":"BD!T323","v":0},null,0,null,{"$f":"BD!A323","v":0}]
[null,{"$f":"BD!B324","v":0},{"$f":"BD!C324","v":0},{"$f":"BD!D324","v":0},{"$f":"BD!E324","v":0},{"$f":"BD!F324","v":0},{"$f":"BD!G324","v":0},{"$f":"BD!H324","v":0},0,0,0,0,0,{"$f":"BD!I324","v":0},{"$f":"BD!J324","v":0},{"$f":"BD!K324","v":0},{"$f":"BD!L324","v":0},{"$f":"BD!M324","v":0},{"$f":"BD!N324","v":0},{"$f":"BD!O324","v":0},{"$f":"BD!P324","v":0},{"$f":"BD!Q324","v":0},{"$f":"BD!R324","v":0},{"$f":"BD!S324","v":0},{"$f":"BD!T324","v":0},null,0,null,{"$f":"BD!A324","v":0}]
[null,{"$f":"BD!B325","v":0},{"$f":"BD!C325","v":0},{"$f":"BD!D325","v":0},{"$f":"BD!E325","v":0},{"$f":"BD!F325","v":0},{"$f":"BD!G325","v":0},{"$f":"BD!H325","v":0},0,0,0,0,0,{"$f":"BD!I325","v":0},{"$f":"BD!J325","v":0},{"$f":"BD!K325","v":0},{"$f":"BD!L325","v":0},{"$f":"BD!M325","v":0},{"$f":"BD!N325","v":0},{"$f":"BD!O325","v":0},{"$f":"BD!P325","v":0},{"$f":"BD!Q325","v":0},{"$f":"BD!R325","v":0},{"$f":"BD!S325","v":0},{"$f":"BD!T325","v":0},null,0,null,{"$f":"BD!A325","v":0}]
[null,{"$f":"BD!B326","v":0},{"$f":"BD!C326","v":0},{"$f":"BD!D326","v":0},{"$f":"BD!E326","v":0},{"$f":"BD!F326","v":0},{"$f":"BD!G326","v":0},{"$f":"BD!H326","v":0},0,0,0,0,0,{"$f":"BD!I326","v":0},{"$f":"BD!J326","v":0},{"$f":"BD!K326","v":0},{"$f":"BD!L326","v":0},{"$f":"BD!M326","v":0},{"$f":"BD!N326","v":0},{"$f":"BD!O326","v":0},{"$f":"BD!P326","v":0},{"$f":"BD!Q326","v":0},{"$f":"BD!R326","v":0},{"$f":"BD!S326","v":0},{"$f":"BD!T326","v":0},null,0,null,{"$f":"BD!A326","v":0}]
[null,{"$f":"BD!B327","v":0},{"$f":"BD!C327","v":0},{"$f":"BD!D327","v":0},{"$f":"BD!E327","v":0},{"$f":"BD!F327","v":0},{"$f":"BD!G327","v":0},{"$f":"BD!H327","v":0},0,0,0,0,0,{"$f":"BD!I327","v":0},{"$f":"BD!J327","v":0},{"$f":"BD!K327","v":0},{"$f":"BD!L327","v":0},{"$f":"BD!M327","v":0},{"$f":"BD!N327","v":0},{"$f":"BD!O327","v":0},{"$f":"BD!P327","v":0},{"$f":"BD!Q327","v":0},{"$f":"BD!R327","v":0},{"$f":"BD!S327","v":0},{"$f":"BD!T327","v":0},null,0,null,{"$f":"BD!A327","v":0}]
[null,{"$f":"BD!B328","v":0},{"$f":"BD!C328","v":0},{"$f":"BD!D328","v":0},{"$f":"BD!E328","v":0},{"$f":"BD!F328","v":0},{"$f":"BD!G328","v":0},{"$f":"BD!H328","v":0},0,0,0,0,0,{"$f":"BD!I328","v":0},{"$f":"BD!J328","v":0},{"$f":"BD!K328","v":0},{"$f":"BD!L328","v":0},{"$f":"BD!M328","v":0},{"$f":"BD!N328","v":0},{"$f":"BD!O328","v":0},{"$f":"BD!P328","v":0},{"$f":"BD!Q328","v":0},{"$f":"BD!R328","v":0},{"$f":"BD!S328","v":0},{"$f":"BD!T328","v":0},null,0,null,{"$f":"BD!A328","v":0}]
[null,{"$f":"BD!B329","v":0},{"$f":"BD!C329","v":0},{"$f":"BD!D329","v":0},{"$f":"BD!E329","v":0},{"$f":"BD!F329","v":0},{"$f":"BD!G329","v":0},{"$f":"BD!H329","v":0},0,0,0,0,0,{"$f":"BD!I329","v":0},{"$f":"BD!J329","v":0},{"$f":"BD!K329","v":0},{"$f":"BD!L329","v":0},{"$f":"BD!M329","v":0},{"$f":"BD!N329","v":0},{"$f":"BD!O329","v":0},{"$f":"BD!P329","v":0},{"$f":"BD!Q329","v":0},{"$f":"BD!R329","v":0},{"$f":"BD!S329","v":0},{"$f":"BD!T329","v":0},null,0,null,{"$f":"BD!A329","v":0}]
[null,{"$f":"BD!B330","v":0},{"$f":"BD!C330","v":0},{"$f":"BD!D330","v":0},{"$f":"BD!E330","v":0},{"$f":"BD!F330","v":0},{"$f":"BD!G330","v":0},{"$f":"BD!H330","v":0},0,0,0,0,0,{"$f":"BD!I330","v":0},{"$f":"BD!J330","v":0},{"$f":"BD!K330","v":0},{"$f":"BD!L330","v":0},{"$f":"BD!M330","v":0},{"$f":"BD!N330","v":0},{"$f":"BD!O330","v":0},{"$f":"BD!P330","v":0},{"$f":"BD!Q330","v":0},{"$f":"BD!R330","v":0},{"$f":"BD!S330","v":0},{"$f":"BD!T330","v":0},null,0,null,{"$f":"BD!A330","v":0}]
[null,{"$f":"BD!B331","v":0},{"$f":"BD!C331","v":0},{"$f":"BD!D331","v":0},{"$f":"BD!E331","v":0},{"$f":"BD!F331","v":0},{"$f":"BD!G331","v":0},{"$f":"BD!H331","v":0},0,0,0,0,0,{"$f":"BD!I331","v":0},{"$f":"BD!J331","v":0},{"$f":"BD!K331","v":0},{"$f":"BD!L331","v":0},{"$f":"BD!M331","v":0},{"$f":"BD!N331","v":0},{"$f":"BD!O331","v":0},{"$f":"BD!P331","v":0},{"$f":"BD!Q331","v":0},{"$f":"BD!R331","v":0},{"$f":"BD!S331","v":0},{"$f":"BD!T331","v":0},null,0,null,{"$f":"BD!A331","v":0}]
[null,{"$f":"BD!B332","v":0},{"$f":"BD!C332","v":0},{"$f":"BD!D332","v":0},{"$f":"BD!E332","v":0},{"$f":"BD!F332","v":0},{"$f":"BD!G332","v":0},{"$f":"BD!H332","v":0},0,0,0,0,0,{"$f":"BD!I332","v":0},{"$f":"BD!J332","v":0},{"$f":"BD!K332","v":0},{"$f":"BD!L332","v":0},{"$f":"BD!M332","v":0},{"$f":"BD!N332","v":0},{"$f":"BD!O332","v":0},{"$f":"BD!P332","v":0},{"$f":"BD!Q332","v":0},{"$f":"BD!R332","v":0},{"$f":"BD!S332","v":0},{"$f":"BD!T332","v":0},null,0,null,{"$f":"BD!A332","v":0}]
[null,{"$f":"BD!B333","v":0},{"$f":"BD!C333","v":0},{"$f":"BD!D333","v":0},{"$f":"BD!E333","v":0},{"$f":"BD!F333","v":0},{"$f":"BD!G333","v":0},{"$f":"BD!H333","v":0},0,0,0,0,0,{"$f":"BD!I333","v":0},{"$f":"BD!J333","v":0},{"$f":"BD!K333","v":0},{"$f":"BD!L333","v":0},{"$f":"BD!M333","v":0},{"$f":"BD!N333","v":0},{"$f":"BD!O333","v":0},{"$f":"BD!P333","v":0},{"$f":"BD!Q333","v":0},{"$f":"BD!R333","v":0},{"$f":"BD!S333","v":0},{"$f":"BD!T333","v":0},null,0,null,{"$f":"BD!A333","v":0}]
[null,{"$f":"BD!B334","v":0},{"$f":"BD!C334","v":0},{"$f":"BD!D334","v":0},{"$f":"BD!E334","v":0},{"$f":"BD!F334","v":0},{"$f":"BD!G334","v":0},{"$f":"BD!H334","v":0},0,0,0,0,0,{"$f":"BD!I334","v":0},{"$f":"BD!J334","v":0},{"$f":"BD!K334","v":0},{"$f":"BD!L334","v":0},{"$f":"BD!M334","v":0},{"$f":"BD!N334","v":0},{"$f":"BD!O334","v":0},{"$f":"BD!P334","v":0},{"$f":"BD!Q334","v":0},{"$f":"BD!R334","v":0},{"$f":"BD!S334","v":0},{"$f":"BD!T334","v":0},null,{"$f":"IF(B209=0,0,1)","v":0},null,{"$f":"BD!A334","v":0}]
[null,{"$f":"BD!B335","v":0},{"$f":"BD!C335","v":0},{"$f":"BD!D335","v":0},{"$f":"BD!E335","v":0},{"$f":"BD!F335","v":0},{"$f":"BD!G335","v":0},{"$f":"BD!H335","v":0},0,0,0,0,0,{"$f":"BD!I335","v":0},{"$f":"BD!J335","v":0},{"$f":"BD!K335","v":0},{"$f":"BD!L335","v":0},{"$f":"BD!M335","v":0},{"$f":"BD!N335","v":0},{"$f":"BD!O335","v":0},{"$f":"BD!P335","v":0},{"$f":"BD!Q335","v":0},{"$f":"BD!R335","v":0},{"$f":"BD!S335","v":0},{"$f":"BD!T335","v":0},null,0,null,{"$f":"BD!A335","v":0}]
[null,{"$f":"BD!B336","v":0},{"$f":"BD!C336","v":0},{"$f":"BD!D336","v":0},{"$f":"BD!E336","v":0},{"$f":"BD!F336","v":0},{"$f":"BD!G336","v":0},{"$f":"BD!H336","v":0},0,0,0,0,0,{"$f":"BD!I336","v":0},{"$f":"BD!J336","v":0},{"$f":"BD!K336","v":0},{"$f":"BD!L336","v":0},{"$f":"BD!M336","v":0},{"$f":"BD!N336","v":0},{"$f":"BD!O336","v":0},{"$f":"BD!P336","v":0},{"$f":"BD!Q336","v":0},{"$f":"BD!R336","v":0},{"$f":"BD!S336","v":0},{"$f":"BD!T336","v":0},null,0,null,{"$f":"BD!A336","v":0}]
[null,{"$f":"BD!B337","v":0},{"$f":"BD!C337","v":0},{"$f":"BD!D337","v":0},{"$f":"BD!E337","v":0},{"$f":"BD!F337","v":0},{"$f":"BD!G337","v":0},{"$f":"BD!H337","v":0},0,0,0,0,0,{"$f":"BD!I337","v":0},{"$f":"BD!J337","v":0},{"$f":"BD!K337","v":0},{"$f":"BD!L337","v":0},{"$f":"BD!M337","v":0},{"$f":"BD!N337","v":0},{"$f":"BD!O337","v":0},{"$f":"BD!P337","v":0},{"$f":"BD!Q337","v":0},{"$f":"BD!R337","v":0},{"$f":"BD!S337","v":0},{"$f":"BD!T337","v":0},null,0,null,{"$f":"BD!A337","v":0}]
[null,{"$f":"BD!B338","v":0},{"$f":"BD!C338","v":0},{"$f":"BD!D338","v":0},{"$f":"BD!E338","v":0},{"$f":"BD!F338","v":0},{"$f":"BD!G338","v":0},{"$f":"BD!H338","v":0},0,0,0,0,0,{"$f":"BD!I338","v":0},{"$f":"BD!J338","v":0},{"$f":"BD!K338","v":0},{"$f":"BD!L338","v":0},{"$f":"BD!M338","v":0},{"$f":"BD!N338","v":0},{"$f":"BD!O338","v":0},{"$f":"BD!P338","v":0},{"$f":"BD!Q338","v":0},{"$f":"BD!R338","v":0},{"$f":"BD!S338","v":0},{"$f":"BD!T338","v":0},null,0,null,{"$f":"BD!A338","v":0}]
[null,{"$f":"BD!B339","v":0},{"$f":"BD!C339","v":0},{"$f":"BD!D339","v":0},{"$f":"BD!E339","v":0},{"$f":"BD!F339","v":0},{"$f":"BD!G339","v":0},{"$f":"BD!H339","v":0},0,0,0,0,0,{"$f":"BD!I339","v":0},{"$f":"BD!J339","v":0},{"$f":"BD!K339","v":0},{"$f":"BD!L339","v":0},{"$f":"BD!M339","v":0},{"$f":"BD!N339","v":0},{"$f":"BD!O339","v":0},{"$f":"BD!P339","v":0},{"$f":"BD!Q339","v":0},{"$f":"BD!R339","v":0},{"$f":"BD!S339","v":0},{"$f":"BD!T339","v":0},null,0,null,{"$f":"BD!A339","v":0}]
[null,{"$f":"BD!B340","v":0},{"$f":"BD!C340","v":0},{"$f":"BD!D340","v":0},{"$f":"BD!E340","v":0},{"$f":"BD!F340","v":0},{"$f":"BD!G340","v":0},{"$f":"BD!H340","v":0},0,0,0,0,0,{"$f":"BD!I340","v":0},{"$f":"BD!J340","v":0},{"$f":"BD!K340","v":0},{"$f":"BD!L340","v":0},{"$f":"BD!M340","v":0},{"$f":"BD!N340","v":0},{"$f":"BD!O340","v":0},{"$f":"BD!P340","v":0},{"$f":"BD!Q340","v":0},{"$f":"BD!R340","v":0},{"$f":"BD!S340","v":0},{"$f":"BD!T340","v":0},null,0,null,{"$f":"BD!A340","v":0}]
[null,{"$f":"BD!B341","v":0},{"$f":"BD!C341","v":0},{"$f":"BD!D341","v":0},{"$f":"BD!E341","v":0},{"$f":"BD!F341","v":0},{"$f":"BD!G341","v":0},{"$f":"BD!H341","v":0},0,0,0,0,0,{"$f":"BD!I341","v":0},{"$f":"BD!J341","v":0},{"$f":"BD!K341","v":0},{"$f":"BD!L341","v":0},{"$f":"BD!M341","v":0},{"$f":"BD!N341","v":0},{"$f":"BD!O341","v":0},{"$f":"BD!P341","v":0},{"$f":"BD!Q341","v":0},{"$f":"BD!R341","v":0},{"$f":"BD!S341","v":0},{"$f":"BD!T341","v":0},null,0,null,{"$f":"BD!A341","v":0}]
[null,{"$f":"BD!B342","v":0},{"$f":"BD!C342","v":0},{"$f":"BD!D342","v":0},{"$f":"BD!E342","v":0},{"$f":"BD!F342","v":0},{"$f":"BD!G342","v":0},{"$f":"BD!H342","v":0},0,0,0,0,0,{"$f":"BD!I342","v":0},{"$f":"BD!J342","v":0},{"$f":"BD!K342","v":0},{"$f":"BD!L342","v":0},{"$f":"BD!M342","v":0},{"$f":"BD!N342","v":0},{"$f":"BD!O342","v":0},{"$f":"BD!P342","v":0},{"$f":"BD!Q342","v":0},{"$f":"BD!R342","v":0},{"$f":"BD!S342","v":0},{"$f":"BD!T342","v":0},null,0,null,{"$f":"BD!A342","v":0}]
[null,{"$f":"BD!B343","v":0},{"$f":"BD!C343","v":0},{"$f":"BD!D343","v":0},{"$f":"BD!E343","v":0},{"$f":"BD!F343","v":0},{"$f":"BD!G343","v":0},{"$f":"BD!H343","v":0},0,0,0,0,0,{"$f":"BD!I343","v":0},{"$f":"BD!J343","v":0},{"$f":"BD!K343","v":0},{"$f":"BD!L343","v":0},{"$f":"BD!M343","v":0},{"$f":"BD!N343","v":0},{"$f":"BD!O343","v":0},{"$f":"BD!P343","v":0},{"$f":"BD!Q343","v":0},{"$f":"BD!R343","v":0},{"$f":"BD!S343","v":0},{"$f":"BD!T343","v":0},null,0,null,{"$f":"BD!A343","v":0}]
[null,{"$f":"BD!B344","v":0},{"$f":"BD!C344","v":0},{"$f":"BD!D344","v":0},{"$f":"BD!E344","v":0},{"$f":"BD!F344","v":0},{"$f":"BD!G344","v":0},{"$f":"BD!H344","v":0},0,0,0,0,0,{"$f":"BD!I344","v":0},{"$f":"BD!J344","v":0},{"$f":"BD!K344","v":0},{"$f":"BD!L344","v":0},{"$f":"BD!M344","v":0},{"$f":"BD!N344","v":0},{"$f":"BD!O344","v":0},{"$f":"BD!P344","v":0},{"$f":"BD!Q344","v":0},{"$f":"BD!R344","v":0},{"$f":"BD!S344","v":0},{"$f":"BD!T344","v":0},null,0,null,{"$f":"BD!A344","v":0}]
[null,{"$f":"BD!B345","v":0},{"$f":"BD!C345","v":0},{"$f":"BD!D345","v":0},{"$f":"BD!E345","v":0},{"$f":"BD!F345","v":0},{"$f":"BD!G345","v":0},{"$f":"BD!H345","v":0},0,0,0,0,0,{"$f":"BD!I345","v":0},{"$f":"BD!J345","v":0},{"$f":"BD!K345","v":0},{"$f":"BD!L345","v":0},{"$f":"BD!M345","v":0},{"$f":"BD!N345","v":0},{"$f":"BD!O345","v":0},{"$f":"BD!P345","v":0},{"$f":"BD!Q345","v":0},{"$f":"BD!R345","v":0},{"$f":"BD!S345","v":0},{"$f":"BD!T345","v":0},null,0,null,{"$f":"BD!A345","v":0}]
[null,{"$f":"BD!B346","v":0},{"$f":"BD!C346","v":0},{"$f":"BD!D346","v":0},{"$f":"BD!E346","v":0},{"$f":"BD!F346","v":0},{"$f":"BD!G346","v":0},{"$f":"BD!H346","v":0},0,0,0,0,0,{"$f":"BD!I346","v":0},{"$f":"BD!J346","v":0},{"$f":"BD!K346","v":0},{"$f":"BD!L346","v":0},{"$f":"BD!M346","v":0},{"$f":"BD!N346","v":0},{"$f":"BD!O346","v":0},{"$f":"BD!P346","v":0},{"$f":"BD!Q346","v":0},{"$f":"BD!R346","v":0},{"$f":"BD!S346","v":0},{"$f":"BD!T346","v":0},null,0,null,{"$f":"BD!A346","v":0}]
[null,{"$f":"BD!B347","v":0},{"$f":"BD!C347","v":0},{"$f":"BD!D347","v":0},{"$f":"BD!E347","v":0},{"$f":"BD!F347","v":0},{"$f":"BD!G347","v":0},{"$f":"BD!H347","v":0},0,0,0,0,0,{"$f":"BD!I347","v":0},{"$f":"BD!J347","v":0},{"$f":"BD!K347","v":0},{"$f":"BD!L347","v":0},{"$f":"BD!M347","v":0},{"$f":"BD!N347","v":0},{"$f":"BD!O347","v":0},{"$f":"BD!P347","v":0},{"$f":"BD!Q347","v":0},{"$f":"BD!R347","v":0},{"$f":"BD!S347","v":0},{"$f":"BD!T347","v":0},null,0,null,{"$f":"BD!A347","v":0}]
[null,{"$f":"BD!B348","v":0},{"$f":"BD!C348","v":0},{"$f":"BD!D348","v":0},{"$f":"BD!E348","v":0},{"$f":"BD!F348","v":0},{"$f":"BD!G348","v":0},{"$f":"BD!H348","v":0},0,0,0,0,0,{"$f":"BD!I348","v":0},{"$f":"BD!J348","v":0},{"$f":"BD!K348","v":0},{"$f":"BD!L348","v":0},{"$f":"BD!M348","v":0},{"$f":"BD!N348","v":0},{"$f":"BD!O348","v":0},{"$f":"BD!P348","v":0},{"$f":"BD!Q348","v":0},{"$f":"BD!R348","v":0},{"$f":"BD!S348","v":0},{"$f":"BD!T348","v":0},null,0,null,{"$f":"BD!A348","v":0}]
[null,{"$f":"BD!B349","v":0},{"$f":"BD!C349","v":0},{"$f":"BD!D349","v":0},{"$f":"BD!E349","v":0},{"$f":"BD!F349","v":0},{"$f":"BD!G349","v":0},{"$f":"BD!H349","v":0},0,0,0,0,0,{"$f":"BD!I349","v":0},{"$f":"BD!J349","v":0},{"$f":"BD!K349","v":0},{"$f":"BD!L349","v":0},{"$f":"BD!M349","v":0},{"$f":"BD!N349","v":0},{"$f":"BD!O349","v":0},{"$f":"BD!P349","v":0},{"$f":"BD!Q349","v":0},{"$f":"BD!R349","v":0},{"$f":"BD!S349","v":0},{"$f":"BD!T349","v":0},null,0,null,{"$f":"BD!A349","v":0}]
[null,{"$f":"BD!B350","v":0},{"$f":"BD!C350","v":0},{"$f":"BD!D350","v":0},{"$f":"BD!E350","v":0},{"$f":"BD!F350","v":0},{"$f":"BD!G350","v":0},{"$f":"BD!H350","v":0},0,0,0,0,0,{"$f":"BD!I350","v":0},{"$f":"BD!J350","v":0},{"$f":"BD!K350","v":0},{"$f":"BD!L350","v":0},{"$f":"BD!M350","v":0},{"$f":"BD!N350","v":0},{"$f":"BD!O350","v":0},{"$f":"BD!P350","v":0},{"$f":"BD!Q350","v":0},{"$f":"BD!R350","v":0},{"$f":"BD!S350","v":0},{"$f":"BD!T350","v":0},null,0,null,{"$f":"BD!A350","v":0}]
[null,{"$f":"BD!B351","v":0},{"$f":"BD!C351","v":0},{"$f":"BD!D351","v":0},{"$f":"BD!E351","v":0},{"$f":"BD!F351","v":0},{"$f":"BD!G351","v":0},{"$f":"BD!H351","v":0},0,0,0,0,0,{"$f":"BD!I351","v":0},{"$f":"BD!J351","v":0},{"$f":"BD!K351","v":0},{"$f":"BD!L351","v":0},{"$f":"BD!M351","v":0},{"$f":"BD!N351","v":0},{"$f":"BD!O351","v":0},{"$f":"BD!P351","v":0},{"$f":"BD!Q351","v":0},{"$f":"BD!R351","v":0},{"$f":"BD!S351","v":0},{"$f":"BD!T351","v":0},null,0,null,{"$f":"BD!A351","v":0}]
[null,{"$f":"BD!B352","v":0},{"$f":"BD!C352","v":0},{"$f":"BD!D352","v":0},{"$f":"BD!E352","v":0},{"$f":"BD!F352","v":0},{"$f":"BD!G352","v":0},{"$f":"BD!H352","v":0},0,0,0,0,0,{"$f":"BD!I352","v":0},{"$f":"BD!J352","v":0},{"$f":"BD!K352","v":0},{"$f":"BD!L352","v":0},{"$f":"BD!M352","v":0},{"$f":"BD!N352","v":0},{"$f":"BD!O352","v":0},{"$f":"BD!P352","v":0},{"$f":"BD!Q352","v":0},{"$f":"BD!R352","v":0},{"$f":"BD!S352","v":0},{"$f":"BD!T352","v":0},null,0,null,{"$f":"BD!A352","v":0}]
[null,{"$f":"BD!B353","v":0},{"$f":"BD!C353","v":0},{"$f":"BD!D353","v":0},{"$f":"BD!E353","v":0},{"$f":"BD!F353","v":0},{"$f":"BD!G353","v":0},{"$f":"BD!H353","v":0},0,0,0,0,0,{"$f":"BD!I353","v":0},{"$f":"BD!J353","v":0},{"$f":"BD!K353","v":0},{"$f":"BD!L353","v":0},{"$f":"BD!M353","v":0},{"$f":"BD!N353","v":0},{"$f":"BD!O353","v":0},{"$f":"BD!P353","v":0},{"$f":"BD!Q353","v":0},{"$f":"BD!R353","v":0},{"$f":"BD!S353","v":0},{"$f":"BD!T353","v":0},null,0,null,{"$f":"BD!A353","v":0}]
[null,{"$f":"BD!B354","v":0},{"$f":"BD!C354","v":0},{"$f":"BD!D354","v":0},{"$f":"BD!E354","v":0},{"$f":"BD!F354","v":0},{"$f":"BD!G354","v":0},{"$f":"BD!H354","v":0},0,0,0,0,0,{"$f":"BD!I354","v":0},{"$f":"BD!J354","v":0},{"$f":"BD!K354","v":0},{"$f":"BD!L354","v":0},{"$f":"BD!M354","v":0},{"$f":"BD!N354","v":0},{"$f":"BD!O354","v":0},{"$f":"BD!P354","v":0},{"$f":"BD!Q354","v":0},{"$f":"BD!R354","v":0},{"$f":"BD!S354","v":0},{"$f":"BD!T354","v":0},null,0,null,{"$f":"BD!A354","v":0}]
[null,{"$f":"BD!B355","v":0},{"$f":"BD!C355","v":0},{"$f":"BD!D355","v":0},{"$f":"BD!E355","v":0},{"$f":"BD!F355","v":0},{"$f":"BD!G355","v":0},{"$f":"BD!H355","v":0},0,0,0,0,0,{"$f":"BD!I355","v":0},{"$f":"BD!J355","v":0},{"$f":"BD!K355","v":0},{"$f":"BD!L355","v":0},{"$f":"BD!M355","v":0},{"$f":"BD!N355","v":0},{"$f":"BD!O355","v":0},{"$f":"BD!P355","v":0},{"$f":"BD!Q355","v":0},{"$f":"BD!R355","v":0},{"$f":"BD!S355","v":0},{"$f":"BD!T355","v":0},null,0,null,{"$f":"BD!A355","v":0}]
[null,{"$f":"BD!B356","v":0},{"$f":"BD!C356","v":0},{"$f":"BD!D356","v":0},{"$f":"BD!E356","v":0},{"$f":"BD!F356","v":0},{"$f":"BD!G356","v":0},{"$f":"BD!H356","v":0},0,0,0,0,0,{"$f":"BD!I356","v":0},{"$f":"BD!J356","v":0},{"$f":"BD!K356","v":0},{"$f":"BD!L356","v":0},{"$f":"BD!M356","v":0},{"$f":"BD!N356","v":0},{"$f":"BD!O356","v":0},{"$f":"BD!P356","v":0},{"$f":"BD!Q356","v":0},{"$f":"BD!R356","v":0},{"$f":"BD!S356","v":0},{"$f":"BD!T356","v":0},null,0,null,{"$f":"BD!A356","v":0}]
[null,{"$f":"BD!B357","v":0},{"$f":"BD!C357","v":0},{"$f":"BD!D357","v":0},{"$f":"BD!E357","v":0},{"$f":"BD!F357","v":0},{"$f":"BD!G357","v":0},{"$f":"BD!H357","v":0},0,0,0,0,0,{"$f":"BD!I357","v":0},{"$f":"BD!J357","v":0},{"$f":"BD!K357","v":0},{"$f":"BD!L357","v":0},{"$f":"BD!M357","v":0},{"$f":"BD!N357","v":0},{"$f":"BD!O357","v":0},{"$f":"BD!P357","v":0},{"$f":"BD!Q357","v":0},{"$f":"BD!R357","v":0},{"$f":"BD!S357","v":0},{"$f":"BD!T357","v":0},null,0,null,{"$f":"BD!A357","v":0}]
[null,{"$f":"BD!B358","v":0},{"$f":"BD!C358","v":0},{"$f":"BD!D358","v":0},{"$f":"BD!E358","v":0},{"$f":"BD!F358","v":0},{"$f":"BD!G358","v":0},{"$f":"BD!H358","v":0},0,0,0,0,0,{"$f":"BD!I358","v":0},{"$f":"BD!J358","v":0},{"$f":"BD!K358","v":0},{"$f":"BD!L358","v":0},{"$f":"BD!M358","v":0},{"$f":"BD!N358","v":0},{"$f":"BD!O358","v":0},{"$f":"BD!P358","v":0},{"$f":"BD!Q358","v":0},{"$f":"BD!R358","v":0},{"$f":"BD!S358","v":0},{"$f":"BD!T358","v":0},null,0,null,{"$f":"BD!A358","v":0}]
[null,{"$f":"BD!B359","v":0},{"$f":"BD!C359","v":0},{"$f":"BD!D359","v":0},{"$f":"BD!E359","v":0},{"$f":"BD!F359","v":0},{"$f":"BD!G359","v":0},{"$f":"BD!H359","v":0},0,0,0,0,0,{"$f":"BD!I359","v":0},{"$f":"BD!J359","v":0},{"$f":"BD!K359","v":0},{"$f":"BD!L359","v":0},{"$f":"BD!M359","v":0},{"$f":"BD!N359","v":0},{"$f":"BD!O359","v":0},{"$f":"BD!P359","v":0},{"$f":"BD!Q359","v":0},{"$f":"BD!R359","v":0},{"$f":"BD!S359","v":0},{"$f":"BD!T359","v":0},null,0,null,{"$f":"BD!A359","v":0}]
[null,{"$f":"BD!B360","v":0},{"$f":"BD!C360","v":0},{"$f":"BD!D360","v":0},{"$f":"BD!E360","v":0},{"$f":"BD!F360","v":0},{"$f":"BD!G360","v":0},{"$f":"BD!H360","v":0},0,0,0,0,0,{"$f":"BD!I360","v":0},{"$f":"BD!J360","v":0},{"$f":"BD!K360","v":0},{"$f":"BD!L360","v":0},{"$f":"BD!M360","v":0},{"$f":"BD!N360","v":0},{"$f":"BD!O360","v":0},{"$f":"BD!P360","v":0},{"$f":"BD!Q360","v":0},{"$f":"BD!R360","v":0},{"$f":"BD!S360","v":0},{"$f":"BD!T360","v":0},null,0,null,{"$f":"BD!A360","v":0}]
[null,{"$f":"BD!B361","v":0},{"$f":"BD!C361","v":0},{"$f":"BD!D361","v":0},{"$f":"BD!E361","v":0},{"$f":"BD!F361","v":0},{"$f":"BD!G361","v":0},{"$f":"BD!H361","v":0},0,0,0,0,0,{"$f":"BD!I361","v":0},{"$f":"BD!J361","v":0},{"$f":"BD!K361","v":0},{"$f":"BD!L361","v":0},{"$f":"BD!M361","v":0},{"$f":"BD!N361","v":0},{"$f":"BD!O361","v":0},{"$f":"BD!P361","v":0},{"$f":"BD!Q361","v":0},{"$f":"BD!R361","v":0},{"$f":"BD!S361","v":0},{"$f":"BD!T361","v":0},null,0,null,{"$f":"BD!A361","v":0}]
[null,{"$f":"BD!B362","v":0},{"$f":"BD!C362","v":0},{"$f":"BD!D362","v":0},{"$f":"BD!E362","v":0},{"$f":"BD!F362","v":0},{"$f":"BD!G362","v":0},{"$f":"BD!H362","v":0},0,0,0,0,0,{"$f":"BD!I362","v":0},{"$f":"BD!J362","v":0},{"$f":"BD!K362","v":0},{"$f":"BD!L362","v":0},{"$f":"BD!M362","v":0},{"$f":"BD!N362","v":0},{"$f":"BD!O362","v":0},{"$f":"BD!P362","v":0},{"$f":"BD!Q362","v":0},{"$f":"BD!R362","v":0},{"$f":"BD!S362","v":0},{"$f":"BD!T362","v":0},null,0,null,{"$f":"BD!A362","v":0}]
[null,{"$f":"BD!B363","v":0},{"$f":"BD!C363","v":0},{"$f":"BD!D363","v":0},{"$f":"BD!E363","v":0},{"$f":"BD!F363","v":0},{"$f":"BD!G363","v":0},{"$f":"BD!H363","v":0},0,0,0,0,0,{"$f":"BD!I363","v":0},{"$f":"BD!J363","v":0},{"$f":"BD!K363","v":0},{"$f":"BD!L363","v":0},{"$f":"BD!M363","v":0},{"$f":"BD!N363","v":0},{"$f":"BD!O363","v":0},{"$f":"BD!P363","v":0},{"$f":"BD!Q363","v":0},{"$f":"BD!R363","v":0},{"$f":"BD!S363","v":0},{"$f":"BD!T363","v":0},null,0,null,{"$f":"BD!A363","v":0}]
[null,{"$f":"BD!B364","v":0},{"$f":"BD!C364","v":0},{"$f":"BD!D364","v":0},{"$f":"BD!E364","v":0},{"$f":"BD!F364","v":0},{"$f":"BD!G364","v":0},{"$f":"BD!H364","v":0},0,0,0,0,0,{"$f":"BD!I364","v":0},{"$f":"BD!J364","v":0},{"$f":"BD!K364","v":0},{"$f":"BD!L364","v":0},{"$f":"BD!M364","v":0},{"$f":"BD!N364","v":0},{"$f":"BD!O364","v":0},{"$f":"BD!P364","v":0},{"$f":"BD!Q364","v":0},{"$f":"BD!R364","v":0},{"$f":"BD!S364","v":0},{"$f":"BD!T364","v":0},null,0,null,{"$f":"BD!A364","v":0}]
[null,{"$f":"BD!B365","v":0},{"$f":"BD!C365","v":0},{"$f":"BD!D365","v":0},{"$f":"BD!E365","v":0},{"$f":"BD!F365","v":0},{"$f":"BD!G365","v":0},{"$f":"BD!H365","v":0},0,0,0,0,0,{"$f":"BD!I365","v":0},{"$f":"BD!J365","v":0},{"$f":"BD!K365","v":0},{"$f":"BD!L365","v":0},{"$f":"BD!M365","v":0},{"$f":"BD!N365","v":0},{"$f":"BD!O365","v":0},{"$f":"BD!P365","v":0},{"$f":"BD!Q365","v":0},{"$f":"BD!R365","v":0},{"$f":"BD!S365","v":0},{"$f":"BD!T365","v":0},null,0,null,{"$f":"BD!A365","v":0}]
[null,{"$f":"BD!B366","v":0},{"$f":"BD!C366","v":0},{"$f":"BD!D366","v":0},{"$f":"BD!E366","v":0},{"$f":"BD!F366","v":0},{"$f":"BD!G366","v":0},{"$f":"BD!H366","v":0},0,0,0,0,0,{"$f":"BD!I366","v":0},{"$f":"BD!J366","v":0},{"$f":"BD!K366","v":0},{"$f":"BD!L366","v":0},{"$f":"BD!M366","v":0},{"$f":"BD!N366","v":0},{"$f":"BD!O366","v":0},{"$f":"BD!P366","v":0},{"$f":"BD!Q366","v":0},{"$f":"BD!R366","v":0},{"$f":"BD!S366","v":0},{"$f":"BD!T366","v":0},null,0,null,{"$f":"BD!A366","v":0}]
[null,{"$f":"BD!B367","v":0},{"$f":"BD!C367","v":0},{"$f":"BD!D367","v":0},{"$f":"BD!E367","v":0},{"$f":"BD!F367","v":0},{"$f":"BD!G367","v":0},{"$f":"BD!H367","v":0},0,0,0,0,0,{"$f":"BD!I367","v":0},{"$f":"BD!J367","v":0},{"$f":"BD!K367","v":0},{"$f":"BD!L367","v":0},{"$f":"BD!M367","v":0},{"$f":"BD!N367","v":0},{"$f":"BD!O367","v":0},{"$f":"BD!P367","v":0},{"$f":"BD!Q367","v":0},{"$f":"BD!R367","v":0},{"$f":"BD!S367","v":0},{"$f":"BD!T367","v":0},null,0,null,{"$f":"BD!A367","v":0}]
[null,{"$f":"BD!B368","v":0},{"$f":"BD!C368","v":0},{"$f":"BD!D368","v":0},{"$f":"BD!E368","v":0},{"$f":"BD!F368","v":0},{"$f":"BD!G368","v":0},{"$f":"BD!H368","v":0},0,0,0,0,0,{"$f":"BD!I368","v":0},{"$f":"BD!J368","v":0},{"$f":"BD!K368","v":0},{"$f":"BD!L368","v":0},{"$f":"BD!M368","v":0},{"$f":"BD!N368","v":0},{"$f":"BD!O368","v":0},{"$f":"BD!P368","v":0},{"$f":"BD!Q368","v":0},{"$f":"BD!R368","v":0},{"$f":"BD!S368","v":0},{"$f":"BD!T368","v":0},null,0,null,{"$f":"BD!A368","v":0}]
[null,{"$f":"BD!B369","v":0},{"$f":"BD!C369","v":0},{"$f":"BD!D369","v":0},{"$f":"BD!E369","v":0},{"$f":"BD!F369","v":0},{"$f":"BD!G369","v":0},{"$f":"BD!H369","v":0},0,0,0,0,0,{"$f":"BD!I369","v":0},{"$f":"BD!J369","v":0},{"$f":"BD!K369","v":0},{"$f":"BD!L369","v":0},{"$f":"BD!M369","v":0},{"$f":"BD!N369","v":0},{"$f":"BD!O369","v":0},{"$f":"BD!P369","v":0},{"$f":"BD!Q369","v":0},{"$f":"BD!R369","v":0},{"$f":"BD!S369","v":0},{"$f":"BD!T369","v":0},null,0,null,{"$f":"BD!A369","v":0}]
[null,{"$f":"BD!B370","v":0},{"$f":"BD!C370","v":0},{"$f":"BD!D370","v":0},{"$f":"BD!E370","v":0},{"$f":"BD!F370","v":0},{"$f":"BD!G370","v":0},{"$f":"BD!H370","v":0},0,0,0,0,0,{"$f":"BD!I370","v":0},{"$f":"BD!J370","v":0},{"$f":"BD!K370","v":0},{"$f":"BD!L370","v":0},{"$f":"BD!M370","v":0},{"$f":"BD!N370","v":0},{"$f":"BD!O370","v":0},{"$f":"BD!P370","v":0},{"$f":"BD!Q370","v":0},{"$f":"BD!R370","v":0},{"$f":"BD!S370","v":0},{"$f":"BD!T370","v":0},null,0,null,{"$f":"BD!A370","v":0}]
[null,{"$f":"BD!B371","v":0},{"$f":"BD!C371","v":0},{"$f":"BD!D371","v":0},{"$f":"BD!E371","v":0},{"$f":"BD!F371","v":0},{"$f":"BD!G371","v":0},{"$f":"BD!H371","v":0},0,0,0,0,0,{"$f":"BD!I371","v":0},{"$f":"BD!J371","v":0},{"$f":"BD!K371","v":0},{"$f":"BD!L371","v":0},{"$f":"BD!M371","v":0},{"$f":"BD!N371","v":0},{"$f":"BD!O371","v":0},{"$f":"BD!P371","v":0},{"$f":"BD!Q371","v":0},{"$f":"BD!R371","v":0},{"$f":"BD!S371","v":0},{"$f":"BD!T371","v":0},null,0,null,{"$f":"BD!A371","v":0}]
[null,{"$f":"BD!B372","v":0},{"$f":"BD!C372","v":0},{"$f":"BD!D372","v":0},{"$f":"BD!E372","v":0},{"$f":"BD!F372","v":0},{"$f":"BD!G372","v":0},{"$f":"BD!H372","v":0},0,0,0,0,0,{"$f":"BD!I372","v":0},{"$f":"BD!J372","v":0},{"$f":"BD!K372","v":0},{"$f":"BD!L372","v":0},{"$f":"BD!M372","v":0},{"$f":"BD!N372","v":0},{"$f":"BD!O372","v":0},{"$f":"BD!P372","v":0},{"$f":"BD!Q372","v":0},{"$f":"BD!R372","v":0},{"$f":"BD!S372","v":0},{"$f":"BD!T372","v":0},null,0,null,{"$f":"BD!A372","v":0}]
[null,{"$f":"BD!B373","v":0},{"$f":"BD!C373","v":0},{"$f":"BD!D373","v":0},{"$f":"BD!E373","v":0},{"$f":"BD!F373","v":0},{"$f":"BD!G373","v":0},{"$f":"BD!H373","v":0},{"$f":"E248*$M248","v":0},{"$f":"F248*$M248","v":0},{"$f":"G248*$M248","v":0},{"$f":"H248*$M248","v":0},{"$f":"SUM(N248:Y248)","v":0},{"$f":"BD!I373","v":0},{"$f":"BD!J373","v":0},{"$f":"BD!K373","v":0},{"$f":"BD!L373","v":0},{"$f":"BD!M373","v":0},{"$f":"BD!N373","v":0},{"$f":"BD!O373","v":0},{"$f":"BD!P373","v":0},{"$f":"BD!Q373","v":0},{"$f":"BD!R373","v":0},{"$f":"BD!S373","v":0},{"$f":"BD!T373","v":0},null,0,null,{"$f":"BD!A373","v":0}]
[null,{"$f":"BD!B374","v":0},{"$f":"BD!C374","v":0},{"$f":"BD!D374","v":0},{"$f":"BD!E374","v":0},{"$f":"BD!F374","v":0},{"$f":"BD!G374","v":0},{"$f":"BD!H374","v":0},0,0,0,0,0,{"$f":"BD!I374","v":0},{"$f":"BD!J374","v":0},{"$f":"BD!K374","v":0},{"$f":"BD!L374","v":0},{"$f":"BD!M374","v":0},{"$f":"BD!N374","v":0},{"$f":"BD!O374","v":0},{"$f":"BD!P374","v":0},{"$f":"BD!Q374","v":0},{"$f":"BD!R374","v":0},{"$f":"BD!S374","v":0},{"$f":"BD!T374","v":0},null,0,null,{"$f":"BD!A374","v":0}]
[null,{"$f":"BD!B375","v":0},{"$f":"BD!C375","v":0},{"$f":"BD!D375","v":0},{"$f":"BD!E375","v":0},{"$f":"BD!F375","v":0},{"$f":"BD!G375","v":0},{"$f":"BD!H375","v":0},0,0,0,0,0,{"$f":"BD!I375","v":0},{"$f":"BD!J375","v":0},{"$f":"BD!K375","v":0},{"$f":"BD!L375","v":0},{"$f":"BD!M375","v":0},{"$f":"BD!N375","v":0},{"$f":"BD!O375","v":0},{"$f":"BD!P375","v":0},{"$f":"BD!Q375","v":0},{"$f":"BD!R375","v":0},{"$f":"BD!S375","v":0},{"$f":"BD!T375","v":0},null,0,null,{"$f":"BD!A375","v":0}]
[null,{"$f":"BD!B376","v":0},{"$f":"BD!C376","v":0},{"$f":"BD!D376","v":0},{"$f":"BD!E376","v":0},{"$f":"BD!F376","v":0},{"$f":"BD!G376","v":0},{"$f":"BD!H376","v":0},0,0,0,0,0,{"$f":"BD!I376","v":0},{"$f":"BD!J376","v":0},{"$f":"BD!K376","v":0},{"$f":"BD!L376","v":0},{"$f":"BD!M376","v":0},{"$f":"BD!N376","v":0},{"$f":"BD!O376","v":0},{"$f":"BD!P376","v":0},{"$f":"BD!Q376","v":0},{"$f":"BD!R376","v":0},{"$f":"BD!S376","v":0},{"$f":"BD!T376","v":0},null,0,null,{"$f":"BD!A376","v":0}]
[null,{"$f":"BD!B377","v":0},{"$f":"BD!C377","v":0},{"$f":"BD!D377","v":0},{"$f":"BD!E377","v":0},{"$f":"BD!F377","v":0},{"$f":"BD!G377","v":0},{"$f":"BD!H377","v":0},0,0,0,0,0,{"$f":"BD!I377","v":0},{"$f":"BD!J377","v":0},{"$f":"BD!K377","v":0},{"$f":"BD!L377","v":0},{"$f":"BD!M377","v":0},{"$f":"BD!N377","v":0},{"$f":"BD!O377","v":0},{"$f":"BD!P377","v":0},{"$f":"BD!Q377","v":0},{"$f":"BD!R377","v":0},{"$f":"BD!S377","v":0},{"$f":"BD!T377","v":0},null,0,null,{"$f":"BD!A377","v":0}]
[null,{"$f":"BD!B378","v":0},{"$f":"BD!C378","v":0},{"$f":"BD!D378","v":0},{"$f":"BD!E378","v":0},{"$f":"BD!F378","v":0},{"$f":"BD!G378","v":0},{"$f":"BD!H378","v":0},0,0,0,0,0,{"$f":"BD!I378","v":0},{"$f":"BD!J378","v":0},{"$f":"BD!K378","v":0},{"$f":"BD!L378","v":0},{"$f":"BD!M378","v":0},{"$f":"BD!N378","v":0},{"$f":"BD!O378","v":0},{"$f":"BD!P378","v":0},{"$f":"BD!Q378","v":0},{"$f":"BD!R378","v":0},{"$f":"BD!S378","v":0},{"$f":"BD!T378","v":0},null,0,null,{"$f":"BD!A378","v":0}]
[null,{"$f":"BD!B379","v":0},{"$f":"BD!C379","v":0},{"$f":"BD!D379","v":0},{"$f":"BD!E379","v":0},{"$f":"BD!F379","v":0},{"$f":"BD!G379","v":0},{"$f":"BD!H379","v":0},0,0,0,0,0,{"$f":"BD!I379","v":0},{"$f":"BD!J379","v":0},{"$f":"BD!K379","v":0},{"$f":"BD!L379","v":0},{"$f":"BD!M379","v":0},{"$f":"BD!N379","v":0},{"$f":"BD!O379","v":0},{"$f":"BD!P379","v":0},{"$f":"BD!Q379","v":0},{"$f":"BD!R379","v":0},{"$f":"BD!S379","v":0},{"$f":"BD!T379","v":0},null,0,null,{"$f":"BD!A379","v":0}]
[null,{"$f":"BD!B380","v":0},{"$f":"BD!C380","v":0},{"$f":"BD!D380","v":0},{"$f":"BD!E380","v":0},{"$f":"BD!F380","v":0},{"$f":"BD!G380","v":0},{"$f":"BD!H380","v":0},0,0,0,0,0,{"$f":"BD!I380","v":0},{"$f":"BD!J380","v":0},{"$f":"BD!K380","v":0},{"$f":"BD!L380","v":0},{"$f":"BD!M380","v":0},{"$f":"BD!N380","v":0},{"$f":"BD!O380","v":0},{"$f":"BD!P380","v":0},{"$f":"BD!Q380","v":0},{"$f":"BD!R380","v":0},{"$f":"BD!S380","v":0},{"$f":"BD!T380","v":0},null,0,null,{"$f":"BD!A380","v":0}]
[null,{"$f":"BD!B381","v":0},{"$f":"BD!C381","v":0},{"$f":"BD!D381","v":0},{"$f":"BD!E381","v":0},{"$f":"BD!F381","v":0},{"$f":"BD!G381","v":0},{"$f":"BD!H381","v":0},0,0,0,0,0,{"$f":"BD!I381","v":0},{"$f":"BD!J381","v":0},{"$f":"BD!K381","v":0},{"$f":"BD!L381","v":0},{"$f":"BD!M381","v":0},{"$f":"BD!N381","v":0},{"$f":"BD!O381","v":0},{"$f":"BD!P381","v":0},{"$f":"BD!Q381","v":0},{"$f":"BD!R381","v":0},{"$f":"BD!S381","v":0},{"$f":"BD!T381","v":0},null,0,null,{"$f":"BD!A381","v":0}]
[null,{"$f":"BD!B382","v":0},{"$f":"BD!C382","v":0},{"$f":"BD!D382","v":0},{"$f":"BD!E382","v":0},{"$f":"BD!F382","v":0},{"$f":"BD!G382","v":0},{"$f":"BD!H382","v":0},0,0,0,0,0,{"$f":"BD!I382","v":0},{"$f":"BD!J382","v":0},{"$f":"BD!K382","v":0},{"$f":"BD!L382","v":0},{"$f":"BD!M382","v":0},{"$f":"BD!N382","v":0},{"$f":"BD!O382","v":0},{"$f":"BD!P382","v":0},{"$f":"BD!Q382","v":0},{"$f":"BD!R382","v":0},{"$f":"BD!S382","v":0},{"$f":"BD!T382","v":0},null,0,null,{"$f":"BD!A382","v":0}]
[null,{"$f":"BD!B383","v":0},{"$f":"BD!C383","v":0},{"$f":"BD!D383","v":0},{"$f":"BD!E383","v":0},{"$f":"BD!F383","v":0},{"$f":"BD!G383","v":0},{"$f":"BD!H383","v":0},0,0,0,0,0,{"$f":"BD!I383","v":0},{"$f":"BD!J383","v":0},{"$f":"BD!K383","v":0},{"$f":"BD!L383","v":0},{"$f":"BD!M383","v":0},{"$f":"BD!N383","v":0},{"$f":"BD!O383","v":0},{"$f":"BD!P383","v":0},{"$f":"BD!Q383","v":0},{"$f":"BD!R383","v":0},{"$f":"BD!S383","v":0},{"$f":"BD!T383","v":0},null,0,null,{"$f":"BD!A383","v":0}]
[null,{"$f":"BD!B384","v":0},{"$f":"BD!C384","v":0},{"$f":"BD!D384","v":0},{"$f":"BD!E384","v":0},{"$f":"BD!F384","v":0},{"$f":"BD!G384","v":0},{"$f":"BD!H384","v":0},0,0,0,0,0,{"$f":"BD!I384","v":0},{"$f":"BD!J384","v":0},{"$f":"BD!K384","v":0},{"$f":"BD!L384","v":0},{"$f":"BD!M384","v":0},{"$f":"BD!N384","v":0},{"$f":"BD!O384","v":0},{"$f":"BD!P384","v":0},{"$f":"BD!Q384","v":0},{"$f":"BD!R384","v":0},{"$f":"BD!S384","v":0},{"$f":"BD!T384","v":0},null,0,null,{"$f":"BD!A384","v":0}]
[null,{"$f":"BD!B385","v":0},{"$f":"BD!C385","v":0},{"$f":"BD!D385","v":0},{"$f":"BD!E385","v":0},{"$f":"BD!F385","v":0},{"$f":"BD!G385","v":0},{"$f":"BD!H385","v":0},0,0,0,0,0,{"$f":"BD!I385","v":0},{"$f":"BD!J385","v":0},{"$f":"BD!K385","v":0},{"$f":"BD!L385","v":0},{"$f":"BD!M385","v":0},{"$f":"BD!N385","v":0},{"$f":"BD!O385","v":0},{"$f":"BD!P385","v":0},{"$f":"BD!Q385","v":0},{"$f":"BD!R385","v":0},{"$f":"BD!S385","v":0},{"$f":"BD!T385","v":0},null,0,null,{"$f":"BD!A385","v":0}]
[null,{"$f":"BD!B386","v":0},{"$f":"BD!C386","v":0},{"$f":"BD!D386","v":0},{"$f":"BD!E386","v":0},{"$f":"BD!F386","v":0},{"$f":"BD!G386","v":0},{"$f":"BD!H386","v":0},0,0,0,0,0,{"$f":"BD!I386","v":0},{"$f":"BD!J386","v":0},{"$f":"BD!K386","v":0},{"$f":"BD!L386","v":0},{"$f":"BD!M386","v":0},{"$f":"BD!N386","v":0},{"$f":"BD!O386","v":0},{"$f":"BD!P386","v":0},{"$f":"BD!Q386","v":0},{"$f":"BD!R386","v":0},{"$f":"BD!S386","v":0},{"$f":"BD!T386","v":0},null,0,null,{"$f":"BD!A386","v":0}]
[null,{"$f":"BD!B387","v":0},{"$f":"BD!C387","v":0},{"$f":"BD!D387","v":0},{"$f":"BD!E387","v":0},{"$f":"BD!F387","v":0},{"$f":"BD!G387","v":0},{"$f":"BD!H387","v":0},0,0,0,0,0,{"$f":"BD!I387","v":0},{"$f":"BD!J387","v":0},{"$f":"BD!K387","v":0},{"$f":"BD!L387","v":0},{"$f":"BD!M387","v":0},{"$f":"BD!N387","v":0},{"$f":"BD!O387","v":0},{"$f":"BD!P387","v":0},{"$f":"BD!Q387","v":0},{"$f":"BD!R387","v":0},{"$f":"BD!S387","v":0},{"$f":"BD!T387","v":0},null,0,null,{"$f":"BD!A387","v":0}]
[null,{"$f":"BD!B388","v":0},{"$f":"BD!C388","v":0},{"$f":"BD!D388","v":0},{"$f":"BD!E388","v":0},{"$f":"BD!F388","v":0},{"$f":"BD!G388","v":0},{"$f":"BD!H388","v":0},0,0,0,0,0,{"$f":"BD!I388","v":0},{"$f":"BD!J388","v":0},{"$f":"BD!K388","v":0},{"$f":"BD!L388","v":0},{"$f":"BD!M388","v":0},{"$f":"BD!N388","v":0},{"$f":"BD!O388","v":0},{"$f":"BD!P388","v":0},{"$f":"BD!Q388","v":0},{"$f":"BD!R388","v":0},{"$f":"BD!S388","v":0},{"$f":"BD!T388","v":0},null,0,null,{"$f":"BD!A388","v":0}]
[null,{"$f":"BD!B389","v":0},{"$f":"BD!C389","v":0},{"$f":"BD!D389","v":0},{"$f":"BD!E389","v":0},{"$f":"BD!F389","v":0},{"$f":"BD!G389","v":0},{"$f":"BD!H389","v":0},0,0,0,0,0,{"$f":"BD!I389","v":0},{"$f":"BD!J389","v":0},{"$f":"BD!K389","v":0},{"$f":"BD!L389","v":0},{"$f":"BD!M389","v":0},{"$f":"BD!N389","v":0},{"$f":"BD!O389","v":0},{"$f":"BD!P389","v":0},{"$f":"BD!Q389","v":0},{"$f":"BD!R389","v":0},{"$f":"BD!S389","v":0},{"$f":"BD!T389","v":0},null,0,null,{"$f":"BD!A389","v":0}]
[null,{"$f":"BD!B390","v":0},{"$f":"BD!C390","v":0},{"$f":"BD!D390","v":0},{"$f":"BD!E390","v":0},{"$f":"BD!F390","v":0},{"$f":"BD!G390","v":0},{"$f":"BD!H390","v":0},0,0,0,0,0,{"$f":"BD!I390","v":0},{"$f":"BD!J390","v":0},{"$f":"BD!K390","v":0},{"$f":"BD!L390","v":0},{"$f":"BD!M390","v":0},{"$f":"BD!N390","v":0},{"$f":"BD!O390","v":0},{"$f":"BD!P390","v":0},{"$f":"BD!Q390","v":0},{"$f":"BD!R390","v":0},{"$f":"BD!S390","v":0},{"$f":"BD!T390","v":0},null,0,null,{"$f":"BD!A390","v":0}]
[null,{"$f":"BD!B391","v":0},{"$f":"BD!C391","v":0},{"$f":"BD!D391","v":0},{"$f":"BD!E391","v":0},{"$f":"BD!F391","v":0},{"$f":"BD!G391","v":0},{"$f":"BD!H391","v":0},0,0,0,0,0,{"$f":"BD!I391","v":0},{"$f":"BD!J391","v":0},{"$f":"BD!K391","v":0},{"$f":"BD!L391","v":0},{"$f":"BD!M391","v":0},{"$f":"BD!N391","v":0},{"$f":"BD!O391","v":0},{"$f":"BD!P391","v":0},{"$f":"BD!Q391","v":0},{"$f":"BD!R391","v":0},{"$f":"BD!S391","v":0},{"$f":"BD!T391","v":0},null,0,null,{"$f":"BD!A391","v":0}]
[null,{"$f":"BD!B392","v":0},{"$f":"BD!C392","v":0},{"$f":"BD!D392","v":0},{"$f":"BD!E392","v":0},{"$f":"BD!F392","v":0},{"$f":"BD!G392","v":0},{"$f":"BD!H392","v":0},0,0,0,0,0,{"$f":"BD!I392","v":0},{"$f":"BD!J392","v":0},{"$f":"BD!K392","v":0},{"$f":"BD!L392","v":0},{"$f":"BD!M392","v":0},{"$f":"BD!N392","v":0},{"$f":"BD!O392","v":0},{"$f":"BD!P392","v":0},{"$f":"BD!Q392","v":0},{"$f":"BD!R392","v":0},{"$f":"BD!S392","v":0},{"$f":"BD!T392","v":0},null,0,null,{"$f":"BD!A392","v":0}]
[null,{"$f":"BD!B393","v":0},{"$f":"BD!C393","v":0},{"$f":"BD!D393","v":0},{"$f":"BD!E393","v":0},{"$f":"BD!F393","v":0},{"$f":"BD!G393","v":0},{"$f":"BD!H393","v":0},0,0,0,0,0,{"$f":"BD!I393","v":0},{"$f":"BD!J393","v":0},{"$f":"BD!K393","v":0},{"$f":"BD!L393","v":0},{"$f":"BD!M393","v":0},{"$f":"BD!N393","v":0},{"$f":"BD!O393","v":0},{"$f":"BD!P393","v":0},{"$f":"BD!Q393","v":0},{"$f":"BD!R393","v":0},{"$f":"BD!S393","v":0},{"$f":"BD!T393","v":0},null,0,null,{"$f":"BD!A393","v":0}]
[null,{"$f":"BD!B394","v":0},{"$f":"BD!C394","v":0},{"$f":"BD!D394","v":0},{"$f":"BD!E394","v":0},{"$f":"BD!F394","v":0},{"$f":"BD!G394","v":0},{"$f":"BD!H394","v":0},0,0,0,0,0,{"$f":"BD!I394","v":0},{"$f":"BD!J394","v":0},{"$f":"BD!K394","v":0},{"$f":"BD!L394","v":0},{"$f":"BD!M394","v":0},{"$f":"BD!N394","v":0},{"$f":"BD!O394","v":0},{"$f":"BD!P394","v":0},{"$f":"BD!Q394","v":0},{"$f":"BD!R394","v":0},{"$f":"BD!S394","v":0},{"$f":"BD!T394","v":0},null,0,null,{"$f":"BD!A394","v":0}]
[null,{"$f":"BD!B395","v":0},{"$f":"BD!C395","v":0},{"$f":"BD!D395","v":0},{"$f":"BD!E395","v":0},{"$f":"BD!F395","v":0},{"$f":"BD!G395","v":0},{"$f":"BD!H395","v":0},0,0,0,0,0,{"$f":"BD!I395","v":0},{"$f":"BD!J395","v":0},{"$f":"BD!K395","v":0},{"$f":"BD!L395","v":0},{"$f":"BD!M395","v":0},{"$f":"BD!N395","v":0},{"$f":"BD!O395","v":0},{"$f":"BD!P395","v":0},{"$f":"BD!Q395","v":0},{"$f":"BD!R395","v":0},{"$f":"BD!S395","v":0},{"$f":"BD!T395","v":0},null,0,null,{"$f":"BD!A395","v":0}]
[null,{"$f":"BD!B396","v":0},{"$f":"BD!C396","v":0},{"$f":"BD!D396","v":0},{"$f":"BD!E396","v":0},{"$f":"BD!F396","v":0},{"$f":"BD!G396","v":0},{"$f":"BD!H396","v":0},0,0,0,0,0,{"$f":"BD!I396","v":0},{"$f":"BD!J396","v":0},{"$f":"BD!K396","v":0},{"$f":"BD!L396","v":0},{"$f":"BD!M396","v":0},{"$f":"BD!N396","v":0},{"$f":"BD!O396","v":0},{"$f":"BD!P396","v":0},{"$f":"BD!Q396","v":0},{"$f":"BD!R396","v":0},{"$f":"BD!S396","v":0},{"$f":"BD!T396","v":0},null,0,null,{"$f":"BD!A396","v":0}]
[null,{"$f":"BD!B397","v":0},{"$f":"BD!C397","v":0},{"$f":"BD!D397","v":0},{"$f":"BD!E397","v":0},{"$f":"BD!F397","v":0},{"$f":"BD!G397","v":0},{"$f":"BD!H397","v":0},0,0,0,0,0,{"$f":"BD!I397","v":0},{"$f":"BD!J397","v":0},{"$f":"BD!K397","v":0},{"$f":"BD!L397","v":0},{"$f":"BD!M397","v":0},{"$f":"BD!N397","v":0},{"$f":"BD!O397","v":0},{"$f":"BD!P397","v":0},{"$f":"BD!Q397","v":0},{"$f":"BD!R397","v":0},{"$f":"BD!S397","v":0},{"$f":"BD!T397","v":0},null,0,null,{"$f":"BD!A397","v":0}]
[null,{"$f":"BD!B398","v":0},{"$f":"BD!C398","v":0},{"$f":"BD!D398","v":0},{"$f":"BD!E398","v":0},{"$f":"BD!F398","v":0},{"$f":"BD!G398","v":0},{"$f":"BD!H398","v":0},0,0,0,0,0,{"$f":"BD!I398","v":0},{"$f":"BD!J398","v":0},{"$f":"BD!K398","v":0},{"$f":"BD!L398","v":0},{"$f":"BD!M398","v":0},{"$f":"BD!N398","v":0},{"$f":"BD!O398","v":0},{"$f":"BD!P398","v":0},{"$f":"BD!Q398","v":0},{"$f":"BD!R398","v":0},{"$f":"BD!S398","v":0},{"$f":"BD!T398","v":0},null,{"$f":"IF(B273=0,0,1)","v":0},null,{"$f":"BD!A398","v":0}]
[null,{"$f":"BD!B399","v":0},{"$f":"BD!C399","v":0},{"$f":"BD!D399","v":0},{"$f":"BD!E399","v":0},{"$f":"BD!F399","v":0},{"$f":"BD!G399","v":0},{"$f":"BD!H399","v":0},0,0,0,0,0,{"$f":"BD!I399","v":0},{"$f":"BD!J399","v":0},{"$f":"BD!K399","v":0},{"$f":"BD!L399","v":0},{"$f":"BD!M399","v":0},{"$f":"BD!N399","v":0},{"$f":"BD!O399","v":0},{"$f":"BD!P399","v":0},{"$f":"BD!Q399","v":0},{"$f":"BD!R399","v":0},{"$f":"BD!S399","v":0},{"$f":"BD!T399","v":0},null,0,null,{"$f":"BD!A399","v":0}]
[null,{"$f":"BD!B400","v":0},{"$f":"BD!C400","v":0},{"$f":"BD!D400","v":0},{"$f":"BD!E400","v":0},{"$f":"BD!F400","v":0},{"$f":"BD!G400","v":0},{"$f":"BD!H400","v":0},0,0,0,0,0,{"$f":"BD!I400","v":0},{"$f":"BD!J400","v":0},{"$f":"BD!K400","v":0},{"$f":"BD!L400","v":0},{"$f":"BD!M400","v":0},{"$f":"BD!N400","v":0},{"$f":"BD!O400","v":0},{"$f":"BD!P400","v":0},{"$f":"BD!Q400","v":0},{"$f":"BD!R400","v":0},{"$f":"BD!S400","v":0},{"$f":"BD!T400","v":0},null,0,null,{"$f":"BD!A400","v":0}]
[null,{"$f":"BD!B401","v":0},{"$f":"BD!C401","v":0},{"$f":"BD!D401","v":0},{"$f":"BD!E401","v":0},{"$f":"BD!F401","v":0},{"$f":"BD!G401","v":0},{"$f":"BD!H401","v":0},0,0,0,0,0,{"$f":"BD!I401","v":0},{"$f":"BD!J401","v":0},{"$f":"BD!K401","v":0},{"$f":"BD!L401","v":0},{"$f":"BD!M401","v":0},{"$f":"BD!N401","v":0},{"$f":"BD!O401","v":0},{"$f":"BD!P401","v":0},{"$f":"BD!Q401","v":0},{"$f":"BD!R401","v":0},{"$f":"BD!S401","v":0},{"$f":"BD!T401","v":0},null,0,null,{"$f":"BD!A401","v":0}]
[null,{"$f":"BD!B402","v":0},{"$f":"BD!C402","v":0},{"$f":"BD!D402","v":0},{"$f":"BD!E402","v":0},{"$f":"BD!F402","v":0},{"$f":"BD!G402","v":0},{"$f":"BD!H402","v":0},0,0,0,0,0,{"$f":"BD!I402","v":0},{"$f":"BD!J402","v":0},{"$f":"BD!K402","v":0},{"$f":"BD!L402","v":0},{"$f":"BD!M402","v":0},{"$f":"BD!N402","v":0},{"$f":"BD!O402","v":0},{"$f":"BD!P402","v":0},{"$f":"BD!Q402","v":0},{"$f":"BD!R402","v":0},{"$f":"BD!S402","v":0},{"$f":"BD!T402","v":0},null,0,null,{"$f":"BD!A402","v":0}]
[null,{"$f":"BD!B403","v":0},{"$f":"BD!C403","v":0},{"$f":"BD!D403","v":0},{"$f":"BD!E403","v":0},{"$f":"BD!F403","v":0},{"$f":"BD!G403","v":0},{"$f":"BD!H403","v":0},0,0,0,0,0,{"$f":"BD!I403","v":0},{"$f":"BD!J403","v":0},{"$f":"BD!K403","v":0},{"$f":"BD!L403","v":0},{"$f":"BD!M403","v":0},{"$f":"BD!N403","v":0},{"$f":"BD!O403","v":0},{"$f":"BD!P403","v":0},{"$f":"BD!Q403","v":0},{"$f":"BD!R403","v":0},{"$f":"BD!S403","v":0},{"$f":"BD!T403","v":0},null,0,null,{"$f":"BD!A403","v":0}]
[null,{"$f":"BD!B404","v":0},{"$f":"BD!C404","v":0},{"$f":"BD!D404","v":0},{"$f":"BD!E404","v":0},{"$f":"BD!F404","v":0},{"$f":"BD!G404","v":0},{"$f":"BD!H404","v":0},0,0,0,0,0,{"$f":"BD!I404","v":0},{"$f":"BD!J404","v":0},{"$f":"BD!K404","v":0},{"$f":"BD!L404","v":0},{"$f":"BD!M404","v":0},{"$f":"BD!N404","v":0},{"$f":"BD!O404","v":0},{"$f":"BD!P404","v":0},{"$f":"BD!Q404","v":0},{"$f":"BD!R404","v":0},{"$f":"BD!S404","v":0},{"$f":"BD!T404","v":0},null,0,null,{"$f":"BD!A404","v":0}]
[null,{"$f":"BD!B405","v":0},{"$f":"BD!C405","v":0},{"$f":"BD!D405","v":0},{"$f":"BD!E405","v":0},{"$f":"BD!F405","v":0},{"$f":"BD!G405","v":0},{"$f":"BD!H405","v":0},0,0,0,0,0,{"$f":"BD!I405","v":0},{"$f":"BD!J405","v":0},{"$f":"BD!K405","v":0},{"$f":"BD!L405","v":0},{"$f":"BD!M405","v":0},{"$f":"BD!N405","v":0},{"$f":"BD!O405","v":0},{"$f":"BD!P405","v":0},{"$f":"BD!Q405","v":0},{"$f":"BD!R405","v":0},{"$f":"BD!S405","v":0},{"$f":"BD!T405","v":0},null,0,null,{"$f":"BD!A405","v":0}]
[null,{"$f":"BD!B406","v":0},{"$f":"BD!C406","v":0},{"$f":"BD!D406","v":0},{"$f":"BD!E406","v":0},{"$f":"BD!F406","v":0},{"$f":"BD!G406","v":0},{"$f":"BD!H406","v":0},0,0,0,0,0,{"$f":"BD!I406","v":0},{"$f":"BD!J406","v":0},{"$f":"BD!K406","v":0},{"$f":"BD!L406","v":0},{"$f":"BD!M406","v":0},{"$f":"BD!N406","v":0},{"$f":"BD!O406","v":0},{"$f":"BD!P406","v":0},{"$f":"BD!Q406","v":0},{"$f":"BD!R406","v":0},{"$f":"BD!S406","v":0},{"$f":"BD!T406","v":0},null,0,null,{"$f":"BD!A406","v":0}]
[null,{"$f":"BD!B407","v":0},{"$f":"BD!C407","v":0},{"$f":"BD!D407","v":0},{"$f":"BD!E407","v":0},{"$f":"BD!F407","v":0},{"$f":"BD!G407","v":0},{"$f":"BD!H407","v":0},0,0,0,0,0,{"$f":"BD!I407","v":0},{"$f":"BD!J407","v":0},{"$f":"BD!K407","v":0},{"$f":"BD!L407","v":0},{"$f":"BD!M407","v":0},{"$f":"BD!N407","v":0},{"$f":"BD!O407","v":0},{"$f":"BD!P407","v":0},{"$f":"BD!Q407","v":0},{"$f":"BD!R407","v":0},{"$f":"BD!S407","v":0},{"$f":"BD!T407","v":0},null,0,null,{"$f":"BD!A407","v":0}]
[null,{"$f":"BD!B408","v":0},{"$f":"BD!C408","v":0},{"$f":"BD!D408","v":0},{"$f":"BD!E408","v":0},{"$f":"BD!F408","v":0},{"$f":"BD!G408","v":0},{"$f":"BD!H408","v":0},0,0,0,0,0,{"$f":"BD!I408","v":0},{"$f":"BD!J408","v":0},{"$f":"BD!K408","v":0},{"$f":"BD!L408","v":0},{"$f":"BD!M408","v":0},{"$f":"BD!N408","v":0},{"$f":"BD!O408","v":0},{"$f":"BD!P408","v":0},{"$f":"BD!Q408","v":0},{"$f":"BD!R408","v":0},{"$f":"BD!S408","v":0},{"$f":"BD!T408","v":0},null,0,null,{"$f":"BD!A408","v":0}]
[null,{"$f":"BD!B409","v":0},{"$f":"BD!C409","v":0},{"$f":"BD!D409","v":0},{"$f":"BD!E409","v":0},{"$f":"BD!F409","v":0},{"$f":"BD!G409","v":0},{"$f":"BD!H409","v":0},0,0,0,0,0,{"$f":"BD!I409","v":0},{"$f":"BD!J409","v":0},{"$f":"BD!K409","v":0},{"$f":"BD!L409","v":0},{"$f":"BD!M409","v":0},{"$f":"BD!N409","v":0},{"$f":"BD!O409","v":0},{"$f":"BD!P409","v":0},{"$f":"BD!Q409","v":0},{"$f":"BD!R409","v":0},{"$f":"BD!S409","v":0},{"$f":"BD!T409","v":0},null,0,null,{"$f":"BD!A409","v":0}]
[null,{"$f":"BD!B410","v":0},{"$f":"BD!C410","v":0},{"$f":"BD!D410","v":0},{"$f":"BD!E410","v":0},{"$f":"BD!F410","v":0},{"$f":"BD!G410","v":0},{"$f":"BD!H410","v":0},0,0,0,0,0,{"$f":"BD!I410","v":0},{"$f":"BD!J410","v":0},{"$f":"BD!K410","v":0},{"$f":"BD!L410","v":0},{"$f":"BD!M410","v":0},{"$f":"BD!N410","v":0},{"$f":"BD!O410","v":0},{"$f":"BD!P410","v":0},{"$f":"BD!Q410","v":0},{"$f":"BD!R410","v":0},{"$f":"BD!S410","v":0},{"$f":"BD!T410","v":0},null,0,null,{"$f":"BD!A410","v":0}]
[null,{"$f":"BD!B411","v":0},{"$f":"BD!C411","v":0},{"$f":"BD!D411","v":0},{"$f":"BD!E411","v":0},{"$f":"BD!F411","v":0},{"$f":"BD!G411","v":0},{"$f":"BD!H411","v":0},0,0,0,0,0,{"$f":"BD!I411","v":0},{"$f":"BD!J411","v":0},{"$f":"BD!K411","v":0},{"$f":"BD!L411","v":0},{"$f":"BD!M411","v":0},{"$f":"BD!N411","v":0},{"$f":"BD!O411","v":0},{"$f":"BD!P411","v":0},{"$f":"BD!Q411","v":0},{"$f":"BD!R411","v":0},{"$f":"BD!S411","v":0},{"$f":"BD!T411","v":0},null,0,null,{"$f":"BD!A411","v":0}]
[null,{"$f":"BD!B412","v":0},{"$f":"BD!C412","v":0},{"$f":"BD!D412","v":0},{"$f":"BD!E412","v":0},{"$f":"BD!F412","v":0},{"$f":"BD!G412","v":0},{"$f":"BD!H412","v":0},0,0,0,0,0,{"$f":"BD!I412","v":0},{"$f":"BD!J412","v":0},{"$f":"BD!K412","v":0},{"$f":"BD!L412","v":0},{"$f":"BD!M412","v":0},{"$f":"BD!N412","v":0},{"$f":"BD!O412","v":0},{"$f":"BD!P412","v":0},{"$f":"BD!Q412","v":0},{"$f":"BD!R412","v":0},{"$f":"BD!S412","v":0},{"$f":"BD!T412","v":0},null,0,null,{"$f":"BD!A412","v":0}]
[null,{"$f":"BD!B413","v":0},{"$f":"BD!C413","v":0},{"$f":"BD!D413","v":0},{"$f":"BD!E413","v":0},{"$f":"BD!F413","v":0},{"$f":"BD!G413","v":0},{"$f":"BD!H413","v":0},0,0,0,0,0,{"$f":"BD!I413","v":0},{"$f":"BD!J413","v":0},{"$f":"BD!K413","v":0},{"$f":"BD!L413","v":0},{"$f":"BD!M413","v":0},{"$f":"BD!N413","v":0},{"$f":"BD!O413","v":0},{"$f":"BD!P413","v":0},{"$f":"BD!Q413","v":0},{"$f":"BD!R413","v":0},{"$f":"BD!S413","v":0},{"$f":"BD!T413","v":0},null,0,null,{"$f":"BD!A413","v":0}]
[null,{"$f":"BD!B414","v":0},{"$f":"BD!C414","v":0},{"$f":"BD!D414","v":0},{"$f":"BD!E414","v":0},{"$f":"BD!F414","v":0},{"$f":"BD!G414","v":0},{"$f":"BD!H414","v":0},0,0,0,0,0,{"$f":"BD!I414","v":0},{"$f":"BD!J414","v":0},{"$f":"BD!K414","v":0},{"$f":"BD!L414","v":0},{"$f":"BD!M414","v":0},{"$f":"BD!N414","v":0},{"$f":"BD!O414","v":0},{"$f":"BD!P414","v":0},{"$f":"BD!Q414","v":0},{"$f":"BD!R414","v":0},{"$f":"BD!S414","v":0},{"$f":"BD!T414","v":0},null,0,null,{"$f":"BD!A414","v":0}]
[null,{"$f":"BD!B415","v":0},{"$f":"BD!C415","v":0},{"$f":"BD!D415","v":0},{"$f":"BD!E415","v":0},{"$f":"BD!F415","v":0},{"$f":"BD!G415","v":0},{"$f":"BD!H415","v":0},0,0,0,0,0,{"$f":"BD!I415","v":0},{"$f":"BD!J415","v":0},{"$f":"BD!K415","v":0},{"$f":"BD!L415","v":0},{"$f":"BD!M415","v":0},{"$f":"BD!N415","v":0},{"$f":"BD!O415","v":0},{"$f":"BD!P415","v":0},{"$f":"BD!Q415","v":0},{"$f":"BD!R415","v":0},{"$f":"BD!S415","v":0},{"$f":"BD!T415","v":0},null,0,null,{"$f":"BD!A415","v":0}]
[null,{"$f":"BD!B416","v":0},{"$f":"BD!C416","v":0},{"$f":"BD!D416","v":0},{"$f":"BD!E416","v":0},{"$f":"BD!F416","v":0},{"$f":"BD!G416","v":0},{"$f":"BD!H416","v":0},0,0,0,0,0,{"$f":"BD!I416","v":0},{"$f":"BD!J416","v":0},{"$f":"BD!K416","v":0},{"$f":"BD!L416","v":0},{"$f":"BD!M416","v":0},{"$f":"BD!N416","v":0},{"$f":"BD!O416","v":0},{"$f":"BD!P416","v":0},{"$f":"BD!Q416","v":0},{"$f":"BD!R416","v":0},{"$f":"BD!S416","v":0},{"$f":"BD!T416","v":0},null,0,null,{"$f":"BD!A416","v":0}]
[null,{"$f":"BD!B417","v":0},{"$f":"BD!C417","v":0},{"$f":"BD!D417","v":0},{"$f":"BD!E417","v":0},{"$f":"BD!F417","v":0},{"$f":"BD!G417","v":0},{"$f":"BD!H417","v":0},0,0,0,0,0,{"$f":"BD!I417","v":0},{"$f":"BD!J417","v":0},{"$f":"BD!K417","v":0},{"$f":"BD!L417","v":0},{"$f":"BD!M417","v":0},{"$f":"BD!N417","v":0},{"$f":"BD!O417","v":0},{"$f":"BD!P417","v":0},{"$f":"BD!Q417","v":0},{"$f":"BD!R417","v":0},{"$f":"BD!S417","v":0},{"$f":"BD!T417","v":0},null,0,null,{"$f":"BD!A417","v":0}]
[null,{"$f":"BD!B418","v":0},{"$f":"BD!C418","v":0},{"$f":"BD!D418","v":0},{"$f":"BD!E418","v":0},{"$f":"BD!F418","v":0},{"$f":"BD!G418","v":0},{"$f":"BD!H418","v":0},0,0,0,0,0,{"$f":"BD!I418","v":0},{"$f":"BD!J418","v":0},{"$f":"BD!K418","v":0},{"$f":"BD!L418","v":0},{"$f":"BD!M418","v":0},{"$f":"BD!N418","v":0},{"$f":"BD!O418","v":0},{"$f":"BD!P418","v":0},{"$f":"BD!Q418","v":0},{"$f":"BD!R418","v":0},{"$f":"BD!S418","v":0},{"$f":"BD!T418","v":0},null,0,null,{"$f":"BD!A418","v":0}]
[null,{"$f":"BD!B419","v":0},{"$f":"BD!C419","v":0},{"$f":"BD!D419","v":0},{"$f":"BD!E419","v":0},{"$f":"BD!F419","v":0},{"$f":"BD!G419","v":0},{"$f":"BD!H419","v":0},0,0,0,0,0,{"$f":"BD!I419","v":0},{"$f":"BD!J419","v":0},{"$f":"BD!K419","v":0},{"$f":"BD!L419","v":0},{"$f":"BD!M419","v":0},{"$f":"BD!N419","v":0},{"$f":"BD!O419","v":0},{"$f":"BD!P419","v":0},{"$f":"BD!Q419","v":0},{"$f":"BD!R419","v":0},{"$f":"BD!S419","v":0},{"$f":"BD!T419","v":0},null,0,null,{"$f":"BD!A419","v":0}]
[null,{"$f":"BD!B420","v":0},{"$f":"BD!C420","v":0},{"$f":"BD!D420","v":0},{"$f":"BD!E420","v":0},{"$f":"BD!F420","v":0},{"$f":"BD!G420","v":0},{"$f":"BD!H420","v":0},0,0,0,0,0,{"$f":"BD!I420","v":0},{"$f":"BD!J420","v":0},{"$f":"BD!K420","v":0},{"$f":"BD!L420","v":0},{"$f":"BD!M420","v":0},{"$f":"BD!N420","v":0},{"$f":"BD!O420","v":0},{"$f":"BD!P420","v":0},{"$f":"BD!Q420","v":0},{"$f":"BD!R420","v":0},{"$f":"BD!S420","v":0},{"$f":"BD!T420","v":0},null,0,null,{"$f":"BD!A420","v":0}]
[null,{"$f":"BD!B421","v":0},{"$f":"BD!C421","v":0},{"$f":"BD!D421","v":0},{"$f":"BD!E421","v":0},{"$f":"BD!F421","v":0},{"$f":"BD!G421","v":0},{"$f":"BD!H421","v":0},0,0,0,0,0,{"$f":"BD!I421","v":0},{"$f":"BD!J421","v":0},{"$f":"BD!K421","v":0},{"$f":"BD!L421","v":0},{"$f":"BD!M421","v":0},{"$f":"BD!N421","v":0},{"$f":"BD!O421","v":0},{"$f":"BD!P421","v":0},{"$f":"BD!Q421","v":0},{"$f":"BD!R421","v":0},{"$f":"BD!S421","v":0},{"$f":"BD!T421","v":0},null,0,null,{"$f":"BD!A421","v":0}]
[null,{"$f":"BD!B422","v":0},{"$f":"BD!C422","v":0},{"$f":"BD!D422","v":0},{"$f":"BD!E422","v":0},{"$f":"BD!F422","v":0},{"$f":"BD!G422","v":0},{"$f":"BD!H422","v":0},0,0,0,0,0,{"$f":"BD!I422","v":0},{"$f":"BD!J422","v":0},{"$f":"BD!K422","v":0},{"$f":"BD!L422","v":0},{"$f":"BD!M422","v":0},{"$f":"BD!N422","v":0},{"$f":"BD!O422","v":0},{"$f":"BD!P422","v":0},{"$f":"BD!Q422","v":0},{"$f":"BD!R422","v":0},{"$f":"BD!S422","v":0},{"$f":"BD!T422","v":0},null,0,null,{"$f":"BD!A422","v":0}]
[null,{"$f":"BD!B423","v":0},{"$f":"BD!C423","v":0},{"$f":"BD!D423","v":0},{"$f":"BD!E423","v":0},{"$f":"BD!F423","v":0},{"$f":"BD!G423","v":0},{"$f":"BD!H423","v":0},0,0,0,0,0,{"$f":"BD!I423","v":0},{"$f":"BD!J423","v":0},{"$f":"BD!K423","v":0},{"$f":"BD!L423","v":0},{"$f":"BD!M423","v":0},{"$f":"BD!N423","v":0},{"$f":"BD!O423","v":0},{"$f":"BD!P423","v":0},{"$f":"BD!Q423","v":0},{"$f":"BD!R423","v":0},{"$f":"BD!S423","v":0},{"$f":"BD!T423","v":0},null,0,null,{"$f":"BD!A423","v":0}]
[null,{"$f":"BD!B424","v":0},{"$f":"BD!C424","v":0},{"$f":"BD!D424","v":0},{"$f":"BD!E424","v":0},{"$f":"BD!F424","v":0},{"$f":"BD!G424","v":0},{"$f":"BD!H424","v":0},0,0,0,0,0,{"$f":"BD!I424","v":0},{"$f":"BD!J424","v":0},{"$f":"BD!K424","v":0},{"$f":"BD!L424","v":0},{"$f":"BD!M424","v":0},{"$f":"BD!N424","v":0},{"$f":"BD!O424","v":0},{"$f":"BD!P424","v":0},{"$f":"BD!Q424","v":0},{"$f":"BD!R424","v":0},{"$f":"BD!S424","v":0},{"$f":"BD!T424","v":0},null,0,null,{"$f":"BD!A424","v":0}]
[null,{"$f":"BD!B425","v":0},{"$f":"BD!C425","v":0},{"$f":"BD!D425","v":0},{"$f":"BD!E425","v":0},{"$f":"BD!F425","v":0},{"$f":"BD!G425","v":0},{"$f":"BD!H425","v":0},0,0,0,0,0,{"$f":"BD!I425","v":0},{"$f":"BD!J425","v":0},{"$f":"BD!K425","v":0},{"$f":"BD!L425","v":0},{"$f":"BD!M425","v":0},{"$f":"BD!N425","v":0},{"$f":"BD!O425","v":0},{"$f":"BD!P425","v":0},{"$f":"BD!Q425","v":0},{"$f":"BD!R425","v":0},{"$f":"BD!S425","v":0},{"$f":"BD!T425","v":0},null,0,null,{"$f":"BD!A425","v":0}]
[null,{"$f":"BD!B426","v":0},{"$f":"BD!C426","v":0},{"$f":"BD!D426","v":0},{"$f":"BD!E426","v":0},{"$f":"BD!F426","v":0},{"$f":"BD!G426","v":0},{"$f":"BD!H426","v":0},0,0,0,0,0,{"$f":"BD!I426","v":0},{"$f":"BD!J426","v":0},{"$f":"BD!K426","v":0},{"$f":"BD!L426","v":0},{"$f":"BD!M426","v":0},{"$f":"BD!N426","v":0},{"$f":"BD!O426","v":0},{"$f":"BD!P426","v":0},{"$f":"BD!Q426","v":0},{"$f":"BD!R426","v":0},{"$f":"BD!S426","v":0},{"$f":"BD!T426","v":0},null,0,null,{"$f":"BD!A426","v":0}]
[null,{"$f":"BD!B427","v":0},{"$f":"BD!C427","v":0},{"$f":"BD!D427","v":0},{"$f":"BD!E427","v":0},{"$f":"BD!F427","v":0},{"$f":"BD!G427","v":0},{"$f":"BD!H427","v":0},0,0,0,0,0,{"$f":"BD!I427","v":0},{"$f":"BD!J427","v":0},{"$f":"BD!K427","v":0},{"$f":"BD!L427","v":0},{"$f":"BD!M427","v":0},{"$f":"BD!N427","v":0},{"$f":"BD!O427","v":0},{"$f":"BD!P427","v":0},{"$f":"BD!Q427","v":0},{"$f":"BD!R427","v":0},{"$f":"BD!S427","v":0},{"$f":"BD!T427","v":0},null,0,null,{"$f":"BD!A427","v":0}]
[null,{"$f":"BD!B428","v":0},{"$f":"BD!C428","v":0},{"$f":"BD!D428","v":0},{"$f":"BD!E428","v":0},{"$f":"BD!F428","v":0},{"$f":"BD!G428","v":0},{"$f":"BD!H428","v":0},0,0,0,0,0,{"$f":"BD!I428","v":0},{"$f":"BD!J428","v":0},{"$f":"BD!K428","v":0},{"$f":"BD!L428","v":0},{"$f":"BD!M428","v":0},{"$f":"BD!N428","v":0},{"$f":"BD!O428","v":0},{"$f":"BD!P428","v":0},{"$f":"BD!Q428","v":0},{"$f":"BD!R428","v":0},{"$f":"BD!S428","v":0},{"$f":"BD!T428","v":0},null,0,null,{"$f":"BD!A428","v":0}]
[null,{"$f":"BD!B429","v":0},{"$f":"BD!C429","v":0},{"$f":"BD!D429","v":0},{"$f":"BD!E429","v":0},{"$f":"BD!F429","v":0},{"$f":"BD!G429","v":0},{"$f":"BD!H429","v":0},0,0,0,0,0,{"$f":"BD!I429","v":0},{"$f":"BD!J429","v":0},{"$f":"BD!K429","v":0},{"$f":"BD!L429","v":0},{"$f":"BD!M429","v":0},{"$f":"BD!N429","v":0},{"$f":"BD!O429","v":0},{"$f":"BD!P429","v":0},{"$f":"BD!Q429","v":0},{"$f":"BD!R429","v":0},{"$f":"BD!S429","v":0},{"$f":"BD!T429","v":0},null,0,null,{"$f":"BD!A429","v":0}]
[null,{"$f":"BD!B430","v":0},{"$f":"BD!C430","v":0},{"$f":"BD!D430","v":0},{"$f":"BD!E430","v":0},{"$f":"BD!F430","v":0},{"$f":"BD!G430","v":0},{"$f":"BD!H430","v":0},0,0,0,0,0,{"$f":"BD!I430","v":0},{"$f":"BD!J430","v":0},{"$f":"BD!K430","v":0},{"$f":"BD!L430","v":0},{"$f":"BD!M430","v":0},{"$f":"BD!N430","v":0},{"$f":"BD!O430","v":0},{"$f":"BD!P430","v":0},{"$f":"BD!Q430","v":0},{"$f":"BD!R430","v":0},{"$f":"BD!S430","v":0},{"$f":"BD!T430","v":0},null,0,null,{"$f":"BD!A430","v":0}]
[null,{"$f":"BD!B431","v":0},{"$f":"BD!C431","v":0},{"$f":"BD!D431","v":0},{"$f":"BD!E431","v":0},{"$f":"BD!F431","v":0},{"$f":"BD!G431","v":0},{"$f":"BD!H431","v":0},0,0,0,0,0,{"$f":"BD!I431","v":0},{"$f":"BD!J431","v":0},{"$f":"BD!K431","v":0},{"$f":"BD!L431","v":0},{"$f":"BD!M431","v":0},{"$f":"BD!N431","v":0},{"$f":"BD!O431","v":0},{"$f":"BD!P431","v":0},{"$f":"BD!Q431","v":0},{"$f":"BD!R431","v":0},{"$f":"BD!S431","v":0},{"$f":"BD!T431","v":0},null,0,null,{"$f":"BD!A431","v":0}]
[null,{"$f":"BD!B432","v":0},{"$f":"BD!C432","v":0},{"$f":"BD!D432","v":0},{"$f":"BD!E432","v":0},{"$f":"BD!F432","v":0},{"$f":"BD!G432","v":0},{"$f":"BD!H432","v":0},0,0,0,0,0,{"$f":"BD!I432","v":0},{"$f":"BD!J432","v":0},{"$f":"BD!K432","v":0},{"$f":"BD!L432","v":0},{"$f":"BD!M432","v":0},{"$f":"BD!N432","v":0},{"$f":"BD!O432","v":0},{"$f":"BD!P432","v":0},{"$f":"BD!Q432","v":0},{"$f":"BD!R432","v":0},{"$f":"BD!S432","v":0},{"$f":"BD!T432","v":0},null,0,null,{"$f":"BD!A432","v":0}]
[null,{"$f":"BD!B433","v":0},{"$f":"BD!C433","v":0},{"$f":"BD!D433","v":0},{"$f":"BD!E433","v":0},{"$f":"BD!F433","v":0},{"$f":"BD!G433","v":0},{"$f":"BD!H433","v":0},0,0,0,0,0,{"$f":"BD!I433","v":0},{"$f":"BD!J433","v":0},{"$f":"BD!K433","v":0},{"$f":"BD!L433","v":0},{"$f":"BD!M433","v":0},{"$f":"BD!N433","v":0},{"$f":"BD!O433","v":0},{"$f":"BD!P433","v":0},{"$f":"BD!Q433","v":0},{"$f":"BD!R433","v":0},{"$f":"BD!S433","v":0},{"$f":"BD!T433","v":0},null,0,null,{"$f":"BD!A433","v":0}]
[null,{"$f":"BD!B434","v":0},{"$f":"BD!C434","v":0},{"$f":"BD!D434","v":0},{"$f":"BD!E434","v":0},{"$f":"BD!F434","v":0},{"$f":"BD!G434","v":0},{"$f":"BD!H434","v":0},0,0,0,0,0,{"$f":"BD!I434","v":0},{"$f":"BD!J434","v":0},{"$f":"BD!K434","v":0},{"$f":"BD!L434","v":0},{"$f":"BD!M434","v":0},{"$f":"BD!N434","v":0},{"$f":"BD!O434","v":0},{"$f":"BD!P434","v":0},{"$f":"BD!Q434","v":0},{"$f":"BD!R434","v":0},{"$f":"BD!S434","v":0},{"$f":"BD!T434","v":0},null,0,null,{"$f":"BD!A434","v":0}]
[null,{"$f":"BD!B435","v":0},{"$f":"BD!C435","v":0},{"$f":"BD!D435","v":0},{"$f":"BD!E435","v":0},{"$f":"BD!F435","v":0},{"$f":"BD!G435","v":0},{"$f":"BD!H435","v":0},0,0,0,0,0,{"$f":"BD!I435","v":0},{"$f":"BD!J435","v":0},{"$f":"BD!K435","v":0},{"$f":"BD!L435","v":0},{"$f":"BD!M435","v":0},{"$f":"BD!N435","v":0},{"$f":"BD!O435","v":0},{"$f":"BD!P435","v":0},{"$f":"BD!Q435","v":0},{"$f":"BD!R435","v":0},{"$f":"BD!S435","v":0},{"$f":"BD!T435","v":0},null,0,null,{"$f":"BD!A435","v":0}]
[null,{"$f":"BD!B436","v":0},{"$f":"BD!C436","v":0},{"$f":"BD!D436","v":0},{"$f":"BD!E436","v":0},{"$f":"BD!F436","v":0},{"$f":"BD!G436","v":0},{"$f":"BD!H436","v":0},0,0,0,0,0,{"$f":"BD!I436","v":0},{"$f":"BD!J436","v":0},{"$f":"BD!K436","v":0},{"$f":"BD!L436","v":0},{"$f":"BD!M436","v":0},{"$f":"BD!N436","v":0},{"$f":"BD!O436","v":0},{"$f":"BD!P436","v":0},{"$f":"BD!Q436","v":0},{"$f":"BD!R436","v":0},{"$f":"BD!S436","v":0},{"$f":"BD!T436","v":0},null,0,null,{"$f":"BD!A436","v":0}]
[null,{"$f":"BD!B437","v":0},{"$f":"BD!C437","v":0},{"$f":"BD!D437","v":0},{"$f":"BD!E437","v":0},{"$f":"BD!F437","v":0},{"$f":"BD!G437","v":0},{"$f":"BD!H437","v":0},{"$f":"E312*$M312","v":0},{"$f":"F312*$M312","v":0},{"$f":"G312*$M312","v":0},{"$f":"H312*$M312","v":0},{"$f":"SUM(N312:Y312)","v":0},{"$f":"BD!I437","v":0},{"$f":"BD!J437","v":0},{"$f":"BD!K437","v":0},{"$f":"BD!L437","v":0},{"$f":"BD!M437","v":0},{"$f":"BD!N437","v":0},{"$f":"BD!O437","v":0},{"$f":"BD!P437","v":0},{"$f":"BD!Q437","v":0},{"$f":"BD!R437","v":0},{"$f":"BD!S437","v":0},{"$f":"BD!T437","v":0},null,0,null,{"$f":"BD!A437","v":0}]
[null,{"$f":"BD!B438","v":0},{"$f":"BD!C438","v":0},{"$f":"BD!D438","v":0},{"$f":"BD!E438","v":0},{"$f":"BD!F438","v":0},{"$f":"BD!G438","v":0},{"$f":"BD!H438","v":0},0,0,0,0,0,{"$f":"BD!I438","v":0},{"$f":"BD!J438","v":0},{"$f":"BD!K438","v":0},{"$f":"BD!L438","v":0},{"$f":"BD!M438","v":0},{"$f":"BD!N438","v":0},{"$f":"BD!O438","v":0},{"$f":"BD!P438","v":0},{"$f":"BD!Q438","v":0},{"$f":"BD!R438","v":0},{"$f":"BD!S438","v":0},{"$f":"BD!T438","v":0},null,0,null,{"$f":"BD!A438","v":0}]
[null,{"$f":"BD!B439","v":0},{"$f":"BD!C439","v":0},{"$f":"BD!D439","v":0},{"$f":"BD!E439","v":0},{"$f":"BD!F439","v":0},{"$f":"BD!G439","v":0},{"$f":"BD!H439","v":0},0,0,0,0,0,{"$f":"BD!I439","v":0},{"$f":"BD!J439","v":0},{"$f":"BD!K439","v":0},{"$f":"BD!L439","v":0},{"$f":"BD!M439","v":0},{"$f":"BD!N439","v":0},{"$f":"BD!O439","v":0},{"$f":"BD!P439","v":0},{"$f":"BD!Q439","v":0},{"$f":"BD!R439","v":0},{"$f":"BD!S439","v":0},{"$f":"BD!T439","v":0},null,0,null,{"$f":"BD!A439","v":0}]
[]
[]
[null,"Cota Parte Itaipu",null,null,null,null,"MUST Itaipu"]
[null,"Ano ","Cota parte","Pot. Max","meses",null,"Tarifas (R$/MW)",null,"Despesa (R$)"]
[null,{"$f":"YEAR(CAPA!$C$10)-1","v":2019},{"$f":"IF(ISERROR(VLOOKUP(B319,itaipucota[#Data],2,FALSE)),0,VLOOKUP(B319,itaipucota[#Data],2,FALSE))","v":0},{"$f":"SUMPRODUCT(itaipumust[Valor],(itaipumust[Dado]=\"Potência Max\")*(YEAR(itaipumust[Início])=B319))","v":11215},{"$f":"13-MONTH(CAPA!C10)","v":7},null,"DRA","DRP","DRA","DRP"]
[null,{"$f":"B319+1","v":2020},{"$f":"IF(ISERROR(VLOOKUP(B320,itaipucota[#Data],2,FALSE)),0,VLOOKUP(B320,itaipucota[#Data],2,FALSE))","v":0},{"$f":"SUMPRODUCT(itaipumust[Valor],(itaipumust[Dado]=\"Potência Max\")*(YEAR(itaipumust[Início])=B320))","v":11215},{"$f":"MONTH(CAPA!C10)-1","v":5},null,{"$f":"BD!$M$51","v":5313},{"$f":"BD!$M$52","v":6496},{"$f":"SUMPRODUCT($C$319:$C$320,$D$319:$D$320,$E$319:$E$320)*G320","v":0},{"$f":"SUMPRODUCT($C$319:$C$320,$D$319:$D$320,$E$319:$E$320)*H320","v":0}]
[null,{"$f":"B320+1","v":2021},{"$f":"IF(ISERROR(VLOOKUP(B321,itaipucota[#Data],2,FALSE)),0,VLOOKUP(B321,itaipucota[#Data],2,FALSE))","v":0}]
[]
[]
[null,"Conexão"]
[null,"TRANSMISSORAS","Índice Atualização","Repassável à tarifa",null,null,"Não repassável à tarifa"]
[null,null,null,"RAP Conexão/DIT\n(R$)","Parcela Ajuste - PA\n(R$)","Custo Conexão/DIT Total Atualizado \n(R$)","RAP ou PA              (REN 067/2004)\n(R$) "," PA Autorizações sem RAP prévia\n(R$) ","Custo Total Conexão/DIT Atualizado \n(R$)","Custo Conexão/DIT para constar na Resolução (R$) "]
[null,{"$f":"BD!B442","v":0},{"$f":"BD!C442","v":0},{"$f":"SUM(BD!D442:E442)","v":0},{"$f":"SUM(BD!F442:G442)","v":0},{"$f":"SUM(D327:E327)*VLOOKUP(DATE(YEAR(CAPA!$C$10),MONTH(CAPA!$C$10)-1,1),Índices!$B$7:$E$65000,VLOOKUP($C327,'RB e Conexão'!$B$343:$C$346,2,FALSE),FALSE)/VLOOKUP(DATE(YEAR($C$342),MONTH($C$342)-1,1),Índices!$B$7:$E$65000,VLOOKUP($C327,'RB e Conexão'!$B$343:$C$346,2,FALSE),FALSE)","v":0},{"$f":"BD!H442","v":0},{"$f":"BD!I442","v":0},{"$f":"SUM(G327:H327)*VLOOKUP(DATE(YEAR(CAPA!$C$10),MONTH(CAPA!$C$10)-1,1),Índices!$B$7:$E$65000,VLOOKUP($C327,'RB e Conexão'!$B$343:$C$346,2,FALSE),FALSE)/VLOOKUP(DATE(YEAR($C$342),MONTH($C$342)-1,1),Índices!$B$7:$E$65000,VLOOKUP($C327,'RB e Conexão'!$B$343:$C$346,2,FALSE),FALSE)","v":0},{"$f":"F327+I327","v":0}]
[null,{"$f":"BD!B443","v":0},{"$f":"BD!C443","v":0},{"$f":"SUM(BD!D443:E443)","v":0},{"$f":"SUM(BD!F443:G443)","v":0},{"$f":"SUM(D328:E328)*VLOOKUP(DATE(YEAR(CAPA!$C$10),MONTH(CAPA!$C$10)-1,1),Índices!$B$7:$E$65000,VLOOKUP($C328,'RB e Conexão'!$B$343:$C$346,2,FALSE),FALSE)/VLOOKUP(DATE(YEAR($C$342),MONTH($C$342)-1,1),Índices!$B$7:$E$65000,VLOOKUP($C328,'RB e Conexão'!$B$343:$C$346,2,FALSE),FALSE)","v":0},{"$f":"BD!H443","v":0},{"$f":"BD!I443","v":0},{"$f":"SUM(G328:H328)*VLOOKUP(DATE(YEAR(CAPA!$C$10),MONTH(CAPA!$C$10)-1,1),Índices!$B$7:$E$65000,VLOOKUP($C328,'RB e Conexão'!$B$343:$C$346,2,FALSE),FALSE)/VLOOKUP(DATE(YEAR($C$342),MONTH($C$342)-1,1),Índices!$B$7:$E$65000,VLOOKUP($C328,'RB e Conexão'!$B$343:$C$346,2,FALSE),FALSE)","v":0},{"$f":"F328+I328","v":0}]
[null,{"$f":"BD!B444","v":0},{"$f":"BD!C444","v":0},{"$f":"SUM(BD!D444:E444)","v":0},{"$f":"SUM(BD!F444:G444)","v":0},{"$f":"SUM(D329:E329)*VLOOKUP(DATE(YEAR(CAPA!$C$10),MONTH(CAPA!$C$10)-1,1),Índices!$B$7:$E$65000,VLOOKUP($C329,'RB e Conexão'!$B$343:$C$346,2,FALSE),FALSE)/VLOOKUP(DATE(YEAR($C$342),MONTH($C$342)-1,1),Índices!$B$7:$E$65000,VLOOKUP($C329,'RB e Conexão'!$B$343:$C$346,2,FALSE),FALSE)","v":0},{"$f":"BD!H444","v":0},{"$f":"BD!I444","v":0},{"$f":"SUM(G329:H329)*VLOOKUP(DATE(YEAR(CAPA!$C$10),MONTH(CAPA!$C$10)-1,1),Índices!$B$7:$E$65000,VLOOKUP($C329,'RB e Conexão'!$B$343:$C$346,2,FALSE),FALSE)/VLOOKUP(DATE(YEAR($C$342),MONTH($C$342)-1,1),Índices!$B$7:$E$65000,VLOOKUP($C329,'RB e Conexão'!$B$343:$C$346,2,FALSE),FALSE)","v":0},0]
[null,{"$f":"BD!B445","v":0},{"$f":"BD!C445","v":0},{"$f":"SUM(BD!D445:E445)","v":0},{"$f":"SUM(BD!F445:G445)","v":0},{"$f":"SUM(D330:E330)*VLOOKUP(DATE(YEAR(CAPA!$C$10),MONTH(CAPA!$C$10)-1,1),Índices!$B$7:$E$65000,VLOOKUP($C330,'RB e Conexão'!$B$343:$C$346,2,FALSE),FALSE)/VLOOKUP(DATE(YEAR($C$342),MONTH($C$342)-1,1),Índices!$B$7:$E$65000,VLOOKUP($C330,'RB e Conexão'!$B$343:$C$346,2,FALSE),FALSE)","v":0},{"$f":"BD!H445","v":0},{"$f":"BD!I445","v":0},{"$f":"SUM(G330:H330)*VLOOKUP(DATE(YEAR(CAPA!$C$10),MONTH(CAPA!$C$10)-1,1),Índices!$B$7:$E$65000,VLOOKUP($C330,'RB e Conexão'!$B$343:$C$346,2,FALSE),FALSE)/VLOOKUP(DATE(YEAR($C$342),MONTH($C$342)-1,1),Índices!$B$7:$E$65000,VLOOKUP($C330,'RB e Conexão'!$B$343:$C$346,2,FALSE),FALSE)","v":0},0]
[null,{"$f":"BD!B446","v":0},{"$f":"BD!C446","v":0},{"$f":"SUM(BD!D446:E446)","v":0},{"$f":"SUM(BD!F446:G446)","v":0},{"$f":"SUM(D331:E331)*VLOOKUP(DATE(YEAR(CAPA!$C$10),MONTH(CAPA!$C$10)-1,1),Índices!$B$7:$E$65000,VLOOKUP($C331,'RB e Conexão'!$B$343:$C$346,2,FALSE),FALSE)/VLOOKUP(DATE(YEAR($C$342),MONTH($C$342)-1,1),Índices!$B$7:$E$65000,VLOOKUP($C331,'RB e Conexão'!$B$343:$C$346,2,FALSE),FALSE)","v":0},{"$f":"BD!H446","v":0},{"$f":"BD!I446","v":0},{"$f":"SUM(G331:H331)*VLOOKUP(DATE(YEAR(CAPA!$C$10),MONTH(CAPA!$C$10)-1,1),Índices!$B$7:$E$65000,VLOOKUP($C331,'RB e Conexão'!$B$343:$C$346,2,FALSE),FALSE)/VLOOKUP(DATE(YEAR($C$342),MONTH($C$342)-1,1),Índices!$B$7:$E$65000,VLOOKUP($C331,'RB e Conexão'!$B$343:$C$346,2,FALSE),FALSE)","v":0},0]
[null,{"$f":"BD!B447","v":0},{"$f":"BD!C447","v":0},{"$f":"SUM(BD!D447:E447)","v":0},{"$f":"SUM(BD!F447:G447)","v":0},{"$f":"SUM(D332:E332)*VLOOKUP(DATE(YEAR(CAPA!$C$10),MONTH(CAPA!$C$10)-1,1),Índices!$B$7:$E$65000,VLOOKUP($C332,'RB e Conexão'!$B$343:$C$346,2,FALSE),FALSE)/VLOOKUP(DATE(YEAR($C$342),MONTH($C$342)-1,1),Índices!$B$7:$E$65000,VLOOKUP($C332,'RB e Conexão'!$B$343:$C$346,2,FALSE),FALSE)","v":0},{"$f":"BD!H447","v":0},{"$f":"BD!I447","v":0},{"$f":"SUM(G332:H332)*VLOOKUP(DATE(YEAR(CAPA!$C$10),MONTH(CAPA!$C$10)-1,1),Índices!$B$7:$E$65000,VLOOKUP($C332,'RB e Conexão'!$B$343:$C$346,2,FALSE),FALSE)/VLOOKUP(DATE(YEAR($C$342),MONTH($C$342)-1,1),Índices!$B$7:$E$65000,VLOOKUP($C332,'RB e Conexão'!$B$343:$C$346,2,FALSE),FALSE)","v":0},0]
[null,{"$f":"BD!B448","v":0},{"$f":"BD!C448","v":0},{"$f":"SUM(BD!D448:E448)","v":0},{"$f":"SUM(BD!F448:G448)","v":0},{"$f":"SUM(D333:E333)*VLOOKUP(DATE(YEAR(CAPA!$C$10),MONTH(CAPA!$C$10)-1,1),Índices!$B$7:$E$65000,VLOOKUP($C333,'RB e Conexão'!$B$343:$C$346,2,FALSE),FALSE)/VLOOKUP(DATE(YEAR($C$342),MONTH($C$342)-1,1),Índices!$B$7:$E$65000,VLOOKUP($C333,'RB e Conexão'!$B$343:$C$346,2,FALSE),FALSE)","v":0},{"$f":"BD!H448","v":0},{"$f":"BD!I448","v":0},{"$f":"SUM(G333:H333)*VLOOKUP(DATE(YEAR(CAPA!$C$10),MONTH(CAPA!$C$10)-1,1),Índices!$B$7:$E$65000,VLOOKUP($C333,'RB e Conexão'!$B$343:$C$346,2,FALSE),FALSE)/VLOOKUP(DATE(YEAR($C$342),MONTH($C$342)-1,1),Índices!$B$7:$E$65000,VLOOKUP($C333,'RB e Conexão'!$B$343:$C$346,2,FALSE),FALSE)","v":0},{"$f":"F333+I333","v":0}]
[null,{"$f":"BD!B449","v":0},{"$f":"BD!C449","v":0},{"$f":"SUM(BD!D449:E449)","v":0},{"$f":"SUM(BD!F449:G449)","v":0},{"$f":"SUM(D334:E334)*VLOOKUP(DATE(YEAR(CAPA!$C$10),MONTH(CAPA!$C$10)-1,1),Índices!$B$7:$E$65000,VLOOKUP($C334,'RB e Conexão'!$B$343:$C$346,2,FALSE),FALSE)/VLOOKUP(DATE(YEAR($C$342),MONTH($C$342)-1,1),Índices!$B$7:$E$65000,VLOOKUP($C334,'RB e Conexão'!$B$343:$C$346,2,FALSE),FALSE)","v":0},{"$f":"BD!H449","v":0},{"$f":"BD!I449","v":0},{"$f":"SUM(G334:H334)*VLOOKUP(DATE(YEAR(CAPA!$C$10),MONTH(CAPA!$C$10)-1,1),Índices!$B$7:$E$65000,VLOOKUP($C334,'RB e Conexão'!$B$343:$C$346,2,FALSE),FALSE)/VLOOKUP(DATE(YEAR($C$342),MONTH($C$342)-1,1),Índices!$B$7:$E$65000,VLOOKUP($C334,'RB e Conexão'!$B$343:$C$346,2,FALSE),FALSE)","v":0},0]
[null,{"$f":"BD!B450","v":0},{"$f":"BD!C450","v":0},{"$f":"SUM(BD!D450:E450)","v":0},{"$f":"SUM(BD!F450:G450)","v":0},{"$f":"SUM(D335:E335)*VLOOKUP(DATE(YEAR(CAPA!$C$10),MONTH(CAPA!$C$10)-1,1),Índices!$B$7:$E$65000,VLOOKUP($C335,'RB e Conexão'!$B$343:$C$346,2,FALSE),FALSE)/VLOOKUP(DATE(YEAR($C$342),MONTH($C$342)-1,1),Índices!$B$7:$E$65000,VLOOKUP($C335,'RB e Conexão'!$B$343:$C$346,2,FALSE),FALSE)","v":0},{"$f":"BD!H450","v":0},{"$f":"BD!I450","v":0},{"$f":"SUM(G335:H335)*VLOOKUP(DATE(YEAR(CAPA!$C$10),MONTH(CAPA!$C$10)-1,1),Índices!$B$7:$E$65000,VLOOKUP($C335,'RB e Conexão'!$B$343:$C$346,2,FALSE),FALSE)/VLOOKUP(DATE(YEAR($C$342),MONTH($C$342)-1,1),Índices!$B$7:$E$65000,VLOOKUP($C335,'RB e Conexão'!$B$343:$C$346,2,FALSE),FALSE)","v":0},0]
[null,{"$f":"BD!B451","v":0},{"$f":"BD!C451","v":0},{"$f":"SUM(BD!D451:E451)","v":0},{"$f":"SUM(BD!F451:G451)","v":0},{"$f":"SUM(D336:E336)*VLOOKUP(DATE(YEAR(CAPA!$C$10),MONTH(CAPA!$C$10)-1,1),Índices!$B$7:$E$65000,VLOOKUP($C336,'RB e Conexão'!$B$343:$C$346,2,FALSE),FALSE)/VLOOKUP(DATE(YEAR($C$342),MONTH($C$342)-1,1),Índices!$B$7:$E$65000,VLOOKUP($C336,'RB e Conexão'!$B$343:$C$346,2,FALSE),FALSE)","v":0},{"$f":"BD!H451","v":0},{"$f":"BD!I451","v":0},{"$f":"SUM(G336:H336)*VLOOKUP(DATE(YEAR(CAPA!$C$10),MONTH(CAPA!$C$10)-1,1),Índices!$B$7:$E$65000,VLOOKUP($C336,'RB e Conexão'!$B$343:$C$346,2,FALSE),FALSE)/VLOOKUP(DATE(YEAR($C$342),MONTH($C$342)-1,1),Índices!$B$7:$E$65000,VLOOKUP($C336,'RB e Conexão'!$B$343:$C$346,2,FALSE),FALSE)","v":0},0]
[]
[]
[]
[null,null,"TOTAL",{"$f":"SUM(D327:D339)","v":0},0,0,0,0,0,0]
[]
[null,"Data de Referência:",{"$f":"IF(MONTH(CAPA!C10)>6,DATE(YEAR(CAPA!C10),6,1),DATE(YEAR(CAPA!C10)-1,6,1))","v":"2019-06-01"}]
[null,"IGPM",2]
[null,"IPCA",3]
[null,0,1]
[null,null,1]

{"sheet":"VPB1","index":15,"n_rows":46,"n_cols":7,"rows_kept":46,"cut":false,"hidden":false,"merged":[[55,4,55,5],[65,4,65,5]]}
[null,"BALANÇO ENERGÉTICO",null,null,null,"Anexo II",{"$f":"Resultado!$D$6","v":5.7069914238696562E-2}]
[null,{"$f":"CAPA!B7","v":"ENF - Energisa Nova Friburgo - Distribuidora de Energia S.A."},null,null,null,"Anexo I",{"$f":"Resultado!$D$8","v":8.8771569178856716E-2}]
[]
[]
[]
[null,"Parcela B computada para Revisão",{"$f":"C12","v":0}]
[]
[]
[]
[]
[]
[]
[]
[]
[]
[]
[]
[]
[]
[]
[]
[]
[]
[]
[]
[]
[]
[]
[]
[]
[]
[]
[]
[]
[]
[null,"Cálculo da parcela B","Valores de DRA",null,"Resultados Obtidos - Fator X"]
[null,"Parcela B Ano anterior",{"$f":"SUM(DADOS_MercadoBase[DISTRIBUICAO])","v":48663307.489860699}]
[null,"Fator DR1 ou Fator PB",{"$f":"BD!M63","v":1.0612907650399328},null,"IGPM",{"$f":"CAPA!C19","v":6.5090534333431149E-2}]
[null,"Parcela B Limpa",{"$f":"C37*C38","v":51645918.83528775},null,"IPCA",{"$f":"CAPA!C20","v":1.8777271637496984E-2}]
[null,"Outras Receitas (OR)",{"$f":"UDEROR!C2","v":2508515.5769535382},null,"Componente Pd do Fator X",{"$f":"LnkTxtPD","v":-6.8241120685457769E-4}]
[null,"Excedente de Reativos (ER)",{"$f":"UDEROR!C7","v":274002.74822741922},null,"Componente T do Fator X",{"$f":"BD!H43","v":0}]
[null,"Ultrapassagem de Demanda (UD)",{"$f":"UDEROR!C6","v":220197.94231437027},null,"Componente Q do Fator X",{"$f":"'Fator Q'!F16","v":-4.13093973462821E-3}]
[null,"VPB1 = PB * (1+IVI - X) - UD,ER,OR",{"$f":"C39*(1+LnkTxtIGPMFatorX)-SUM(C40:C42)","v":49861561.946780317},null,"FATOR X",{"$f":"F40+F41+F42","v":-4.8133509414827877E-3}]
[null,null,null,null,"(IVI - X)",{"$f":"F39-F43","v":2.3590622578979772E-2}]
[]
[null,"Fator PB",{"$f":"SUM(C43,C40:C42)/C43","v":1.0602210630846316}]

{"sheet":"VPB e Fator X","index":16,"n_rows":228,"n_cols":14,"rows_kept":228,"cut":false,"hidden":true,"merged":[]}
[]
[null,"Cálculo da Parcela B de Revisão","Anexo II",{"$f":"Resultado!$D$6","v":5.7069914238696562E-2}]
[null,null,"Anexo I",{"$f":"Resultado!$D$8","v":8.8771569178856716E-2}]
[]
[null,"Parâmetros",null,null,"Parcela A"]
[null,"Descrição","Valor",null,"Descrição","Valor"]
[null,"Número de anos no Ciclo",{"$f":"VLOOKUP(0,Dados_Revisao[],4,FALSE)","v":{"$error":"#N/A"}},null,"Encagos",{"$f":"Resultado!D19","v":21922803.695123974}]
[null,"Data da Revisão",{"$f":"CAPA!C10","v":44004},null,"Transporte",{"$f":"Resultado!D29","v":36051364.802239999}]
[null,"Data Base Ativos, Consumidores e Mercado da Revisao Anterior",{"$f":"Entrada!G37","v":0},null,"Energia",{"$f":"Resultado!D38","v":82135670.66009371}]
[null,"Data Base Ativos, Consumidores e Mercado da Revisão Atual",{"$f":"DATE(YEAR(C8),MONTH(C8)-5,0)","v":43830},null,"VPA",{"$f":"Resultado!D40","v":140265987.84083694}]
[null,"Número de anos do próximo Ciclo",{"$f":"VLOOKUP(401,Dados_Revisao[],4,FALSE)","v":{"$error":"#N/A"}}]
[null,"Formação da Parcela B (resumo)"]
[null,"Descrição","Valor"]
[null,"Custo de Administração, Operação e Manutenção (CAOM)",{"$f":"SUM(C15:C17)","v":{"$error":"#N/A"}}]
[null,"Custos Operacionais (CO)",{"$f":"C121","v":{"$error":"#N/A"}}]
[null,"ONS",{"$f":"Encargos!C14","v":0}]
[]
[null,"Custo Anual dos Ativos (CAA)",{"$f":"SUM(C19:C21)","v":{"$error":"#N/A"}}]
[null,"Remuneração do Capital (RC)",{"$f":"C95","v":{"$error":"#N/A"}}]
[null,"Quota de Reintegração Regulatória (QRR)",{"$f":"C77","v":0}]
[null,"Custo anual das instalações móveis e imóveis (CAIMI)",{"$f":"C67","v":0}]
[null,"CAOM + CAA",{"$f":"C18+C14","v":{"$error":"#N/A"}}]
[null,"Fator de Ajuste do Mercado",{"$f":"C33","v":-6.8241120685457769E-4}]
[null,"Mecanismo de Incentivo à Qualidade",{"$f":"C40","v":-4.13093973462821E-3}]
[null,"Outras Receitas (OR)+ ER+UD",{"$f":"UDEROR!D35+UDEROR!C6+UDEROR!C7","v":3002716.2674953276}]
[null,"VPB",{"$f":"(1-C23-C24)*C22-C25","v":{"$error":"#N/A"}}]
[]
[]
[null,"Fator X "]
[]
[null,"Fator X"]
[null,"Descrição","Valor"]
[null,"Componente Pd",{"$f":"0.663%+0.317*(C34-1.521%)","v":-6.8241120685457769E-4}]
[null,"MWhXT-6",{"$f":"(POWER(1 + IFERROR(LN(DSUM(MercadoBase,\"TUSD_E\",C45:C48)/VLOOKUP(\"AT\",TabMercado6[#Data],2,FALSE))*VLOOKUP(CAPA!$C$23,TaBTodososPesos[#Data],2,FALSE),0) + IFERROR(LN(DSUM(MercadoBase,\"TUSD_E\",D45:D48)/VLOOKUP(\"MT\",TabMercado6[#Data],2,FALSE))*VLOOKUP(CAPA!$C$23,TaBTodososPesos[#Data],3,FALSE),0) + IFERROR(LN(DSUM(MercadoBase,\"TUSD_E\",E45:E46)/VLOOKUP(\"BT\",TabMercado6[#Data],2,FALSE))*VLOOKUP(CAPA!$C$23,TaBTodososPesos[#Data],4,FALSE),0),1/5) - 1)","v":-7.8575432392888889E-3},null,"...=(POTÊNCIA(1 + SEERRO(LN(BDSOMA(MercadoBase;\"TUSD_E\";C45:C48)/PROCV(\"AT\";TabMercado6[#Dados];2;FALSO))*PROCV(CAPA!$C$23;TaBTodososPesos[#Dados];2;FALSO);0) + SEERRO(LN(BDSOMA(MercadoBase;\"TUSD_E\";D45:D48)/PROCV(\"MT\";TabMercado6[#Dados];2;FALSO))*PROCV(CAPA!$C$23;TaBTodososPesos[#Dados];3;FALSO);0) + SEERRO(LN(BDSOMA(MercadoBase;\"TUSD_E\";E45:E46)/PROCV(\"BT\";TabMercado6[#Dados];2;FALSO))*PROCV(CAPA!$C$23;TaBTodososPesos[#Dados];4;FALSO);0);1/5) - 1)"]
[]
[null,"Componente T ",{"$f":"(1-(C39/C38)^(1/(C11-1)))*(C38/C37)","v":{"$error":"#N/A"}},{"$f":"LnkTxtT+LnkTxtPD","v":{"$error":"#N/A"}}]
[null,"VPB",{"$f":"C26","v":{"$error":"#N/A"}},null,"Ajuste de Custos Operacionais para Calculo do Componente T"]
[null,"Custos Operacionais",{"$f":"C121+G41","v":{"$error":"#N/A"}},null,"Descrição",null,"Valor"]
[null,"Meta de Custos Operacionais",{"$f":"C120+G41","v":{"$error":"#N/A"}},null,"Valor de Ajuste da Parcela B [VPB- (CAOM+CAA)]",null,{"$f":"C26-C22","v":{"$error":"#N/A"}}]
[null,"Componente Q (Fator de Qualidade)",{"$f":"'VPB1'!F42","v":-4.13093973462821E-3},null,"Participação dos CO no VPB antes do Ajuste",null,{"$f":"C15/C22","v":{"$error":"#N/A"}}]
[null,"Fator X Revisão",{"$f":"C33+C36+C40","v":{"$error":"#N/A"}},null,"Valor de Ajuste dos Custos Operacionais",null,{"$f":"G40*G39","v":{"$error":"#N/A"}}]
[]
[null,"Variação de Mercado e Unidades Consumidoras"]
[null,"Descrição","Mercado AT (MWh)","Mercado MT (MWh)","Mercado BT (MWh)","Total","Unidades Consumidoras"]
[null,"Critérios","Subgrupo","Subgrupo","Subgrupo","-","AnoMes"]
[null,null,{"$f":"\"=A1\"","v":"=A1"},{"$f":"\"=A3a\"","v":"=A3a"},"B","-",{"$f":"DATE(YEAR(CAPA!C10),MONTH(CAPA!C10)-6,1)","v":43800}]
[null,null,{"$f":"\"=A2\"","v":"=A2"},{"$f":"\"=A4\"","v":"=A4"},"B","-"]
[null,null,{"$f":"\"=A3\"","v":"=A3"},{"$f":"\"=As\"","v":"=As"},"B","-"]
[]
[]
[]
[]
[]
[]
[]
[null,"Custo Anual do Ativos (CAA)"]
[]
[null,"Custo Anual das Instalações Móveis e Imóveis (CAIMI)"]
[null,"Descrição","Valores"]
[null,"(1) Base de Anuidade Regulatória (BAR)",{"$f":"2.7159*(Entrada!G7-Entrada!G8)^(-0.167+1)*(VLOOKUP((DATE(YEAR(CAPA!C10),MONTH(CAPA!C10)-1,1)),Índices!B82:D10000,3,FALSE)/VLOOKUP(DATE(2014,12,1),Índices!B82:D10000,3,FALSE))^0.167","v":0}]
[null,"(2) Base de Anuidade - Infraestrutura de imóveis e móveis administrativos (BARA)",{"$f":"C60*0.45","v":0}]
[null,"(3) Base de Anuidade - Veículos (BARV)",{"$f":"C60*0.12","v":0}]
[null,"(4) Base de Anuidade - Sistemas de Informática (BARI)",{"$f":"C60*0.43","v":0}]
[null,"(5) Anuidade - Infraestrutura de imóveis e móveis administrativos (CAL)",{"$f":"C61*(1/19.5+F81/2)","v":0}]
[null,"(6) Anuidade - Veículos (CAV)",{"$f":"C62*(1/7+F81/2)","v":0}]
[null,"(7) Anuidade - Sistemas de Informática (CAI)",{"$f":"C63*(1/5.3+F81/2)","v":0}]
[null,"(8) CAIMI = (5)+(6)+(7)",{"$f":"SUM(C64:C66)","v":0}]
[]
[null,"Base de Remuneração Bruta  e Quota de Reintegração Regulatória (QRR)"]
[null,"Descrição","Valor"]
[null,"(1) Ativo Imobilizado em Serviço (Valor Novo de Reposição)",{"$f":"Entrada!G7","v":0}]
[null,"(2) Índice de Aproveitamento Integral",{"$f":"Entrada!G8","v":0}]
[null,"(3) Obrigações Especiais Bruta",{"$f":"Entrada!G9","v":0}]
[null,"(4) Bens Totalmente Depreciados",{"$f":"Entrada!G10","v":0}]
[null,"(5) Base de Remuneração Bruta",{"$f":"C71-C72-C73-C74","v":0}]
[null,"(17) Taxa de Depreciação",{"$f":"Entrada!G23","v":0}]
[null,"(18) Quota de Reintegração Regulatória",{"$f":"C75*C76","v":0}]
[]
[null,"Base de Remuneração Líquida  e Remuneração do Capital (RC)",null,null,"Custo Médio do Capital",null,null,null,"Cálculo do Beta (Res. Normativa 473)"]
[null,"Descrição","Valor",null,"Tipo","Valor","Norma",null,"Descrição","Valor"]
[null,"(1) Ativo Imobilizado em Serviço (Valor Novo de Reposição)",{"$f":"C71","v":0},null,"WACC real antes de impostos",0.1226,"REN n° 648/2015, 03/02/2015",null,"Depreciação AIS",{"$f":"SUM(C61/27.9,C62/7,C63/5.3)","v":0}]
[null,"(6) Depreciação Acumulada",{"$f":"Entrada!G12","v":0},null,"Taxa RGR/PLPT real",7.3000000000000001E-3,"REN n° 648/2015, 03/02/2016",null,"Remuneração AIS",{"$f":"SUM(C61,C62,C63)*(F81/2)","v":0}]
[null,"(7) AIS Líquido (Valor de Mercado em Uso)",{"$f":"Entrada!G13","v":0},null,"Taxa RGR Demais Investimentos",2.8799999999999999E-2,"REN n° 648/2015, 03/02/2017",null,"Remuneração de Capital Bruta pós pd",{"$f":"(C95+J82)*Resultado!G28/Resultado!G25","v":{"$error":"#N/A"}}]
[null,"(8) Índice de Aproveitamento Depreciado",{"$f":"Entrada!G14","v":0},null,null,null,null,null,"Quota de Reintegração Bruta pós pd",{"$f":"(C77+J81)*(Resultado!G28/Resultado!G25)","v":{"$error":"#N/A"}}]
[null,"(9) Valor da Base de Remuneração (VBR)",{"$f":"Entrada!G15","v":0},null,null,null,null,null,"Custo Operacional pós pd",{"$f":"Resultado!G19*(Resultado!G28/Resultado!G25)","v":{"$error":"#N/A"}}]
[null,"(10) Almoxarifado em Operação",{"$f":"Entrada!G16","v":0},null,"Remuneração sobre Obrigações Especiais",null,null,null,"Outras Receitas (OR) proporcional RCB",{"$f":"C25*(J83/(J85+J84+J83))","v":{"$error":"#N/A"}}]
[null,"(11) Ativo Diferido",{"$f":"Entrada!G17","v":0},null,"Descrição",null,"Valor",null,"Remuenração de Capital Bruta - OR proporcional ",{"$f":"J83-J86","v":{"$error":"#N/A"}}]
[null,"(12) Obrigações Especiais Líquida",{"$f":"Entrada!G18","v":0},null,"CAA-RCOE",null,{"$f":"C77+C93+C67","v":0},null,"Beta",{"$f":"J87/Resultado!G28","v":{"$error":"#N/A"}}]
[null,"(13) Terrenos e Servidões",{"$f":"Entrada!G19","v":0},null,"CAOM / (CAOM+CAA-RCOE)",null,{"$f":"C14/(C14+G88)","v":{"$error":"#N/A"}}]
[null,"(14) Base de Remuneração Líquida",{"$f":"C81-C82-C84+C86+C87-C88+C89","v":0},null,"Obrigações Especiais Bruta (OESb)",null,{"$f":"C73","v":0}]
[null,"(15) Saldo RGR PLPT",{"$f":"Entrada!G21","v":0},null,"Participação do Capital Próprio",null,0.51239999999999997]
[null,"(16) Saldo RGR Demais Investimentos",{"$f":"Entrada!G22","v":0},null," Custo de Capital Próprio - Nominal (rp)",null,0.13569999999999999]
[null,"(19) RC sem Obrigações Especiais",{"$f":"$F$83*$C$92+$C$91*$F$82+($C$90-$C$91-$C$92)*$F$81","v":0},null," Remuneração do Ativo Livre de Risco - Nominal (rf)",null,5.6399999999999999E-2]
[null,"(20) Remuneração de Obrigações Especiais",{"$f":"G95","v":{"$error":"#N/A"}},null," Impostos e Contribuições sobre a Renda (t)",null,0.34]
[null,"(21) Remuneração do Capital (RC)",{"$f":"C94+C93","v":{"$error":"#N/A"}},null,"RC Obrigações Especiais",null,{"$f":"(G92-G93)/(1-G94)*0.5*G91*G89*G90","v":{"$error":"#N/A"}}]
[]
[]
[null,"Custo de Administração, Operação e Manutenção (CAOM)"]
[]
[null,"Receita de Custos Operacionais no Ano Teste"]
[null,"Descrição","Valor"]
[null,"Receita de Parcela B no Ano Teste (Receita Verificada)",{"$f":"SUM(INDIRECT(\"DADOS_MercadoBase[DISTRIBUICAO]\"))","v":48663307.489860699}]
[null,"Custos Operacionais da Última Revisão com Ajustes",{"$f":"Entrada!G58*(1-Entrada!G65)","v":0}]
[null,"VPB da Última Revisão com Ajustes",{"$f":"SUM(Entrada!G58:G64)*(1-Entrada!G65)-Entrada!G66","v":0}]
[null,"Componente T da Última Revisão (TRev)",{"$f":"Entrada!G67","v":0}]
[null,"Fator (1-TRev)N-1",{"$f":"(1-C105)^(C7-1)","v":{"$error":"#N/A"}}]
[null,"Receita de Custos Operacionais no Ano Teste",{"$f":"(C103-C104*(1-C106))*C102/(C104*C106)","v":{"$error":"#N/A"}}]
[]
[null,"Meta e Custos Operacionais Regulaórios",null,null,"Custos Operacionais Reais (Opex) - Valores Atualizados"]
[null,"Descrição","Valor",null,null,{"$f":"Entrada!L7","v":0},{"$f":"IF(Entrada!M7=0,2013,Entrada!M7)","v":2013}]
[null,"Custo Operacional no Ano Teste",{"$f":"C107","v":{"$error":"#N/A"}},null,"IPCA junho",{"$f":"VLOOKUP(DATE($F$110,6,1),Índices!$B:$D,3,FALSE)","v":{"$error":"#N/A"}},{"$f":"VLOOKUP(DATE($G$110,6,1),Índices!$B:$D,3,FALSE)","v":3715.92}]
[null,"Limite Superior dos Custos Operacionais Eficientes",{"$f":"C135","v":{"$error":"#N/A"}},null,"IPCA dezembro",{"$f":"VLOOKUP(DATE(F110,12,1),Índices!$B:$F,3,FALSE)","v":{"$error":"#N/A"}},{"$f":"VLOOKUP(DATE(G110,12,1),Índices!$B:$F,3,FALSE)","v":3815.39}]
[null,"Limite Inferior dos Custos Operacionais Eficientes",{"$f":"C136","v":{"$error":"#N/A"}},null,"Conta Pessoal",{"$f":"Entrada!L18*$F$112/$F$111","v":{"$error":"#N/A"}},{"$f":"Entrada!M18*$G$112/$G$111","v":0}]
[null,"Custo Operacional Eficiente",{"$f":"MIN(MAX(C111,C113),C112)","v":{"$error":"#N/A"}},null,"Conta Materiais",{"$f":"Entrada!L23*$F$112/$F$111","v":{"$error":"#N/A"}},{"$f":"Entrada!M23*$G$112/$G$111","v":0}]
[null,"Variação Anual dos Custos Operacionais - Sem limite",{"$f":"((C114/C111)^(1/C11)-1)","v":{"$error":"#N/A"}},null,"Conta Terceiros",{"$f":"Entrada!L38*$F$112/$F$111","v":{"$error":"#N/A"}},{"$f":"Entrada!M38*$G$112/$G$111","v":0}]
[null,"Variação Anual dos Custos Operacionais - Limitada a ±5%",{"$f":"MIN(ABS(C115),5%)*SIGN(C115)","v":{"$error":"#N/A"}},null,"Conta Seguros",{"$f":"Entrada!L43*$F$112/$F$111","v":{"$error":"#N/A"}},{"$f":"Entrada!M43*$G$112/$G$111","v":0}]
[null,"Meta Custos Operacionais sem Compartilhamento",{"$f":"C111*(1+C116)^C11","v":{"$error":"#N/A"}},null,"Conta Tributos",{"$f":"Entrada!L46*$F$112/$F$111","v":{"$error":"#N/A"}},{"$f":"Entrada!M46*$G$112/$G$111","v":0}]
[null,"Média dos Custos Operacionais Reais (Opex medio)",{"$f":"(F121+G121)/2","v":{"$error":"#N/A"}},null,"Conta Outros",{"$f":"Entrada!L54*$F$112/$F$111","v":{"$error":"#N/A"}},{"$f":"Entrada!M54*$G$112/$G$111","v":0}]
[null,"Razão entre CO regulatórios Ajustado e Custos Operacionais Reais Médios",{"$f":"C117/C118","v":{"$error":"#N/A"}},null,"Demais Custos",{"$f":"(Entrada!L56+Entrada!L57+Entrada!L58+Entrada!L59)*$F$112/$F$111","v":{"$error":"#N/A"}},{"$f":"(Entrada!M56+Entrada!M57+Entrada!M58+Entrada!M59)*$G$112/$G$111","v":0}]
[null,"Meta Custos Operacionais Regulatórios ",{"$f":"IF(C119>1.2,(1.2+C119)/2,C119)*C118","v":{"$error":"#N/A"}},null,"Custo Operacional ",{"$f":"IF(F110=2013,(VLOOKUP(119,Dados_Revisao[#Data],4,FALSE))*1000+F119,SUM(F113:F119))","v":{"$error":"#N/A"}},{"$f":"IF(G110=2013,(VLOOKUP(119,Dados_Revisao[#Data],4,FALSE))*1000+G119,SUM(G113:G119))","v":{"$error":"#N/A"}}]
[null,"Custos Operacionais Regulatórios ",{"$f":"C111+(C120-C111)/C11","v":{"$error":"#N/A"}},null,"Custo Operacional Atualizado",{"$f":"F120*C125/F112","v":{"$error":"#N/A"}},{"$f":"G120*C125/G112","v":{"$error":"#N/A"}}]
[]
[null,"Intervalo de Custos Eficientes"]
[null,"Descrição","Valor"]
[null,"Número índice do IPCA no mês anterior à data base da revisão tarifária",{"$f":"VLOOKUP(DATE(YEAR(C8),MONTH(C8)-1,1),Índices!$B:$F,3,FALSE)","v":5311.65}]
[null,"Número índice do IPCA no mês anterior à data base do cálculo da eficiência ",{"$f":"VLOOKUP(DATE(2016,12,1),Índices!B:D,3,FALSE)","v":4775.7}]
[null,"Custo eficiente estimado na data base do cálculo da eficiência ",{"$f":"(VLOOKUP(106,Dados_Revisao[#Data],4,FALSE)*1000)*C131","v":{"$error":"#N/A"}}]
[null,"Custo eficiente estimado na data da revisão tarifária",{"$f":"F157","v":{"$error":"#N/A"}}]
[null,"Fator de Atualização (α)",{"$f":"(C128/C127)*(C125/C126)","v":{"$error":"#N/A"}}]
[null,"Referência de eficiência média",{"$f":"VLOOKUP(104,Dados_Revisao[],4,FALSE)","v":{"$error":"#N/A"}}]
[null,"Eficiência apurada para a empresa",{"$f":"VLOOKUP(102,Dados_Revisao[#Data],4,FALSE)","v":{"$error":"#N/A"}}]
[null,"Limite superor do intervalo de eficiência",{"$f":"VLOOKUP(103,Dados_Revisao[#Data],4,FALSE)","v":{"$error":"#N/A"}}]
[null,"Limite inferior do intervalo de eficiência",{"$f":"VLOOKUP(101,Dados_Revisao[#Data],4,FALSE)","v":{"$error":"#N/A"}}]
[null,"Custo operacional real usado no estudo de eficiência ",{"$f":"VLOOKUP(105,Dados_Revisao[#Data],4,FALSE)*1000","v":{"$error":"#N/A"}}]
[null,"Limite Superior dos Custos Operacionais Eficientes",{"$f":"$C$129*(C132/$C$130)*$C$134","v":{"$error":"#N/A"}}]
[null,"Limite Inferior dos Custos Operacionais Eficientes",{"$f":"$C$129*(C133/$C$130)*$C$134","v":{"$error":"#N/A"}}]
[]
[null,"Custo Eficiente Estimado"]
[null,"Parametros ",null,"Valor"]
[null,"Indicador médio de perdas não técnicas (% PNT / BT)",null,{"$f":"AVERAGE(Entrada!G47:G49)","v":{"$error":"#DIV/0!"}}]
[null,"Meta (% PNT / BT)",null,{"$f":"Entrada!G53","v":0}]
[null,"DEC Global Médio realizado ",null,{"$f":"AVERAGE(Entrada!G50:G52)","v":{"$error":"#DIV/0!"}}]
[null,"Limite V8 global",null,{"$f":"Entrada!G54","v":0}]
[null,"Peso do Insumo (u)",null,{"$f":"VLOOKUP(108,Dados_Revisao[#Data],4,FALSE)","v":{"$error":"#N/A"}}]
[null,"Produto",null,"Valor","Peso","Custo (R$) "]
[null,"\"Fator de escala\" da empresa",null,{"$f":"VLOOKUP(107,Dados_Revisao[#Data],4,FALSE)","v":{"$error":"#N/A"}},1,{"$f":"(E146*D146)*1000/$D$144","v":{"$error":"#N/A"}}]
[null,"Extensão de redes subterrâneas (Km)",null,{"$f":"Entrada!G44","v":0},{"$f":"VLOOKUP(109,Dados_Revisao[#Data],4,FALSE)","v":{"$error":"#N/A"}},{"$error":"#N/A"}]
[null,"Extensão de rede de distribuição aérea (Km)",null,{"$f":"Entrada!G45","v":0},{"$f":"VLOOKUP(110,Dados_Revisao[#Data],4,FALSE)","v":{"$error":"#N/A"}},{"$error":"#N/A"}]
[null,"Extensão de rede de alta tensão (Km)",null,{"$f":"Entrada!G46","v":0},{"$f":"VLOOKUP(111,Dados_Revisao[#Data],4,FALSE)","v":{"$error":"#N/A"}},{"$error":"#N/A"}]
[null,"Número de consumidores",null,{"$f":"DSUM(Mercado_Receita!A:AAA,\"UC\",G45:G46)","v":109476},{"$f":"VLOOKUP(112,Dados_Revisao[#Data],4,FALSE)","v":{"$error":"#N/A"}},{"$error":"#N/A"}]
[null,"Perdas Não Técnicas Ajustadas (MWh)",null,{"$f":"-MAX((D140-D141)*D156,0)","v":{"$error":"#DIV/0!"}},{"$f":"VLOOKUP(114,Dados_Revisao[#Data],4,FALSE)","v":{"$error":"#N/A"}},{"$error":"#N/A"}]
[null,"Consumidor Hora Interrompido Ajustado (horas)",null,{"$f":"-MAX((D142-D143)*D150,0)","v":{"$error":"#DIV/0!"}},{"$f":"VLOOKUP(115,Dados_Revisao[#Data],4,FALSE)","v":{"$error":"#N/A"}},{"$error":"#N/A"}]
[null,"Mercado Ponderado (MWh)",null,{"$f":"D154*E154+D155*E155+D156*E156","v":{"$error":"#N/A"}},{"$f":"VLOOKUP(113,Dados_Revisao[#Data],4,FALSE)","v":{"$error":"#N/A"}},{"$error":"#N/A"}]
[null,"Mercado AT (MWh)",null,{"$f":"C49","v":0},{"$f":"VLOOKUP(116,Dados_Revisao[#Data],4,FALSE)","v":{"$error":"#N/A"}}]
[null,"Mercado MT (MWh)",null,{"$f":"D49","v":0},{"$f":"VLOOKUP(117,Dados_Revisao[#Data],4,FALSE)","v":{"$error":"#N/A"}}]
[null,"Mercado BT (MWh)",null,{"$f":"E49","v":0},{"$f":"VLOOKUP(118,Dados_Revisao[#Data],4,FALSE)","v":{"$error":"#N/A"}}]
[null,"Custo Eficiente Estimado",null,null,null,{"$f":"SUM(F146:F153)","v":{"$error":"#N/A"}}]
[]
[]
[]
[]
[]
[]
[]
[]
[]
[]
[]
[]
[]
[]
[]
[]
[]
[]
[]
[]
[]
[]
[]
[]
[]
[]
[]
[]
[]
[]
[]
[null,"Receitas Irrecuperáveis"]
[]
[null,"Receitas Irrecuperáveis"]
[null,"Descrição","Valor"]
[null,"Receitas Irrecuperáveis de Encargos Setoriais",{"$f":"IFERROR(C196*C194/(1-C195),0)","v":0}]
[null,"Encargos DRP",{"$f":"F7","v":21922803.695123974}]
[null,"Carga Tributária (por dentro)",{"$f":"SUM(Mercado!$G$9:$G$10)","v":0.30524939708244481}]
[null,"Limite RI Encargos",{"$f":"G213","v":{"$error":"#REF!"}}]
[null,"Demais Receitas Irrecuperáveis (Vse)",{"$f":"IFERROR(C201*(C198+C199+C200+C26)/(1-SUM(Mercado!$G$9:$G$10)),0)","v":0}]
[null,"Receita Adicional de Bandeira (12 meses)",{"$f":"AVERAGE(C228:N228)*Mercado!C9","v":0}]
[null,"Energia Comprada (CE)",{"$f":"F9","v":82135670.66009371}]
[null,"Tranporte de Enegia (CT)",{"$f":"F8","v":36051364.802239999}]
[null,"Limite Demais RI ",{"$f":"D213","v":{"$error":"#N/A"}}]
[null,"Receitas Irrecuperáveis (Total)",{"$f":"C193+C197","v":0}]
[]
[null,"Limites para Receitas Irrecuperávesi"]
[null,null,"Participação no Consumo","Limite Demais RI","Mediana das inadimplências","Limite Neutralidade"," Limite Considerado p/ RI Encargos"]
[null,"1.Residencial",{"$f":"Mercado!D30","v":0.55969875700394822},{"$f":"VLOOKUP( 11,Dados_Revisao[#Data],4,FALSE)","v":{"$error":"#N/A"}},{"$f":"MEDIAN(C217:N217)","v":{"$error":"#REF!"}},{"$f":"VLOOKUP( 1,Dados_Revisao[#Data],4,FALSE)","v":{"$error":"#N/A"}},{"$f":"MIN(E206:F206)","v":{"$error":"#REF!"}}]
[null,"2.Industrial",{"$f":"Mercado!D31","v":9.7896404346587973E-2},{"$f":"VLOOKUP( 12,Dados_Revisao[#Data],4,FALSE)","v":{"$error":"#N/A"}},{"$error":"#DIV/0!"},{"$f":"VLOOKUP(2,Dados_Revisao[#Data],4,FALSE)","v":{"$error":"#N/A"}},{"$error":"#DIV/0!"}]
[null,"3.Comercial",{"$f":"Mercado!D32","v":0.20668877824092544},{"$f":"VLOOKUP( 13,Dados_Revisao[#Data],4,FALSE)","v":{"$error":"#N/A"}},{"$error":"#DIV/0!"},{"$f":"VLOOKUP(3,Dados_Revisao[#Data],4,FALSE)","v":{"$error":"#N/A"}},{"$error":"#DIV/0!"}]
[null,"4.Rural",{"$f":"Mercado!D33","v":1.7880232053131086E-2},{"$f":"VLOOKUP( 14,Dados_Revisao[#Data],4,FALSE)","v":{"$error":"#N/A"}},{"$error":"#DIV/0!"},{"$f":"VLOOKUP(4,Dados_Revisao[#Data],4,FALSE)","v":{"$error":"#N/A"}},{"$error":"#DIV/0!"}]
[null,"5.Poder Público",{"$f":"Mercado!D35","v":2.3417339913426535E-2},{"$f":"VLOOKUP( 15,Dados_Revisao[#Data],4,FALSE)","v":{"$error":"#N/A"}},{"$error":"#DIV/0!"},{"$f":"VLOOKUP(5,Dados_Revisao[#Data],4,FALSE)","v":{"$error":"#N/A"}},{"$error":"#DIV/0!"}]
[null,"6.Iluminação Pública ",{"$f":"Mercado!D34","v":3.555728544530859E-2},{"$f":"VLOOKUP( 16,Dados_Revisao[#Data],4,FALSE)","v":{"$error":"#N/A"}},{"$error":"#DIV/0!"},{"$f":"VLOOKUP(6,Dados_Revisao[#Data],4,FALSE)","v":{"$error":"#N/A"}},{"$error":"#DIV/0!"}]
[null,"7.Serviço Público",{"$f":"Mercado!D36","v":2.6311432430364011E-2},{"$f":"VLOOKUP( 17,Dados_Revisao[#Data],4,FALSE)","v":{"$error":"#N/A"}},{"$error":"#DIV/0!"},{"$f":"VLOOKUP(7,Dados_Revisao[#Data],4,FALSE)","v":{"$error":"#N/A"}},{"$error":"#DIV/0!"}]
[null,"Limite RI Ponderado pelo Mercado",null,{"$f":"SUMPRODUCT(C206:C212,D206:D212)","v":{"$error":"#N/A"}},null,null,{"$f":"SUMPRODUCT(C206:C212,G206:G212)","v":{"$error":"#REF!"}}]
[]
[null,"Inadimplências no Período de 49 a 60 meses"]
[null,null,49,50,51,52,53,54,55,56,57,58,59,60]
[null,"1.Residencial",{"$f":"Entrada!#REF!/Entrada!R35","v":{"$error":"#REF!"}},{"$f":"Entrada!#REF!/Entrada!S35","v":{"$error":"#REF!"}},{"$f":"Entrada!#REF!/Entrada!T35","v":{"$error":"#REF!"}},{"$f":"Entrada!#REF!/Entrada!U35","v":{"$error":"#REF!"}},{"$f":"Entrada!#REF!/Entrada!V35","v":{"$error":"#REF!"}},{"$f":"Entrada!#REF!/Entrada!W35","v":{"$error":"#REF!"}},{"$f":"Entrada!#REF!/Entrada!X35","v":{"$error":"#REF!"}},{"$f":"Entrada!#REF!/Entrada!Y35","v":{"$error":"#REF!"}},{"$f":"Entrada!#REF!/Entrada!Z35","v":{"$error":"#REF!"}},{"$f":"Entrada!#REF!/Entrada!AA35","v":{"$error":"#REF!"}},{"$f":"Entrada!#REF!/Entrada!AB35","v":{"$error":"#REF!"}},{"$f":"Entrada!AC43/Entrada!AC33","v":{"$error":"#DIV/0!"}}]
[null,"2.Industrial",{"$f":"Entrada!R44/Entrada!R36","v":{"$error":"#DIV/0!"}},{"$f":"Entrada!S44/Entrada!S36","v":{"$error":"#DIV/0!"}},{"$f":"Entrada!T44/Entrada!T36","v":{"$error":"#DIV/0!"}},{"$f":"Entrada!U44/Entrada!U36","v":{"$error":"#DIV/0!"}},{"$f":"Entrada!V44/Entrada!V36","v":{"$error":"#DIV/0!"}},{"$f":"Entrada!W44/Entrada!W36","v":{"$error":"#DIV/0!"}},{"$f":"Entrada!X44/Entrada!X36","v":{"$error":"#DIV/0!"}},{"$f":"Entrada!Y44/Entrada!Y36","v":{"$error":"#DIV/0!"}},{"$f":"Entrada!Z44/Entrada!Z36","v":{"$error":"#DIV/0!"}},{"$f":"Entrada!AA44/Entrada!AA36","v":{"$error":"#DIV/0!"}},{"$f":"Entrada!AB44/Entrada!AB36","v":{"$error":"#DIV/0!"}},{"$f":"Entrada!AC44/Entrada!AC34","v":{"$error":"#DIV/0!"}}]
[null,"3.Comercial",{"$f":"Entrada!R45/Entrada!R37","v":{"$error":"#DIV/0!"}},{"$f":"Entrada!S45/Entrada!S37","v":{"$error":"#DIV/0!"}},{"$f":"Entrada!T45/Entrada!T37","v":{"$error":"#DIV/0!"}},{"$f":"Entrada!U45/Entrada!U37","v":{"$error":"#DIV/0!"}},{"$f":"Entrada!V45/Entrada!V37","v":{"$error":"#DIV/0!"}},{"$f":"Entrada!W45/Entrada!W37","v":{"$error":"#DIV/0!"}},{"$f":"Entrada!X45/Entrada!X37","v":{"$error":"#DIV/0!"}},{"$f":"Entrada!Y45/Entrada!Y37","v":{"$error":"#DIV/0!"}},{"$f":"Entrada!Z45/Entrada!Z37","v":{"$error":"#DIV/0!"}},{"$f":"Entrada!AA45/Entrada!AA37","v":{"$error":"#DIV/0!"}},{"$f":"Entrada!AB45/Entrada!AB37","v":{"$error":"#DIV/0!"}},{"$f":"Entrada!AC45/Entrada!AC35","v":{"$error":"#DIV/0!"}}]
[null,"4.Rural",{"$f":"Entrada!R46/Entrada!R38","v":{"$error":"#DIV/0!"}},{"$f":"Entrada!S46/Entrada!S38","v":{"$error":"#DIV/0!"}},{"$f":"Entrada!T46/Entrada!T38","v":{"$error":"#DIV/0!"}},{"$f":"Entrada!U46/Entrada!U38","v":{"$error":"#DIV/0!"}},{"$f":"Entrada!V46/Entrada!V38","v":{"$error":"#DIV/0!"}},{"$f":"Entrada!W46/Entrada!W38","v":{"$error":"#DIV/0!"}},{"$f":"Entrada!X46/Entrada!X38","v":{"$error":"#DIV/0!"}},{"$f":"Entrada!Y46/Entrada!Y38","v":{"$error":"#DIV/0!"}},{"$f":"Entrada!Z46/Entrada!Z38","v":{"$error":"#DIV/0!"}},{"$f":"Entrada!AA46/Entrada!AA38","v":{"$error":"#DIV/0!"}},{"$f":"Entrada!AB46/Entrada!AB38","v":{"$error":"#DIV/0!"}},{"$f":"Entrada!AC46/Entrada!AC36","v":{"$error":"#DIV/0!"}}]
[null,"5.Poder Público",{"$f":"Entrada!R47/Entrada!R39","v":{"$error":"#DIV/0!"}},{"$f":"Entrada!S47/Entrada!S39","v":{"$error":"#DIV/0!"}},{"$f":"Entrada!T47/Entrada!T39","v":{"$error":"#DIV/0!"}},{"$f":"Entrada!U47/Entrada!U39","v":{"$error":"#DIV/0!"}},{"$f":"Entrada!V47/Entrada!V39","v":{"$error":"#DIV/0!"}},{"$f":"Entrada!W47/Entrada!W39","v":{"$error":"#DIV/0!"}},{"$f":"Entrada!X47/Entrada!X39","v":{"$error":"#DIV/0!"}},{"$f":"Entrada!Y47/Entrada!Y39","v":{"$error":"#DIV/0!"}},{"$f":"Entrada!Z47/Entrada!Z39","v":{"$error":"#DIV/0!"}},{"$f":"Entrada!AA47/Entrada!AA39","v":{"$error":"#DIV/0!"}},{"$f":"Entrada!AB47/Entrada!AB39","v":{"$error":"#DIV/0!"}},{"$f":"Entrada!AC47/Entrada!AC37","v":{"$error":"#DIV/0!"}}]
[null,"6.Iluminação Pública ",{"$f":"Entrada!R48/Entrada!R40","v":{"$error":"#DIV/0!"}},{"$f":"Entrada!S48/Entrada!S40","v":{"$error":"#DIV/0!"}},{"$f":"Entrada!T48/Entrada!T40","v":{"$error":"#DIV/0!"}},{"$f":"Entrada!U48/Entrada!U40","v":{"$error":"#DIV/0!"}},{"$f":"Entrada!V48/Entrada!V40","v":{"$error":"#DIV/0!"}},{"$f":"Entrada!W48/Entrada!W40","v":{"$error":"#DIV/0!"}},{"$f":"Entrada!X48/Entrada!X40","v":{"$error":"#DIV/0!"}},{"$f":"Entrada!Y48/Entrada!Y40","v":{"$error":"#DIV/0!"}},{"$f":"Entrada!Z48/Entrada!Z40","v":{"$error":"#DIV/0!"}},{"$f":"Entrada!AA48/Entrada!AA40","v":{"$error":"#DIV/0!"}},{"$f":"Entrada!AB48/Entrada!AB40","v":{"$error":"#DIV/0!"}},{"$f":"Entrada!AC48/Entrada!AC38","v":{"$error":"#DIV/0!"}}]
[null,"7.Serviço Público",{"$f":"Entrada!R49/Entrada!R41","v":{"$error":"#DIV/0!"}},{"$f":"Entrada!S49/Entrada!S41","v":{"$error":"#DIV/0!"}},{"$f":"Entrada!T49/Entrada!T41","v":{"$error":"#DIV/0!"}},{"$f":"Entrada!U49/Entrada!U41","v":{"$error":"#DIV/0!"}},{"$f":"Entrada!V49/Entrada!V41","v":{"$error":"#DIV/0!"}},{"$f":"Entrada!W49/Entrada!W41","v":{"$error":"#DIV/0!"}},{"$f":"Entrada!X49/Entrada!X41","v":{"$error":"#DIV/0!"}},{"$f":"Entrada!Y49/Entrada!Y41","v":{"$error":"#DIV/0!"}},{"$f":"Entrada!Z49/Entrada!Z41","v":{"$error":"#DIV/0!"}},{"$f":"Entrada!AA49/Entrada!AA41","v":{"$error":"#DIV/0!"}},{"$f":"Entrada!AB49/Entrada!AB41","v":{"$error":"#DIV/0!"}},{"$f":"Entrada!AC49/Entrada!AC39","v":{"$error":"#DIV/0!"}}]
[]
[null,"Custo de Bandeira no Período de 49 a 60 meses"]
[null,null,49,50,51,52,53,54,55,56,57,58,59,60]
[null,"Valor Máximo da Projeção ONS",{"$f":"MAX(Entrada!Q53:Q56)","v":0},{"$f":"MAX(Entrada!R53:R56)","v":0},{"$f":"MAX(Entrada!S53:S56)","v":0},{"$f":"MAX(Entrada!T53:T56)","v":0},{"$f":"MAX(Entrada!U53:U56)","v":0},{"$f":"MAX(Entrada!V53:V56)","v":0},{"$f":"MAX(Entrada!W53:W56)","v":0},{"$f":"MAX(Entrada!X53:X56)","v":0},{"$f":"MAX(Entrada!Y53:Y56)","v":0},{"$f":"MAX(Entrada!Z53:Z56)","v":0},{"$f":"MAX(Entrada!AA53:AA56)","v":0},{"$f":"MAX(Entrada!AB53:AB56)","v":0}]
[null,"Custo p/ Adicional de Bandeira (R$/MWh)",{"$f":"IF(AND(C227>=211.28,C227<422.56),15,IF(AND(C227>=422.56,C227<610),30,IF(C227>=610,45,0)))","v":0},0,0,0,0,0,0,0,0,0,0,0]

{"sheet":"Fator Q","index":17,"n_rows":119,"n_cols":129,"rows_kept":119,"cut":false,"hidden":false,"merged":[]}
[null,5]
[null,"Cálculo Componente Q do Fator X"]
[]
[null,null,null,null,null,null,null,null,null,null,null,null,null,null,null,null,null,null,null,null,null,null,null,null,null,null,null,"Empresas com menos de 60mil concumidores"]
[null,{"$f":"CAPA!C8","v":"D52"},{"$f":"VLOOKUP($B$5,$B$32:$O$119,2,FALSE)","v":"ENF"},null,null,null,null,null,null,null,null,null,null,null,null,null,null,null,null,null,"Pesos dos indicadores",null,null,null,null,null,null,"Código","Sigla"]
[null,null,null,null,null,null,null,null,null,null,null,null,null,null,null,null,null,null,null,null,null,null,null,null,null,null,null,"D21","CERR"]
[null,null,null,null,null,null,null,null,null,null,null,null,null,null,null,null,null,null,null,null,"Empresas com mais de 60mil concumidores",null,null,null,null,null,null,"D23","CHESP"]
[null,null,"Resultado dos Indicadores e do Componente Q",null,null,null,null,null,null,null,null,null,null,null,null,null,null,null,null,null,"Indicador","2015-04-01","2016-04-01","2017-04-01","2018-04-01","2019-04-01",null,"D22","OESTE"]
[null,null,"Indicadores",null,"QDEC",{"$f":"IFERROR(VLOOKUP($B$5,$B$32:$O$119,MATCH(E9,B31:T31,0),FALSE),0)/100","v":-4.5285285285285313E-3},null,null,null,null,null,null,null,null,null,null,null,null,null,null,"DEC",0.5,0.3,0.375,0.45,0.5,null,"D24","CPFL Jaguari"]
[null,null,"  Técnicos",null,"QFEC",{"$f":"IFERROR(VLOOKUP($B$5,$U$32:$AH$119,MATCH(E10,U31:AM31,0),FALSE),0)/100","v":-8.0000000000000002E-3},null,null,null,null,null,null,null,null,null,null,null,null,null,null,"FEC",0.5,0.3,0.3,0.27,0.2,null,"D25","CPFL Mococa"]
[null,null,null,null,"QIASC",{"$f":"IFERROR(VLOOKUP($B$5,$AN$32:$BA$119,MATCH(E11,AN31:BF31,0),FALSE),0)/100","v":1.726131705436661E-3},null,null,null,null,null,null,null,null,null,null,null,null,null,null,"IASC",null,null,0.03,7.1999999999999995E-2,0.1,null,"D28","COCEL"]
[null,null," Indicadores",null,"QFER",{"$f":"IFERROR(VLOOKUP($B$5,$BG$32:$BT$119,MATCH(E12,BG31:BY31,0),FALSE),0)/100","v":5.0000000000000001E-3},null,null,null,null,null,null,null,null,null,null,null,null,null,null,"FER",null,null,0.03,7.1999999999999995E-2,0.1,null,"D31","COOPERALIANÇA"]
[null,null," Comercias",null,"QINS",{"$f":"IFERROR(VLOOKUP($B$5,$BZ$32:$CM$119,MATCH(E13,BZ31:CR31,0),FALSE),0)/100","v":-1.4559794745586694E-2},null,null,null,null,null,null,null,null,null,null,null,null,null,null,"INS",null,null,7.4999999999999997E-3,1.7999999999999999E-2,0.04,null,"D34","CPFL Leste Paulista"]
[null,null,null,null,"QIAb",{"$f":"IFERROR(VLOOKUP($B$5,$CS$32:$DF$119,MATCH(E14,CS31:DK31,0),FALSE),0)/100","v":-6.8965617028047673E-3},null,null,null,null,null,null,null,null,null,null,null,null,null,null,"Iab",null,null,3.7499999999999999E-3,8.9999999999999993E-3,0.03,null,"D38","DEMEI"]
[null,null,null,null,"QICO",{"$f":"IFERROR(VLOOKUP($B$5,$DL$32:$DY$119,MATCH(E15,DL31:ED31,0),FALSE),0)/100","v":-5.0000000000000001E-3},null,null,null,null,null,null,null,null,null,null,null,null,null,null,"ICO",null,null,3.7499999999999999E-3,8.9999999999999993E-3,0.03,null,"D43","JOÃO CESA"]
[null,null,"Componente Q do Fator X",null,null,{"$f":"SUMPRODUCT(F9:F15,OFFSET(U9:U15,IF(G20=\"NÃO\",0,10),G21))","v":-4.13093973462821E-3},null,null,null,null,null,null,null,null,null,null,null,null,null,null,null,null,null,null,null,null,null,"D44","URUSSANGA"]
[null,null,null,null,null,null,null,null,null,null,null,null,null,null,null,null,null,null,null,null,"Empresas com menos de 60mil concumidores",null,null,null,null,null,null,"D47","ELETROCAR"]
[null,null,null,null,null,null,null,null,null,null,null,null,null,null,null,null,null,null,null,null,"Indicador","2015-04-01","2016-04-01","2017-04-01","2018-04-01","2019-04-01",null,"D56","FORCEL"]
[null,null,"Tabela auxiliar para ajuste dos pesos",null,null,null,null,null,null,null,null,null,null,null,null,null,null,null,null,null,"DEC",0.5,0.3,0.375,0.45,0.5,null,"D57","HIDROPAN"]
[null,null,"Empresas com menos que 60 mil? ",null,null,null,{"$f":"IF(COUNTIF($AB$6:$AB$25,B5)>0,\"SIM\",\"NÃO\")","v":"NÃO"},null,null,null,null,null,null,null,null,null,null,null,null,null,"FEC",0.5,0.3,0.3,0.27,0.2,null,"D58","IENERGIA"]
[null,null,"Período considerado para os pesos",null,null,null,{"$f":"MATCH(LnkTxtDRPData,V8:Z8,1)","v":5},null,null,null,null,null,null,null,null,null,null,null,null,null,"IASC",null,null,3.7499999999999999E-2,0.09,0.15,null,"D61","MUX-Energia"]
[null,null,null,null,null,null,null,null,null,null,null,null,null,null,null,null,null,null,null,null,"FER",null,null,3.7499999999999999E-2,0.09,0.15,null,"D64","UHENPAL"]
[]
[]
[]
[]
[null,"DEC",null,null,null,null,null,null,null,null,null,null,null,null,null,null,null,null,null,null,"FEC",null,null,null,null,null,null,null,null,null,null,null,null,null,null,null,null,null,null,"IASC",null,null,null,null,null,null,null,null,null,null,null,null,null,null,null,null,null,null,"FER",null,null,null,null,null,null,null,null,null,null,null,null,null,null,null,null,null,null,"INS",null,null,null,null,null,null,null,null,null,null,null,null,null,null,null,null,null,null,"Iab",null,null,null,null,null,null,null,null,null,null,null,null,null,null,null,null,null,null,"ICO"]
[]
[null,"Empresas Grandes",null,null,null,null,null,null,null,null,null,null,null,null,null,null,null,null,null,null,"Empresas Grandes",null,null,null,null,null,null,null,null,null,null,null,null,null,null,null,null,null,null,"Empresas Grandes",null,null,null,null,null,null,null,null,null,null,null,null,null,null,null,null,null,null,"Empresas Grandes",null,null,null,null,null,null,null,null,null,null,null,null,null,null,null,null,null,null,"Empresas Grandes",null,null,null,null,null,null,null,null,null,null,null,null,null,null,null,null,null,null,"Empresas Grandes",null,null,null,null,null,null,null,null,null,null,null,null,null,null,null,null,null,null,"Empresas Grandes"]
[null,null,null,null,"A-1",null,"A",null,null,"Classificação",null,null,null,null,null,null,null,null,null,null,null,null,null,"A-1",null,"A",null,null,"Classificação",null,null,null,null,null,null,null,null,null,null,null,null,null,null,"A-1","A",null,null,"Classificação",null,null,null,null,null,null,null,null,null,null,null,null,null,null,"A-1","A",null,null,"Classificação",null,null,null,null,null,null,null,null,null,null,null,null,null,null,"A-1","A",null,null,"Classificação",null,null,null,null,null,null,null,null,null,null,null,null,null,null,"A-1","A",null,null,"Classificação",null,null,null,null,null,null,null,null,null,null,null,null,null,null,"A-1","A",null,null,"Classificação"]
[null,"Código","Sigla",null,"Interno","Interno","Apurado","Padrão","Atendem","Não Atendem","Curva","Trecho da curva","Variação (%)","Matriz b","QDEC",null,null,null,null,null,"Código","Sigla",null,"Interno","Interno","Apurado","Padrão","Atendem","Não Atendem","Curva","Trecho da curva","Variação (%)","Matriz b","QFEC",null,null,null,null,null,"Código","Sigla",null,null,"Apurado","Apurado","Padrão","Atendem","Não Atendem","Curva","Trecho da curva","Variação (%)","Matriz b","QIASC",null,null,null,null,null,"Código","Sigla",null,null,"Apurado","Apurado","Padrão","Atendem","Não Atendem","Curva","Trecho da curva","Variação (%)","Matriz b","QFER",null,null,null,null,null,"Código","Sigla",null,null,"Apurado","Apurado","Padrão","Atendem","Não Atendem","Curva","Trecho da curva","Variação (%)","Matriz b","QINS",null,null,null,null,null,"Código","Sigla",null,null,"Apurado","Apurado","Padrão","Atendem","Não Atendem","Curva","Trecho da curva","Variação (%)","Matriz b","QIAb",null,null,null,null,null,"Código","Sigla",null,null,"Apurado","Apurado","Padrão","Atendem","Não Atendem","Curva","Trecho da curva","Variação (%)","Matriz b","QICO"]
[null,"D01","AES Sul",null,null,null,null,null,null,null,null,null,null,null,null,null,null,null,null,null,{"$f":"B32","v":"D01"},{"$f":"C32","v":"AES Sul"},null,null,null,null,null,null,null,null,null,null,null,null,null,null,null,null,null,{"$f":"U32","v":"D01"},{"$f":"V32","v":"AES Sul"},null,null,null,null,null,null,null,null,null,null,null,null,null,null,null,null,null,{"$f":"AN32","v":"D01"},{"$f":"AO32","v":"AES Sul"},null,null,null,null,null,null,null,null,null,null,null,null,null,null,null,null,null,{"$f":"BG32","v":"D01"},{"$f":"BH32","v":"AES Sul"},null,null,null,null,null,null,null,null,null,null,null,null,null,null,null,null,null,{"$f":"BZ32","v":"D01"},{"$f":"CA32","v":"AES Sul"},null,null,null,null,null,null,null,null,null,null,null,null,null,null,null,null,null,{"$f":"CS32","v":"D01"},{"$f":"CT32","v":"AES Sul"}]
[null,"D02","AmE",null,30.35,29.85,35,49.69,{"$f":"IF(G33/H33<=1,G33/H33,\"\")","v":0.70436707587039649},{"$f":"IF(G33/H33>1,G33/H33,\"\")","v":""},{"$f":"IF(AND(I33<>\"\",I33<=1),IF(I33<=I$70,1,2),IF(J33>1,IF(J33>=J$70,4,3)))","v":1},{"$f":"IFERROR(MATCH(M33,OFFSET($C$108:$E$108,K33,0),1)+1,1)","v":2},{"$f":"(F33/E33-1)*100","v":-1.6474464579901205},1,{"$f":"SUMPRODUCT(M33:N33,OFFSET($D$108:$E$108,K33,L33*2))","v":-0.44316309719934133},null,null,null,null,null,{"$f":"B33","v":"D02"},"AmE",null,13.809999999999999,12.47,16.25,47.96,{"$f":"IF(Z33/AA33<=1,Z33/AA33,\"\")","v":0.33882402001668055},{"$f":"IF(Z33/AA33>1,Z33/AA33,\"\")","v":""},{"$f":"IF(AND(AB33<>\"\",AB33<=1),IF(AB33<=AB$70,1,2),IF(AC33>1,IF(AC33>=AC$70,4,3)))","v":1},{"$f":"IFERROR(MATCH(AF33,OFFSET($V$108:$X$108,AD33,0),1)+1,1)","v":2},{"$f":"(Y33/X33-1)*100","v":-9.7031136857349658},1,{"$f":"SUMPRODUCT(AF33:AG33,OFFSET($W$108:$X$108,AD33,AE33*2))","v":-0.98020757904899769},null,null,null,null,null,{"$f":"U33","v":"D02"},"AmE",null,null,53.582016483392401,56.835111563083728,70,{"$f":"IF(AS33/AT33>=1,AS33/AT33,\"\")","v":""},{"$f":"IF(AS33/AT33<1,AS33/AT33,\"\")","v":0.81193016518691041},{"$f":"IF(AND(AU33<>\"\",AU33>=1),IF(AU33>=AU$70,1,2),IF(AV33<1,IF(AV33<=AV$70,4,3)))","v":4},{"$f":"IFERROR(MATCH(AY33,OFFSET($AO$108:$AQ$108,AW33,0),1)+1,1)","v":3},{"$f":"-(AS33/AR33-1)*100","v":-6.0712442218362916},1,{"$f":"SUMPRODUCT(AY33:AZ33,OFFSET($AP$108:$AQ$108,AW33,AX33*2))","v":0.31430046225309671},null,null,null,null,null,{"$f":"AN33","v":"D02"},"AmE",null,null,25.441548360249044,43.999451378411742,24,{"$f":"IF(BL33/BM33<=1,BL33/BM33,\"\")","v":""},{"$f":"IF(BL33/BM33>1,BL33/BM33,\"\")","v":1.8333104741004893},{"$f":"IF(AND(BN33<>\"\",BN33<=1),IF(BN33<=BN$70,1,2),IF(BO33>1,IF(BO33>=BO$70,4,3)))","v":3},{"$f":"IFERROR(MATCH(BR33,OFFSET($BH$108:$BJ$108,BP33,0),1)+1,1)","v":4},{"$f":"(BL33/BK33-1)*100","v":72.943292426173059},1,{"$f":"SUMPRODUCT(BR33:BS33,OFFSET($BI$108:$BJ$108,BP33,BQ33*2))","v":1.6},null,null,null,null,null,{"$f":"BG33","v":"D02"},"AmE",null,null,93.215189155866696,94.147894150914595,85,{"$f":"IF(CE33/CF33>=1,CE33/CF33,\"\")","v":1.1076222841284069},{"$f":"IF(CE33/CF33<1,CE33/CF33,\"\")","v":""},{"$f":"IF(AND(CG33<>\"\",CG33>=1),IF(CG33>=CG$70,1,2),IF(CH33<1,IF(CH33<=CH$70,4,3)))","v":1},{"$f":"IFERROR(MATCH(CK33,OFFSET($CA$108:$CC$108,CI33,0),1)+1,1)","v":2},{"$f":"-(CE33/CD33-1)*100","v":-1.000593361976998},1,{"$f":"SUMPRODUCT(CK33:CL33,OFFSET($CB$108:$CC$108,CI33,CJ33*2))","v":-0.66676556032949963},null,null,null,null,null,{"$f":"BZ33","v":"D02"},"AmE",null,null,1.9113280945531299,1.6710439637887702,4,{"$f":"IF((100-CX33)/(100-CY33)>=1,(100-CX33)/(100-CY33),\"\")","v":1.0242599587105337},{"$f":"IF((100-CX33)/(100-CY33)<1,(100-CX33)/(100-CY33),\"\")","v":""},{"$f":"IF(AND(CZ33<>\"\",CZ33>=1),IF(CZ33>=CZ$70,1,2),IF(DA33<1,IF(DA33<=DA$70,4,3)))","v":2},{"$f":"IFERROR(MATCH(DD33,OFFSET($CT$108:$CV$108,DB33,0),1)+1,1)","v":2},{"$f":"-100*((100-CX33)/(100-CW33)-1)","v":-0.24496623931862249},1,{"$f":"SUMPRODUCT(DD33:DE33,OFFSET($CU$108:$CV$108,DB33,DC33*2))","v":-8.5738183761517872E-2},null,null,null,null,null,{"$f":"CS33","v":"D02"},"AmE",null,null,4.36262106273449E-3,0,2,{"$f":"IF((100-DQ33)/(100-DR33)>=1,(100-DQ33)/(100-DR33),\"\")","v":1.0204081632653061},{"$f":"IF((100-DQ33)/(100-DR33)<1,(100-DQ33)/(100-DR33),\"\")","v":""},{"$f":"IF(AND(DS33<>\"\",DS33>=1),IF(DS33>=DS$70,1,2),IF(DT33<1,IF(DT33<=DT$70,4,3)))","v":1},{"$f":"IFERROR(MATCH(DW33,OFFSET($DM$108:$DO$108,DU33,0),1)+1,1)","v":2},{"$f":"-100*((100-DQ33)/(100-DP33)-1)","v":-4.362811395663968E-3},1,{"$f":"SUMPRODUCT(DW33:DX33,OFFSET($DN$108:$DO$108,DU33,DV33*2))","v":-0.50109070284891599}]
[null,"D03","Enel RJ",null,13.89,13.219999999999999,13.29,10.25,"",1.2965853658536584,{"$f":"IF(AND(I34<>\"\",I34<=1),IF(I34<=I$70,1,2),IF(J34>1,IF(J34>=J$70,4,3)))","v":3},{"$f":"IFERROR(MATCH(M34,OFFSET($C$108:$E$108,K34,0),1)+1,1)","v":3},-4.8236141108711443,1,{"$f":"SUMPRODUCT(M34:N34,OFFSET($D$108:$E$108,K34,L34*2))","v":1.1288696904246776E-2},null,null,null,null,null,"D03","Enel RJ",null,7.7299999999999995,7.95,8.33,7.38,"",1.1287262872628727,{"$f":"IF(AND(AB34<>\"\",AB34<=1),IF(AB34<=AB$70,1,2),IF(AC34>1,IF(AC34>=AC$70,4,3)))","v":3},{"$f":"IFERROR(MATCH(AF34,OFFSET($V$108:$X$108,AD34,0),1)+1,1)","v":3},2.8460543337645694,1,{"$f":"SUMPRODUCT(AF34:AG34,OFFSET($W$108:$X$108,AD34,AE34*2))","v":0.50214747736093246},null,null,null,null,null,"D03","Enel RJ",null,null,60.017676127537598,56.369531455791048,70,"",0.80527902079701497,{"$f":"IF(AND(AU34<>\"\",AU34>=1),IF(AU34>=AU$70,1,2),IF(AV34<1,IF(AV34<=AV$70,4,3)))","v":4},{"$f":"IFERROR(MATCH(AY34,OFFSET($AO$108:$AQ$108,AW34,0),1)+1,1)","v":3},6.0784503951706537,1,{"$f":"SUMPRODUCT(AY34:AZ34,OFFSET($AP$108:$AQ$108,AW34,AX34*2))","v":1.2862760316136523},null,null,null,null,null,"D03","Enel RJ",null,null,12.132007645659108,11.146730346470058,19,0.58667001823526621,"",{"$f":"IF(AND(BN34<>\"\",BN34<=1),IF(BN34<=BN$70,1,2),IF(BO34>1,IF(BO34>=BO$70,4,3)))","v":2},{"$f":"IFERROR(MATCH(BR34,OFFSET($BH$108:$BJ$108,BP34,0),1)+1,1)","v":2},-8.121304634534976,1,{"$f":"SUMPRODUCT(BR34:BS34,OFFSET($BI$108:$BJ$108,BP34,BQ34*2))","v":-0.25266281085219927},null,null,null,null,null,"D03","Enel RJ",null,null,87.573311530716808,87.976274722806906,85,1.0350149967389048,"",{"$f":"IF(AND(CG34<>\"\",CG34>=1),IF(CG34>=CG$70,1,2),IF(CH34<1,IF(CH34<=CH$70,4,3)))","v":2},{"$f":"IFERROR(MATCH(CK34,OFFSET($CA$108:$CC$108,CI34,0),1)+1,1)","v":2},-0.46014383268897507,1,{"$f":"SUMPRODUCT(CK34:CL34,OFFSET($CB$108:$CC$108,CI34,CJ34*2))","v":-6.1352511025196677E-2},null,null,null,null,null,"D03","Enel RJ",null,null,0.44,1,4,1.03125,"",{"$f":"IF(AND(CZ34<>\"\",CZ34>=1),IF(CZ34>=CZ$70,1,2),IF(DA34<1,IF(DA34<=DA$70,4,3)))","v":2},{"$f":"IFERROR(MATCH(DD34,OFFSET($CT$108:$CV$108,DB34,0),1)+1,1)","v":3},0.56247488951386426,1,{"$f":"SUMPRODUCT(DD34:DE34,OFFSET($CU$108:$CV$108,DB34,DC34*2))","v":9.3745814918977377E-2},null,null,null,null,null,"D03","Enel RJ",null,null,2.7980000000000002E-4,1.8550000000000001E-4,2,1.0204062704081633,"",{"$f":"IF(AND(DS34<>\"\",DS34>=1),IF(DS34>=DS$70,1,2),IF(DT34<1,IF(DT34<=DT$70,4,3)))","v":2},{"$f":"IFERROR(MATCH(DW34,OFFSET($DM$108:$DO$108,DU34,0),1)+1,1)","v":2},-9.4300263842050924E-5,1,{"$f":"SUMPRODUCT(DW34:DX34,OFFSET($DN$108:$DO$108,DU34,DV34*2))","v":-2.2003394896478547E-5}]
[null,"D04","EDP SP",null,7.75,6.9799999999999995,6.98,7.7,0.90649350649350657,"",{"$f":"IF(AND(I35<>\"\",I35<=1),IF(I35<=I$70,1,2),IF(J35>1,IF(J35>=J$70,4,3)))","v":2},{"$f":"IFERROR(MATCH(M35,OFFSET($C$108:$E$108,K35,0),1)+1,1)","v":2},-9.9354838709677438,1,{"$f":"SUMPRODUCT(M35:N35,OFFSET($D$108:$E$108,K35,L35*2))","v":-0.51664516129032267},null,null,null,null,null,"D04","EDP SP",null,4.83,4.5200000000000005,4.51,6.05,0.74545454545454548,"",{"$f":"IF(AND(AB35<>\"\",AB35<=1),IF(AB35<=AB$70,1,2),IF(AC35>1,IF(AC35>=AC$70,4,3)))","v":2},{"$f":"IFERROR(MATCH(AF35,OFFSET($V$108:$X$108,AD35,0),1)+1,1)","v":2},-6.4182194616977162,1,{"$f":"SUMPRODUCT(AF35:AG35,OFFSET($W$108:$X$108,AD35,AE35*2))","v":-0.33374741200828129},null,null,null,null,null,"D04","EDP SP",null,null,67.017305422433296,71.195800332862532,70,1.0170828618980361,"",{"$f":"IF(AND(AU35<>\"\",AU35>=1),IF(AU35>=AU$70,1,2),IF(AV35<1,IF(AV35<=AV$70,4,3)))","v":2},{"$f":"IFERROR(MATCH(AY35,OFFSET($AO$108:$AQ$108,AW35,0),1)+1,1)","v":2},-6.2349491434947169,1,{"$f":"SUMPRODUCT(AY35:AZ35,OFFSET($AP$108:$AQ$108,AW35,AX35*2))","v":-0.43644644004463012},null,null,null,null,null,"D04","EDP SP",null,null,9.5855470309457296,8.7723920732293248,24,0.36551633638455522,"",{"$f":"IF(AND(BN35<>\"\",BN35<=1),IF(BN35<=BN$70,1,2),IF(BO35>1,IF(BO35>=BO$70,4,3)))","v":2},{"$f":"IFERROR(MATCH(BR35,OFFSET($BH$108:$BJ$108,BP35,0),1)+1,1)","v":2},-8.4831356529912796,1,{"$f":"SUMPRODUCT(BR35:BS35,OFFSET($BI$108:$BJ$108,BP35,BQ35*2))","v":-0.26391977587083981},null,null,null,null,null,"D04","EDP SP",null,null,96.020413791074901,95.0795961019017,85,1.1185834835517847,"",{"$f":"IF(AND(CG35<>\"\",CG35>=1),IF(CG35>=CG$70,1,2),IF(CH35<1,IF(CH35<=CH$70,4,3)))","v":1},{"$f":"IFERROR(MATCH(CK35,OFFSET($CA$108:$CC$108,CI35,0),1)+1,1)","v":2},0.97981007582436108,1,{"$f":"SUMPRODUCT(CK35:CL35,OFFSET($CB$108:$CC$108,CI35,CJ35*2))","v":-0.33669832069593986},null,null,null,null,null,"D04","EDP SP",null,null,1.44,1.42,4,1.026875,"",{"$f":"IF(AND(CZ35<>\"\",CZ35>=1),IF(CZ35>=CZ$70,1,2),IF(DA35<1,IF(DA35<=DA$70,4,3)))","v":2},{"$f":"IFERROR(MATCH(DD35,OFFSET($CT$108:$CV$108,DB35,0),1)+1,1)","v":2},-2.0292207792205197E-2,1,{"$f":"SUMPRODUCT(DD35:DE35,OFFSET($CU$108:$CV$108,DB35,DC35*2))","v":-7.102272727271818E-3},null,null,null,null,null,"D04","EDP SP",null,null,0.02,0.01,2,1.0203061224489796,"",{"$f":"IF(AND(DS35<>\"\",DS35>=1),IF(DS35>=DS$70,1,2),IF(DT35<1,IF(DT35<=DT$70,4,3)))","v":2},{"$f":"IFERROR(MATCH(DW35,OFFSET($DM$108:$DO$108,DU35,0),1)+1,1)","v":2},-1.0002000400066713E-2,1,{"$f":"SUMPRODUCT(DW35:DX35,OFFSET($DN$108:$DO$108,DU35,DV35*2))","v":-2.3338000933488994E-3}]
[null,"D06","Caiuá",null,null,null,null,null,null,null,null,null,null,null,null,null,null,null,null,null,"D06","Caiuá",null,null,null,null,null,null,null,null,null,null,null,null,null,null,null,null,null,"D06","Caiuá",null,null,null,null,null,null,null,null,null,null,null,null,null,null,null,null,null,"D06","Caiuá",null,null,null,null,null,null,null,null,null,null,null,null,null,null,null,null,null,"D06","Caiuá",null,null,null,null,null,null,null,null,null,null,null,null,null,null,null,null,null,"D06","Caiuá",null,null,null,null,null,null,null,null,null,null,null,null,null,null,null,null,null,"D06","Caiuá"]
[null,"D08","CEAL",null,22.17,38.160000000000004,38.68,15.48,"",2.4987080103359172,{"$f":"IF(AND(I37<>\"\",I37<=1),IF(I37<=I$70,1,2),IF(J37>1,IF(J37>=J$70,4,3)))","v":4},{"$f":"IFERROR(MATCH(M37,OFFSET($C$108:$E$108,K37,0),1)+1,1)","v":4},72.124492557510138,1,{"$f":"SUMPRODUCT(M37:N37,OFFSET($D$108:$E$108,K37,L37*2))","v":2},null,null,null,null,null,"D08","CEAL",null,13.85,15.35,16.32,12.94,"",1.2612055641421949,{"$f":"IF(AND(AB37<>\"\",AB37<=1),IF(AB37<=AB$70,1,2),IF(AC37>1,IF(AC37>=AC$70,4,3)))","v":4},{"$f":"IFERROR(MATCH(AF37,OFFSET($V$108:$X$108,AD37,0),1)+1,1)","v":3},10.83032490974729,1,{"$f":"SUMPRODUCT(AF37:AG37,OFFSET($W$108:$X$108,AD37,AE37*2))","v":1.3886883273164861},null,null,null,null,null,"D08","CEAL",null,null,63.493003108332097,64.203779880253776,70,"",0.91719685543219676,{"$f":"IF(AND(AU37<>\"\",AU37>=1),IF(AU37>=AU$70,1,2),IF(AV37<1,IF(AV37<=AV$70,4,3)))","v":3},{"$f":"IFERROR(MATCH(AY37,OFFSET($AO$108:$AQ$108,AW37,0),1)+1,1)","v":3},-1.1194568489837353,1,{"$f":"SUMPRODUCT(AY37:AZ37,OFFSET($AP$108:$AQ$108,AW37,AX37*2))","v":0.3104434520813012},null,null,null,null,null,"D08","CEAL",null,null,5.0542470182274126,15.495379714184866,11,"",1.408670883107715,{"$f":"IF(AND(BN37<>\"\",BN37<=1),IF(BN37<=BN$70,1,2),IF(BO37>1,IF(BO37>=BO$70,4,3)))","v":3},{"$f":"IFERROR(MATCH(BR37,OFFSET($BH$108:$BJ$108,BP37,0),1)+1,1)","v":4},206.58136925842791,1,{"$f":"SUMPRODUCT(BR37:BS37,OFFSET($BI$108:$BJ$108,BP37,BQ37*2))","v":1.6},null,null,null,null,null,"D08","CEAL",null,null,95.103623223089102,92.554400496419802,85,1.0888752999578801,"",{"$f":"IF(AND(CG37<>\"\",CG37>=1),IF(CG37>=CG$70,1,2),IF(CH37<1,IF(CH37<=CH$70,4,3)))","v":1},{"$f":"IFERROR(MATCH(CK37,OFFSET($CA$108:$CC$108,CI37,0),1)+1,1)","v":2},2.6804685671012463,1,{"$f":"SUMPRODUCT(CK37:CL37,OFFSET($CB$108:$CC$108,CI37,CJ37*2))","v":-5.3255238816458994E-2},null,null,null,null,null,"D08","CEAL",null,null,1.0283164401768701,1.7608260648274001,4,1.0233247284913813,"",{"$f":"IF(AND(CZ37<>\"\",CZ37>=1),IF(CZ37>=CZ$70,1,2),IF(DA37<1,IF(DA37<=DA$70,4,3)))","v":2},{"$f":"IFERROR(MATCH(DD37,OFFSET($CT$108:$CV$108,DB37,0),1)+1,1)","v":3},0.74012040444656479,1,{"$f":"SUMPRODUCT(DD37:DE37,OFFSET($CU$108:$CV$108,DB37,DC37*2))","v":0.12335340074109413},null,null,null,null,null,"D08","CEAL",null,null,0,0.14083314995683602,2,1.018971090306563,"",{"$f":"IF(AND(DS37<>\"\",DS37>=1),IF(DS37>=DS$70,1,2),IF(DT37<1,IF(DT37<=DT$70,4,3)))","v":2},{"$f":"IFERROR(MATCH(DW37,OFFSET($DM$108:$DO$108,DU37,0),1)+1,1)","v":3},0.1408331499568316,1,{"$f":"SUMPRODUCT(DW37:DX37,OFFSET($DN$108:$DO$108,DU37,DV37*2))","v":2.4645801242445531E-2}]
[null,"D09","CEB",null,8.56,8.85,9.16,8.6300000000000008,"",1.0614136732329085,3,3,3.3878504672897103,1,0.5368224299065415,null,null,null,null,null,"D09","CEB",null,6.03,7.25,7.51,6.92,"",1.0852601156069364,3,4,20.232172470978437,1,1.6,null,null,null,null,null,"D09","CEB",null,null,64.910664022350602,73.044038709598013,70,1.0434862672799716,"",2,2,-12.530105506926969,1,-0.87710738548488776,null,null,null,null,null,"D09","CEB",null,null,4.3453001004682967,6.6396190974763183,8,0.82995238718453979,"",2,4,52.800012518370387,1,0.5,null,null,null,null,null,"D09","CEB",null,null,92.753258551658107,91.927508501455108,85,1.0815001000171189,"",2,3,0.89026527272150213,1,7.4188772726791835E-2,null,null,null,null,null,"D09","CEB",null,null,0.99850944381582407,0.92506411058452787,4,1.0320305821814111,"",1,2,-7.418608832925333E-2,1,-0.42967443533170135,null,null,null,null,null,"D09","CEB",null,null,1.47951676292492E-3,0.10583089878506501,2,1.0193282561348465,"",2,3,0.10435292594116463,1,1.8261762039703811E-2]
[null,"D10","CEEE",null,14.75,18.25,18.600000000000001,10.28,"",1.8093385214007784,4,4,23.728813559322038,1,2,null,null,null,null,null,"D10","CEEE",null,8.33,9.52,10.119999999999999,8.19,"",1.2356532356532357,3,3,14.285714285714279,1,1.234285714285714,null,null,null,null,null,"D10","CEEE",null,null,70.725326274395002,73.197423088240882,70,1.0456774726891556,"",2,2,-3.4953487584558074,1,-0.24467441309190649,null,null,null,null,null,"D10","CEEE",null,null,6.7211410859619329,5.7021220150051626,12,0.47517683458376353,"",2,2,-15.161399796905584,1,-0.47168799368150705,null,null,null,null,null,"D10","CEEE",null,null,43.907159387846299,68.491576037890496,85,"",0.80578324750459407,4,1,-55.991817719023906,1,-0.3,null,null,null,null,null,"D10","CEEE",null,null,22.249395861330601,12.0241676736531,4,"",0.91641492006611358,4,1,-13.151316701591998,1,-0.3,null,null,null,null,null,"D10","CEEE",null,null,0,0,2,1.0204081632653061,"",1,2,0,1,-0.5]
[null,"D11","Celesc",null,10.65,10.81,10.87,11.21,0.9696699375557537,"",2,3,1.5023474178403662,1,9.0140845070421971E-2,null,null,null,null,null,"D11","Celesc",null,7.3,7.47,7.53,8.94,0.84228187919463093,"",2,3,2.3287671232876672,1,0.13972602739726003,null,null,null,null,null,"D11","Celesc",null,null,70.711491155784302,77.103489412901368,70,1.1014784201843053,"",1,2,-9.0395466884369178,1,-1.1231637350749535,null,null,null,null,null,"D11","Celesc",null,null,8.4579999408695929,9.2276547933359101,24,0.38448561638899625,"",2,3,9.0997263874086354,1,0.15166210645681058,null,null,null,null,null,"D11","Celesc",null,null,98.172846831908601,95.551042556560688,85,1.1241299124301258,"",1,2,2.6706002320957101,1,-5.4899961317381674E-2,null,null,null,null,null,"D11","Celesc",null,null,0.260044790369793,0.961665508438591,4,1.0316493176204313,"",1,2,0.70345000315485962,1,-0.11861999873805618,null,null,null,null,null,"D11","Celesc",null,null,0,0,2,1.0204081632653061,"",1,2,0,1,-0.5]
[null,"D12","Enel GO",null,26.189999999999998,22.720000000000002,23.07,13.44,"",1.7165178571428572,3,2,-13.249331806032815,1,-0.37121993127147668,null,null,null,null,null,"D12","Enel GO",null,13.97,10.43,11.32,10.52,"",1.0760456273764258,3,1,-25.340014316392278,1,-0.9,null,null,null,null,null,"D12","Enel GO",null,null,62.183256674408803,57.160204709044123,70,"",0.81657435298634462,3,3,8.0778206771403909,1,1.0462256541712311,null,null,null,null,null,"D12","Enel GO",null,null,24.317882648841586,20.216767296842523,24,0.84236530403510512,"",2,2,-16.864607051611145,1,-0.52467666382790223,null,null,null,null,null,"D12","Enel GO",null,null,90.548386077362096,90.8462669013376,85,1.0687796106039718,"",2,2,-0.32897419477029288,1,-4.3863225969372387E-2,null,null,null,null,null,"D12","Enel GO",null,null,2.3439737675182903,1.9226190770746598,4,1.0216393846138057,"",2,2,-0.43146819167161343,1,-0.1510138670850647,null,null,null,null,null,"D12","Enel GO",null,null,8.7600628326746314E-3,0,2,1.0204081632653061,"",1,2,-8.7608302869135457E-3,1,-0.50219020757172839]
[null,"D13","Celpa",null,23.8,21.64,21.88,28.53,0.7669120224325271,"",1,2,-9.0756302521008418,1,-0.93837535014005602,null,null,null,null,null,"D13","Celpa",null,13.92,11.67,12.25,23.4,0.52350427350427353,"",1,2,-16.163793103448278,1,-1.4109195402298851,null,null,null,null,null,"D13","Celpa",null,null,50.014630230129697,52.284899530690886,70,"",0.74692713615272699,4,3,-4.5392104072650596,1,0.43686316741879527,null,null,null,null,null,"D13","Celpa",null,null,12.742937423541241,12.529590776532817,24,0.52206628235553409,"",2,2,-1.6742344399674147,1,-5.2087293687875125E-2,null,null,null,null,null,"D13","Celpa",null,null,86.665838847571692,87.090832837195393,85,1.0245980333787694,"",2,2,-0.49038236434910676,1,-6.5384315246547572E-2,null,null,null,null,null,"D13","Celpa",null,null,2.4330071778163198,2.04940002339751,4,1.020318749756276,"",2,2,-0.39317308376813909,1,-0.13761057931884868,null,null,null,null,null,"D13","Celpa",null,null,0.458123477420051,0,2,1.0204081632653061,"",1,2,-0.46023190784043599,1,-0.615057976960109]
[null,"D14","Celpe",null,12.33,11.79,11.96,13.67,0.87490855888807617,"",2,2,-4.3795620437956266,1,-0.22773722627737261,null,null,null,null,null,"D14","Celpe",null,5.71,5.35,5.69,8.6999999999999993,0.65402298850574725,"",2,2,-6.3047285464098106,1,-0.3278458844133102,null,null,null,null,null,"D14","Celpe",null,null,64.157964480438807,66.250240056772341,70,"",0.9464320008110334,3,3,-3.261131479586532,1,0.13910948163307746,null,null,null,null,null,"D14","Celpe",null,null,4.2366266083853175,2.9358602296512841,12,0.24465501913760701,"",2,2,-30.702879884658685,1,-0.95520070752271458,null,null,null,null,null,"D14","Celpe",null,null,86.6064600161274,85.895136742254394,85,1.0105310204971105,"",2,3,0.82132819392519707,1,6.844401616043308E-2,null,null,null,null,null,"D14","Celpe",null,null,1.5206227046665,1.5428541349398399,4,1.02559526942771,"",2,3,2.25747063841375E-2,1,3.7624510640229163E-3,null,null,null,null,null,"D14","Celpe",null,null,2.8436000089857802E-5,7.9596900753448909E-4,2,1.0204000411325762,"",2,3,7.6753322569844684E-4,1,1.343183144972282E-4]
[null,"D15","ETO",null,23.07,21.5,21.55,24.69,0.87282300526528955,"",2,2,-6.8053749458170776,1,-0.35387949718248807,null,null,null,null,null,"D15","ETO",null,9.26,7.6800000000000006,7.9,16.75,0.47164179104477616,"",1,2,-17.062634989200852,1,-1.4708423326133901,null,null,null,null,null,"D15","ETO",null,null,62.976859063669401,64.962012003809591,70,"",0.92802874291156556,3,3,-3.1521942657273705,1,0.14782445874181038,null,null,null,null,null,"D15","ETO",null,null,8.0142141466226047,10.085325825905961,11,0.91684780235508745,"",2,3,25.842979004450186,1,0.43071631674083644,null,null,null,null,null,"D15","ETO",null,null,91.083901821417498,90.711354937271011,85,1.0671924110267177,"",2,3,0.40901506928954223,1,3.408458910746185E-2,null,null,null,null,null,"D15","ETO",null,null,0.92319893046031598,1.2744059983832501,4,1.0283916041835079,"",2,3,0.35447961998331667,1,5.9079936663886112E-2,null,null,null,null,null,"D15","ETO",null,null,5.0860664158896903E-5,2.33796855081604E-4,2,1.0204057775831115,"",2,3,1.8293628396559569E-4,1,3.2013849693979246E-5]
[null,"D16","Cemar",null,13.780000000000001,13.43,13.72,17.350000000000001,0.79077809798270893,"",1,2,-2.5399129172714141,1,-0.50266086115142761,null,null,null,null,null,"D16","Cemar",null,6.58,6.01,6.56,10.82,0.60628465804066534,"",2,2,-8.6626139817629237,1,-0.45045592705167209,null,null,null,null,null,"D16","Cemar",null,null,64.986110799494497,61.84673073565159,70,"",0.88352472479502275,3,3,4.8308477384175541,1,0.78646781907340435,null,null,null,null,null,"D16","Cemar",null,null,5.1505969700010032,4.920246106472713,12,0.41002050887272606,"",2,2,-4.4723138865249918,1,-0.13913865424744418,null,null,null,null,null,"D16","Cemar",null,null,87.356463875677406,87.244364971604611,85,1.0264042937835836,"",2,3,0.12832353680470865,1,1.0693628067059053E-2,null,null,null,null,null,"D16","Cemar",null,null,3.1527543048061997,2.1900363219328698,4,1.0188537883131994,"",2,2,-0.99405819542177642,1,-0.34792036839762175,null,null,null,null,null,"D16","Cemar",null,null,1.6708466559842001,2.3380891136786097E-2,2,1.0201695827435022,"",2,2,-1.6754601344766806,1,-0.39094069804455878]
[null,"D17","EMT",null,20.740000000000002,19.810000000000002,19.850000000000001,22.36,0.88774597495527741,"",2,2,-4.4840887174541937,1,-0.2331726133076181,null,null,null,null,null,"D17","EMT",null,8.9599999999999991,8.17,8.1999999999999993,18.07,0.45379081350304368,"",1,2,-8.8169642857142794,1,-0.92113095238095188,null,null,null,null,null,"D17","EMT",null,null,63.899437447937999,61.41776188288879,70,"",0.87739659832698269,3,3,3.8837205211253223,1,0.71069764169002581,null,null,null,null,null,"D17","EMT",null,null,9.9739552714744306,13.09627666578878,16,0.81851729161179876,"",2,4,31.304746305051179,1,0.5,null,null,null,null,null,"D17","EMT",null,null,89.771378887476899,89.1473518488651,85,1.0487923746925305,"",2,3,0.69512916738638797,1,5.7927430615532328E-2,null,null,null,null,null,"D17","EMT",null,null,1.3460081908127202,1.5803681342368099,4,1.0252044986016999,"",2,3,0.23755748665230669,1,3.9592914442051111E-2,null,null,null,null,null,"D17","EMT",null,null,9.4693143711365205E-5,2.2823591246435399E-4,2,1.0204058343274238,"",2,3,1.3354289520872697E-4,1,2.3370006661527221E-5]
[null,"D18","Cemig",null,9.92,10.56,10.64,10.51,"",1.0123691722169363,3,3,6.4516129032258229,1,0.73290322580645273,null,null,null,null,null,"D18","Cemig",null,4.95,4.8500000000000005,5.0599999999999996,7.24,0.69889502762430933,"",2,2,-2.020202020202011,1,-0.10505050505050458,null,null,null,null,null,"D18","Cemig",null,null,68.411585628784096,70.584545227176221,70,1.0083506461025173,"",2,2,-3.1763035141197715,1,-0.22234124598838398,null,null,null,null,null,"D18","Cemig",null,null,12.714510389197256,13.390192746852028,24,0.55792469778550113,"",2,3,5.3142617133637993,1,8.8571028556063316E-2,null,null,null,null,null,"D18","Cemig",null,null,88.761250520568495,88.811929111209992,85,1.0448462248377646,"",2,2,-5.7095399562623328E-2,1,-7.6127199416831104E-3,null,null,null,null,null,"D18","Cemig",null,null,1.4668668802803999,1.2489074299817999,4,1.0286572142710229,"",2,2,-0.22120422176545862,1,-7.7421477617910517E-2,null,null,null,null,null,"D18","Cemig",null,null,0.125658632961092,0.155784013309411,2,1.0188185304764346,"",2,3,3.0163283117545792E-2,1,5.2785745455705135E-3]
[null,"D19","Cepisa",null,23.02,34.25,34.25,20.8,"",1.6466346153846154,3,4,48.783666377063419,1,1.6,null,null,null,null,null,"D19","Cepisa",null,13.49,13.610000000000001,13.61,14.08,0.96661931818181812,"",2,3,0.88954781319496856,1,5.3372868791698114E-2,null,null,null,null,null,"D19","Cepisa",null,null,58.246596997724097,61.44412840328053,70,"",0.87777326290400759,3,2,-5.4896450099588989,1,-2.611440053114128E-2,null,null,null,null,null,"D19","Cepisa",null,null,12.834782469134812,12.303569534194006,24,0.51264873059141691,"",2,2,-4.1388542129036532,1,-0.12876435329033586,null,null,null,null,null,"D19","Cepisa",null,null,95.927022918240397,88.168761628170799,85,1.0372795485667152,"",2,4,8.0876702456220801,1,0.5,null,null,null,null,null,"D19","Cepisa",null,null,2.1635744831806898,3.3914552797567699,4,1.0063390075025336,"",2,3,1.2550344006230896,1,0.20917240010384824,null,null,null,null,null,"D19","Cepisa",null,null,3.75682803495353E-4,1.0118510754854,2,1.0100831522909655,"",2,3,1.0114791926352895,1,0.17700885871117567]
[null,"D20","Ceron",null,34.299999999999997,46.669999999999995,48.57,27.59,"",1.7604204421891989,4,4,36.064139941690954,1,2,null,null,null,null,null,"D20","Ceron",null,15.280000000000001,21,23.4,18.93,"",1.2361331220285261,4,4,37.434554973821974,1,2,null,null,null,null,null,"D20","Ceron",null,null,62.4808533534746,43.835279921913298,70,"",0.62621828459876139,4,4,29.84205949633435,1,2,null,null,null,null,null,"D20","Ceron",null,null,5.8006682295033452,39.672562626815328,13,"",3.051735586678102,4,4,583.9309034264852,1,2,null,null,null,null,null,"D20","Ceron",null,null,94.762516241290498,92.088466880993508,85,1.0833937280116883,"",2,3,2.8218429252006683,1,0.23515357710005569,null,null,null,null,null,"D20","Ceron",null,null,1.1159951067176301,1.8608659381652601,4,1.0222826464774453,"",2,3,0.75327737003725304,1,0.12554622833954215,null,null,null,null,null,"D20","Ceron",null,null,0,0,2,1.0204081632653061,"",1,2,0,1,-0.5]
[null,"D26","CPFL Santa Cruz",null,null,null,"","",null,null,null,null,null,null,null,null,null,null,null,null,"D26","CPFL Santa Cruz",null,null,null,"","",null,null,null,null,null,null,null,null,null,null,null,null,"D26","CPFL Santa Cruz",null,null,null,null,null,null,null,null,null,null,null,null,null,null,null,null,null,"D26","CPFL Santa Cruz",null,null,null,null,null,null,null,null,null,null,null,null,null,null,null,null,null,"D26","CPFL Santa Cruz",null,null,null,null,null,null,null,null,null,null,null,null,null,null,null,null,null,"D26","CPFL Santa Cruz",null,null,null,null,null,null,null,null,null,null,null,null,null,null,null,null,null,"D26","CPFL Santa Cruz"]
[null,"D29","Coelba",null,14.17,11.799999999999999,12.18,14.53,0.83826565726083968,"",{"$f":"IF(AND(I51<>\"\",I51<=1),IF(I51<=I$70,1,2),IF(J51>1,IF(J51>=J$70,4,3)))","v":2},{"$f":"IFERROR(MATCH(M51,OFFSET($C$108:$E$108,K51,0),1)+1,1)","v":2},-16.725476358503887,1,{"$f":"SUMPRODUCT(M51:N51,OFFSET($D$108:$E$108,K51,L51*2))","v":-0.86972477064220222},null,null,null,null,null,"D29","Coelba",null,5.9700000000000006,5.38,5.9,8.33,0.70828331332533012,"",{"$f":"IF(AND(AB51<>\"\",AB51<=1),IF(AB51<=AB$70,1,2),IF(AC51>1,IF(AC51>=AC$70,4,3)))","v":2},{"$f":"IFERROR(MATCH(AF51,OFFSET($V$108:$X$108,AD51,0),1)+1,1)","v":2},-9.8827470686767338,1,{"$f":"SUMPRODUCT(AF51:AG51,OFFSET($W$108:$X$108,AD51,AE51*2))","v":-0.5139028475711902},null,null,null,null,null,"D29","Coelba",null,null,60.874720503500299,65.729387840605497,70,"",0.93899125486579282,{"$f":"IF(AND(AU51<>\"\",AU51>=1),IF(AU51>=AU$70,1,2),IF(AV51<1,IF(AV51<=AV$70,4,3)))","v":3},{"$f":"IFERROR(MATCH(AY51,OFFSET($AO$108:$AQ$108,AW51,0),1)+1,1)","v":2},-7.9748494891669353,1,{"$f":"SUMPRODUCT(AY51:AZ51,OFFSET($AP$108:$AQ$108,AW51,AX51*2))","v":-0.15865863942223657},null,null,null,null,null,"D29","Coelba",null,null,3.269936870730032,2.9407946742560394,9,0.32675496380622659,"",{"$f":"IF(AND(BN51<>\"\",BN51<=1),IF(BN51<=BN$70,1,2),IF(BO51>1,IF(BO51>=BO$70,4,3)))","v":2},{"$f":"IFERROR(MATCH(BR51,OFFSET($BH$108:$BJ$108,BP51,0),1)+1,1)","v":2},-10.06570491987846,1,{"$f":"SUMPRODUCT(BR51:BS51,OFFSET($BI$108:$BJ$108,BP51,BQ51*2))","v":-0.31315526417399653},null,null,null,null,null,"D29","Coelba",null,null,86.698835971501197,85.787466777280997,85,1.0092643150268352,"",{"$f":"IF(AND(CG51<>\"\",CG51>=1),IF(CG51>=CG$70,1,2),IF(CH51<1,IF(CH51<=CH$70,4,3)))","v":2},{"$f":"IFERROR(MATCH(CK51,OFFSET($CA$108:$CC$108,CI51,0),1)+1,1)","v":3},1.0511896544029398,1,{"$f":"SUMPRODUCT(CK51:CL51,OFFSET($CB$108:$CC$108,CI51,CJ51*2))","v":8.7599137866911647E-2},null,null,null,null,null,"D29","Coelba",null,null,1.5857688620210499,1.69433562243628,4,1.0240173372662886,"",{"$f":"IF(AND(CZ51<>\"\",CZ51>=1),IF(CZ51>=CZ$70,1,2),IF(DA51<1,IF(DA51<=DA$70,4,3)))","v":2},{"$f":"IFERROR(MATCH(DD51,OFFSET($CT$108:$CV$108,DB51,0),1)+1,1)","v":3},0.11031611908141059,1,{"$f":"SUMPRODUCT(DD51:DE51,OFFSET($CU$108:$CV$108,DB51,DC51*2))","v":1.8386019846901764E-2},null,null,null,null,null,"D29","Coelba",null,null,8.3126443138837991E-2,6.3685923561890401E-2,2,1.0197583069024296,"",{"$f":"IF(AND(DS51<>\"\",DS51>=1),IF(DS51>=DS$70,1,2),IF(DT51<1,IF(DT51<=DT$70,4,3)))","v":2},{"$f":"IFERROR(MATCH(DW51,OFFSET($DM$108:$DO$108,DU51,0),1)+1,1)","v":2},-1.9456693233976807E-2,1,{"$f":"SUMPRODUCT(DW51:DX51,OFFSET($DN$108:$DO$108,DU51,DV51*2))","v":-4.5398950879279214E-3}]
[null,"D30","Enel CE",null,8.77,13.950000000000001,14.09,10.17,"",1.3854473942969519,3,4,59.064994298745745,1,1.6,null,null,null,null,null,"D30","Enel CE",null,4.5600000000000005,5.48,5.77,7.33,0.7871759890859481,"",2,4,20.175438596491226,1,1.2,null,null,null,null,null,"D30","Enel CE",null,null,67.707499804605803,61.286316990647052,70,"",0.87551881415210075,3,3,9.4837098290283528,1,1.1586967863222681,null,null,null,null,null,"D30","Enel CE",null,null,4.2483559599046412,30.308077451442653,8,"",3.7885096814303316,4,4,613.40720357441398,1,2,null,null,null,null,null,"D30","Enel CE",null,null,87.464680797625803,89.510969129571109,85,1.0530702250537778,"",2,2,-2.3395595951238635,1,-0.31194127934984844,null,null,null,null,null,"D30","Enel CE",null,null,1.79805472991732,2.0616003029736403,4,1.0201916635106911,"",2,3,0.26837103107427707,1,4.4728505179046175E-2,null,null,null,null,null,"D30","Enel CE",null,null,0.77742389191782901,8.6596868799575198E-3,2,1.0203197991134698,"",2,2,-0.77478758886533328,1,-0.1807837707352444]
[null,"D32","Copel",null,10.3,9.1,9.11,10.050000000000001,0.90646766169154214,"",2,2,-11.650485436893209,1,-0.60582524271844695,null,null,null,null,null,"D32","Copel",null,6.1999999999999993,6.01,6.02,7.66,0.78590078328981716,"",2,2,-3.0645161290322465,1,-0.15935483870967684,null,null,null,null,null,"D32","Copel",null,null,74.132155815652595,75.011133564384195,70,1.0715876223483456,"",1,2,-1.185690256893901,1,-0.4948552205515121,null,null,null,null,null,"D32","Copel",null,null,7.9468645074263593,8.4788807699162358,12,0.70657339749301962,"",2,3,6.6946688469736282,1,0.11157781411622714,null,null,null,null,null,"D32","Copel",null,null,89.858412350835806,91.376632296184596,85,1.0750192034845247,"",2,2,-1.6895690738683244,1,-0.2252758765157766,null,null,null,null,null,"D32","Copel",null,null,2.1786311406006802,1.05835082577202,4,1.0306421788982081,"",2,2,-1.1452306667665502,1,-0.40083073336829256,null,null,null,null,null,"D32","Copel",null,null,0.20380012087555799,2.61629793519833E-2,2,1.020141194088245,"",2,2,-0.17799990554623335,1,-4.1533311294121113E-2]
[null,"D33","Cosern",null,11.08,9.9700000000000006,10.199999999999999,12.52,0.81469648562300312,"",2,2,-10.018050541516244,1,-0.52093862815884473,null,null,null,null,null,"D33","Cosern",null,5.0699999999999994,4.71,4.96,8.44,0.58767772511848348,"",2,2,-7.1005917159763232,1,-0.36923076923076886,null,null,null,null,null,"D33","Cosern",null,null,72.187639594724203,67.549859300043963,70,"",0.96499799000062803,3,3,6.4246182874487463,1,0.91396946299589976,null,null,null,null,null,"D33","Cosern",null,null,5.3302188620169098,2.6995023702782417,13,0.20765402848294168,"",1,1,-49.354755589589935,1,-2,null,null,null,null,null,"D33","Cosern",null,null,86.7796856150281,86.902407183970595,85,1.0223812609878893,"",2,2,-0.14141739287569788,1,-1.8855652383426385E-2,null,null,null,null,null,"D33","Cosern",null,null,1.4796774515406299,1.7675099392764597,4,1.0232551047992036,"",2,3,0.29215544599365817,1,4.8692574332276362E-2,null,null,null,null,null,"D33","Cosern",null,null,1.04039729895152E-2,0.10435637461922399,2,1.0193433022998037,"",2,3,9.3962177429263161E-2,1,1.6443381050121053E-2]
[null,"D35","CPFL Piratininga",null,5.92,6.47,6.48,6.44,"",1.0062111801242235,3,3,9.2905405405405475,1,0.91459459459459502,null,null,null,null,null,"D35","CPFL Piratininga",null,3.88,4.32,4.34,5.67,0.76543209876543206,"",2,3,11.340206185567014,1,0.68041237113402087,null,null,null,null,null,"D35","CPFL Piratininga",null,null,68.508772907149194,72.751015473019791,70,1.0393002210431399,"",2,2,-6.1922617875818098,1,-0.43345832513072663,null,null,null,null,null,"D35","CPFL Piratininga",null,null,5.493086487819741,4.5865791116303845,23,0.19941648311436455,"",1,2,-16.502696220047287,1,-1.0500898740015763,null,null,null,null,null,"D35","CPFL Piratininga",null,null,90.661852441637109,92.645905202137499,85,1.0899518259075001,"",1,2,-2.1884096861771063,1,-0.86473494769618431,null,null,null,null,null,"D35","CPFL Piratininga",null,null,0.75451444489294395,0.67272275266414205,4,1.0346591379930818,"",1,2,-8.2413514097212648E-2,1,-0.43296540563888508,null,null,null,null,null,"D35","CPFL Piratininga",null,null,2.1377335979500898E-3,0.10239764327214199,2,1.0193632893543658,"",2,3,0.10026205300978086,1,1.7545859276711651E-2]
[null,"D36","CPFL Paulista",null,6.17,6.71,6.72,7.39,0.90933694181326119,"",2,3,8.7520259319286975,1,0.52512155591572185,null,null,null,null,null,"D36","CPFL Paulista",null,4.0199999999999996,4.34,4.38,6.32,0.69303797468354422,"",2,3,7.9601990049751326,1,0.47761194029850795,null,null,null,null,null,"D36","CPFL Paulista",null,null,69.881218993679397,73.712206063449557,70,1.0530315151921366,"",2,2,-5.4821411602975489,1,-0.38374988122082837,null,null,null,null,null,"D36","CPFL Paulista",null,null,3.9555679643530914,3.6298777175783701,22,0.16499444170810773,"",1,2,-8.2337163641172832,1,-0.77445721213724283,null,null,null,null,null,"D36","CPFL Paulista",null,null,89.064504527497007,92.457042515655402,85,1.087729911948887,"",2,2,-3.8090797295245782,1,-0.50787729726994379,null,null,null,null,null,"D36","CPFL Paulista",null,null,1.52112663767127,0.9897139040472781,4,1.0313571468328409,"",2,2,-0.53962105320679576,1,-0.18886736862237852,null,null,null,null,null,"D36","CPFL Paulista",null,null,6.6064562575817998E-2,0.64360913934509401,2,1.0138407230679072,"",2,3,0.57792638130509388,1,0.10113711672839143]
[null,"D42","EEB",null,null,null,"","",null,null,null,null,null,null,null,null,null,null,null,null,"D42","EEB",null,null,null,"","",null,null,null,null,null,null,null,null,null,null,null,null,"D42","EEB",null,null,null,null,null,null,null,null,null,null,null,null,null,null,null,null,null,"D42","EEB",null,null,null,null,null,null,null,null,null,null,null,null,null,null,null,null,null,"D42","EEB",null,null,null,null,null,null,null,null,null,null,null,null,null,null,null,null,null,"D42","EEB",null,null,null,null,null,null,null,null,null,null,null,null,null,null,null,null,null,"D42","EEB"]
[null,"D45","Elektro",null,7.38,7.43,7.54,8.3000000000000007,0.90843373493975899,"",{"$f":"IF(AND(I58<>\"\",I58<=1),IF(I58<=I$70,1,2),IF(J58>1,IF(J58>=J$70,4,3)))","v":2},{"$f":"IFERROR(MATCH(M58,OFFSET($C$108:$E$108,K58,0),1)+1,1)","v":3},0.67750677506774881,1,{"$f":"SUMPRODUCT(M58:N58,OFFSET($D$108:$E$108,K58,L58*2))","v":4.0650406504064929E-2},null,null,null,null,null,"D45","Elektro",null,4.17,4.13,4.43,6.41,0.69110764430577221,"",{"$f":"IF(AND(AB58<>\"\",AB58<=1),IF(AB58<=AB$70,1,2),IF(AC58>1,IF(AC58>=AC$70,4,3)))","v":2},{"$f":"IFERROR(MATCH(AF58,OFFSET($V$108:$X$108,AD58,0),1)+1,1)","v":2},-0.95923261390887804,1,{"$f":"SUMPRODUCT(AF58:AG58,OFFSET($W$108:$X$108,AD58,AE58*2))","v":-4.9880095923261661E-2},null,null,null,null,null,"D45","Elektro",null,null,68.837788234385499,72.107445751844651,70,{"$f":"IF(AS58/AT58>=1,AS58/AT58,\"\")","v":1.030106367883495},{"$f":"IF(AS58/AT58<1,AS58/AT58,\"\")","v":""},{"$f":"IF(AND(AU58<>\"\",AU58>=1),IF(AU58>=AU$70,1,2),IF(AV58<1,IF(AV58<=AV$70,4,3)))","v":2},{"$f":"IFERROR(MATCH(AY58,OFFSET($AO$108:$AQ$108,AW58,0),1)+1,1)","v":2},{"$f":"-(AS58/AR58-1)*100","v":-4.7498003659360855},1,{"$f":"SUMPRODUCT(AY58:AZ58,OFFSET($AP$108:$AQ$108,AW58,AX58*2))","v":-0.33248602561552593},null,null,null,null,null,"D45","Elektro",null,null,3.1832362098949667,2.6681170163581291,23,{"$f":"IF(BL58/BM58<=1,BL58/BM58,\"\")","v":0.11600508766774474},{"$f":"IF(BL58/BM58>1,BL58/BM58,\"\")","v":""},{"$f":"IF(AND(BN58<>\"\",BN58<=1),IF(BN58<=BN$70,1,2),IF(BO58>1,IF(BO58>=BO$70,4,3)))","v":1},{"$f":"IFERROR(MATCH(BR58,OFFSET($BH$108:$BJ$108,BP58,0),1)+1,1)","v":2},{"$f":"(BL58/BK58-1)*100","v":-16.182248490878859},1,{"$f":"SUMPRODUCT(BR58:BS58,OFFSET($BI$108:$BJ$108,BP58,BQ58*2))","v":-1.0394082830292954},null,null,null,null,null,"D45","Elektro",null,null,86.766256668135298,86.506253983035592,85,{"$f":"IF(CE58/CF58>=1,CE58/CF58,\"\")","v":1.0177206350945365},{"$f":"IF(CE58/CF58<1,CE58/CF58,\"\")","v":""},{"$f":"IF(AND(CG58<>\"\",CG58>=1),IF(CG58>=CG$70,1,2),IF(CH58<1,IF(CH58<=CH$70,4,3)))","v":2},{"$f":"IFERROR(MATCH(CK58,OFFSET($CA$108:$CC$108,CI58,0),1)+1,1)","v":3},{"$f":"-(CE58/CD58-1)*100","v":0.29965875570058254},1,{"$f":"SUMPRODUCT(CK58:CL58,OFFSET($CB$108:$CC$108,CI58,CJ58*2))","v":2.4971562975048545E-2},null,null,null,null,null,"D45","Elektro",null,null,1.6553428451225898,2.1543142874287597,4,1.0192258928392837,"",{"$f":"IF(AND(CZ58<>\"\",CZ58>=1),IF(CZ58>=CZ$70,1,2),IF(DA58<1,IF(DA58<=DA$70,4,3)))","v":2},{"$f":"IFERROR(MATCH(DD58,OFFSET($CT$108:$CV$108,DB58,0),1)+1,1)","v":3},0.50737015791347817,1,{"$f":"SUMPRODUCT(DD58:DE58,OFFSET($CU$108:$CV$108,DB58,DC58*2))","v":8.4561692985579695E-2},null,null,null,null,null,"D45","Elektro",null,null,0.19641538897067801,0.36277632719037101,2,1.0167063640082614,"",{"$f":"IF(AND(DS58<>\"\",DS58>=1),IF(DS58>=DS$70,1,2),IF(DT58<1,IF(DT58<=DT$70,4,3)))","v":2},{"$f":"IFERROR(MATCH(DW58,OFFSET($DM$108:$DO$108,DU58,0),1)+1,1)","v":3},0.16668833977062647,1,{"$f":"SUMPRODUCT(DW58:DX58,OFFSET($DN$108:$DO$108,DU58,DV58*2))","v":2.9170459459859629E-2}]
[null,"D48","Enel SP",null,7.17,6.3100000000000005,6.44,7.4,0.87027027027027026,"",2,2,-11.994421199442106,1,-0.62370990237098956,null,null,null,null,null,"D48","Enel SP",null,4.3499999999999996,3.48,3.71,5.14,0.72178988326848248,"",2,2,-19.999999999999996,1,-1.0399999999999998,null,null,null,null,null,"D48","Enel SP",null,null,61.500812762700598,68.822493813951297,70,"",0.98317848305644706,3,2,-11.905015108501459,1,-0.36826747245341124,null,null,null,null,null,"D48","Enel SP",null,null,11.10712852140397,14.500629421948943,22,0.6591195191794974,"",2,4,30.552459116733321,1,0.5,null,null,null,null,null,"D48","Enel SP",null,null,87.537184861358,85.826387881242511,85,1.0097222103675589,"",2,3,1.9543660020882148,1,0.16286383350735123,null,null,null,null,null,"D48","Enel SP",null,null,1.35382251812456,1.6203131596762101,4,1.0247884045867062,"",2,3,0.27014796554141185,1,4.5024660923568639E-2,null,null,null,null,null,"D48","Enel SP",null,null,2.1946892361192102E-3,1.01598345166154E-4,2,1.0204071265474983,"",2,2,-2.0931368287957497E-3,1,-4.8839859338567493E-4]
[null,"D50","EMG",null,9.44,8.85,8.85,11.31,0.7824933687002652,"",1,2,-6.25,1,-0.75,null,null,null,null,null,"D50","EMG",null,5.33,4.47,4.47,8.5500000000000007,0.52280701754385961,"",1,2,-16.135084427767367,1,-1.4090056285178243,null,null,null,null,null,"D50","EMG",null,null,70.523514870616395,73.935141425073112,70,1.056216306072473,"",2,2,-4.8375730573210207,1,-0.33863011401247139,null,null,null,null,null,"D50","EMG",null,null,4.9389602489464357,6.742730697248783,8,0.84284133715609788,"",2,4,36.521258673566415,1,0.5,null,null,null,null,null,"D50","EMG",null,null,90.648937641148493,89.570874277421694,85,1.0537749914990788,"",2,3,1.1892730260055773,1,9.9106085500464763E-2,null,null,null,null,null,"D50","EMG",null,null,1.0230292974451201,1.0602914956021199,4,1.030621963587478,"",2,3,3.7647341490143482E-2,1,6.2745569150239131E-3,null,null,null,null,null,"D50","EMG",null,null,0,0,2,1.0204081632653061,"",1,2,0,1,-0.5]
[null,"D51","EMS",null,10.72,10.79,10.81,11.78,0.91765704584040753,"",2,3,0.65298507462685507,1,3.9179104477611304E-2,null,null,null,null,null,"D51","EMS",null,4.6000000000000005,4.4399999999999995,4.55,8.59,0.52968568102444702,"",1,2,-3.4782608695652417,1,-0.56521739130434945,null,null,null,null,null,"D51","EMS",null,null,66.831308740399706,63.040268400676901,70,"",0.90057526286681289,3,3,5.6725514001959247,1,0.85380411201567408,null,null,null,null,null,"D51","EMS",null,null,13.170521369561353,16.475612302534657,24,0.68648384593894407,"",2,3,25.094609698684845,1,0.41824349497808072,null,null,null,null,null,"D51","EMS",null,null,89.764531324362096,88.66444400862909,85,1.0431111059838716,"",2,3,1.225525605161204,1,0.10212713376343366,null,null,null,null,null,"D51","EMS",null,null,0.81635329289262093,1.8632251020438602,4,1.0222580718537098,"",2,3,1.0554883228307665,1,0.17591472047179441,null,null,null,null,null,"D51","EMS",null,null,3.3263461584305396E-4,9.1009532338417104E-5,2,1.0204072345966089,"",2,2,-2.416258872317556E-4,1,-5.6379373687409633E-5]
[null,"D53","EPB",null,13.53,13.38,13.7,16.559999999999999,0.82729468599033817,"",2,2,-1.1086474501108556,1,-5.76496674057645E-2,null,null,null,null,null,"D53","EPB",null,5.07,5.04,5.28,10.07,0.52432969215491565,"",1,2,-0.59171597633136397,1,-0.37278106508875758,null,null,null,null,null,"D53","EPB",null,null,67.814829777229093,65.144232719013246,70,"",0.93063189598590357,3,3,3.9380723464008227,1,0.71504578771206584,null,null,null,null,null,"D53","EPB",null,null,12.396758051853755,16.82492967311466,12,"",1.4020774727595551,3,4,35.720400468723646,1,1.6,null,null,null,null,null,"D53","EPB",null,null,89.767491306293095,88.712550110977901,85,1.0436770601291518,"",2,3,1.175192912226608,1,9.7932742685550661E-2,null,null,null,null,null,"D53","EPB",null,null,1.2074829835290002,1.3576082049396099,4,1.027524914531879,"",2,3,0.15196011392804021,1,2.5326685654673366E-2,null,null,null,null,null,"D53","EPB",null,null,4.4132671637476602E-5,1.4210904026659701E-4,2,1.0204067131730585,"",2,3,9.7976411872480185E-5,1,1.7145872077684032E-5]
[null,"D54","EDP ES",null,8.24,8.08,8.18,9.61,0.85119667013527578,"",2,2,-1.9417475728155331,1,-0.10097087378640773,null,null,null,null,null,"D54","EDP ES",null,4.7600000000000007,4.58,4.84,6.89,0.7024673439767779,"",2,2,-3.7815126050420256,1,-0.19663865546218534,null,null,null,null,null,"D54","EDP ES",null,null,64.590856519727893,72.696678253939453,70,1.0385239750562778,"",2,2,-12.549487916661729,1,-0.87846415416632095,null,null,null,null,null,"D54","EDP ES",null,null,7.5421753766771849,7.6898417882755421,23,0.33434094731632791,"",2,3,1.9578756025083743,1,3.2631260041806241E-2,null,null,null,null,null,"D54","EDP ES",null,null,95.5477195168299,96.526830759822701,85,1.1356097736449731,"",1,2,-1.0247353342853316,1,-0.67078922238088856,null,null,null,null,null,"D54","EDP ES",null,null,0.60768480317829698,0.46407277174743899,4,1.0368325752942975,"",1,2,-0.14449007566277317,1,-0.45779603026510929,null,null,null,null,null,"D54","EDP ES",null,null,3.2446866903492703E-4,1.2302928866003201E-3,2,1.0203956092562592,"",2,3,9.0582715669418334E-4,1,1.5851975242148209E-4]
[null,"D55","ESE",null,10.08,10.62,10.62,12.36,0.85922330097087374,"",2,3,5.3571428571428381,1,0.32142857142857029,null,null,null,null,null,"D55","ESE",null,5.46,4.79,4.8099999999999996,8.7899999999999991,0.54721274175199086,"",2,2,-12.271062271062272,1,-0.63809523809523816,null,null,null,null,null,"D55","ESE",null,null,70.119553622363696,65.940335039949559,70,"",0.94200478628499373,3,3,5.9601328966264688,1,0.87681063173011753,null,null,null,null,null,"D55","ESE",null,null,5.1072522982635347,7.7080677183434503,8,0.96350846479293129,"",2,4,50.923965925164751,1,0.5,null,null,null,null,null,"D55","ESE",null,null,90.545732108686309,89.460646278208003,85,1.0524781915083294,"",2,3,1.1983842917917209,1,9.9865357649310066E-2,null,null,null,null,null,"D55","ESE",null,null,0.63430935413477896,0.88967086613538204,4,1.0323992618110898,"",1,2,0.25699163397423508,1,-0.29720334641030599,null,null,null,null,null,"D55","ESE",null,null,0,0,2,1.0204081632653061,"",1,2,0,1,-0.5]
[null,"D60","Light",null,7.76,7.77,7.82,8.07,0.96902106567534074,"",2,3,0.12886597938144284,1,7.7319587628865705E-3,null,null,null,null,null,"D60","Light",null,4.38,4.3000000000000007,4.38,5.78,0.75778546712802763,"",2,2,-1.8264840182648179,1,-9.4977168949770541E-2,null,null,null,null,null,"D60","Light",null,null,58.231881150071104,56.433140994070762,70,"",0.80618772848672515,4,3,3.0889267536536535,1,1.0471141402922923,null,null,null,null,null,"D60","Light",null,null,38.007109481775807,28.784424198571163,24,"",1.1993510082737984,3,2,-24.265684523120257,1,-0.21619930553947264,null,null,null,null,null,"D60","Light",null,null,87.304907403812607,88.637237962399197,85,1.0427910348517553,"",2,2,-1.5260660576892349,1,-0.20347547435856464,null,null,null,null,null,"D60","Light",null,null,0.55401393182844505,0.38468048827710999,4,1.0376595782471134,"",1,2,-0.17027680075016871,1,-0.46811072030006751,null,null,null,null,null,"D60","Light",null,null,0.18491323629374201,0.61147619232079808,2,1.014168610282441,"",2,3,0.42735318863856842,1,7.4786808011749473E-2]
[null,"D62","RGE",null,13.25,13.74,14.01,11.08,"",1.2644404332129964,3,3,3.6981132075471823,1,0.55667924528301971,null,null,null,null,null,"D62","RGE",null,6.07,5.89,6.25,8.35,0.74850299401197606,"",2,2,-2.9654036243822124,1,-0.15420098846787506,null,null,null,null,null,"D62","RGE",null,null,70.099999999999994,73.982479988196943,70,1.0568925712599564,"",2,2,-5.5384878576276053,1,-0.38769415003393232,null,null,null,null,null,"D62","RGE",null,null,6.5544718672954287,4.1149588988060257,24,0.1714566207835844,"",1,2,-37.219062311667514,1,-1.7406354103889172,null,null,null,null,null,"D62","RGE",null,null,91.065867664101091,92.677138821775003,85,1.0903192802561765,"",1,2,-1.7693469562241715,1,-0.79489115937069521,null,null,null,null,null,"D62","RGE",null,null,1.03483479401201,0.82144858861232206,4,1.0331099105352883,"",1,2,-0.21561749021035137,1,-0.48624699608414057,null,null,null,null,null,"D62","RGE",null,null,1.25640132967971E-2,0,2,1.0204081632653061,"",1,2,-1.2565592039459617E-2,1,-0.5031413980098649]
[null,"D65","ESS",null,5.97,5.71,5.77,7.82,{"$f":"IF(G67/H67<=1,G67/H67,\"\")","v":0.73785166240409195},{"$f":"IF(G67/H67>1,G67/H67,\"\")","v":""},1,2,{"$f":"(F67/E67-1)*100","v":-4.3551088777219356},1,-0.62367392518146236,null,null,null,null,null,"D65","ESS",null,4.18,4.21,4.4000000000000004,7.65,{"$f":"IF(Z67/AA67<=1,Z67/AA67,\"\")","v":0.57516339869281052},{"$f":"IF(Z67/AA67>1,Z67/AA67,\"\")","v":""},2,3,{"$f":"(Y67/X67-1)*100","v":0.71770334928229484},1,4.3062200956937691E-2,null,null,null,null,null,"D65","ESS",null,null,70.715106623827197,74.943057347863231,70,{"$f":"IF(AS67/AT67>=1,AS67/AT67,\"\")","v":1.0706151049694748},{"$f":"IF(AS67/AT67<1,AS67/AT67,\"\")","v":""},1,2,{"$f":"-(AS67/AR67-1)*100","v":-5.978850808394931},1,-0.8783080646715945,null,null,null,null,null,"D65","ESS",null,null,4.3631642314913064,5.457539343669942,24,{"$f":"IF(BL67/BM67<=1,BL67/BM67,\"\")","v":0.22739747265291424},{"$f":"IF(BL67/BM67>1,BL67/BM67,\"\")","v":""},1,3,{"$f":"(BL67/BK67-1)*100","v":25.082143465513873},1,0.134428579540185,null,null,null,null,null,"D65","ESS",null,null,92.257914224474504,91.1315822204878,85,{"$f":"IF(CE67/CF67>=1,CE67/CF67,\"\")","v":1.0721362614175036},{"$f":"IF(CE67/CF67<1,CE67/CF67,\"\")","v":""},2,3,{"$f":"-(CE67/CD67-1)*100","v":1.2208513637607332},1,0.10173761364672776,null,null,null,null,null,"D65","ESS",null,null,0.43757528507362603,1.0007337192491199,4,{"$f":"IF((100-CX67)/(100-CY67)>=1,(100-CX67)/(100-CY67),\"\")","v":1.0312423570911549},{"$f":"IF((100-CX67)/(100-CY67)<1,(100-CX67)/(100-CY67),\"\")","v":""},2,3,{"$f":"-100*((100-CX67)/(100-CW67)-1)","v":0.56563350660450151},1,9.4272251100750243E-2,null,null,null,null,null,"D65","ESS",null,null,2.7999999999999998E-4,1.85E-4,2,{"$f":"IF((100-DQ67)/(100-DR67)>=1,(100-DQ67)/(100-DR67),\"\")","v":1.0204062755102041},{"$f":"IF((100-DQ67)/(100-DR67)<1,(100-DQ67)/(100-DR67),\"\")","v":""},2,2,{"$f":"-100*((100-DQ67)/(100-DP67)-1)","v":-9.5000266009392931E-5},1,-2.2166728735525016E-5]
[null,"D66","CPFL Santa Cruz",null,5.91,5.41,5.56,8.4499999999999993,{"$f":"IF(G68/H68<=1,G68/H68,\"\")","v":0.65798816568047336},{"$f":"IF(G68/H68>1,G68/H68,\"\")","v":""},1,2,{"$f":"(F68/E68-1)*100","v":-8.4602368866328206},1,-0.89734912577552128,null,null,null,null,null,"D66","CPFL Santa Cruz",null,4.8100000000000005,4.09,4.25,7.64,{"$f":"IF(Z68/AA68<=1,Z68/AA68,\"\")","v":0.55628272251308908},{"$f":"IF(Z68/AA68>1,Z68/AA68,\"\")","v":""},2,2,{"$f":"(Y68/X68-1)*100","v":-14.96881496881498},1,-0.77837837837837909,null,null,null,null,null,"D66","CPFL Santa Cruz",null,null,76.474448793569906,76.810337448977151,70,{"$f":"IF(AS68/AT68>=1,AS68/AT68,\"\")","v":1.0972905349853879},{"$f":"IF(AS68/AT68<1,AS68/AT68,\"\")","v":""},1,2,{"$f":"-(AS68/AR68-1)*100","v":-0.43921683739613915},1,-0.43513734699169115,null,null,null,null,null,"D66","CPFL Santa Cruz",null,null,3.2763979961355307,3.1835400792309225,24,{"$f":"IF(BL68/BM68<=1,BL68/BM68,\"\")","v":0.13264750330128844},{"$f":"IF(BL68/BM68>1,BL68/BM68,\"\")","v":""},1,2,{"$f":"(BL68/BK68-1)*100","v":-2.8341464319698972},1,-0.59447154773232991,null,null,null,null,null,"D66","CPFL Santa Cruz",null,null,94.704437999610107,95.853382889233202,85,{"$f":"IF(CE68/CF68>=1,CE68/CF68,\"\")","v":1.1276868575203907},{"$f":"IF(CE68/CF68<1,CE68/CF68,\"\")","v":""},1,2,{"$f":"-(CE68/CD68-1)*100","v":-1.213190124868091},1,-0.70219835414468179,null,null,null,null,null,"D66","CPFL Santa Cruz",null,null,0.43654952232403998,0.42759440282421995,4,{"$f":"IF((100-CX68)/(100-CY68)>=1,(100-CX68)/(100-CY68),\"\")","v":1.0372125583039142},{"$f":"IF((100-CX68)/(100-CY68)<1,(100-CX68)/(100-CY68),\"\")","v":""},1,2,{"$f":"-100*((100-CX68)/(100-CW68)-1)","v":-8.9943844421291885E-3},1,-0.4035977537768517,null,null,null,null,null,"D66","CPFL Santa Cruz",null,null,2.8247618624865599E-3,0,2,{"$f":"IF((100-DQ68)/(100-DR68)>=1,(100-DQ68)/(100-DR68),\"\")","v":1.0204081632653061},{"$f":"IF((100-DQ68)/(100-DR68)<1,(100-DQ68)/(100-DR68),\"\")","v":""},1,2,{"$f":"-100*((100-DQ68)/(100-DP68)-1)","v":-2.8248416575449298E-3},1,-0.50070621041438623]
[]
[null,null,null,null,null,null,null,"Quartis",{"$f":"IFERROR(_xlfn.PERCENTILE.INC(I32:I69,0.25),\"\")","v":0.79675769489278248},{"$f":"IFERROR(_xlfn.PERCENTILE.INC(J32:J69,0.75),\"\")","v":1.7384691496660281},null,null,null,null,null,null,null,null,null,null,null,null,null,null,null,null,"Quartis",{"$f":"IFERROR(_xlfn.PERCENTILE.INC(AB32:AB69,0.25),\"\")","v":0.53844921138821888},{"$f":"IFERROR(_xlfn.PERCENTILE.INC(AC32:AC69,0.75),\"\")","v":1.2360131504347036},null,null,null,null,null,null,null,null,null,null,null,null,null,null,null,null,"Quartis",{"$f":"IFERROR(_xlfn.PERCENTILE.INC(AU32:AU69,0.75),\"\")","v":1.0671844715420953},{"$f":"IFERROR(_xlfn.PERCENTILE.INC(AV32:AV69,0.25),\"\")","v":0.81425225908662746},null,null,null,null,null,null,null,null,null,null,null,null,null,null,null,null,"Quartis",{"$f":"IFERROR(_xlfn.PERCENTILE.INC(BN32:BN69,0.25),\"\")","v":0.23602624589526061},{"$f":"IFERROR(_xlfn.PERCENTILE.INC(BO32:BO69,0.75),\"\")","v":2.7471293085336987},null,null,null,null,null,null,null,null,null,null,null,null,null,null,null,null,"Quartis",{"$f":"IFERROR(_xlfn.PERCENTILE.INC(CG32:CG69,0.75),\"\")","v":1.0880162589511353},{"$f":"IFERROR(_xlfn.PERCENTILE.INC(CH32:CH69,0.25),\"\")","v":0.80578324750459407},null,null,null,null,null,null,null,null,null,null,null,null,null,null,null,null,"Quartis",{"$f":"IFERROR(_xlfn.PERCENTILE.INC(CZ32:CZ69,0.75),\"\")","v":1.0314301895297384},{"$f":"IFERROR(_xlfn.PERCENTILE.INC(DA32:DA69,0.25),\"\")","v":0.91641492006611358},null,null,null,null,null,null,null,null,null,null,null,null,null,null,null,null,"Quartis",{"$f":"IFERROR(_xlfn.PERCENTILE.INC(DS32:DS69,0.75),\"\")","v":1.0204081632653061},{"$f":"IFERROR(_xlfn.PERCENTILE.INC(DT32:DT69,0.25),\"\")","v":""}]
[]
[null,"Empresas Pequenas",null,null,null,null,null,null,null,null,null,null,null,null,null,null,null,null,null,null,"Empresas Pequenas",null,null,null,null,null,null,null,null,null,null,null,null,null,null,null,null,null,null,"Empresas Pequenas",null,null,null,null,null,null,null,null,null,null,null,null,null,null,null,null,null,null,"Empresas Pequenas",null,null,null,null,null,null,null,null,null,null,null,null,null,null,null,null,null,null,"Empresas Pequenas",null,null,null,null,null,null,null,null,null,null,null,null,null,null,null,null,null,null,"Empresas Pequenas",null,null,null,null,null,null,null,null,null,null,null,null,null,null,null,null,null,null,"Empresas Pequenas"]
[null,null,null,null,"A-1",null,"A",null,null,"Classificação",null,null,null,null,null,null,null,null,null,null,null,null,null,"A-1",null,"A",null,null,"Classificação",null,null,null,null,null,null,null,null,null,null,null,null,null,null,"A-1","A",null,null,"Classificação",null,null,null,null,null,null,null,null,null,null,null,null,null,null,"A-1","A",null,null,"Classificação",null,null,null,null,null,null,null,null,null,null,null,null,null,null,"A-1","A",null,null,"Classificação",null,null,null,null,null,null,null,null,null,null,null,null,null,null,"A-1","A",null,null,"Classificação",null,null,null,null,null,null,null,null,null,null,null,null,null,null,"A-1","A",null,null,"Classificação"]
[null,"Código","Sigla",null,"Interno","Interno","Apurado","Padrão","Atendem","Não Atendem","Curva","Trecho da curva","Variação (%)","Matriz b","QDEC",null,null,null,null,null,"Código","Sigla",null,"Interno","Interno","Apurado","Padrão","Atendem","Não Atendem","Curva","Trecho da curva","Variação (%)","Matriz b","QFEC",null,null,null,null,null,"Código","Sigla",null,null,"Apurado","Apurado","Padrão","Atendem","Não Atendem","Curva","Trecho da curva","Variação (%)","Matriz b","QIASC",null,null,null,null,null,"Código","Sigla",null,null,"Apurado","Apurado","Padrão","Atendem","Não Atendem","Curva","Trecho da curva","Variação (%)","Matriz b","QFER",null,null,null,null,null,"Código","Sigla",null,null,"Apurado","Apurado","Padrão","Atendem","Não Atendem","Curva","Trecho da curva","Variação (%)","Matriz b","QINS",null,null,null,null,null,"Código","Sigla",null,null,"Apurado","Apurado","Padrão","Atendem","Não Atendem","Curva","Trecho da curva","Variação (%)","Matriz b","QIAb",null,null,null,null,null,"Código","Sigla",null,null,"Apurado","Apurado","Padrão","Atendem","Não Atendem","Curva","Trecho da curva","Variação (%)","Matriz b","QICO"]
[null,"D05","Boa Vista",null,13.91,10.639999999999999,25.54,29.79,{"$f":"IF(G75/H75<=1,G75/H75,\"\")","v":0.85733467606579383},{"$f":"IF(G75/H75>1,G75/H75,\"\")","v":""},{"$f":"IF(AND(I75<>\"\",I75<=1),IF(I75<=I$105,1,2),IF(J75>1,IF(J75>=J$105,4,3)))","v":2},{"$f":"IFERROR(MATCH(M75,OFFSET(C$108:E$108,K75,0),1)+1,1)","v":2},{"$f":"(F75/E75-1)*100","v":-23.508267433501086},1,{"$f":"SUMPRODUCT(M75:N75,OFFSET($D$108:$E$108,K75,L75*2))","v":-1.2224299065420565},null,null,null,null,null,{"$f":"B75","v":"D05"},{"$f":"C75","v":"Boa Vista"},null,19.55,11.66,54.68,54.59,{"$f":"IF(Z75/AA75<=1,Z75/AA75,\"\")","v":""},{"$f":"IF(Z75/AA75>1,Z75/AA75,\"\")","v":1.0016486535995603},{"$f":"IF(AND(AB75<>\"\",AB75<=1),IF(AB75<=AB$105,1,2),IF(AC75>1,IF(AC75>=AC$105,4,3)))","v":3},{"$f":"IFERROR(MATCH(AF75,OFFSET(V$108:X$108,AD75,0),1)+1,1)","v":1},{"$f":"(Y75/X75-1)*100","v":-40.358056265984658},1,{"$f":"SUMPRODUCT(AF75:AG75,OFFSET($W$108:$X$108,AD75,AE75*2))","v":-0.9},null,null,null,null,null,{"$f":"U75","v":"D05"},{"$f":"V75","v":"Boa Vista"},null,null,43.3701939612518,41.976468269776014,70,{"$f":"IF(AS75/AT75>1,AS75/AT75,\"\")","v":""},{"$f":"IF(AS75/AT75<=1,AS75/AT75,\"\")","v":0.59966383242537158},{"$f":"IF(AND(AU75<>\"\",AU75>=1),IF(AU75>=AU$105,1,2),IF(AV75<1,IF(AV75<=AV$105,4,3)))","v":4},{"$f":"IFERROR(MATCH(AY75,OFFSET(AO$108:AQ$108,AW75,0),1)+1,1)","v":3},{"$f":"-(AS75/AR75-1)*100","v":3.2135565100792074},1,{"$f":"SUMPRODUCT(AY75:AZ75,OFFSET($AP$108:$AQ$108,AW75,AX75*2))","v":1.0570845208063366},null,null,null,null,null,{"$f":"AN75","v":"D05"},{"$f":"AO75","v":"Boa Vista"},null,null,8.5234747385746896,13.059949087311642,15,{"$f":"IF(BL75/BM75<=1,BL75/BM75,\"\")","v":0.8706632724874428},{"$f":"IF(BL75/BM75>1,BL75/BM75,\"\")","v":""},{"$f":"IF(AND(BN75<>\"\",BN75<=1),IF(BN75<=BN$105,1,2),IF(BO75>1,IF(BO75>=BO$105,4,3)))","v":2},{"$f":"IFERROR(MATCH(BR75,OFFSET(BH$108:BJ$108,BP75,0),1)+1,1)","v":4},{"$f":"(BL75/BK75-1)*100","v":53.223297867080312},1,{"$f":"SUMPRODUCT(BR75:BS75,OFFSET($BI$108:$BJ$108,BP75,BQ75*2))","v":0.5},null,null,null,null,null,{"$f":"BG75","v":"D05"},{"$f":"BH75","v":"Boa Vista"},null,null,96.660428684428794,95.104474508813894,85,{"$f":"IF(CE75/CF75>=1,CE75/CF75,\"\")","v":1.1188761706919281},{"$f":"IF(CE75/CF75<1,CE75/CF75,\"\")","v":""},{"$f":"IF(AND(CG75<>\"\",CG75>=1),IF(CG75>=CG$86,1,2),IF(CH75<1,IF(CH75<=CH$86,4,3)))","v":2},{"$f":"IFERROR(MATCH(CK75,OFFSET(CA$108:CC$108,CI75,0),1)+1,1)","v":3},{"$f":"-(CE75/CD75-1)*100","v":1.6097116439393044},1,{"$f":"SUMPRODUCT(CK75:CL75,OFFSET($CB$108:$CC$108,CI75,CJ75*2))","v":0.13414263699494203},null,null,null,null,null,{"$f":"BZ75","v":"D05"},{"$f":"CA75","v":"Boa Vista"},null,null,0.86881587662943194,2.07760963511888,4,{"$f":"IF((100-CX75)/(100-CY75)>=1,(100-CX75)/(100-CY75),\"\")","v":1.0200248996341783},{"$f":"IF((100-CX75)/(100-CY75)<1,(100-CX75)/(100-CY75),\"\")","v":""},{"$f":"IF(AND(CZ75<>\"\",CZ75>=1),IF(CZ75>=CZ$86,1,2),IF(DA75<1,IF(DA75<=DA$86,4,3)))","v":2},{"$f":"IFERROR(MATCH(DD75,OFFSET(CT$108:CV$108,DB75,0),1)+1,1)","v":3},{"$f":"-100*((100-CX75)/(100-CW75)-1)","v":1.2193879949876196},1,{"$f":"SUMPRODUCT(DD75:DE75,OFFSET($CU$108:$CV$108,DB75,DC75*2))","v":0.2032313324979366},null,null,null,null,null,{"$f":"CS75","v":"D05"},{"$f":"CT75","v":"Boa Vista"},null,null,0,5.1127358249399299E-3,2,{"$f":"IF((100-DQ75)/(100-DR75)>=1,(100-DQ75)/(100-DR75),\"\")","v":1.0203559924915824},{"$f":"IF((100-DQ75)/(100-DR75)<1,(100-DQ75)/(100-DR75),\"\")","v":""},{"$f":"IF(AND(DS75<>\"\",DS75>=1),IF(DS75>=DS$86,1,2),IF(DT75<1,IF(DT75<=DT$86,4,3)))","v":2},{"$f":"IFERROR(MATCH(DW75,OFFSET(DM$108:DO$108,DU75,0),1)+1,1)","v":3},{"$f":"-100*((100-DQ75)/(100-DP75)-1)","v":5.1127358249414279E-3},1,{"$f":"SUMPRODUCT(DW75:DX75,OFFSET($DN$108:$DO$108,DU75,DV75*2))","v":8.9472876936474977E-4}]
[null,"D07","CEA",null,35.19,40.239999999999995,40.25,45.55,{"$f":"IF(G76/H76<=1,G76/H76,\"\")","v":0.88364434687156979},{"$f":"IF(G76/H76>1,G76/H76,\"\")","v":""},{"$f":"IF(AND(I76<>\"\",I76<=1),IF(I76<=I$70,1,2),IF(J76>1,IF(J76>=J$70,4,3)))","v":2},{"$f":"IFERROR(MATCH(M76,OFFSET(C$108:E$108,K76,0),1)+1,1)","v":3},{"$f":"(F76/E76-1)*100","v":14.350667803353211},1,{"$f":"SUMPRODUCT(M76:N76,OFFSET($D$108:$E$108,K76,L76*2))","v":0.86104006820119261},null,null,null,null,null,{"$f":"B76","v":"D07"},"CEA",null,17.59,13.49,13.5,30.48,{"$f":"IF(Z76/AA76<=1,Z76/AA76,\"\")","v":0.44291338582677164},{"$f":"IF(Z76/AA76>1,Z76/AA76,\"\")","v":""},{"$f":"IF(AND(AB76<>\"\",AB76<=1),IF(AB76<=AB$105,1,2),IF(AC76>1,IF(AC76>=AC$105,4,3)))","v":1},{"$f":"IFERROR(MATCH(AF76,OFFSET(V$108:X$108,AD76,0),1)+1,1)","v":2},{"$f":"(Y76/X76-1)*100","v":-23.308698123934047},1,{"$f":"SUMPRODUCT(AF76:AG76,OFFSET($W$108:$X$108,AD76,AE76*2))","v":-1.887246541595603},null,null,null,null,null,{"$f":"U76","v":"D07"},"CEA",null,null,32.920865186567198,40.975144644128584,70,{"$f":"IF(AS76/AT76>1,AS76/AT76,\"\")","v":""},{"$f":"IF(AS76/AT76<=1,AS76/AT76,\"\")","v":0.58535920920183693},{"$f":"IF(AND(AU76<>\"\",AU76>=1),IF(AU76>=AU$105,1,2),IF(AV76<1,IF(AV76<=AV$105,4,3)))","v":4},{"$f":"IFERROR(MATCH(AY76,OFFSET(AO$108:AQ$108,AW76,0),1)+1,1)","v":1},{"$f":"-(AS76/AR76-1)*100","v":-24.465576502672825},1,{"$f":"SUMPRODUCT(AY76:AZ76,OFFSET($AP$108:$AQ$108,AW76,AX76*2))","v":-0.4},null,null,null,null,null,{"$f":"AN76","v":"D07"},"CEA",null,null,7.2354875537904588,8.2844755501636111,15,{"$f":"IF(BL76/BM76<=1,BL76/BM76,\"\")","v":0.55229837001090742},{"$f":"IF(BL76/BM76>1,BL76/BM76,\"\")","v":""},{"$f":"IF(AND(BN76<>\"\",BN76<=1),IF(BN76<=BN$105,1,2),IF(BO76>1,IF(BO76>=BO$105,4,3)))","v":2},{"$f":"IFERROR(MATCH(BR76,OFFSET(BH$108:BJ$108,BP76,0),1)+1,1)","v":3},{"$f":"(BL76/BK76-1)*100","v":14.497820479611189},1,{"$f":"SUMPRODUCT(BR76:BS76,OFFSET($BI$108:$BJ$108,BP76,BQ76*2))","v":0.24163034132685315},null,null,null,null,null,{"$f":"BG76","v":"D07"},"CEA",null,null,79.276762050222402,0,85,{"$f":"IF(CE76/CF76>=1,CE76/CF76,\"\")","v":""},{"$f":"IF(CE76/CF76<1,CE76/CF76,\"\")","v":0},{"$f":"IF(AND(CG76<>\"\",CG76>=1),IF(CG76>=CG$86,1,2),IF(CH76<1,IF(CH76<=CH$86,4,3)))","v":4},{"$f":"IFERROR(MATCH(CK76,OFFSET(CA$108:CC$108,CI76,0),1)+1,1)","v":4},100,1,{"$f":"SUMPRODUCT(CK76:CL76,OFFSET($CB$108:$CC$108,CI76,CJ76*2))","v":2},null,null,null,null,null,{"$f":"BZ76","v":"D07"},"CEA",null,null,7.1313058712546606,0,4,1.0416666666666667,"",{"$f":"IF(AND(CZ76<>\"\",CZ76>=1),IF(CZ76>=CZ$86,1,2),IF(DA76<1,IF(DA76<=DA$86,4,3)))","v":1},{"$f":"IFERROR(MATCH(DD76,OFFSET(CT$108:CV$108,DB76,0),1)+1,1)","v":1},-7.6789126176022293,1,{"$f":"SUMPRODUCT(DD76:DE76,OFFSET($CU$108:$CV$108,DB76,DC76*2))","v":-2},null,null,null,null,null,{"$f":"CS76","v":"D07"},"CEA",null,null,0,0,2,1.0204081632653061,"",{"$f":"IF(AND(DS76<>\"\",DS76>=1),IF(DS76>=DS$86,1,2),IF(DT76<1,IF(DT76<=DT$86,4,3)))","v":1},{"$f":"IFERROR(MATCH(DW76,OFFSET(DM$108:DO$108,DU76,0),1)+1,1)","v":2},0,1,{"$f":"SUMPRODUCT(DW76:DX76,OFFSET($DN$108:$DO$108,DU76,DV76*2))","v":-0.5}]
[null,"D27","CNEE",null,null,null,"","",null,null,null,null,null,null,null,null,null,null,null,null,"D27","CNEE",null,null,null,"","",null,null,null,null,null,null,null,null,null,null,null,null,"D27","CNEE",null,null,null,null,null,null,null,null,null,null,null,null,null,null,null,null,null,"D27","CNEE",null,null,null,null,null,null,null,null,null,null,null,null,null,null,null,null,null,"D27","CNEE",null,null,null,null,null,null,null,null,null,null,null,null,null,null,null,null,null,"D27","CNEE",null,null,null,null,null,null,"",null,null,null,null,null,null,null,null,null,null,"D27","CNEE"]
[null,"D37","CPFL Sul Paulista",null,null,null,"","",null,null,null,null,null,null,null,null,null,null,null,null,"D37","CPFL Sul Paulista",null,null,null,"","",null,null,null,null,null,null,null,null,null,null,null,null,"D37","CPFL Sul Paulista",null,null,null,null,null,null,null,null,null,null,null,null,null,null,null,null,null,"D37","CPFL Sul Paulista",null,null,null,null,null,null,null,null,null,null,null,null,null,null,null,null,null,"D37","CPFL Sul Paulista",null,null,null,null,null,null,null,null,null,null,null,null,null,null,null,null,null,"D37","CPFL Sul Paulista",null,null,null,null,null,null,null,null,null,null,null,null,null,null,null,null,null,"D37","CPFL Sul Paulista"]
[null,"D39","DME Poços de Caldas",null,3.29,3.7,3.71,7,{"$f":"IF(G79/H79<=1,G79/H79,\"\")","v":0.53},{"$f":"IF(G79/H79>1,G79/H79,\"\")","v":""},{"$f":"IF(AND(I79<>\"\",I79<=1),IF(I79<=I$105,1,2),IF(J79>1,IF(J79>=J$105,4,3)))","v":2},3,{"$f":"(F79/E79-1)*100","v":12.462006079027365},1,{"$f":"SUMPRODUCT(M79:N79,OFFSET($D$108:$E$108,K79,L79*2))","v":0.74772036474164183},null,null,null,null,null,"D39","DME Poços de Caldas",null,3.35,2.74,2.73,6.52,{"$f":"IF(Z79/AA79<=1,Z79/AA79,\"\")","v":0.41871165644171782},{"$f":"IF(Z79/AA79>1,Z79/AA79,\"\")","v":""},{"$f":"IF(AND(AB79<>\"\",AB79<=1),IF(AB79<=AB$105,1,2),IF(AC79>1,IF(AC79>=AC$105,4,3)))","v":1},2,{"$f":"(Y79/X79-1)*100","v":-18.208955223880597},1,{"$f":"SUMPRODUCT(AF79:AG79,OFFSET($W$108:$X$108,AD79,AE79*2))","v":-1.5472636815920398},null,null,null,null,null,"D39","DME Poços de Caldas",null,null,75.456627173692993,79.645295144274826,70,{"$f":"IF(AS79/AT79>1,AS79/AT79,\"\")","v":1.1377899306324974},{"$f":"IF(AS79/AT79<=1,AS79/AT79,\"\")","v":""},{"$f":"IF(AND(AU79<>\"\",AU79>=1),IF(AU79>=AU$105,1,2),IF(AV79<1,IF(AV79<=AV$105,4,3)))","v":2},2,{"$f":"-(AS79/AR79-1)*100","v":-5.5510935586081445},1,{"$f":"SUMPRODUCT(AY79:AZ79,OFFSET($AP$108:$AQ$108,AW79,AX79*2))","v":-0.38857654910257006},null,null,null,null,null,"D39","DME Poços de Caldas",null,null,12.265531114478291,11.720749309038796,15,{"$f":"IF(BL79/BM79<=1,BL79/BM79,\"\")","v":0.7813832872692531},{"$f":"IF(BL79/BM79>1,BL79/BM79,\"\")","v":""},{"$f":"IF(AND(BN79<>\"\",BN79<=1),IF(BN79<=BN$105,1,2),IF(BO79>1,IF(BO79>=BO$105,4,3)))","v":2},2,{"$f":"(BL79/BK79-1)*100","v":-4.4415671882029777},1,{"$f":"SUMPRODUCT(BR79:BS79,OFFSET($BI$108:$BJ$108,BP79,BQ79*2))","v":-0.1381820902996482},null,null,null,null,null,"D39","DME Poços de Caldas",null,null,95.374353576495395,94.180118090401592,85,1.1080013892988423,"",{"$f":"IF(AND(CG79<>\"\",CG79>=1),IF(CG79>=CG$86,1,2),IF(CH79<1,IF(CH79<=CH$86,4,3)))","v":2},3,1.2521557853977572,1,{"$f":"SUMPRODUCT(CK79:CL79,OFFSET($CB$108:$CC$108,CI79,CJ79*2))","v":0.1043463154498131},null,null,null,null,null,"D39","DME Poços de Caldas",null,null,0.94274861562399903,1.5113959252765901,4,1.0259229591117023,"",{"$f":"IF(AND(CZ79<>\"\",CZ79>=1),IF(CZ79>=CZ$86,1,2),IF(DA79<1,IF(DA79<=DA$86,4,3)))","v":2},3,0.57405924523995511,1,{"$f":"SUMPRODUCT(DD79:DE79,OFFSET($CU$108:$CV$108,DB79,DC79*2))","v":9.5676540873325847E-2},null,null,null,null,null,"D39","DME Poços de Caldas",null,null,0.70507677879345998,0.129023224180352,2,1.0190915997532617,"",{"$f":"IF(AND(DS79<>\"\",DS79>=1),IF(DS79>=DS$86,1,2),IF(DT79<1,IF(DT79<=DT$86,4,3)))","v":2},2,-0.58014401534887128,1,{"$f":"SUMPRODUCT(DW79:DX79,OFFSET($DN$108:$DO$108,DU79,DV79*2))","v":-0.13536693691473661}]
[null,"D40","EBO",null,4.5600000000000005,3.7199999999999998,4.1900000000000004,13.17,{"$f":"IF(G80/H80<=1,G80/H80,\"\")","v":0.31814730447987855},{"$f":"IF(G80/H80>1,G80/H80,\"\")","v":""},{"$f":"IF(AND(I80<>\"\",I80<=1),IF(I80<=I$105,1,2),IF(J80>1,IF(J80>=J$105,4,3)))","v":1},2,{"$f":"(F80/E80-1)*100","v":-18.421052631578959},1,{"$f":"SUMPRODUCT(M80:N80,OFFSET($D$108:$E$108,K80,L80*2))","v":-1.5614035087719305},null,null,null,null,null,"D40","EBO",null,2.64,2.13,3.14,8.9600000000000009,{"$f":"IF(Z80/AA80<=1,Z80/AA80,\"\")","v":0.35044642857142855},{"$f":"IF(Z80/AA80>1,Z80/AA80,\"\")","v":""},{"$f":"IF(AND(AB80<>\"\",AB80<=1),IF(AB80<=AB$105,1,2),IF(AC80>1,IF(AC80>=AC$105,4,3)))","v":1},2,{"$f":"(Y80/X80-1)*100","v":-19.318181818181824},1,{"$f":"SUMPRODUCT(AF80:AG80,OFFSET($W$108:$X$108,AD80,AE80*2))","v":-1.6212121212121215},null,null,null,null,null,"D40","EBO",null,null,73.122229126874601,70.36026367002151,70,"",0.94074853162606986,3,3,3.7771899049477753,1,{"$f":"SUMPRODUCT(AY80:AZ80,OFFSET($AP$108:$AQ$108,AW80,AX80*2))","v":0.70217519239582205},null,null,null,null,null,"D40","EBO",null,null,5.4384612492009179,9.5660214916616173,15,{"$f":"IF(BL80/BM80<=1,BL80/BM80,\"\")","v":0.63773476611077451},{"$f":"IF(BL80/BM80>1,BL80/BM80,\"\")","v":""},{"$f":"IF(AND(BN80<>\"\",BN80<=1),IF(BN80<=BN$105,1,2),IF(BO80>1,IF(BO80>=BO$105,4,3)))","v":2},4,{"$f":"(BL80/BK80-1)*100","v":75.895736924983481},1,{"$f":"SUMPRODUCT(BR80:BS80,OFFSET($BI$108:$BJ$108,BP80,BQ80*2))","v":0.5},null,null,null,null,null,"D40","EBO",null,null,91.475387585208395,90.478065367665195,85,1.0644478278548846,"",{"$f":"IF(AND(CG80<>\"\",CG80>=1),IF(CG80>=CG$86,1,2),IF(CH80<1,IF(CH80<=CH$86,4,3)))","v":2},3,1.0902629044497902,1,{"$f":"SUMPRODUCT(CK80:CL80,OFFSET($CB$108:$CC$108,CI80,CJ80*2))","v":9.085524203748252E-2},null,null,null,null,null,"D40","EBO",null,null,0.70692827411473702,0.62414711080288998,4,1.0351651342624699,"",{"$f":"IF(AND(CZ80<>\"\",CZ80>=1),IF(CZ80>=CZ$86,1,2),IF(DA80<1,IF(DA80<=DA$86,4,3)))","v":2},2,-8.337053318319132E-2,1,{"$f":"SUMPRODUCT(DD80:DE80,OFFSET($CU$108:$CV$108,DB80,DC80*2))","v":-2.9179686614116958E-2},null,null,null,null,null,"D40","EBO",null,null,0,3.6170420553479797E-4,2,1.0204044724060659,"",{"$f":"IF(AND(DS80<>\"\",DS80>=1),IF(DS80>=DS$86,1,2),IF(DT80<1,IF(DT80<=DT$86,4,3)))","v":2},3,3.6170420553149896E-4,1,{"$f":"SUMPRODUCT(DW80:DX80,OFFSET($DN$108:$DO$108,DU80,DV80*2))","v":6.3298235968012317E-5}]
[null,"D41","EDEVP",null,null,null,"","",null,null,null,null,null,null,null,null,null,null,null,null,"D41","EDEVP",null,null,null,"","",null,null,null,null,null,null,null,null,null,null,null,null,"D41","EDEVP",null,null,null,null,null,null,null,null,null,null,null,null,null,null,null,null,null,"D41","EDEVP",null,null,null,null,null,null,null,null,null,null,null,null,null,null,null,null,null,"D41","EDEVP",null,null,null,null,null,null,null,null,null,null,null,null,null,null,null,null,null,"D41","EDEVP",null,null,null,null,null,null,"",null,null,null,null,null,null,null,null,null,null,"D41","EDEVP"]
[null,"D46","Eletroacre",null,34.82,36.06,37.76,44.14,{"$f":"IF(G82/H82<=1,G82/H82,\"\")","v":0.85545990031717256},{"$f":"IF(G82/H82>1,G82/H82,\"\")","v":""},{"$f":"IF(AND(I82<>\"\",I82<=1),IF(I82<=I$105,1,2),IF(J82>1,IF(J82>=J$105,4,3)))","v":2},3,{"$f":"(F82/E82-1)*100","v":3.5611717403790877},1,{"$f":"SUMPRODUCT(M82:N82,OFFSET($D$108:$E$108,K82,L82*2))","v":0.21367030442274526},null,null,null,null,null,"D46","Eletroacre",null,24.4,20.190000000000001,23.8,35.24,{"$f":"IF(Z82/AA82<=1,Z82/AA82,\"\")","v":0.67536889897843355},{"$f":"IF(Z82/AA82>1,Z82/AA82,\"\")","v":""},{"$f":"IF(AND(AB82<>\"\",AB82<=1),IF(AB82<=AB$105,1,2),IF(AC82>1,IF(AC82>=AC$105,4,3)))","v":2},2,{"$f":"(Y82/X82-1)*100","v":-17.254098360655725},1,{"$f":"SUMPRODUCT(AF82:AG82,OFFSET($W$108:$X$108,AD82,AE82*2))","v":-0.89721311475409782},null,null,null,null,null,"D46","Eletroacre",null,null,55.2623181088941,46.407645223142026,70,"",0.72730398860940704,{"$f":"IF(AND(AU82<>\"\",AU82>=1),IF(AU82>=AU$105,1,2),IF(AV82<1,IF(AV82<=AV$105,4,3)))","v":4},4,{"$f":"-(AS82/AR82-1)*100","v":16.022984899591052},1,{"$f":"SUMPRODUCT(AY82:AZ82,OFFSET($AP$108:$AQ$108,AW82,AX82*2))","v":2},null,null,null,null,null,"D46","Eletroacre",null,null,10.510789484660391,35.267740679266971,15,0.85694264977210333,"",{"$f":"IF(AND(BN82<>\"\",BN82<=1),IF(BN82<=BN$105,1,2),IF(BO82>1,IF(BO82>=BO$105,4,3)))","v":2},4,{"$f":"(BL82/BK82-1)*100","v":235.53845532476183},1,{"$f":"SUMPRODUCT(BR82:BS82,OFFSET($BI$108:$BJ$108,BP82,BQ82*2))","v":0.5},null,null,null,null,null,"D46","Eletroacre",null,null,96.285015882145302,91.628601127185007,85,1.0779835426727649,"",{"$f":"IF(AND(CG82<>\"\",CG82>=1),IF(CG82>=CG$86,1,2),IF(CH82<1,IF(CH82<=CH$86,4,3)))","v":2},3,4.8360741412348478,1,{"$f":"SUMPRODUCT(CK82:CL82,OFFSET($CB$108:$CC$108,CI82,CJ82*2))","v":0.40300617843623732},null,null,null,null,null,"D46","Eletroacre",null,null,0.58143030810054797,1.3603463566748999,4,1.0274963921179698,"",{"$f":"IF(AND(CZ82<>\"\",CZ82>=1),IF(CZ82>=CZ$86,1,2),IF(DA82<1,IF(DA82<=DA$86,4,3)))","v":2},3,0.78347138868344324,1,{"$f":"SUMPRODUCT(DD82:DE82,OFFSET($CU$108:$CV$108,DB82,DC82*2))","v":0.13057856478057386},null,null,null,null,null,"D46","Eletroacre",null,null,0,2.0401459928472498E-4,2,1.0204060814836806,"",{"$f":"IF(AND(DS82<>\"\",DS82>=1),IF(DS82>=DS$86,1,2),IF(DT82<1,IF(DT82<=DT$86,4,3)))","v":2},3,2.0401459929209054E-4,1,{"$f":"SUMPRODUCT(DW82:DX82,OFFSET($DN$108:$DO$108,DU82,DV82*2))","v":3.5702554876115844E-5}]
[null,"D49","Santa Maria",null,7.51,6.5500000000000007,7.23,11.85,{"$f":"IF(G83/H83<=1,G83/H83,\"\")","v":0.61012658227848104},{"$f":"IF(G83/H83>1,G83/H83,\"\")","v":""},{"$f":"IF(AND(I83<>\"\",I83<=1),IF(I83<=I$105,1,2),IF(J83>1,IF(J83>=J$105,4,3)))","v":2},2,{"$f":"(F83/E83-1)*100","v":-12.782956058588535},1,{"$f":"SUMPRODUCT(M83:N83,OFFSET($D$108:$E$108,K83,L83*2))","v":-0.66471371504660393},null,null,null,null,null,"D49","Santa Maria",null,4.6400000000000006,3.48,4.57,8.69,{"$f":"IF(Z83/AA83<=1,Z83/AA83,\"\")","v":0.52589182968929815},{"$f":"IF(Z83/AA83>1,Z83/AA83,\"\")","v":""},{"$f":"IF(AND(AB83<>\"\",AB83<=1),IF(AB83<=AB$105,1,2),IF(AC83>1,IF(AC83>=AC$105,4,3)))","v":2},1,{"$f":"(Y83/X83-1)*100","v":-25.000000000000011},1,{"$f":"SUMPRODUCT(AF83:AG83,OFFSET($W$108:$X$108,AD83,AE83*2))","v":-1.3},null,null,null,null,null,"D49","Santa Maria",null,null,69.054922871839693,74.529005152296349,70,1.0362039820201689,"",2,2,-7.927142704389234,1,-0.55489998930724627,null,null,null,null,null,"D49","Santa Maria",null,null,1.5923709329683404,2.5461990760184796,6,0.17988879601700766,"",2,4,59.899871525041412,1,0.5,null,null,null,null,null,"D49","Santa Maria",null,null,89.3410945178682,91.439964431600302,85,1.0757642874305917,"",{"$f":"IF(AND(CG83<>\"\",CG83>=1),IF(CG83>=CG$86,1,2),IF(CH83<1,IF(CH83<=CH$86,4,3)))","v":2},2,-2.3492771440273064,1,{"$f":"SUMPRODUCT(CK83:CL83,OFFSET($CB$108:$CC$108,CI83,CJ83*2))","v":-0.3132369525369742},null,null,null,null,null,"D49","Santa Maria",null,null,1.0846573468836,0.65718176008002904,4,1.0348210233324997,"",{"$f":"IF(AND(CZ83<>\"\",CZ83>=1),IF(CZ83>=CZ$86,1,2),IF(DA83<1,IF(DA83<=DA$86,4,3)))","v":2},2,-0.43216307535087761,1,{"$f":"SUMPRODUCT(DD83:DE83,OFFSET($CU$108:$CV$108,DB83,DC83*2))","v":-0.15125707637280716},null,null,null,null,null,"D49","Santa Maria",null,null,1.5784323010386101E-3,0,2,1.0204081632653061,"",{"$f":"IF(AND(DS83<>\"\",DS83>=1),IF(DS83>=DS$86,1,2),IF(DT83<1,IF(DT83<=DT$86,4,3)))","v":1},2,-1.5784572159338595E-3,1,{"$f":"SUMPRODUCT(DW83:DX83,OFFSET($DN$108:$DO$108,DU83,DV83*2))","v":-0.50039461430398346}]
[null,"D52","ENF",null,6.66,6.08,6.64,10.24,{"$f":"IF(G84/H84<=1,G84/H84,\"\")","v":0.6484375},{"$f":"IF(G84/H84>1,G84/H84,\"\")","v":""},{"$f":"IF(AND(I84<>\"\",I84<=1),IF(I84<=I$105,1,2),IF(J84>1,IF(J84>=J$105,4,3)))","v":2},2,{"$f":"(F84/E84-1)*100","v":-8.7087087087087127},1,{"$f":"SUMPRODUCT(M84:N84,OFFSET($D$108:$E$108,K84,L84*2))","v":-0.45285285285285309},null,null,null,null,null,"D52","ENF",null,3.9000000000000004,3.3000000000000003,4.18,8.91,{"$f":"IF(Z84/AA84<=1,Z84/AA84,\"\")","v":0.46913580246913578},{"$f":"IF(Z84/AA84>1,Z84/AA84,\"\")","v":""},{"$f":"IF(AND(AB84<>\"\",AB84<=1),IF(AB84<=AB$105,1,2),IF(AC84>1,IF(AC84>=AC$105,4,3)))","v":2},2,{"$f":"(Y84/X84-1)*100","v":-15.384615384615385},1,{"$f":"SUMPRODUCT(AF84:AG84,OFFSET($W$108:$X$108,AD84,AE84*2))","v":-0.8},null,null,null,null,null,"D52","ENF",null,null,70.140346496725201,72.133970372582581,70,"",0.82808267538652447,3,3,-2.8423353682041741,1,0.17261317054366609,null,null,null,null,null,"D52","ENF",null,null,4.3864914532677055,6.7143522705472884,6,0.1825272764593498,"",2,4,53.068855646474567,1,0.5,null,null,null,null,null,"D52","ENF",null,null,91.820403603100303,97.087108874515707,85,1.1422012808766553,"",{"$f":"IF(AND(CG84<>\"\",CG84>=1),IF(CG84>=CG$86,1,2),IF(CH84<1,IF(CH84<=CH$86,4,3)))","v":1},2,-5.7358768473520172,1,{"$f":"SUMPRODUCT(CK84:CL84,OFFSET($CB$108:$CC$108,CI84,CJ84*2))","v":-1.4559794745586694},null,null,null,null,null,"D52","ENF",null,null,0.83234411004818099,0.11423102452879699,4,1.0404767601611584,"",{"$f":"IF(AND(CZ84<>\"\",CZ84>=1),IF(CZ84>=CZ$86,1,2),IF(DA84<1,IF(DA84<=DA$86,4,3)))","v":1},2,-0.72414042570119186,1,{"$f":"SUMPRODUCT(DD84:DE84,OFFSET($CU$108:$CV$108,DB84,DC84*2))","v":-0.68965617028047677},null,null,null,null,null,"D52","ENF",null,null,0,0,2,1.0204081632653061,"",{"$f":"IF(AND(DS84<>\"\",DS84>=1),IF(DS84>=DS$86,1,2),IF(DT84<1,IF(DT84<=DT$86,4,3)))","v":1},2,0,1,{"$f":"SUMPRODUCT(DW84:DX84,OFFSET($DN$108:$DO$108,DU84,DV84*2))","v":-0.5}]
[null,"D63","Sulgipe",null,7.0200000000000005,8.67,9.08,16.920000000000002,{"$f":"IF(G85/H85<=1,G85/H85,\"\")","v":0.53664302600472813},{"$f":"IF(G85/H85>1,G85/H85,\"\")","v":""},{"$f":"IF(AND(I85<>\"\",I85<=1),IF(I85<=I$105,1,2),IF(J85>1,IF(J85>=J$105,4,3)))","v":2},4,{"$f":"(F85/E85-1)*100","v":23.504273504273488},1,{"$f":"SUMPRODUCT(M85:N85,OFFSET($D$108:$E$108,K85,L85*2))","v":1.2},null,null,null,null,null,"D63","Sulgipe",null,5.61,6.3,7.29,10.23,{"$f":"IF(Z85/AA85<=1,Z85/AA85,\"\")","v":0.71260997067448673},{"$f":"IF(Z85/AA85>1,Z85/AA85,\"\")","v":""},{"$f":"IF(AND(AB85<>\"\",AB85<=1),IF(AB85<=AB$105,1,2),IF(AC85>1,IF(AC85>=AC$105,4,3)))","v":2},3,{"$f":"(Y85/X85-1)*100","v":12.299465240641695},1,{"$f":"SUMPRODUCT(AF85:AG85,OFFSET($W$108:$X$108,AD85,AE85*2))","v":0.73796791443850163},null,null,null,null,null,"D63","Sulgipe",null,null,72.636296964281101,76.691021335132518,70,1.0293567691864305,"",2,2,-5.5822289135214698,1,-0.39075602394650283,null,null,null,null,null,"D63","Sulgipe",null,null,1.6814213074570021,1.2155862197940182,9,0.44708025021850645,"",2,2,-27.704840279889009,1,-0.86192836426321362,null,null,null,null,null,"D63","Sulgipe",null,null,98.118326623490304,97.698520275612793,85,1.1493943561836799,"",{"$f":"IF(AND(CG85<>\"\",CG85>=1),IF(CG85>=CG$86,1,2),IF(CH85<1,IF(CH85<=CH$86,4,3)))","v":1},2,0.42785722333854581,1,{"$f":"SUMPRODUCT(CK85:CL85,OFFSET($CB$108:$CC$108,CI85,CJ85*2))","v":-0.42869046277690903},null,null,null,null,null,"D63","Sulgipe",null,null,0.35299609078709399,0.40099401332881496,4,1.0374896456944915,"",{"$f":"IF(AND(CZ85<>\"\",CZ85>=1),IF(CZ85>=CZ$86,1,2),IF(DA85<1,IF(DA85<=DA$86,4,3)))","v":2},3,4.8167953534716812E-2,1,{"$f":"SUMPRODUCT(DD85:DE85,OFFSET($CU$108:$CV$108,DB85,DC85*2))","v":8.0279922557861347E-3},null,null,null,null,null,"D63","Sulgipe",null,null,5.7716726307283804E-3,2.7943107832453101E-3,2,1.0203796498899669,"",{"$f":"IF(AND(DS85<>\"\",DS85>=1),IF(DS85>=DS$86,1,2),IF(DT85<1,IF(DT85<=DT$86,4,3)))","v":2},2,-2.9775337009763092E-3,1,{"$f":"SUMPRODUCT(DW85:DX85,OFFSET($DN$108:$DO$108,DU85,DV85*2))","v":-6.9475786356113878E-4}]
[null,null,null,null,null,null,"","",null,null,null,1,null,null,null,null,null,null,null,null,null,null,null,null,null,"","",null,null,null,1,null,null,null,null,null,null,null,null,null,null,null,null,null,null,null,null,null,null,1,null,null,null,null,null,null,null,null,null,null,null,null,null,null,null,null,null,null,1,null,null,null,null,null,null,null,null,null,null,null,null,null,null,"Quartis",{"$f":"IFERROR(_xlfn.PERCENTILE.INC(CG75:CG85,0.75),\"\")","v":1.1305387257842918},{"$f":"IFERROR(_xlfn.PERCENTILE.INC(CH75:CH85,0.25),\"\")","v":0},null,null,null,null,null,null,null,null,null,null,null,null,null,null,null,null,"Quartis",{"$f":"IFERROR(_xlfn.PERCENTILE.INC(CZ75:CZ85,0.75),\"\")","v":1.0382364243111581},{"$f":"IFERROR(_xlfn.PERCENTILE.INC(DA75:DA85,0.25),\"\")","v":""},null,null,null,null,null,null,null,null,null,null,null,null,null,null,null,null,"Quartis",{"$f":"IFERROR(_xlfn.PERCENTILE.INC(DS75:DS85,0.75),\"\")","v":1.0204081632653061},{"$f":"IFERROR(_xlfn.PERCENTILE.INC(DT75:DT85,0.25),\"\")","v":""}]
[null,null,null,null,null,null,"","",null,null,null,1,null,null,null,null,null,null,null,null,null,null,null,null,null,"","",null,null,null,1,null,null,null,null,null,null,null,null,null,null,null,null,null,null,null,null,null,null,1,null,null,null,null,null,null,null,null,null,null,null,null,null,null,null,null,null,null,1]
[null,"D21","CERR",null,null,null,"","",null,null,null,null,null,null,null,null,null,null,null,null,"D21","CERR",null,null,null,"","",null,null,null,null,null,null,null,null,null,null,null,null,{"$f":"U88","v":"D21"},"CERR",null,null,null,null,null,null,null,null,null,null,null,null,null,null,null,null,null,{"$f":"AN88","v":"D21"},"CERR",null,null,null,null,null,null,null,null,null,null,null,null,null,null,null,null,null,{"$f":"BG88","v":"D21"},"CERR",null,null,null,null,null,null,null,null,null,null,null,null,null,null,null,null,null,{"$f":"BZ88","v":"D21"},"CERR",null,null,null,null,null,null,null,null,null,null,null,null,null,null,null,null,null,{"$f":"CS88","v":"D21"},"CERR"]
[null,"D22","CFLO",null,null,null,"","",null,null,null,null,null,null,null,null,null,null,null,null,"D22","CFLO",null,null,null,"","",null,null,null,null,null,null,null,null,null,null,null,null,"D22","CFLO",null,null,null,null,null,null,null,null,null,null,null,null,null,null,null,null,null,"D22","CFLO",null,null,null,null,null,null,null,null,null,null,null,null,null,null,null,null,null,"D22","CFLO",null,null,null,null,null,null,null,null,null,null,null,null,null,null,null,null,null,"D22","CFLO",null,null,null,null,null,null,null,null,null,null,null,null,null,null,null,null,null,"D22","CFLO"]
[null,"D23","Chesp",null,10.33,7.22,9.74,14.15,{"$f":"IF(G90/H90<=1,G90/H90,\"\")","v":0.68833922261484104},{"$f":"IF(G90/H90>1,G90/H90,\"\")","v":""},{"$f":"IF(AND(I90<>\"\",I90<=1),IF(I90<=I$105,1,2),IF(J90>1,IF(J90>=J$105,4,3)))","v":2},1,{"$f":"(F90/E90-1)*100","v":-30.106485963213949},1,{"$f":"SUMPRODUCT(M90:N90,OFFSET($D$108:$E$108,K90,L90*2))","v":-1.3},null,null,null,null,null,"D23","Chesp",null,7.97,6.73,9.7100000000000009,17.02,{"$f":"IF(Z90/AA90<=1,Z90/AA90,\"\")","v":0.57050528789659227},{"$f":"IF(Z90/AA90>1,Z90/AA90,\"\")","v":""},{"$f":"IF(AND(AB90<>\"\",AB90<=1),IF(AB90<=AB$105,1,2),IF(AC90>1,IF(AC90>=AC$105,4,3)))","v":2},2,{"$f":"(Y90/X90-1)*100","v":-15.558343789209527},1,{"$f":"SUMPRODUCT(AF90:AG90,OFFSET($W$108:$X$108,AD90,AE90*2))","v":-0.80903387703889551},null,null,null,null,null,"D23","Chesp",null,null,71.066731779357596,74.856135512009871,70,1.0271052231159197,"",{"$f":"IF(AND(AU90<>\"\",AU90>=1),IF(AU90>=AU$105,1,2),IF(AV90<1,IF(AV90<=AV$105,4,3)))","v":2},2,{"$f":"-(AS90/AR90-1)*100","v":-5.3321767271039322},1,{"$f":"SUMPRODUCT(AY90:AZ90,OFFSET($AP$108:$AQ$108,AW90,AX90*2))","v":-0.3732523708972752},null,null,null,null,null,"D23","Chesp",null,null,0.84255157230995026,0.88230575905031816,5,0.13103086811398307,"",{"$f":"IF(AND(BN90<>\"\",BN90<=1),IF(BN90<=BN$105,1,2),IF(BO90>1,IF(BO90>=BO$105,4,3)))","v":2},3,{"$f":"(BL90/BK90-1)*100","v":4.7183090088334101},1,{"$f":"SUMPRODUCT(BR90:BS90,OFFSET($BI$108:$BJ$108,BP90,BQ90*2))","v":7.8638483480556839E-2},null,null,null,null,null,"D23","Chesp",null,null,null,null,null,null,null,null,null,null,null,null,null,null,null,null,null,"D23","Chesp",null,null,null,null,null,null,null,null,null,null,null,null,null,null,null,null,null,"D23","Chesp"]
[null,"D24","CPFL Jaguari",null,null,null,"","",null,null,null,null,null,null,null,null,null,null,null,null,"D24","CPFL Jaguari",null,null,null,"","",null,null,null,null,null,null,null,null,null,null,null,null,"D24","CPFL Jaguari",null,null,null,null,null,null,null,null,null,null,null,null,null,null,null,null,null,"D24","CPFL Jaguari",null,null,null,null,null,null,null,null,null,null,null,null,null,null,null,null,null,"D24","CPFL Jaguari",null,null,null,null,null,null,null,null,null,null,null,null,null,null,null,null,null,"D24","CPFL Jaguari",null,null,null,null,null,null,null,null,null,null,null,null,null,null,null,null,null,"D24","CPFL Jaguari"]
[null,"D25","CPFL Mococa",null,null,null,"","",null,null,null,null,null,null,null,null,null,null,null,null,"D25","CPFL Mococa",null,null,null,"","",null,null,null,null,null,null,null,null,null,null,null,null,"D25","CPFL Mococa",null,null,null,null,null,null,null,null,null,null,null,null,null,null,null,null,null,"D25","CPFL Mococa",null,null,null,null,null,null,null,null,null,null,null,null,null,null,null,null,null,"D25","CPFL Mococa",null,null,null,null,null,null,null,null,null,null,null,null,null,null,null,null,null,"D25","CPFL Mococa",null,null,null,null,null,null,null,null,null,null,null,null,null,null,null,null,null,"D25","CPFL Mococa"]
[null,"D28","Cocel",null,7.25,7.2399999999999993,9.25,9.5500000000000007,0.96858638743455494,"",{"$f":"IF(AND(I93<>\"\",I93<=1),IF(I93<=I$105,1,2),IF(J93>1,IF(J93>=J$105,4,3)))","v":2},2,-0.13793103448276334,1,{"$f":"SUMPRODUCT(M93:N93,OFFSET($D$108:$E$108,K93,L93*2))","v":-7.1724137931036946E-3},null,null,null,null,null,"D28","Cocel",null,6.69,7.1000000000000005,7.72,7.55,"",1.0225165562913907,{"$f":"IF(AND(AB93<>\"\",AB93<=1),IF(AB93<=AB$105,1,2),IF(AC93>1,IF(AC93>=AC$105,4,3)))","v":3},3,6.1285500747384258,1,{"$f":"SUMPRODUCT(AF93:AG93,OFFSET($W$108:$X$108,AD93,AE93*2))","v":0.71222720478325929},null,null,null,null,null,"D28","Cocel",null,null,72.283359199254505,76.971264066989775,70,1.1562312495518863,"",{"$f":"IF(AND(AU93<>\"\",AU93>=1),IF(AU93>=AU$105,1,2),IF(AV93<1,IF(AV93<=AV$105,4,3)))","v":2},2,{"$f":"-(AS93/AR93-1)*100","v":-6.4854551859062193},1,{"$f":"SUMPRODUCT(AY93:AZ93,OFFSET($AP$108:$AQ$108,AW93,AX93*2))","v":-0.45398186301343529},null,null,null,null,null,"D28","Cocel",null,null,0.59554532099892799,0.7186559191997669,7,0.26298221835615881,"",{"$f":"IF(AND(BN93<>\"\",BN93<=1),IF(BN93<=BN$105,1,2),IF(BO93>1,IF(BO93>=BO$105,4,3)))","v":2},3,20.671910912563529,1,0.34453184854272551,null,null,null,null,null,"D28","Cocel",null,null,null,null,null,null,null,null,null,null,null,null,null,null,null,null,null,"D28","Cocel",null,null,null,null,null,null,null,null,null,null,null,null,null,null,null,null,null,"D28","Cocel"]
[null,"D31","Cooperaliança",null,2.83,4.54,5.74,5,"",1.1480000000000001,{"$f":"IF(AND(I94<>\"\",I94<=1),IF(I94<=I$105,1,2),IF(J94>1,IF(J94>=J$105,4,3)))","v":3},4,60.424028268551247,1,{"$f":"SUMPRODUCT(M94:N94,OFFSET($D$108:$E$108,K94,L94*2))","v":1.6},null,null,null,null,null,"D31","Cooperaliança",null,2.8600000000000003,4.45,5.43,5,"",1.0859999999999999,{"$f":"IF(AND(AB94<>\"\",AB94<=1),IF(AB94<=AB$105,1,2),IF(AC94>1,IF(AC94>=AC$105,4,3)))","v":4},4,55.594405594405586,1,{"$f":"SUMPRODUCT(AF94:AG94,OFFSET($W$108:$X$108,AD94,AE94*2))","v":2},null,null,null,null,null,"D31","Cooperaliança",null,null,74.789205526275794,76.538691646328218,70,"",0.99892148082164356,3,3,-2.3392227631536588,1,0.21286217894770731,null,null,null,null,null,"D31","Cooperaliança",null,null,2.4186975839314351,2.8982533535099644,7,0.60669794531629184,"",2,3,19.827024790715786,1,0.33045041317859641,null,null,null,null,null,"D31","Cooperaliança",null,null,null,null,null,null,null,null,null,null,null,null,null,null,null,null,null,"D31","Cooperaliança",null,null,null,null,null,null,null,null,null,null,null,null,null,null,null,null,null,"D31","Cooperaliança"]
[null,"D34","CPFL Leste Paulista",null,null,null,"","",null,null,null,null,null,null,null,null,null,null,null,null,"D34","CPFL Leste Paulista",null,null,null,"","",null,null,null,null,null,null,null,null,null,null,null,null,"D34","CPFL Leste Paulista",null,null,null,null,null,null,null,null,null,null,null,null,null,null,null,null,null,"D34","CPFL Leste Paulista",null,null,null,null,null,null,null,null,null,null,null,null,null,null,null,null,null,"D34","CPFL Leste Paulista",null,null,null,null,null,null,null,null,null,null,null,null,null,null,null,null,null,"D34","CPFL Leste Paulista",null,null,null,null,null,null,null,null,null,null,null,null,null,null,null,null,null,"D34","CPFL Leste Paulista"]
[null,"D38","DEMEI",null,5.24,6.09,6.21,9,0.69,"",{"$f":"IF(AND(I96<>\"\",I96<=1),IF(I96<=I$105,1,2),IF(J96>1,IF(J96>=J$105,4,3)))","v":2},3,16.221374045801529,1,{"$f":"SUMPRODUCT(M96:N96,OFFSET($D$108:$E$108,K96,L96*2))","v":0.97328244274809173},null,null,null,null,null,"D38","DEMEI",null,6.64,6.2799999999999994,6.96,8,0.87,"",{"$f":"IF(AND(AB96<>\"\",AB96<=1),IF(AB96<=AB$105,1,2),IF(AC96>1,IF(AC96>=AC$105,4,3)))","v":2},2,-5.4216867469879526,1,{"$f":"SUMPRODUCT(AF96:AG96,OFFSET($W$108:$X$108,AD96,AE96*2))","v":-0.28192771084337354},null,null,null,null,null,"D38","DEMEI",null,null,70.784534483448397,74.360106431738643,70,"",0.98552512724094066,{"$f":"IF(AND(AU96<>\"\",AU96>=1),IF(AU96>=AU$105,1,2),IF(AV96<1,IF(AV96<=AV$105,4,3)))","v":3},2,{"$f":"-(AS96/AR96-1)*100","v":-5.0513462783686514},1,{"$f":"SUMPRODUCT(AY96:AZ96,OFFSET($AP$108:$AQ$108,AW96,AX96*2))","v":-2.7384681796614463E-3},null,null,null,null,null,"D38","DEMEI",null,null,0.21138456892646837,0.41633211407499926,3,4.2172739541160596E-2,"",{"$f":"IF(AND(BN96<>\"\",BN96<=1),IF(BN96<=BN$105,1,2),IF(BO96>1,IF(BO96>=BO$105,4,3)))","v":1},4,96.954827965622869,1,0.2,null,null,null,null,null,"D38","DEMEI",null,null,null,null,null,null,null,null,null,null,null,null,null,null,null,null,null,"D38","DEMEI",null,null,null,null,null,null,null,null,null,null,null,null,null,null,null,null,null,"D38","DEMEI"]
[null,"D43","João Cesa",null,1.33,3.3099999999999996,4.1500000000000004,9,0.46111111111111114,"",1,4,148.87218045112775,1,0.4,null,null,null,null,null,"D43","João Cesa",null,0.77,2.81,3.81,8,0.47625000000000001,"",2,4,264.93506493506493,1,1.2,null,null,null,null,null,"D43","João Cesa",null,null,68.7305684595255,71.900175173449767,70,1.0065764381146582,"",2,2,-4.6116404752141849,1,-0.32281483326499288,null,null,null,null,null,"D43","João Cesa",null,null,0.81389039609332614,0.26490066225165565,4,0.37660914817858121,"",2,1,-67.45253863134657,1,-1.4,null,null,null,null,null,"D43","João Cesa",null,null,null,null,null,null,null,null,null,null,null,null,null,null,null,null,null,"D43","João Cesa",null,null,null,null,null,null,null,null,null,null,null,null,null,null,null,null,null,"D43","João Cesa"]
[null,"D44","EFLUL",null,4.9000000000000004,3.42,4.88,10,0.48799999999999999,"",2,1,-30.204081632653068,1,-1.3,null,null,null,null,null,"D44","EFLUL",null,4.54,3.65,4.6500000000000004,8,0.58125000000000004,"",2,2,-19.6035242290749,1,-1.0193832599118948,null,null,null,null,null,"D44","EFLUL",null,null,61.0027096870433,66.306628433302706,70,"",0.91541168718289412,3,2,-8.6945625423356034,1,-0.19704333559123222,null,null,null,null,null,"D44","EFLUL",null,null,0.87809161422508419,0.29338418659234267,2,0.14878738282993603,"",2,1,-66.588430883575384,1,-1.4,null,null,null,null,null,"D44","EFLUL",null,null,null,null,null,null,null,null,null,null,null,null,null,null,null,null,null,"D44","EFLUL",null,null,null,null,null,null,null,null,null,null,null,null,null,null,null,null,null,"D44","EFLUL"]
[null,"D47","Eletrocar",null,9.7899999999999991,9.07,9.1,11.44,0.79545454545454541,"",2,2,-7.354443309499481,1,-0.38243105209397305,null,null,null,null,null,"D47","Eletrocar",null,9.36,6.6000000000000005,6.65,8.8699999999999992,0.74971815107102602,"",2,1,-29.487179487179482,1,-1.3,null,null,null,null,null,"D47","Eletrocar",null,null,66.434343889185897,79.360947841497037,70,"",0.9915161929901517,3,2,-19.457712977301366,1,-0.77107802545607296,null,null,null,null,null,"D47","Eletrocar",null,null,0.1870707394639087,0.52650976675617334,2,5.3973822695992442E-2,"",1,4,181.44955660356072,1,0.2,null,null,null,null,null,"D47","Eletrocar",null,null,null,null,null,null,null,null,null,null,null,null,null,null,null,null,null,"D47","Eletrocar",null,null,null,null,null,null,null,null,null,null,null,null,null,null,null,null,null,"D47","Eletrocar"]
[null,"D56","Forcel",null,1.07,0.3,0.38,9,4.2222222222222223E-2,"",1,1,-71.962616822429908,1,-2,null,null,null,null,null,"D56","Forcel",null,1.4,0.46,0.54,9,6.0000000000000005E-2,"",1,1,-67.142857142857139,1,-2,null,null,null,null,null,"D56","Forcel",null,null,75.041397751431404,82.565872473309341,70,1.1915748858246378,"",1,2,-10.027098304861216,1,-1.2021678643888973,null,null,null,null,null,"D56","Forcel",null,null,0.25749967812540236,2.2741629816803539,2,4.9381090334474582E-2,"",1,4,783.17119393556527,1,0.2,null,null,null,null,null,"D56","Forcel",null,null,null,null,null,null,null,null,null,null,null,null,null,null,null,null,null,"D56","Forcel",null,null,null,null,null,null,null,null,null,null,null,null,null,null,null,null,null,"D56","Forcel"]
[null,"D57","Hidropan",null,4.7300000000000004,5.21,5.55,12,0.46249999999999997,"",1,3,10.147991543340362,1,0.13727977448907633,null,null,null,null,null,"D57","Hidropan",null,4.4800000000000004,6.94,7.98,11,0.72545454545454546,"",2,4,54.910714285714278,1,1.2,null,null,null,null,null,"D57","Hidropan",null,null,75.192177560464302,80.293826284107652,70,1.1598215306983704,"",1,2,-6.7848131137590251,1,-0.94278504910072203,null,null,null,null,null,"D57","Hidropan",null,null,1.7239521603275509,0.74535484214449232,2,0.11614560559685178,"",2,1,-56.76476068785604,1,-1.4,null,null,null,null,null,"D57","Hidropan",null,null,null,null,null,null,null,null,null,null,null,null,null,null,null,null,null,"D57","Hidropan",null,null,null,null,null,null,null,null,null,null,null,null,null,null,null,null,null,"D57","Hidropan"]
[null,"D58","Iguaçu Energia",null,7.21,7.3100000000000005,7.46,11,0.67818181818181822,"",2,3,1.3869625520110951,1,8.3217753120665705E-2,null,null,null,null,null,"D58","Iguaçu Energia",null,6.14,5.21,5.54,10,0.55400000000000005,"",2,2,-15.146579804560256,1,-0.78762214983713341,null,null,null,null,null,"D58","Iguaçu Energia",null,null,68.952860571586598,77.705657948229288,70,1.069403874111341,"",2,2,-12.693885799785743,1,-0.88857200598500197,null,null,null,null,null,"D58","Iguaçu Energia",null,null,2.7277535001530882,4.5644731837200458,7,0.40724757794861538,"",2,4,67.334518440316415,1,0.5,null,null,null,null,null,"D58","Iguaçu Energia",null,null,null,null,null,null,null,null,null,null,null,null,null,null,null,null,null,"D58","Iguaçu Energia",null,null,null,null,null,null,null,null,null,null,null,null,null,null,null,null,null,"D58","Iguaçu Energia"]
[null,"D61","MUX Energia",null,4.18,1.97,1.97,9,0.21888888888888888,"",1,1,-52.870813397129183,1,-2,null,null,null,null,null,"D61","MUX Energia",null,3.49,2,2,8,0.25,"",1,1,-42.693409742120345,1,-2,null,null,null,null,null,"D61","MUX Energia",null,null,82.156528103667796,83.917294212819499,70,1.192191712374409,"",1,2,-2.1431846620026507,1,-0.57145477296021208,null,null,null,null,null,"D61","MUX Energia",null,null,0,0,2,3.3089208506132534E-2,"",1,1,{"$error":"#DIV/0!"},1,{"$error":"#DIV/0!"},null,null,null,null,null,"D61","MUX Energia",null,null,null,null,null,null,null,null,null,null,null,null,null,null,null,null,null,"D61","MUX Energia",null,null,null,null,null,null,null,null,null,null,null,null,null,null,null,null,null,"D61","MUX Energia"]
[null,"D64","Nova Palma",null,5.62,8.7099999999999991,24.39,16,"",1.524375,4,4,54.982206405693937,1,2,null,null,null,null,null,"D64","Nova Palma",null,3.89,6.4399999999999995,10.27,12,0.85583333333333333,"",2,4,65.552699228791766,1,1.2,null,null,null,null,null,"D64","Nova Palma",null,null,72.871875197902099,73.489497918496696,70,1.0222926479783061,"",2,2,-0.84754607853481101,1,-5.9328225497436764E-2,null,null,null,null,null,"D64","Nova Palma",null,null,0.5617977528089888,0.37034750941299921,2,6.3343257110280604E-2,"",1,2,-34.078143324486142,1,-1.6359381108162048,null,null,null,null,null,"D64","Nova Palma",null,null,null,null,null,null,null,null,null,null,null,null,null,null,null,null,null,"D64","Nova Palma",null,null,null,null,null,null,null,null,null,null,null,null,null,null,null,null,null,"D64","Nova Palma"]
[null,null," ",null,null,null,null,"Quartis",{"$f":"IFERROR(_xlfn.PERCENTILE.INC(I75:I104,0.25),\"\")","v":0.46887499999999999},{"$f":"IFERROR(_xlfn.PERCENTILE.INC(J75:J104,0.75),\"\")","v":1.4302812500000002},null,null,null,null,null,null,null,null,null,null,null,null,null,null,null,null,"Quartis",{"$f":"IFERROR(_xlfn.PERCENTILE.INC(AB75:AB104,0.25),\"\")","v":0.44291338582677164},{"$f":"IFERROR(_xlfn.PERCENTILE.INC(AC75:AC104,0.75),\"\")","v":1.0542582781456953},null,null,null,null,null,null,null,null,null,null,null,null,null,null,null,null,"Quartis",{"$f":"IFERROR(_xlfn.PERCENTILE.INC(AU75:AU104,0.75),\"\")","v":1.1580263901251282},{"$f":"IFERROR(_xlfn.PERCENTILE.INC(AV75:AV104,0.25),\"\")","v":0.72730398860940704},null,null,null,null,null,null,null,null,null,null,null,null,null,null,null,null,"Quartis",{"$f":"IFERROR(_xlfn.PERCENTILE.INC(BN75:BN104,0.25),\"\")","v":0.10294501847520898},{"$f":"IFERROR(_xlfn.PERCENTILE.INC(BO75:BO104,0.75),\"\")","v":""}]
[]
[null,"Curvas DEC",null,null,null,null,null,null,null,null,null,null,null,null,null,null,null,null,null,null,"Curvas FEC",null,null,null,null,null,null,null,null,null,null,null,null,null,null,null,null,null,null,"Curvas IASC",null,null,null,null,null,null,null,null,null,null,null,null,null,null,null,null,null,null,"Curvas FER",null,null,null,null,null,null,null,null,null,null,null,null,null,null,null,null,null,null,"Curvas INS",null,null,null,null,null,null,null,null,null,null,null,null,null,null,null,null,null,null,"Curvas Iab",null,null,null,null,null,null,null,null,null,null,null,null,null,null,null,null,null,null,"Curvas ICO"]
[null,"curvas","sat min","int.eixo x","sat max","ais","bis","ai","bi","as","bs","ass","bss",null,null,null,null,null,null,null,"curvas","sat min","int.eixo x","sat max","ais","bis","ai","bi","as","bs","ass","bss",null,null,null,null,null,null,null,"curvas","sat min","int.eixo x","sat max","ais","bis","ai","bi","as","bs","ass","bss",null,null,null,null,null,null,null,"curvas","sat min","int.eixo x","sat max","ais","bis","ai","bi","as","bs","ass","bss",null,null,null,null,null,null,null,"curvas","sat min","int.eixo x","sat max","ais","bis","ai","bi","as","bs","ass","bss",null,null,null,null,null,null,null,"curvas","sat min","int.eixo x","sat max","ais","bis","ai","bi","as","bs","ass","bss",null,null,null,null,null,null,null,"curvas","sat min","int.eixo x","sat max","ais","bis","ai","bi","as","bs","ass","bss"]
[null,1,-25,5,20,0,-2,6.6666666666666666E-2,-0.33333333333333331,2.6666666666666668E-2,-0.13333333333333333,0,0.4,null,null,null,null,null,null,null,1,-25,5,20,0,-2,6.6666666666666666E-2,-0.33333333333333331,2.6666666666666668E-2,-0.13333333333333333,0,0.4,null,null,null,null,null,null,null,1,-20,5,15,0,-2,0.08,-0.4,0.03,-0.15,0,0.3,null,null,null,null,null,null,null,1,-45,15,30,0,-2,3.3333333333333333E-2,-0.5,1.3333333333333334E-2,-0.2,0,0.2,null,null,null,null,null,null,null,1,-9,3,6,0,-2,0.16666666666666666,-0.5,6.6666666666666666E-2,-0.2,0,0.2,null,null,null,null,null,null,null,1,-4,1,3,0,-2,0.4,-0.4,0.1,-0.1,0,0.2,null,null,null,null,null,null,null,1,-6,2,4,0,-2,0.25,-0.5,0.1,-0.2,0,0.2]
[null,2,-25,0,20,0,-1.3,5.2000000000000005E-2,0,0.06,0,0,1.2,null,null,null,null,null,null,null,2,-25,0,20,0,-1.3,5.2000000000000005E-2,0,0.06,0,0,1.2,null,null,null,null,null,null,null,2,-20,0,15,0,-1.4,6.9999999999999993E-2,0,4.6666666666666662E-2,0,0,0.7,null,null,null,null,null,null,null,2,-45,0,30,0,-1.4,3.111111111111111E-2,0,1.6666666666666666E-2,0,0,0.5,null,null,null,null,null,null,null,2,-9,0,6,0,-1.2,0.13333333333333333,0,8.3333333333333329E-2,0,0,0.5,null,null,null,null,null,null,null,2,-4,0,3,0,-1.4,0.35,0,0.16666666666666666,0,0,0.5,null,null,null,null,null,null,null,2,-6,0,4,0,-1.4,0.23333333333333331,0,0.17499999999999999,0,0,0.7]
[null,3,-25,-5,20,0,-0.9,4.4999999999999998E-2,0.22499999999999998,6.4000000000000001E-2,0.32,0,1.6,null,null,null,null,null,null,null,3,-25,-5,20,0,-0.9,4.4999999999999998E-2,0.22499999999999998,6.4000000000000001E-2,0.32,0,1.6,null,null,null,null,null,null,null,3,-20,-5,15,0,-0.8,5.3333333333333337E-2,0.26666666666666666,0.08,0.4,0,1.6,null,null,null,null,null,null,null,3,-45,-15,30,0,-0.7,2.3333333333333331E-2,0.35,3.5555555555555556E-2,0.53333333333333333,0,1.6,null,null,null,null,null,null,null,3,-9,-6,6,0,-0.5,8.3333333333333329E-2,0.25,0.16666666666666666,0.5,0,1.5,null,null,null,null,null,null,null,3,-4,-1,3,0,-0.6,0.19999999999999998,0.19999999999999998,0.35,0.35,0,1.4,null,null,null,null,null,null,null,3,-6,-2,4,0,-0.8,0.2,0.4,0.23333333333333331,0.46666666666666662,0,1.4]
[null,4,-25,-10,20,0,-0.5,3.3333333333333333E-2,0.33333333333333331,6.6666666666666666E-2,0.66666666666666663,0,2,null,null,null,null,null,null,null,4,-25,-10,20,0,-0.5,3.3333333333333333E-2,0.33333333333333331,6.6666666666666666E-2,0.66666666666666663,0,2,null,null,null,null,null,null,null,4,-20,-10,15,0,-0.4,0.04,0.4,0.08,0.8,0,2,null,null,null,null,null,null,null,4,-45,-30,30,0,-0.3,0.02,0.6,3.3333333333333333E-2,1,0,2,null,null,null,null,null,null,null,4,-9,-9,6,0,-0.3,9.9999999999999992E-2,0.6,0.16666666666666666,1,0,2,null,null,null,null,null,null,null,4,-4,-2,3,0,-0.3,0.15,0.3,0.4,0.8,0,2,null,null,null,null,null,null,null,4,-6,-4,4,0,-0.3,0.15,0.6,0.25,1,0,2]
[]
[]
[]
[]
[]
[]
[null,null,""]

{"sheet":"UDEROR","index":18,"n_rows":54,"n_cols":21,"rows_kept":54,"cut":false,"hidden":false,"merged":[]}
[]
[null,"Outras Receitas Considerado",{"$f":"IF(OR(BD!C53=4,AND(CAPA!C7=\"Revisão\",BD!C53=3)),UDEROR!D35,D54)","v":2508515.5769535382}]
[]
[null,null,null,null,null,null,{"$f":"G12","v":"2020-05-01"},{"$f":"H12","v":"2020-04-01"},"2020-03-01","2020-02-01","2020-01-01","2019-12-01","2019-11-01","2019-10-01","2019-09-01","2019-08-01","2019-07-01","2019-06-01"]
[null,"Fator IPCA",null,null,null,{"$f":"F13","v":5311.65},{"$f":"G13","v":5331.91},5348.49,5344.75,5331.42,5320.25,5259.76,5233.07,5227.84,5229.93,5224.18,5214.2700000000004,5213.75,null,{"$f":"BD!M77","v":1.0000000000000001E-5},"RI"]
[null,"Ultrapassagem de Demanda",{"$f":"SUM(G6:R6)","v":220197.94231437027},null,null,null,{"$f":"Entrada!Q46*$F$13/G$13*((1-G39-G40)*(1-$T$5)*(1-$T$6)*(1-$T$7))","v":14398.428945421472},{"$f":"Entrada!R46*$F$13/H$13*((1-H39-H40)*(1-$T$5)*(1-$T$6)*(1-$T$7))","v":14353.79467445619},{"$f":"Entrada!S46*$F$13/I$13*((1-I39-I40)*(1-$T$5)*(1-$T$6)*(1-$T$7))","v":10451.322086579779},{"$f":"Entrada!T46*$F$13/J$13*((1-J39-J40)*(1-$T$5)*(1-$T$6)*(1-$T$7))","v":21120.666752218673},{"$f":"Entrada!U46*$F$13/K$13*((1-K39-K40)*(1-$T$5)*(1-$T$6)*(1-$T$7))","v":22162.391039381993},{"$f":"Entrada!V46*$F$13/L$13*((1-L39-L40)*(1-$T$5)*(1-$T$6)*(1-$T$7))","v":23821.281134893889},{"$f":"Entrada!W46*$F$13/M$13*((1-M39-M40)*(1-$T$5)*(1-$T$6)*(1-$T$7))","v":33188.92789787706},{"$f":"Entrada!X46*$F$13/N$13*((1-N39-N40)*(1-$T$5)*(1-$T$6)*(1-$T$7))","v":22764.329235211851},{"$f":"Entrada!Y46*$F$13/O$13*((1-O39-O40)*(1-$T$5)*(1-$T$6)*(1-$T$7))","v":27925.615481454857},{"$f":"Entrada!Z46*$F$13/P$13*((1-P39-P40)*(1-$T$5)*(1-$T$6)*(1-$T$7))","v":13140.245217956743},{"$f":"Entrada!AA46*$F$13/Q$13*((1-Q39-Q40)*(1-$T$5)*(1-$T$6)*(1-$T$7))","v":9540.9320504155385},{"$f":"Entrada!AB46*$F$13/R$13*((1-R39-R40)*(1-$T$5)*(1-$T$6)*(1-$T$7))","v":7330.0077985022081},null,3.5000000000000003E-2,"RR"]
[null,"Excedente Reativo",{"$f":"SUM(G7:R7)","v":274002.74822741922},null,null,null,{"$f":"Entrada!Q47*$F$13/G$13*((1-G39-G40)*(1-$T$5)*(1-$T$6)*(1-$T$7))","v":20612.422084454396},{"$f":"Entrada!R47*$F$13/H$13*((1-H39-H40)*(1-$T$5)*(1-$T$6)*(1-$T$7))","v":20548.524805379318},{"$f":"Entrada!S47*$F$13/I$13*((1-I39-I40)*(1-$T$5)*(1-$T$6)*(1-$T$7))","v":21745.549554327983},{"$f":"Entrada!T47*$F$13/J$13*((1-J39-J40)*(1-$T$5)*(1-$T$6)*(1-$T$7))","v":23289.866653823032},{"$f":"Entrada!U47*$F$13/K$13*((1-K39-K40)*(1-$T$5)*(1-$T$6)*(1-$T$7))","v":24585.547772932943},{"$f":"Entrada!V47*$F$13/L$13*((1-L39-L40)*(1-$T$5)*(1-$T$6)*(1-$T$7))","v":23363.485786637786},{"$f":"Entrada!W47*$F$13/M$13*((1-M39-M40)*(1-$T$5)*(1-$T$6)*(1-$T$7))","v":22843.564186392985},{"$f":"Entrada!X47*$F$13/N$13*((1-N39-N40)*(1-$T$5)*(1-$T$6)*(1-$T$7))","v":22729.283893469685},{"$f":"Entrada!Y47*$F$13/O$13*((1-O39-O40)*(1-$T$5)*(1-$T$6)*(1-$T$7))","v":22751.335161130486},{"$f":"Entrada!Z47*$F$13/P$13*((1-P39-P40)*(1-$T$5)*(1-$T$6)*(1-$T$7))","v":22379.525901454173},{"$f":"Entrada!AA47*$F$13/Q$13*((1-Q39-Q40)*(1-$T$5)*(1-$T$6)*(1-$T$7))","v":25259.923633054648},{"$f":"Entrada!AB47*$F$13/R$13*((1-R39-R40)*(1-$T$5)*(1-$T$6)*(1-$T$7))","v":23893.718794361732},null,0.34,"IR"]
[]
[null,"Outras Receitas"]
[]
[null,"Outras Receitas (Valor Presente e Média)"]
[null,null,null,"Receita Regulatória","Compartilhamento","Média 36 meses",{"$f":"DATE(YEAR(LnkTxtDRPData),MONTH(LnkTxtDRPData)-1,1)","v":"2020-05-01"},{"$f":"DATE(YEAR(G12),MONTH(G12)-1,1)","v":"2020-04-01"},"2020-03-01","2020-02-01","2020-01-01","2019-12-01","2019-11-01","2019-10-01","2019-09-01","2019-08-01","2019-07-01","2019-06-01"]
[null,"Fator IPCA",null,null,null,{"$f":"VLOOKUP(CAPA!C15,Índices!$B$7:$D$626,3,FALSE)","v":5311.65},{"$f":"VLOOKUP(EDATE(G12,-1),Índices!$B$7:$D$626,3,FALSE)","v":5331.91},{"$f":"VLOOKUP(EDATE(H12,-1),Índices!$B$7:$D$626,3,FALSE)","v":5348.49},{"$f":"VLOOKUP(EDATE(I12,-1),Índices!$B$7:$D$626,3,FALSE)","v":5344.75},{"$f":"VLOOKUP(EDATE(J12,-1),Índices!$B$7:$D$626,3,FALSE)","v":5331.42},{"$f":"VLOOKUP(EDATE(K12,-1),Índices!$B$7:$D$626,3,FALSE)","v":5320.25},{"$f":"VLOOKUP(EDATE(L12,-1),Índices!$B$7:$D$626,3,FALSE)","v":5259.76},{"$f":"VLOOKUP(EDATE(M12,-1),Índices!$B$7:$D$626,3,FALSE)","v":5233.07},{"$f":"VLOOKUP(EDATE(N12,-1),Índices!$B$7:$D$626,3,FALSE)","v":5227.84},{"$f":"VLOOKUP(EDATE(O12,-1),Índices!$B$7:$D$626,3,FALSE)","v":5229.93},{"$f":"VLOOKUP(EDATE(P12,-1),Índices!$B$7:$D$626,3,FALSE)","v":5224.18},{"$f":"VLOOKUP(EDATE(Q12,-1),Índices!$B$7:$D$626,3,FALSE)","v":5214.2700000000004},{"$f":"VLOOKUP(EDATE(R12,-1),Índices!$B$7:$D$626,3,FALSE)","v":5213.75}]
[null,"Serviços Cobráveis",null,{"$f":"F14*12*E14","v":110058.39907441402},0.6,{"$f":"AVERAGE(G14:R14)","v":15285.88876033528},{"$f":"Entrada!Q8*$F$13/G$13","v":3460.7199236296183},{"$f":"Entrada!R8*$F$13/H$13","v":3449.9918982740919},{"$f":"Entrada!S8*$F$13/I$13","v":11368.983211469198},{"$f":"Entrada!T8*$F$13/J$13","v":12598.309002104505},{"$f":"Entrada!U8*$F$13/K$13","v":15516.886878718105},{"$f":"Entrada!V8*$F$13/L$13","v":20332.934315444047},{"$f":"Entrada!W8*$F$13/M$13","v":15889.436680667373},{"$f":"Entrada!X8*$F$13/N$13","v":22393.679217611862},{"$f":"Entrada!Y8*$F$13/O$13","v":18277.20572101347},{"$f":"Entrada!Z8*$F$13/P$13","v":18774.388672097819},{"$f":"Entrada!AA8*$F$13/Q$13","v":20776.898834064978},{"$f":"Entrada!AB8*$F$13/R$13","v":20591.230768928312}]
[null,"Arrecadação de convênios ou valores pela fatura e arredação por terceiros",null,122971.72927981135,0.6,{"$f":"AVERAGE(G15:R15)","v":17079.406844418245},{"$f":"SUM(Entrada!Q9:Q10)*$F$13/G$13","v":29868.882396083205},{"$f":"SUM(Entrada!R9:R10)*$F$13/H$13","v":29776.290642125161},{"$f":"SUM(Entrada!S9:S10)*$F$13/I$13","v":2862.5120122550165},{"$f":"SUM(Entrada!T9:T10)*$F$13/J$13","v":17319.297448709724},{"$f":"SUM(Entrada!U9:U10)*$F$13/K$13","v":17578.938247262817},{"$f":"SUM(Entrada!V9:V10)*$F$13/L$13","v":16527.983398101813},{"$f":"SUM(Entrada!W9:W10)*$F$13/M$13","v":15444.210043913035},{"$f":"SUM(Entrada!X9:X10)*$F$13/N$13","v":14908.809009170134},{"$f":"SUM(Entrada!Y9:Y10)*$F$13/O$13","v":14952.200347614593},{"$f":"SUM(Entrada!Z9:Z10)*$F$13/P$13","v":15718.454849660615},{"$f":"SUM(Entrada!AA9:AA10)*$F$13/Q$13","v":14354.046849990504},{"$f":"SUM(Entrada!AB9:AB10)*$F$13/R$13","v":15641.25688813234}]
[null,"Receita proveniente da comercialização de resultados de projetos de P&D",null,0,0.5,0,{"$f":"Entrada!Q29*$F$13/G$13","v":0},{"$f":"Entrada!R29*$F$13/H$13","v":0},{"$f":"Entrada!S29*$F$13/I$13","v":0},{"$f":"Entrada!T29*$F$13/J$13","v":0},{"$f":"Entrada!U29*$F$13/K$13","v":0},{"$f":"Entrada!V29*$F$13/L$13","v":0},{"$f":"Entrada!W29*$F$13/M$13","v":0},{"$f":"Entrada!X29*$F$13/N$13","v":0},{"$f":"Entrada!Y29*$F$13/O$13","v":0},{"$f":"Entrada!Z29*$F$13/P$13","v":0},{"$f":"Entrada!AA29*$F$13/Q$13","v":0},{"$f":"Entrada!AB29*$F$13/R$13","v":0}]
[null,"Veiculação de publicidade",null,0,0.6,0,{"$f":"Entrada!Q11*$F$13/G$13","v":0},{"$f":"Entrada!R11*$F$13/H$13","v":0},{"$f":"Entrada!S11*$F$13/I$13","v":0},{"$f":"Entrada!T11*$F$13/J$13","v":0},{"$f":"Entrada!U11*$F$13/K$13","v":0},{"$f":"Entrada!V11*$F$13/L$13","v":0},{"$f":"Entrada!W11*$F$13/M$13","v":0},{"$f":"Entrada!X11*$F$13/N$13","v":0},{"$f":"Entrada!Y11*$F$13/O$13","v":0},{"$f":"Entrada!Z11*$F$13/P$13","v":0},{"$f":"Entrada!AA11*$F$13/Q$13","v":0},{"$f":"Entrada!AB11*$F$13/R$13","v":0}]
[null,"Aluguel ou cessão onerosa de imóveis e espaços físicos",null,0,0.6,0,{"$f":"Entrada!Q12*$F$13/G$13","v":0},{"$f":"Entrada!R12*$F$13/H$13","v":0},{"$f":"Entrada!S12*$F$13/I$13","v":0},{"$f":"Entrada!T12*$F$13/J$13","v":0},{"$f":"Entrada!U12*$F$13/K$13","v":0},{"$f":"Entrada!V12*$F$13/L$13","v":0},{"$f":"Entrada!W12*$F$13/M$13","v":0},{"$f":"Entrada!X12*$F$13/N$13","v":0},{"$f":"Entrada!Y12*$F$13/O$13","v":0},{"$f":"Entrada!Z12*$F$13/P$13","v":0},{"$f":"Entrada!AA12*$F$13/Q$13","v":0},{"$f":"Entrada!AB12*$F$13/R$13","v":0}]
[null,"Compartilhamento de infraestrutura (Média 12 meses)",null,2275485.4485993129,0.6,316039.64563879347,{"$f":"Entrada!Q13*$F$13/G$13","v":290954.89316314412},{"$f":"Entrada!R13*$F$13/H$13","v":290052.95034776168},{"$f":"Entrada!S13*$F$13/I$13","v":350293.96329154773},{"$f":"Entrada!T13*$F$13/J$13","v":307954.44132566935},{"$f":"Entrada!U13*$F$13/K$13","v":247290.98547258117},{"$f":"Entrada!V13*$F$13/L$13","v":328661.05018945731},{"$f":"Entrada!W13*$F$13/M$13","v":330337.30589204811},{"$f":"Entrada!X13*$F$13/N$13","v":333464.26408201089},{"$f":"Entrada!Y13*$F$13/O$13","v":317571.82840888877},{"$f":"Entrada!Z13*$F$13/P$13","v":321927.94286194193},{"$f":"Entrada!AA13*$F$13/Q$13","v":317587.40073241311},{"$f":"Entrada!AB13*$F$13/R$13","v":356378.72189805796}]
[null,"Serviços de avaliação técnica e aferição de medidores.",null,0,0.6,0,{"$f":"Entrada!Q14*$F$13/G$13","v":0},{"$f":"Entrada!R14*$F$13/H$13","v":0},{"$f":"Entrada!S14*$F$13/I$13","v":0},{"$f":"Entrada!T14*$F$13/J$13","v":0},{"$f":"Entrada!U14*$F$13/K$13","v":0},{"$f":"Entrada!V14*$F$13/L$13","v":0},{"$f":"Entrada!W14*$F$13/M$13","v":0},{"$f":"Entrada!X14*$F$13/N$13","v":0},{"$f":"Entrada!Y14*$F$13/O$13","v":0},{"$f":"Entrada!Z14*$F$13/P$13","v":0},{"$f":"Entrada!AA14*$F$13/Q$13","v":0},{"$f":"Entrada!AB14*$F$13/R$13","v":0}]
[null,"Operacionalização de serviço de créditos tributários",null,0,0.6,0,{"$f":"Entrada!Q15*$F$13/G$13","v":0},{"$f":"Entrada!R15*$F$13/H$13","v":0},{"$f":"Entrada!S15*$F$13/I$13","v":0},{"$f":"Entrada!T15*$F$13/J$13","v":0},{"$f":"Entrada!U15*$F$13/K$13","v":0},{"$f":"Entrada!V15*$F$13/L$13","v":0},{"$f":"Entrada!W15*$F$13/M$13","v":0},{"$f":"Entrada!X15*$F$13/N$13","v":0},{"$f":"Entrada!Y15*$F$13/O$13","v":0},{"$f":"Entrada!Z15*$F$13/P$13","v":0},{"$f":"Entrada!AA15*$F$13/Q$13","v":0},{"$f":"Entrada!AB15*$F$13/R$13","v":0}]
[null,"Elaboração de projeto, construção, operação, manutenção ou reforma de:",null,"-","-",0,{"$f":"SUM(G23:G31)","v":0},0,0,0,{"$f":"SUM(K23:K31)","v":0},0,0,0,0,0,0,0]
[null,"(1)  redes de distribuição de energia elétrica destinadas à regularização fundiária de interesse específico e ao atendimento dos empreendimentos de múltiplas unidades consumidoras;",null,{"$f":"F23*12*E23","v":0},0.6,0,{"$f":"Entrada!Q17*$F$13/G$13","v":0},{"$f":"Entrada!R17*$F$13/H$13","v":0},{"$f":"Entrada!S17*$F$13/I$13","v":0},{"$f":"Entrada!T17*$F$13/J$13","v":0},{"$f":"Entrada!U17*$F$13/K$13","v":0},{"$f":"Entrada!V17*$F$13/L$13","v":0},{"$f":"Entrada!W17*$F$13/M$13","v":0},{"$f":"Entrada!X17*$F$13/N$13","v":0},{"$f":"Entrada!Y17*$F$13/O$13","v":0},{"$f":"Entrada!Z17*$F$13/P$13","v":0},{"$f":"Entrada!AA17*$F$13/Q$13","v":0},{"$f":"Entrada!AB17*$F$13/R$13","v":0}]
[null,"(2)  redes de energia elétrica destinadas ao acesso dos sistemas de distribuição ou transmissão;",null,0,0.6,0,{"$f":"Entrada!Q18*$F$13/G$13","v":0},{"$f":"Entrada!R18*$F$13/H$13","v":0},{"$f":"Entrada!S18*$F$13/I$13","v":0},{"$f":"Entrada!T18*$F$13/J$13","v":0},{"$f":"Entrada!U18*$F$13/K$13","v":0},{"$f":"Entrada!V18*$F$13/L$13","v":0},{"$f":"Entrada!W18*$F$13/M$13","v":0},{"$f":"Entrada!X18*$F$13/N$13","v":0},{"$f":"Entrada!Y18*$F$13/O$13","v":0},{"$f":"Entrada!Z18*$F$13/P$13","v":0},{"$f":"Entrada!AA18*$F$13/Q$13","v":0},{"$f":"Entrada!AB18*$F$13/R$13","v":0}]
[null,"(3)  subestações de energia;",null,0,0.6,0,{"$f":"Entrada!Q19*$F$13/G$13","v":0},{"$f":"Entrada!R19*$F$13/H$13","v":0},{"$f":"Entrada!S19*$F$13/I$13","v":0},{"$f":"Entrada!T19*$F$13/J$13","v":0},{"$f":"Entrada!U19*$F$13/K$13","v":0},{"$f":"Entrada!V19*$F$13/L$13","v":0},{"$f":"Entrada!W19*$F$13/M$13","v":0},{"$f":"Entrada!X19*$F$13/N$13","v":0},{"$f":"Entrada!Y19*$F$13/O$13","v":0},{"$f":"Entrada!Z19*$F$13/P$13","v":0},{"$f":"Entrada!AA19*$F$13/Q$13","v":0},{"$f":"Entrada!AB19*$F$13/R$13","v":0}]
[null,"(4)  instalações elétricas internas de unidades consumidoras;",null,0,0.6,0,{"$f":"Entrada!Q20*$F$13/G$13","v":0},{"$f":"Entrada!R20*$F$13/H$13","v":0},{"$f":"Entrada!S20*$F$13/I$13","v":0},{"$f":"Entrada!T20*$F$13/J$13","v":0},{"$f":"Entrada!U20*$F$13/K$13","v":0},{"$f":"Entrada!V20*$F$13/L$13","v":0},{"$f":"Entrada!W20*$F$13/M$13","v":0},{"$f":"Entrada!X20*$F$13/N$13","v":0},{"$f":"Entrada!Y20*$F$13/O$13","v":0},{"$f":"Entrada!Z20*$F$13/P$13","v":0},{"$f":"Entrada!AA20*$F$13/Q$13","v":0},{"$f":"Entrada!AB20*$F$13/R$13","v":0}]
[null,"(5)  banco de capacitores;",null,0,0.6,0,{"$f":"Entrada!Q21*$F$13/G$13","v":0},{"$f":"Entrada!R21*$F$13/H$13","v":0},{"$f":"Entrada!S21*$F$13/I$13","v":0},{"$f":"Entrada!T21*$F$13/J$13","v":0},{"$f":"Entrada!U21*$F$13/K$13","v":0},{"$f":"Entrada!V21*$F$13/L$13","v":0},{"$f":"Entrada!W21*$F$13/M$13","v":0},{"$f":"Entrada!X21*$F$13/N$13","v":0},{"$f":"Entrada!Y21*$F$13/O$13","v":0},{"$f":"Entrada!Z21*$F$13/P$13","v":0},{"$f":"Entrada!AA21*$F$13/Q$13","v":0},{"$f":"Entrada!AB21*$F$13/R$13","v":0}]
[null,"(6)  padrões de entrada de unidades consumidoras atendidas em baixa tensão;",null,0,0.6,0,{"$f":"Entrada!Q22*$F$13/G$13","v":0},{"$f":"Entrada!R22*$F$13/H$13","v":0},{"$f":"Entrada!S22*$F$13/I$13","v":0},{"$f":"Entrada!T22*$F$13/J$13","v":0},{"$f":"Entrada!U22*$F$13/K$13","v":0},{"$f":"Entrada!V22*$F$13/L$13","v":0},{"$f":"Entrada!W22*$F$13/M$13","v":0},{"$f":"Entrada!X22*$F$13/N$13","v":0},{"$f":"Entrada!Y22*$F$13/O$13","v":0},{"$f":"Entrada!Z22*$F$13/P$13","v":0},{"$f":"Entrada!AA22*$F$13/Q$13","v":0},{"$f":"Entrada!AB22*$F$13/R$13","v":0}]
[null,"(7)  sistemas de medição de energia elétrica;",null,0,0.6,0,{"$f":"Entrada!Q23*$F$13/G$13","v":0},{"$f":"Entrada!R23*$F$13/H$13","v":0},{"$f":"Entrada!S23*$F$13/I$13","v":0},{"$f":"Entrada!T23*$F$13/J$13","v":0},{"$f":"Entrada!U23*$F$13/K$13","v":0},{"$f":"Entrada!V23*$F$13/L$13","v":0},{"$f":"Entrada!W23*$F$13/M$13","v":0},{"$f":"Entrada!X23*$F$13/N$13","v":0},{"$f":"Entrada!Y23*$F$13/O$13","v":0},{"$f":"Entrada!Z23*$F$13/P$13","v":0},{"$f":"Entrada!AA23*$F$13/Q$13","v":0},{"$f":"Entrada!AB23*$F$13/R$13","v":0}]
[null,"(8) geradores, incluindo-se microgeração e minigeração;",null,0,0.3,0,{"$f":"Entrada!Q24*$F$13/G$13","v":0},{"$f":"Entrada!R24*$F$13/H$13","v":0},{"$f":"Entrada!S24*$F$13/I$13","v":0},{"$f":"Entrada!T24*$F$13/J$13","v":0},{"$f":"Entrada!U24*$F$13/K$13","v":0},{"$f":"Entrada!V24*$F$13/L$13","v":0},{"$f":"Entrada!W24*$F$13/M$13","v":0},{"$f":"Entrada!X24*$F$13/N$13","v":0},{"$f":"Entrada!Y24*$F$13/O$13","v":0},{"$f":"Entrada!Z24*$F$13/P$13","v":0},{"$f":"Entrada!AA24*$F$13/Q$13","v":0},{"$f":"Entrada!AB24*$F$13/R$13","v":0}]
[null,"(9)  sistemas de iluminação pública.",null,0,0.6,0,{"$f":"Entrada!Q25*$F$13/G$13","v":0},{"$f":"Entrada!R25*$F$13/H$13","v":0},{"$f":"Entrada!S25*$F$13/I$13","v":0},{"$f":"Entrada!T25*$F$13/J$13","v":0},{"$f":"Entrada!U25*$F$13/K$13","v":0},{"$f":"Entrada!V25*$F$13/L$13","v":0},{"$f":"Entrada!W25*$F$13/M$13","v":0},{"$f":"Entrada!X25*$F$13/N$13","v":0},{"$f":"Entrada!Y25*$F$13/O$13","v":0},{"$f":"Entrada!Z25*$F$13/P$13","v":0},{"$f":"Entrada!AA25*$F$13/Q$13","v":0},{"$f":"Entrada!AB25*$F$13/R$13","v":0}]
[null,"Eficientização do consumo de energia elétrica e instalação de cogeração qualificada, desde que não enquadráveis nos projetos de Pesquisa e Desenvolvimento (P&D) ou de Eficiência Energética estabelecidos em lei",null,0,0.3,0,{"$f":"Entrada!Q26*$F$13/G$13","v":0},{"$f":"Entrada!R26*$F$13/H$13","v":0},{"$f":"Entrada!S26*$F$13/I$13","v":0},{"$f":"Entrada!T26*$F$13/J$13","v":0},{"$f":"Entrada!U26*$F$13/K$13","v":0},{"$f":"Entrada!V26*$F$13/L$13","v":0},{"$f":"Entrada!W26*$F$13/M$13","v":0},{"$f":"Entrada!X26*$F$13/N$13","v":0},{"$f":"Entrada!Y26*$F$13/O$13","v":0},{"$f":"Entrada!Z26*$F$13/P$13","v":0},{"$f":"Entrada!AA26*$F$13/Q$13","v":0},{"$f":"Entrada!AB26*$F$13/R$13","v":0}]
[null,"Serviços de comunicação de dados",null,0,0.3,0,{"$f":"Entrada!Q27*$F$13/G$13","v":0},{"$f":"Entrada!R27*$F$13/H$13","v":0},{"$f":"Entrada!S27*$F$13/I$13","v":0},{"$f":"Entrada!T27*$F$13/J$13","v":0},{"$f":"Entrada!U27*$F$13/K$13","v":0},{"$f":"Entrada!V27*$F$13/L$13","v":0},{"$f":"Entrada!W27*$F$13/M$13","v":0},{"$f":"Entrada!X27*$F$13/N$13","v":0},{"$f":"Entrada!Y27*$F$13/O$13","v":0},{"$f":"Entrada!Z27*$F$13/P$13","v":0},{"$f":"Entrada!AA27*$F$13/Q$13","v":0},{"$f":"Entrada!AB27*$F$13/R$13","v":0}]
[null,"Serviços de consultoria",null,0,0.6,0,{"$f":"Entrada!Q28*$F$13/G$13","v":0},{"$f":"Entrada!R28*$F$13/H$13","v":0},{"$f":"Entrada!S28*$F$13/I$13","v":0},{"$f":"Entrada!T28*$F$13/J$13","v":0},{"$f":"Entrada!U28*$F$13/K$13","v":0},{"$f":"Entrada!V28*$F$13/L$13","v":0},{"$f":"Entrada!W28*$F$13/M$13","v":0},{"$f":"Entrada!X28*$F$13/N$13","v":0},{"$f":"Entrada!Y28*$F$13/O$13","v":0},{"$f":"Entrada!Z28*$F$13/P$13","v":0},{"$f":"Entrada!AA28*$F$13/Q$13","v":0},{"$f":"Entrada!AB28*$F$13/R$13","v":0}]
[null,"Total",null,{"$f":"SUM(D14:D34)","v":2508515.5769535382}]
[]
[null,null,null,null,null,null,"ALIQUOTAS MÉDIAS POR DENTRO - INDUSTRIAL CATIVO"]
[null,null,null,null,null,null,{"$f":"G4","v":"2020-05-01"},{"$f":"H4","v":"2020-04-01"},"2020-03-01","2020-02-01","2020-01-01","2019-12-01","2019-11-01","2019-10-01","2019-09-01","2019-08-01","2019-07-01","2019-06-01"]
[null,"Alíquota ICMS",{"$f":"Mercado!G9","v":0.25469604316746164},null,null,null,{"$f":"SUMIFS(Mercado_Receita!$BK:$BK,Mercado_Receita!$E:$E,\"Industrial\",Mercado_Receita!$J:$J,\"CATIVO\",Mercado_Receita!$K:$K,UDEROR!G$4)/(SUMIFS(Mercado_Receita!$BI:$BI,Mercado_Receita!$E:$E,\"Industrial\",Mercado_Receita!$J:$J,\"CATIVO\",Mercado_Receita!$K:$K,UDEROR!G$4)+SUMIFS(Mercado_Receita!$BJ:$BJ,Mercado_Receita!$E:$E,\"Industrial\",Mercado_Receita!$J:$J,\"CATIVO\",Mercado_Receita!$K:$K,UDEROR!G$4)+SUMIFS(Mercado_Receita!$CI:$CI,Mercado_Receita!$E:$E,\"Industrial\",Mercado_Receita!$J:$J,\"CATIVO\",Mercado_Receita!$K:$K,UDEROR!G$4)+SUMIFS(Mercado_Receita!$BK:$BK,Mercado_Receita!$E:$E,\"Industrial\",Mercado_Receita!$J:$J,\"CATIVO\",Mercado_Receita!$K:$K,UDEROR!G$4))","v":0.3153496987418169},{"$f":"SUMIFS(Mercado_Receita!$BK:$BK,Mercado_Receita!$E:$E,\"Industrial\",Mercado_Receita!$J:$J,\"CATIVO\",Mercado_Receita!$K:$K,UDEROR!H$4)/(SUMIFS(Mercado_Receita!$BI:$BI,Mercado_Receita!$E:$E,\"Industrial\",Mercado_Receita!$J:$J,\"CATIVO\",Mercado_Receita!$K:$K,UDEROR!H$4)+SUMIFS(Mercado_Receita!$BJ:$BJ,Mercado_Receita!$E:$E,\"Industrial\",Mercado_Receita!$J:$J,\"CATIVO\",Mercado_Receita!$K:$K,UDEROR!H$4)+SUMIFS(Mercado_Receita!$CI:$CI,Mercado_Receita!$E:$E,\"Industrial\",Mercado_Receita!$J:$J,\"CATIVO\",Mercado_Receita!$K:$K,UDEROR!H$4)+SUMIFS(Mercado_Receita!$BK:$BK,Mercado_Receita!$E:$E,\"Industrial\",Mercado_Receita!$J:$J,\"CATIVO\",Mercado_Receita!$K:$K,UDEROR!H$4))","v":0.3153496987418169},{"$f":"SUMIFS(Mercado_Receita!$BK:$BK,Mercado_Receita!$E:$E,\"Industrial\",Mercado_Receita!$J:$J,\"CATIVO\",Mercado_Receita!$K:$K,UDEROR!I$4)/(SUMIFS(Mercado_Receita!$BI:$BI,Mercado_Receita!$E:$E,\"Industrial\",Mercado_Receita!$J:$J,\"CATIVO\",Mercado_Receita!$K:$K,UDEROR!I$4)+SUMIFS(Mercado_Receita!$BJ:$BJ,Mercado_Receita!$E:$E,\"Industrial\",Mercado_Receita!$J:$J,\"CATIVO\",Mercado_Receita!$K:$K,UDEROR!I$4)+SUMIFS(Mercado_Receita!$CI:$CI,Mercado_Receita!$E:$E,\"Industrial\",Mercado_Receita!$J:$J,\"CATIVO\",Mercado_Receita!$K:$K,UDEROR!I$4)+SUMIFS(Mercado_Receita!$BK:$BK,Mercado_Receita!$E:$E,\"Industrial\",Mercado_Receita!$J:$J,\"CATIVO\",Mercado_Receita!$K:$K,UDEROR!I$4))","v":0.31670789820957146},{"$f":"SUMIFS(Mercado_Receita!$BK:$BK,Mercado_Receita!$E:$E,\"Industrial\",Mercado_Receita!$J:$J,\"CATIVO\",Mercado_Receita!$K:$K,UDEROR!J$4)/(SUMIFS(Mercado_Receita!$BI:$BI,Mercado_Receita!$E:$E,\"Industrial\",Mercado_Receita!$J:$J,\"CATIVO\",Mercado_Receita!$K:$K,UDEROR!J$4)+SUMIFS(Mercado_Receita!$BJ:$BJ,Mercado_Receita!$E:$E,\"Industrial\",Mercado_Receita!$J:$J,\"CATIVO\",Mercado_Receita!$K:$K,UDEROR!J$4)+SUMIFS(Mercado_Receita!$CI:$CI,Mercado_Receita!$E:$E,\"Industrial\",Mercado_Receita!$J:$J,\"CATIVO\",Mercado_Receita!$K:$K,UDEROR!J$4)+SUMIFS(Mercado_Receita!$BK:$BK,Mercado_Receita!$E:$E,\"Industrial\",Mercado_Receita!$J:$J,\"CATIVO\",Mercado_Receita!$K:$K,UDEROR!J$4))","v":0.30328282171622956},{"$f":"SUMIFS(Mercado_Receita!$BK:$BK,Mercado_Receita!$E:$E,\"Industrial\",Mercado_Receita!$J:$J,\"CATIVO\",Mercado_Receita!$K:$K,UDEROR!K$4)/(SUMIFS(Mercado_Receita!$BI:$BI,Mercado_Receita!$E:$E,\"Industrial\",Mercado_Receita!$J:$J,\"CATIVO\",Mercado_Receita!$K:$K,UDEROR!K$4)+SUMIFS(Mercado_Receita!$BJ:$BJ,Mercado_Receita!$E:$E,\"Industrial\",Mercado_Receita!$J:$J,\"CATIVO\",Mercado_Receita!$K:$K,UDEROR!K$4)+SUMIFS(Mercado_Receita!$CI:$CI,Mercado_Receita!$E:$E,\"Industrial\",Mercado_Receita!$J:$J,\"CATIVO\",Mercado_Receita!$K:$K,UDEROR!K$4)+SUMIFS(Mercado_Receita!$BK:$BK,Mercado_Receita!$E:$E,\"Industrial\",Mercado_Receita!$J:$J,\"CATIVO\",Mercado_Receita!$K:$K,UDEROR!K$4))","v":0.30234942392243752},{"$f":"SUMIFS(Mercado_Receita!$BK:$BK,Mercado_Receita!$E:$E,\"Industrial\",Mercado_Receita!$J:$J,\"CATIVO\",Mercado_Receita!$K:$K,UDEROR!L$4)/(SUMIFS(Mercado_Receita!$BI:$BI,Mercado_Receita!$E:$E,\"Industrial\",Mercado_Receita!$J:$J,\"CATIVO\",Mercado_Receita!$K:$K,UDEROR!L$4)+SUMIFS(Mercado_Receita!$BJ:$BJ,Mercado_Receita!$E:$E,\"Industrial\",Mercado_Receita!$J:$J,\"CATIVO\",Mercado_Receita!$K:$K,UDEROR!L$4)+SUMIFS(Mercado_Receita!$CI:$CI,Mercado_Receita!$E:$E,\"Industrial\",Mercado_Receita!$J:$J,\"CATIVO\",Mercado_Receita!$K:$K,UDEROR!L$4)+SUMIFS(Mercado_Receita!$BK:$BK,Mercado_Receita!$E:$E,\"Industrial\",Mercado_Receita!$J:$J,\"CATIVO\",Mercado_Receita!$K:$K,UDEROR!L$4))","v":0.30539632707860359},{"$f":"SUMIFS(Mercado_Receita!$BK:$BK,Mercado_Receita!$E:$E,\"Industrial\",Mercado_Receita!$J:$J,\"CATIVO\",Mercado_Receita!$K:$K,UDEROR!M$4)/(SUMIFS(Mercado_Receita!$BI:$BI,Mercado_Receita!$E:$E,\"Industrial\",Mercado_Receita!$J:$J,\"CATIVO\",Mercado_Receita!$K:$K,UDEROR!M$4)+SUMIFS(Mercado_Receita!$BJ:$BJ,Mercado_Receita!$E:$E,\"Industrial\",Mercado_Receita!$J:$J,\"CATIVO\",Mercado_Receita!$K:$K,UDEROR!M$4)+SUMIFS(Mercado_Receita!$CI:$CI,Mercado_Receita!$E:$E,\"Industrial\",Mercado_Receita!$J:$J,\"CATIVO\",Mercado_Receita!$K:$K,UDEROR!M$4)+SUMIFS(Mercado_Receita!$BK:$BK,Mercado_Receita!$E:$E,\"Industrial\",Mercado_Receita!$J:$J,\"CATIVO\",Mercado_Receita!$K:$K,UDEROR!M$4))","v":0.31017033538213357},{"$f":"SUMIFS(Mercado_Receita!$BK:$BK,Mercado_Receita!$E:$E,\"Industrial\",Mercado_Receita!$J:$J,\"CATIVO\",Mercado_Receita!$K:$K,UDEROR!N$4)/(SUMIFS(Mercado_Receita!$BI:$BI,Mercado_Receita!$E:$E,\"Industrial\",Mercado_Receita!$J:$J,\"CATIVO\",Mercado_Receita!$K:$K,UDEROR!N$4)+SUMIFS(Mercado_Receita!$BJ:$BJ,Mercado_Receita!$E:$E,\"Industrial\",Mercado_Receita!$J:$J,\"CATIVO\",Mercado_Receita!$K:$K,UDEROR!N$4)+SUMIFS(Mercado_Receita!$CI:$CI,Mercado_Receita!$E:$E,\"Industrial\",Mercado_Receita!$J:$J,\"CATIVO\",Mercado_Receita!$K:$K,UDEROR!N$4)+SUMIFS(Mercado_Receita!$BK:$BK,Mercado_Receita!$E:$E,\"Industrial\",Mercado_Receita!$J:$J,\"CATIVO\",Mercado_Receita!$K:$K,UDEROR!N$4))","v":0.30753331621852587},{"$f":"SUMIFS(Mercado_Receita!$BK:$BK,Mercado_Receita!$E:$E,\"Industrial\",Mercado_Receita!$J:$J,\"CATIVO\",Mercado_Receita!$K:$K,UDEROR!O$4)/(SUMIFS(Mercado_Receita!$BI:$BI,Mercado_Receita!$E:$E,\"Industrial\",Mercado_Receita!$J:$J,\"CATIVO\",Mercado_Receita!$K:$K,UDEROR!O$4)+SUMIFS(Mercado_Receita!$BJ:$BJ,Mercado_Receita!$E:$E,\"Industrial\",Mercado_Receita!$J:$J,\"CATIVO\",Mercado_Receita!$K:$K,UDEROR!O$4)+SUMIFS(Mercado_Receita!$CI:$CI,Mercado_Receita!$E:$E,\"Industrial\",Mercado_Receita!$J:$J,\"CATIVO\",Mercado_Receita!$K:$K,UDEROR!O$4)+SUMIFS(Mercado_Receita!$BK:$BK,Mercado_Receita!$E:$E,\"Industrial\",Mercado_Receita!$J:$J,\"CATIVO\",Mercado_Receita!$K:$K,UDEROR!O$4))","v":0.31693343641245375},{"$f":"SUMIFS(Mercado_Receita!$BK:$BK,Mercado_Receita!$E:$E,\"Industrial\",Mercado_Receita!$J:$J,\"CATIVO\",Mercado_Receita!$K:$K,UDEROR!P$4)/(SUMIFS(Mercado_Receita!$BI:$BI,Mercado_Receita!$E:$E,\"Industrial\",Mercado_Receita!$J:$J,\"CATIVO\",Mercado_Receita!$K:$K,UDEROR!P$4)+SUMIFS(Mercado_Receita!$BJ:$BJ,Mercado_Receita!$E:$E,\"Industrial\",Mercado_Receita!$J:$J,\"CATIVO\",Mercado_Receita!$K:$K,UDEROR!P$4)+SUMIFS(Mercado_Receita!$CI:$CI,Mercado_Receita!$E:$E,\"Industrial\",Mercado_Receita!$J:$J,\"CATIVO\",Mercado_Receita!$K:$K,UDEROR!P$4)+SUMIFS(Mercado_Receita!$BK:$BK,Mercado_Receita!$E:$E,\"Industrial\",Mercado_Receita!$J:$J,\"CATIVO\",Mercado_Receita!$K:$K,UDEROR!P$4))","v":0.31213919912985044},{"$f":"SUMIFS(Mercado_Receita!$BK:$BK,Mercado_Receita!$E:$E,\"Industrial\",Mercado_Receita!$J:$J,\"CATIVO\",Mercado_Receita!$K:$K,UDEROR!Q$4)/(SUMIFS(Mercado_Receita!$BI:$BI,Mercado_Receita!$E:$E,\"Industrial\",Mercado_Receita!$J:$J,\"CATIVO\",Mercado_Receita!$K:$K,UDEROR!Q$4)+SUMIFS(Mercado_Receita!$BJ:$BJ,Mercado_Receita!$E:$E,\"Industrial\",Mercado_Receita!$J:$J,\"CATIVO\",Mercado_Receita!$K:$K,UDEROR!Q$4)+SUMIFS(Mercado_Receita!$CI:$CI,Mercado_Receita!$E:$E,\"Industrial\",Mercado_Receita!$J:$J,\"CATIVO\",Mercado_Receita!$K:$K,UDEROR!Q$4)+SUMIFS(Mercado_Receita!$BK:$BK,Mercado_Receita!$E:$E,\"Industrial\",Mercado_Receita!$J:$J,\"CATIVO\",Mercado_Receita!$K:$K,UDEROR!Q$4))","v":0.30221631188009596},{"$f":"SUMIFS(Mercado_Receita!$BK:$BK,Mercado_Receita!$E:$E,\"Industrial\",Mercado_Receita!$J:$J,\"CATIVO\",Mercado_Receita!$K:$K,UDEROR!R$4)/(SUMIFS(Mercado_Receita!$BI:$BI,Mercado_Receita!$E:$E,\"Industrial\",Mercado_Receita!$J:$J,\"CATIVO\",Mercado_Receita!$K:$K,UDEROR!R$4)+SUMIFS(Mercado_Receita!$BJ:$BJ,Mercado_Receita!$E:$E,\"Industrial\",Mercado_Receita!$J:$J,\"CATIVO\",Mercado_Receita!$K:$K,UDEROR!R$4)+SUMIFS(Mercado_Receita!$CI:$CI,Mercado_Receita!$E:$E,\"Industrial\",Mercado_Receita!$J:$J,\"CATIVO\",Mercado_Receita!$K:$K,UDEROR!R$4)+SUMIFS(Mercado_Receita!$BK:$BK,Mercado_Receita!$E:$E,\"Industrial\",Mercado_Receita!$J:$J,\"CATIVO\",Mercado_Receita!$K:$K,UDEROR!R$4))","v":0.28537146768973393}]
[null,"Alíquota PIS/COFINS",9.2499999999999999E-2,null,null,null,{"$f":"(SUMIFS(Mercado_Receita!$BI:$BI,Mercado_Receita!$E:$E,\"Industrial\",Mercado_Receita!$J:$J,\"CATIVO\",Mercado_Receita!$K:$K,UDEROR!G$4)+SUMIFS(Mercado_Receita!$BJ:$BJ,Mercado_Receita!$E:$E,\"Industrial\",Mercado_Receita!$J:$J,\"CATIVO\",Mercado_Receita!$K:$K,UDEROR!G$4))/(SUMIFS(Mercado_Receita!$BI:$BI,Mercado_Receita!$E:$E,\"Industrial\",Mercado_Receita!$J:$J,\"CATIVO\",Mercado_Receita!$K:$K,UDEROR!G$4)+SUMIFS(Mercado_Receita!$BJ:$BJ,Mercado_Receita!$E:$E,\"Industrial\",Mercado_Receita!$J:$J,\"CATIVO\",Mercado_Receita!$K:$K,UDEROR!G$4)+SUMIFS(Mercado_Receita!$CI:$CI,Mercado_Receita!$E:$E,\"Industrial\",Mercado_Receita!$J:$J,\"CATIVO\",Mercado_Receita!$K:$K,UDEROR!G$4)+SUMIFS(Mercado_Receita!$BK:$BK,Mercado_Receita!$E:$E,\"Industrial\",Mercado_Receita!$J:$J,\"CATIVO\",Mercado_Receita!$K:$K,UDEROR!G$4))","v":4.5751926698256305E-2},{"$f":"(SUMIFS(Mercado_Receita!$BI:$BI,Mercado_Receita!$E:$E,\"Industrial\",Mercado_Receita!$J:$J,\"CATIVO\",Mercado_Receita!$K:$K,UDEROR!H$4)+SUMIFS(Mercado_Receita!$BJ:$BJ,Mercado_Receita!$E:$E,\"Industrial\",Mercado_Receita!$J:$J,\"CATIVO\",Mercado_Receita!$K:$K,UDEROR!H$4))/(SUMIFS(Mercado_Receita!$BI:$BI,Mercado_Receita!$E:$E,\"Industrial\",Mercado_Receita!$J:$J,\"CATIVO\",Mercado_Receita!$K:$K,UDEROR!H$4)+SUMIFS(Mercado_Receita!$BJ:$BJ,Mercado_Receita!$E:$E,\"Industrial\",Mercado_Receita!$J:$J,\"CATIVO\",Mercado_Receita!$K:$K,UDEROR!H$4)+SUMIFS(Mercado_Receita!$CI:$CI,Mercado_Receita!$E:$E,\"Industrial\",Mercado_Receita!$J:$J,\"CATIVO\",Mercado_Receita!$K:$K,UDEROR!H$4)+SUMIFS(Mercado_Receita!$BK:$BK,Mercado_Receita!$E:$E,\"Industrial\",Mercado_Receita!$J:$J,\"CATIVO\",Mercado_Receita!$K:$K,UDEROR!H$4))","v":4.5751926698256305E-2},{"$f":"(SUMIFS(Mercado_Receita!$BI:$BI,Mercado_Receita!$E:$E,\"Industrial\",Mercado_Receita!$J:$J,\"CATIVO\",Mercado_Receita!$K:$K,UDEROR!I$4)+SUMIFS(Mercado_Receita!$BJ:$BJ,Mercado_Receita!$E:$E,\"Industrial\",Mercado_Receita!$J:$J,\"CATIVO\",Mercado_Receita!$K:$K,UDEROR!I$4))/(SUMIFS(Mercado_Receita!$BI:$BI,Mercado_Receita!$E:$E,\"Industrial\",Mercado_Receita!$J:$J,\"CATIVO\",Mercado_Receita!$K:$K,UDEROR!I$4)+SUMIFS(Mercado_Receita!$BJ:$BJ,Mercado_Receita!$E:$E,\"Industrial\",Mercado_Receita!$J:$J,\"CATIVO\",Mercado_Receita!$K:$K,UDEROR!I$4)+SUMIFS(Mercado_Receita!$CI:$CI,Mercado_Receita!$E:$E,\"Industrial\",Mercado_Receita!$J:$J,\"CATIVO\",Mercado_Receita!$K:$K,UDEROR!I$4)+SUMIFS(Mercado_Receita!$BK:$BK,Mercado_Receita!$E:$E,\"Industrial\",Mercado_Receita!$J:$J,\"CATIVO\",Mercado_Receita!$K:$K,UDEROR!I$4))","v":4.7867281916860321E-2},{"$f":"(SUMIFS(Mercado_Receita!$BI:$BI,Mercado_Receita!$E:$E,\"Industrial\",Mercado_Receita!$J:$J,\"CATIVO\",Mercado_Receita!$K:$K,UDEROR!J$4)+SUMIFS(Mercado_Receita!$BJ:$BJ,Mercado_Receita!$E:$E,\"Industrial\",Mercado_Receita!$J:$J,\"CATIVO\",Mercado_Receita!$K:$K,UDEROR!J$4))/(SUMIFS(Mercado_Receita!$BI:$BI,Mercado_Receita!$E:$E,\"Industrial\",Mercado_Receita!$J:$J,\"CATIVO\",Mercado_Receita!$K:$K,UDEROR!J$4)+SUMIFS(Mercado_Receita!$BJ:$BJ,Mercado_Receita!$E:$E,\"Industrial\",Mercado_Receita!$J:$J,\"CATIVO\",Mercado_Receita!$K:$K,UDEROR!J$4)+SUMIFS(Mercado_Receita!$CI:$CI,Mercado_Receita!$E:$E,\"Industrial\",Mercado_Receita!$J:$J,\"CATIVO\",Mercado_Receita!$K:$K,UDEROR!J$4)+SUMIFS(Mercado_Receita!$BK:$BK,Mercado_Receita!$E:$E,\"Industrial\",Mercado_Receita!$J:$J,\"CATIVO\",Mercado_Receita!$K:$K,UDEROR!J$4))","v":5.8276272495042102E-2},{"$f":"(SUMIFS(Mercado_Receita!$BI:$BI,Mercado_Receita!$E:$E,\"Industrial\",Mercado_Receita!$J:$J,\"CATIVO\",Mercado_Receita!$K:$K,UDEROR!K$4)+SUMIFS(Mercado_Receita!$BJ:$BJ,Mercado_Receita!$E:$E,\"Industrial\",Mercado_Receita!$J:$J,\"CATIVO\",Mercado_Receita!$K:$K,UDEROR!K$4))/(SUMIFS(Mercado_Receita!$BI:$BI,Mercado_Receita!$E:$E,\"Industrial\",Mercado_Receita!$J:$J,\"CATIVO\",Mercado_Receita!$K:$K,UDEROR!K$4)+SUMIFS(Mercado_Receita!$BJ:$BJ,Mercado_Receita!$E:$E,\"Industrial\",Mercado_Receita!$J:$J,\"CATIVO\",Mercado_Receita!$K:$K,UDEROR!K$4)+SUMIFS(Mercado_Receita!$CI:$CI,Mercado_Receita!$E:$E,\"Industrial\",Mercado_Receita!$J:$J,\"CATIVO\",Mercado_Receita!$K:$K,UDEROR!K$4)+SUMIFS(Mercado_Receita!$BK:$BK,Mercado_Receita!$E:$E,\"Industrial\",Mercado_Receita!$J:$J,\"CATIVO\",Mercado_Receita!$K:$K,UDEROR!K$4))","v":5.3099920572773081E-2},{"$f":"(SUMIFS(Mercado_Receita!$BI:$BI,Mercado_Receita!$E:$E,\"Industrial\",Mercado_Receita!$J:$J,\"CATIVO\",Mercado_Receita!$K:$K,UDEROR!L$4)+SUMIFS(Mercado_Receita!$BJ:$BJ,Mercado_Receita!$E:$E,\"Industrial\",Mercado_Receita!$J:$J,\"CATIVO\",Mercado_Receita!$K:$K,UDEROR!L$4))/(SUMIFS(Mercado_Receita!$BI:$BI,Mercado_Receita!$E:$E,\"Industrial\",Mercado_Receita!$J:$J,\"CATIVO\",Mercado_Receita!$K:$K,UDEROR!L$4)+SUMIFS(Mercado_Receita!$BJ:$BJ,Mercado_Receita!$E:$E,\"Industrial\",Mercado_Receita!$J:$J,\"CATIVO\",Mercado_Receita!$K:$K,UDEROR!L$4)+SUMIFS(Mercado_Receita!$CI:$CI,Mercado_Receita!$E:$E,\"Industrial\",Mercado_Receita!$J:$J,\"CATIVO\",Mercado_Receita!$K:$K,UDEROR!L$4)+SUMIFS(Mercado_Receita!$BK:$BK,Mercado_Receita!$E:$E,\"Industrial\",Mercado_Receita!$J:$J,\"CATIVO\",Mercado_Receita!$K:$K,UDEROR!L$4))","v":4.4476640215347717E-2},{"$f":"(SUMIFS(Mercado_Receita!$BI:$BI,Mercado_Receita!$E:$E,\"Industrial\",Mercado_Receita!$J:$J,\"CATIVO\",Mercado_Receita!$K:$K,UDEROR!M$4)+SUMIFS(Mercado_Receita!$BJ:$BJ,Mercado_Receita!$E:$E,\"Industrial\",Mercado_Receita!$J:$J,\"CATIVO\",Mercado_Receita!$K:$K,UDEROR!M$4))/(SUMIFS(Mercado_Receita!$BI:$BI,Mercado_Receita!$E:$E,\"Industrial\",Mercado_Receita!$J:$J,\"CATIVO\",Mercado_Receita!$K:$K,UDEROR!M$4)+SUMIFS(Mercado_Receita!$BJ:$BJ,Mercado_Receita!$E:$E,\"Industrial\",Mercado_Receita!$J:$J,\"CATIVO\",Mercado_Receita!$K:$K,UDEROR!M$4)+SUMIFS(Mercado_Receita!$CI:$CI,Mercado_Receita!$E:$E,\"Industrial\",Mercado_Receita!$J:$J,\"CATIVO\",Mercado_Receita!$K:$K,UDEROR!M$4)+SUMIFS(Mercado_Receita!$BK:$BK,Mercado_Receita!$E:$E,\"Industrial\",Mercado_Receita!$J:$J,\"CATIVO\",Mercado_Receita!$K:$K,UDEROR!M$4))","v":5.0520256786604635E-2},{"$f":"(SUMIFS(Mercado_Receita!$BI:$BI,Mercado_Receita!$E:$E,\"Industrial\",Mercado_Receita!$J:$J,\"CATIVO\",Mercado_Receita!$K:$K,UDEROR!N$4)+SUMIFS(Mercado_Receita!$BJ:$BJ,Mercado_Receita!$E:$E,\"Industrial\",Mercado_Receita!$J:$J,\"CATIVO\",Mercado_Receita!$K:$K,UDEROR!N$4))/(SUMIFS(Mercado_Receita!$BI:$BI,Mercado_Receita!$E:$E,\"Industrial\",Mercado_Receita!$J:$J,\"CATIVO\",Mercado_Receita!$K:$K,UDEROR!N$4)+SUMIFS(Mercado_Receita!$BJ:$BJ,Mercado_Receita!$E:$E,\"Industrial\",Mercado_Receita!$J:$J,\"CATIVO\",Mercado_Receita!$K:$K,UDEROR!N$4)+SUMIFS(Mercado_Receita!$CI:$CI,Mercado_Receita!$E:$E,\"Industrial\",Mercado_Receita!$J:$J,\"CATIVO\",Mercado_Receita!$K:$K,UDEROR!N$4)+SUMIFS(Mercado_Receita!$BK:$BK,Mercado_Receita!$E:$E,\"Industrial\",Mercado_Receita!$J:$J,\"CATIVO\",Mercado_Receita!$K:$K,UDEROR!N$4))","v":5.9493291304818299E-2},{"$f":"(SUMIFS(Mercado_Receita!$BI:$BI,Mercado_Receita!$E:$E,\"Industrial\",Mercado_Receita!$J:$J,\"CATIVO\",Mercado_Receita!$K:$K,UDEROR!O$4)+SUMIFS(Mercado_Receita!$BJ:$BJ,Mercado_Receita!$E:$E,\"Industrial\",Mercado_Receita!$J:$J,\"CATIVO\",Mercado_Receita!$K:$K,UDEROR!O$4))/(SUMIFS(Mercado_Receita!$BI:$BI,Mercado_Receita!$E:$E,\"Industrial\",Mercado_Receita!$J:$J,\"CATIVO\",Mercado_Receita!$K:$K,UDEROR!O$4)+SUMIFS(Mercado_Receita!$BJ:$BJ,Mercado_Receita!$E:$E,\"Industrial\",Mercado_Receita!$J:$J,\"CATIVO\",Mercado_Receita!$K:$K,UDEROR!O$4)+SUMIFS(Mercado_Receita!$CI:$CI,Mercado_Receita!$E:$E,\"Industrial\",Mercado_Receita!$J:$J,\"CATIVO\",Mercado_Receita!$K:$K,UDEROR!O$4)+SUMIFS(Mercado_Receita!$BK:$BK,Mercado_Receita!$E:$E,\"Industrial\",Mercado_Receita!$J:$J,\"CATIVO\",Mercado_Receita!$K:$K,UDEROR!O$4))","v":5.5683954695395846E-2},{"$f":"(SUMIFS(Mercado_Receita!$BI:$BI,Mercado_Receita!$E:$E,\"Industrial\",Mercado_Receita!$J:$J,\"CATIVO\",Mercado_Receita!$K:$K,UDEROR!P$4)+SUMIFS(Mercado_Receita!$BJ:$BJ,Mercado_Receita!$E:$E,\"Industrial\",Mercado_Receita!$J:$J,\"CATIVO\",Mercado_Receita!$K:$K,UDEROR!P$4))/(SUMIFS(Mercado_Receita!$BI:$BI,Mercado_Receita!$E:$E,\"Industrial\",Mercado_Receita!$J:$J,\"CATIVO\",Mercado_Receita!$K:$K,UDEROR!P$4)+SUMIFS(Mercado_Receita!$BJ:$BJ,Mercado_Receita!$E:$E,\"Industrial\",Mercado_Receita!$J:$J,\"CATIVO\",Mercado_Receita!$K:$K,UDEROR!P$4)+SUMIFS(Mercado_Receita!$CI:$CI,Mercado_Receita!$E:$E,\"Industrial\",Mercado_Receita!$J:$J,\"CATIVO\",Mercado_Receita!$K:$K,UDEROR!P$4)+SUMIFS(Mercado_Receita!$BK:$BK,Mercado_Receita!$E:$E,\"Industrial\",Mercado_Receita!$J:$J,\"CATIVO\",Mercado_Receita!$K:$K,UDEROR!P$4))","v":5.3491590789494468E-2},{"$f":"(SUMIFS(Mercado_Receita!$BI:$BI,Mercado_Receita!$E:$E,\"Industrial\",Mercado_Receita!$J:$J,\"CATIVO\",Mercado_Receita!$K:$K,UDEROR!Q$4)+SUMIFS(Mercado_Receita!$BJ:$BJ,Mercado_Receita!$E:$E,\"Industrial\",Mercado_Receita!$J:$J,\"CATIVO\",Mercado_Receita!$K:$K,UDEROR!Q$4))/(SUMIFS(Mercado_Receita!$BI:$BI,Mercado_Receita!$E:$E,\"Industrial\",Mercado_Receita!$J:$J,\"CATIVO\",Mercado_Receita!$K:$K,UDEROR!Q$4)+SUMIFS(Mercado_Receita!$BJ:$BJ,Mercado_Receita!$E:$E,\"Industrial\",Mercado_Receita!$J:$J,\"CATIVO\",Mercado_Receita!$K:$K,UDEROR!Q$4)+SUMIFS(Mercado_Receita!$CI:$CI,Mercado_Receita!$E:$E,\"Industrial\",Mercado_Receita!$J:$J,\"CATIVO\",Mercado_Receita!$K:$K,UDEROR!Q$4)+SUMIFS(Mercado_Receita!$BK:$BK,Mercado_Receita!$E:$E,\"Industrial\",Mercado_Receita!$J:$J,\"CATIVO\",Mercado_Receita!$K:$K,UDEROR!Q$4))","v":5.1516544856834739E-2},{"$f":"(SUMIFS(Mercado_Receita!$BI:$BI,Mercado_Receita!$E:$E,\"Industrial\",Mercado_Receita!$J:$J,\"CATIVO\",Mercado_Receita!$K:$K,UDEROR!R$4)+SUMIFS(Mercado_Receita!$BJ:$BJ,Mercado_Receita!$E:$E,\"Industrial\",Mercado_Receita!$J:$J,\"CATIVO\",Mercado_Receita!$K:$K,UDEROR!R$4))/(SUMIFS(Mercado_Receita!$BI:$BI,Mercado_Receita!$E:$E,\"Industrial\",Mercado_Receita!$J:$J,\"CATIVO\",Mercado_Receita!$K:$K,UDEROR!R$4)+SUMIFS(Mercado_Receita!$BJ:$BJ,Mercado_Receita!$E:$E,\"Industrial\",Mercado_Receita!$J:$J,\"CATIVO\",Mercado_Receita!$K:$K,UDEROR!R$4)+SUMIFS(Mercado_Receita!$CI:$CI,Mercado_Receita!$E:$E,\"Industrial\",Mercado_Receita!$J:$J,\"CATIVO\",Mercado_Receita!$K:$K,UDEROR!R$4)+SUMIFS(Mercado_Receita!$BK:$BK,Mercado_Receita!$E:$E,\"Industrial\",Mercado_Receita!$J:$J,\"CATIVO\",Mercado_Receita!$K:$K,UDEROR!R$4))","v":4.8748531281388764E-2}]
[null,"IRPJ/CSLL",0.34]
[null,"Alíquota ISS",{"$f":"Entrada!Q32","v":0}]
[null,null,null,"Receita Regulatória","% Lucro Líquido OR","% Despesa ",{"$f":"G12","v":"2020-05-01"},{"$f":"DATE(YEAR(G43),MONTH(G43)-1,1)","v":"2020-04-01"},"2020-03-01","2020-02-01","2020-01-01","2019-12-01","2019-11-01","2019-10-01","2019-09-01","2019-08-01","2019-07-01","2019-06-01"]
[null,"Fator IPCA",null,null,null,{"$f":"F13","v":5311.65},{"$f":"G13","v":5331.91},{"$f":"H13","v":5348.49},5344.75,5331.42,5320.25,5259.76,5233.07,5227.84,5229.93,5224.18,5214.2700000000004,5213.75]
[null,"Serviços Cobráveis",null,{"$f":"SUM(G45:R45)*(1-$C$40)*(1-F45)*(1-$C$41)*E45","v":0},1,0,{"$f":"Entrada!Q35*$F$44/G$44","v":0},{"$f":"Entrada!R35*$F$44/H$44","v":0},{"$f":"Entrada!S35*$F$44/I$44","v":0},{"$f":"Entrada!T35*$F$44/J$44","v":0},{"$f":"Entrada!U35*$F$44/K$44","v":0},{"$f":"Entrada!V35*$F$44/L$44","v":0},{"$f":"Entrada!W35*$F$44/M$44","v":0},{"$f":"Entrada!X35*$F$44/N$44","v":0},{"$f":"Entrada!Y35*$F$44/O$44","v":0},{"$f":"Entrada!Z35*$F$44/P$44","v":0},{"$f":"Entrada!AA35*$F$44/Q$44","v":0},{"$f":"Entrada!AB35*$F$44/R$44","v":0}]
[null,"Encargos de Conexão",null,{"$f":"SUM(G46:R46)*(1-$C$40-C39)*(1-F46)*(1-$C$41)*E46","v":0},1,0,{"$f":"Entrada!Q36*$F$44/G$44","v":0},{"$f":"Entrada!R36*$F$44/H$44","v":0},{"$f":"Entrada!S36*$F$44/I$44","v":0},{"$f":"Entrada!T36*$F$44/J$44","v":0},{"$f":"Entrada!U36*$F$44/K$44","v":0},{"$f":"Entrada!V36*$F$44/L$44","v":0},{"$f":"Entrada!W36*$F$44/M$44","v":0},{"$f":"Entrada!X36*$F$44/N$44","v":0},{"$f":"Entrada!Y36*$F$44/O$44","v":0},{"$f":"Entrada!Z36*$F$44/P$44","v":0},{"$f":"Entrada!AA36*$F$44/Q$44","v":0},{"$f":"Entrada!AB36*$F$44/R$44","v":0}]
[null,"Compartilhamento de Infraestrutura",null,{"$f":"SUM(G47:R47)*(1-$C$40-$C$42)*(1-F47)*(1-$C$41)*E47+F47*SUM(G47:R47)*(1-$C$40-$C$42)","v":0},0.5,0.8,{"$f":"Entrada!Q37*$F$44/G$44","v":0},{"$f":"Entrada!R37*$F$44/H$44","v":0},{"$f":"Entrada!S37*$F$44/I$44","v":0},{"$f":"Entrada!T37*$F$44/J$44","v":0},{"$f":"Entrada!U37*$F$44/K$44","v":0},{"$f":"Entrada!V37*$F$44/L$44","v":0},{"$f":"Entrada!W37*$F$44/M$44","v":0},{"$f":"Entrada!X37*$F$44/N$44","v":0},{"$f":"Entrada!Y37*$F$44/O$44","v":0},{"$f":"Entrada!Z37*$F$44/P$44","v":0},{"$f":"Entrada!AA37*$F$44/Q$44","v":0},{"$f":"Entrada!AB37*$F$44/R$44","v":0}]
[null,"Sistemas de Comunicação (PLC)",null,{"$f":"SUM(G48:R48)*(1-$C$40-$C$42)*(1-F48)*(1-$C$41)*E48+F48*SUM(G48:R48)*(1-$C$40-$C$42)","v":0},0.5,0.2,{"$f":"Entrada!Q38*$F$44/G$44","v":0},{"$f":"Entrada!R38*$F$44/H$44","v":0},{"$f":"Entrada!S38*$F$44/I$44","v":0},{"$f":"Entrada!T38*$F$44/J$44","v":0},{"$f":"Entrada!U38*$F$44/K$44","v":0},{"$f":"Entrada!V38*$F$44/L$44","v":0},{"$f":"Entrada!W38*$F$44/M$44","v":0},{"$f":"Entrada!X38*$F$44/N$44","v":0},{"$f":"Entrada!Y38*$F$44/O$44","v":0},{"$f":"Entrada!Z38*$F$44/P$44","v":0},{"$f":"Entrada!AA38*$F$44/Q$44","v":0},{"$f":"Entrada!AB38*$F$44/R$44","v":0}]
[null,"Serviços de Consultoria",null,{"$f":"SUM(G49:R49)*(1-$C$40-$C$42)*(1-F49)*(1-$C$41)*E49","v":0},0.5,0.4,{"$f":"Entrada!Q39*$F$44/G$44","v":0},{"$f":"Entrada!R39*$F$44/H$44","v":0},{"$f":"Entrada!S39*$F$44/I$44","v":0},{"$f":"Entrada!T39*$F$44/J$44","v":0},{"$f":"Entrada!U39*$F$44/K$44","v":0},{"$f":"Entrada!V39*$F$44/L$44","v":0},{"$f":"Entrada!W39*$F$44/M$44","v":0},{"$f":"Entrada!X39*$F$44/N$44","v":0},{"$f":"Entrada!Y39*$F$44/O$44","v":0},{"$f":"Entrada!Z39*$F$44/P$44","v":0},{"$f":"Entrada!AA39*$F$44/Q$44","v":0},{"$f":"Entrada!AB39*$F$44/R$44","v":0}]
[null,"Serviços de O&M",null,0,0.5,0.8,{"$f":"Entrada!Q40*$F$44/G$44","v":0},{"$f":"Entrada!R40*$F$44/H$44","v":0},{"$f":"Entrada!S40*$F$44/I$44","v":0},{"$f":"Entrada!T40*$F$44/J$44","v":0},{"$f":"Entrada!U40*$F$44/K$44","v":0},{"$f":"Entrada!V40*$F$44/L$44","v":0},{"$f":"Entrada!W40*$F$44/M$44","v":0},{"$f":"Entrada!X40*$F$44/N$44","v":0},{"$f":"Entrada!Y40*$F$44/O$44","v":0},{"$f":"Entrada!Z40*$F$44/P$44","v":0},{"$f":"Entrada!AA40*$F$44/Q$44","v":0},{"$f":"Entrada!AB40*$F$44/R$44","v":0}]
[null,"Serviços de Comunicação",null,0,0.5,0.2,{"$f":"Entrada!Q41*$F$44/G$44","v":0},{"$f":"Entrada!R41*$F$44/H$44","v":0},{"$f":"Entrada!S41*$F$44/I$44","v":0},{"$f":"Entrada!T41*$F$44/J$44","v":0},{"$f":"Entrada!U41*$F$44/K$44","v":0},{"$f":"Entrada!V41*$F$44/L$44","v":0},{"$f":"Entrada!W41*$F$44/M$44","v":0},{"$f":"Entrada!X41*$F$44/N$44","v":0},{"$f":"Entrada!Y41*$F$44/O$44","v":0},{"$f":"Entrada!Z41*$F$44/P$44","v":0},{"$f":"Entrada!AA41*$F$44/Q$44","v":0},{"$f":"Entrada!AB41*$F$44/R$44","v":0}]
[null,"Serviços de Engenharia",null,0,0.5,0.8,{"$f":"Entrada!Q42*$F$44/G$44","v":0},{"$f":"Entrada!R42*$F$44/H$44","v":0},{"$f":"Entrada!S42*$F$44/I$44","v":0},{"$f":"Entrada!T42*$F$44/J$44","v":0},{"$f":"Entrada!U42*$F$44/K$44","v":0},{"$f":"Entrada!V42*$F$44/L$44","v":0},{"$f":"Entrada!W42*$F$44/M$44","v":0},{"$f":"Entrada!X42*$F$44/N$44","v":0},{"$f":"Entrada!Y42*$F$44/O$44","v":0},{"$f":"Entrada!Z42*$F$44/P$44","v":0},{"$f":"Entrada!AA42*$F$44/Q$44","v":0},{"$f":"Entrada!AB42*$F$44/R$44","v":0}]
[null,"Convênios",null,0,0.5,0.2,{"$f":"Entrada!Q43*$F$44/G$44","v":0},{"$f":"Entrada!R43*$F$44/H$44","v":0},{"$f":"Entrada!S43*$F$44/I$44","v":0},{"$f":"Entrada!T43*$F$44/J$44","v":0},{"$f":"Entrada!U43*$F$44/K$44","v":0},{"$f":"Entrada!V43*$F$44/L$44","v":0},{"$f":"Entrada!W43*$F$44/M$44","v":0},{"$f":"Entrada!X43*$F$44/N$44","v":0},{"$f":"Entrada!Y43*$F$44/O$44","v":0},{"$f":"Entrada!Z43*$F$44/P$44","v":0},{"$f":"Entrada!AA43*$F$44/Q$44","v":0},{"$f":"Entrada!AB43*$F$44/R$44","v":0}]
[null,"Outras Receitas",null,{"$f":"SUM(D45:D53)","v":0}]

{"sheet":"Neutralidade","index":19,"n_rows":117,"n_cols":106,"rows_kept":117,"cut":false,"hidden":false,"merged":[[90,2,90,3],[90,6,90,7],[90,4,90,5]]}
[]
[null,"Neutralidade"]
[null,"Encargo","CT - Bruto","Faturamento - Bruto","Neutralidade (valores atualizados)"]
[null,"CDE Energia: Conta ACR",{"$f":"IFERROR(VLOOKUP(Neutralidade!B4,BD!$B$8:$C$53,2,FALSE),0)*(12+VLOOKUP(\"MesesAdin\",TabPostergacao[#All],2,FALSE))/12","v":2096843.4600000007},{"$f":"C85","v":2072204.6662415939},{"$f":"D117-D85","v":25115.364978621248},null,"Dados de Rede Básica"]
[null,"CDE Energia: Decreto",{"$f":"IFERROR(VLOOKUP(Neutralidade!B5,BD!$B$8:$C$53,2,FALSE),0)*(12+VLOOKUP(\"MesesAdin\",TabPostergacao[#All],2,FALSE))/12","v":0},{"$f":"E85","v":0},{"$f":"F117-F85","v":0},null,"RB  - Nodal",{"$f":"SUMIFS(TabNeuRB[Valor],TabNeuRB[Detalhe],\"EUST - RB\",TabNeuRB[Tipo],\"CUSTO\")","v":0}]
[null,"TFSEE",{"$f":"IFERROR(VLOOKUP(Neutralidade!B6,BD!$B$8:$C$53,2,FALSE),0)*(12+VLOOKUP(\"MesesAdin\",TabPostergacao[#All],2,FALSE))/12","v":252492.70641554031},{"$f":"G85","v":250597.90604448385},{"$f":"H117-H85","v":1931.3302473920921},null,"RB - FR",{"$f":"SUMIFS(TabNeuRB[Valor],TabNeuRB[Detalhe],\"EUST - FR\",TabNeuRB[Tipo],\"CUSTO\")","v":0}]
[null,"CDE",{"$f":"IFERROR(VLOOKUP(Neutralidade!B7,BD!$B$8:$C$53,2,FALSE),0)*(12+VLOOKUP(\"MesesAdin\",TabPostergacao[#All],2,FALSE))/12","v":14655286.447141921},{"$f":"I85","v":14435788.370231144},{"$f":"J117-J85","v":223738.11735894717},null,"TUST Itaipu",{"$f":"SUMIFS(TabNeuRB[Valor],TabNeuRB[Detalhe],\"EUST - ITAIPU\")","v":0}]
[null,"CFURH",{"$f":"IFERROR(VLOOKUP(Neutralidade!B8,BD!$B$8:$C$53,2,FALSE),0)*(12+VLOOKUP(\"MesesAdin\",TabPostergacao[#All],2,FALSE))/12","v":0},{"$f":"K85","v":0},{"$f":"L117-L85","v":0},null,"TUSDg Exp",{"$f":"SUMIFS(TabNeuRB[Valor],TabNeuRB[Detalhe],\"TUSDg t (A2)\")","v":0}]
[null,"ESS/ERR",{"$f":"IFERROR(VLOOKUP(Neutralidade!B9,BD!$B$8:$C$53,2,FALSE),0)*(12+VLOOKUP(\"MesesAdin\",TabPostergacao[#All],2,FALSE))/12","v":0},{"$f":"M85","v":0},{"$f":"N117-N85","v":0},null,"TUSDgONS",{"$f":"SUMIFS(TabNeuRB[Valor],TabNeuRB[Detalhe],\"TUSDg ONS (A2)\")","v":0}]
[null,"PROINFA",{"$f":"IFERROR(VLOOKUP(Neutralidade!B10,BD!$B$8:$C$53,2,FALSE),0)*(12+VLOOKUP(\"MesesAdin\",TabPostergacao[#All],2,FALSE))/12","v":2923255.8213278479},{"$f":"O85","v":2876620.1207323638},{"$f":"P117-P85","v":47536.98714298429},null,"CT Ponta",{"$f":"IFERROR((SUM(H7:H9)+SUMIFS(TabNeuRB[Valor],TabNeuRB[Posto],\"Ponta\",TabNeuRB[Tipo],\"PARÂMETRO\",TabNeuRB[Unidade],\"R$\"))/SUMIFS(TabNeuRB[Valor],TabNeuRB[Posto],\"Ponta\",TabNeuRB[Unidade],\"MW\"),0)","v":0}]
[null,"ONS",{"$f":"IFERROR(VLOOKUP(B11,BD!$B$8:$C$53,2,FALSE),0)*(12+VLOOKUP(\"MesesAdin\",TabPostergacao[#All],2,FALSE))/12","v":0},{"$f":"Q85","v":0},{"$f":"R117-R85","v":0},null,"CT Fora Ponta",{"$f":"IFERROR(SUMIFS(TabNeuRB[Valor],TabNeuRB[Posto],\"Fora Ponta\",TabNeuRB[Tipo],\"PARÂMETRO\",TabNeuRB[Unidade],\"R$\")/SUMIFS(TabNeuRB[Valor],TabNeuRB[Posto],\"Fora Ponta\",TabNeuRB[Unidade],\"MW\"),0)","v":0}]
[null,"TRANSPORTE"]
[null,"Rede Básica",{"$f":"IF(AND(H5=0,H6=0,H7<>0),C16,U117+W117)","v":0},{"$f":"SUM(D14:D18)","v":0},{"$f":"SUM(E14:E18)","v":0},null,"Dados de Energia"]
[null,"RB  - Nodal",{"$f":"$C$13*H5/IF(SUM($H$5:$H$9)=0,1,SUM($H$5:$H$9))","v":0},{"$f":"W85","v":0},{"$f":"IFERROR(C14/$C$13*SUM($V$117,$X$117),0)-X85","v":0},null,"% Não Técnica (s/ Baixa Tensão)",{"$f":"BD!C19","v":0}]
[null,"RB - FR",{"$f":"$C$13*H6/IF(SUM($H$5:$H$9)=0,1,SUM($H$5:$H$9))","v":0},{"$f":"U85","v":0},{"$f":"IFERROR(C15/$C$13*SUM($V$117,$X$117),0)-V85","v":0},null,"% Técnica (s/ merc. injetado)",{"$f":"INDEX(BD!C18:C23,MATCH(\"PT\",LEFT(BD!B18:B23,2),0))","v":5.8400000000000001E-2}]
[null,"TUST Itaipu",{"$f":"IF(AND(H5=0,H6=0,H7<>0),CZ117,$C$13*H7/IF(SUM($H$5:$H$9)=0,1,SUM($H$5:$H$9)))","v":0},{"$f":"AE85","v":0},{"$f":"IF(AND(H5=0,H6=0,H7<>0),D16-C16,IFERROR(C16/$C$13*SUM($V$117,$X$117),0)-AF85)","v":0},null,"% Rede Básica (s/ merc. Injetado)",{"$f":"SUMIFS(TabPerdaDIT[Valor],TabPerdaDIT[Dados de perda],\"Perdas RB\")/SUM(Energia!D7:D8,H17:H18)","v":0}]
[null,"TUSDg T",0,{"$f":"AA85","v":0},{"$f":"IFERROR(C17/$C$13*SUM($V$117,$X$117),0)-AB85","v":0},null,"Perda Não Técnica",{"$f":"H14*Energia!$H$9","v":0}]
[null,"TUSDgONS",0,{"$f":"Y85","v":0},{"$f":"IFERROR(C18/$C$13*SUM($V$117,$X$117),0)-Z85","v":0},null,"Perda Técnica",{"$f":"SUM(Energia!$H$5:$H$7,-Energia!$H$8,H17)/(1-H15)*H15+SUMIFS(TabPerdaDIT[Valor],TabPerdaDIT[Dados de perda],\"Perdas DITs\")","v":22230.381936278685}]
[null,"Conexão T",{"$f":"SUMIFS(TabNeuRB[Valor],TabNeuRB[Detalhe],B19,TabNeuRB[Tipo],\"CUSTO\")","v":0},{"$f":"S85","v":0},{"$f":"T117-T85","v":0},null,"Perda Rede Básica sobre Dist.",{"$f":"SUM(H17:H18)*H16","v":0}]
[null,"TRANSPORTE ITAIPU",{"$f":"SUMPRODUCT(itaiputransporte[Potência],itaiputransporte[Tarifa DRA])","v":0},{"$f":"AG85","v":0},{"$f":"AH117-AH85","v":0},null,"Perda Rede Básica sobre mercado Cat.",{"$f":"SUM(Energia!$D$7:$D$8)*H16","v":0}]
[null,"EUSD",{"$f":"AI117","v":31722043.277719997},{"$f":"AI85","v":31591481.297023699},{"$f":"AJ117-AJ85","v":125674.95677648857},null,"Energia de Revenda",{"$f":"Energia!D6","v":292946.01100000017}]
[null,"ENERGIA",{"$f":"H22*H23","v":77900424.6917312},{"$f":"SUM(D23:D27)","v":78121788.55063951},{"$f":"AL117-SUM(AL85,AN85,AP85,AR85,AT85)","v":-225643.28118519485},null,"Energia Req. ",{"$f":"SUM(H17:H21)","v":315176.39293627883}]
[null,"Perda Não Técnica",{"$f":"$C$22*H17/SUM($H$17:$H$21)","v":0},{"$f":"AM85","v":6.1091684877082834E-4},{"$f":"C23/$C$22*$AL$117-AN85","v":-6.2269398659071733E-4},null,"Cobertura Tarifária Energia",{"$f":"IF(YEAR(CAPA!C10)=2013,Entrada!C44,BD!C18)","v":247.16452893564528}]
[null,"Perda Técnica",{"$f":"$C$22*H18/SUM($H$17:$H$21)","v":5494561.8793397993},{"$f":"AS85","v":5657344.2229735125},{"$f":"C24/$C$22*$AL$117-AT85","v":-165357.40427211951}]
[null,"Perda Rede Básica sobre Dist.",{"$f":"$C$22*H19/SUM($H$17:$H$21)","v":0},{"$f":"AO85","v":0},{"$f":"C25/$C$22*$AL$117-AP85","v":0}]
[null,"Perda Rede Básica sobre mercado Cat.",{"$f":"$C$22*H20/SUM($H$17:$H$21)","v":0},{"$f":"AQ85","v":0},{"$f":"C26/$C$22*$AL$117-AR85","v":0}]
[null,"Energia de Revenda",{"$f":"$C$22*H21/SUM($H$17:$H$21)","v":72405862.812391415},{"$f":"AK85","v":72464444.327055082},{"$f":"C27/$C$22*$AL$117-AL85","v":-60285.876290366054}]
[null,"RECEITA IRRECUPERÁVEL",{"$f":"CW117+DA117","v":154466.39031354131},{"$f":"CW85+CY85","v":156672.31874737417},{"$f":"CX117-CX85+DB117-CZ85","v":-2232.9438753825034}]
[null,"Financeiros de Parcela A",{"$f":"SUM(C30:C54)","v":330420.03901158157},{"$f":"AU85","v":330281.84416992491},{"$f":"SUM(E30:E54)","v":141.026550803399},null,"reservado para energia",{"$f":"SUMIFS(TabFinanNeutralidade[Valor],TabFinanNeutralidade[Detalhe Grupo],G29)","v":-104112.64136424969}]
[null,"Energia Requerida sem perdas",{"$f":"SUMIFS(TabFinanNeutralidade[Valor],TabFinanNeutralidade[Detalhe Grupo],B30)+I30","v":15252.085179262911},{"$f":"AW85","v":15080.19623507894},{"$f":"OFFSET($AX$117,0,2*(ROW()-30))-OFFSET($AX$85,0,2*(ROW()-30))","v":175.21327027508232},null,"Energia Requerida sem perdas",{"$f":"SUMIFS(TabFinanNeutralidade[Valor],TabFinanNeutralidade[Detalhe Grupo],G30)","v":111844.1085607571},{"$f":"$H$29*$H30/SUM($H$30:$H$34)","v":-96592.023381494189}]
[null,"Perdas na RB (sobre as perdas na D)",{"$f":"SUMIFS(TabFinanNeutralidade[Valor],TabFinanNeutralidade[Detalhe Grupo],B31)+I31","v":0},{"$f":"AY85","v":0},{"$f":"OFFSET($AX$117,0,2*(ROW()-30))-OFFSET($AX$85,0,2*(ROW()-30))","v":0},null,"Perdas na RB (sobre as perdas na D)",{"$f":"SUMIFS(TabFinanNeutralidade[Valor],TabFinanNeutralidade[Detalhe Grupo],G31)","v":0},{"$f":"$H$29*$H31/SUM($H$30:$H$34)","v":0}]
[null,"Perdas na RB (sobre o mercado cativo)",{"$f":"SUMIFS(TabFinanNeutralidade[Valor],TabFinanNeutralidade[Detalhe Grupo],B32)+I32","v":0},{"$f":"BA85","v":0},0,null,"Perdas na RB (sobre o mercado cativo)",{"$f":"SUMIFS(TabFinanNeutralidade[Valor],TabFinanNeutralidade[Detalhe Grupo],G32)","v":0},0]
[null,"Perdas não Técnicas",{"$f":"SUMIFS(TabFinanNeutralidade[Valor],TabFinanNeutralidade[Detalhe Grupo],B33)+I33","v":1.2807614039658797E-7},{"$f":"BC85","v":1.2713470790147864E-7},9.595812501572765E-10,null,"Perdas não Técnicas",{"$f":"SUMIFS(TabFinanNeutralidade[Valor],TabFinanNeutralidade[Detalhe Grupo],G33)","v":9.3918710669376389E-7},-8.1111096629717592E-7]
[null,"Perdas Técnicas",{"$f":"SUMIFS(TabFinanNeutralidade[Valor],TabFinanNeutralidade[Detalhe Grupo],B34)+I34","v":1187.521516225821},{"$f":"BE85","v":1177.3202961004438},10.397399690729117,null,"Perdas Técnicas",{"$f":"SUMIFS(TabFinanNeutralidade[Valor],TabFinanNeutralidade[Detalhe Grupo],G34)","v":8708.1394981701997},-7520.6179819443787]
[null,"CCC",{"$f":"SUMIFS(TabFinanNeutralidade[Valor],TabFinanNeutralidade[Detalhe Grupo],B35)","v":0},{"$f":"BG85","v":0},0]
[null,"CDE",{"$f":"SUMIFS(TabFinanNeutralidade[Valor],TabFinanNeutralidade[Detalhe Grupo],B36)","v":-50166.720030806086},{"$f":"BI85","v":-49415.353033535233},-765.88114019495697]
[null,"CDE Energia",{"$f":"SUMIFS(TabFinanNeutralidade[Valor],TabFinanNeutralidade[Detalhe Grupo],B37)","v":155055.90989300713},{"$f":"BK85","v":153233.93764865017},1857.213398782158]
[null,"CFURH",{"$f":"SUMIFS(TabFinanNeutralidade[Valor],TabFinanNeutralidade[Detalhe Grupo],B38)","v":0}]
[null,"ESS/ERR",{"$f":"SUMIFS(TabFinanNeutralidade[Valor],TabFinanNeutralidade[Detalhe Grupo],B39)","v":0},{"$f":"BO85","v":0},0]
[null,"ONS",{"$f":"SUMIFS(TabFinanNeutralidade[Valor],TabFinanNeutralidade[Detalhe Grupo],B40)","v":0},{"$f":"BQ85","v":0},0]
[null,"P&D",{"$f":"SUMIFS(TabFinanNeutralidade[Valor],TabFinanNeutralidade[Detalhe Grupo],B41)","v":-15253.914905010955},{"$f":"BS85","v":-15154.367683530751},-101.46663195726433]
[null,"PROINFA",{"$f":"SUMIFS(TabFinanNeutralidade[Valor],TabFinanNeutralidade[Detalhe Grupo],B42)","v":-12877.011510986762},{"$f":"BU85","v":-12671.580139219737},-209.40156047318487]
[null,"TFSEE",{"$f":"SUMIFS(TabFinanNeutralidade[Valor],TabFinanNeutralidade[Detalhe Grupo],B43)","v":-1208.9745956958868},{"$f":"BW85","v":-1199.9019949658536},-9.2475114951851083]
[null,"Liminar",{"$f":"SUMIFS(TabFinanNeutralidade[Valor],TabFinanNeutralidade[Detalhe Grupo],B55,TabFinanNeutralidade[Grupo Tarifa],\"ENCARGO\")","v":0},{"$f":"BY85","v":0},0]
[null,"CONEXÃO D",{"$f":"SUMIFS(TabFinanNeutralidade[Valor],TabFinanNeutralidade[Detalhe Grupo],B45)","v":0},{"$f":"CA85","v":0},0]
[null,"CONEXÃO T",{"$f":"SUMIFS(TabFinanNeutralidade[Valor],TabFinanNeutralidade[Detalhe Grupo],B46)","v":0},{"$f":"CC85","v":0},0]
[null,"EUSD",{"$f":"SUMIFS(TabFinanNeutralidade[Valor],TabFinanNeutralidade[Detalhe Grupo],B47)","v":238431.14346545731},{"$f":"CE85","v":239231.59284122608},-815.80067382493871]
[null,"EUST - CI",{"$f":"SUMIFS(TabFinanNeutralidade[Valor],TabFinanNeutralidade[Detalhe Grupo],B48)","v":0},{"$f":"CG85","v":0},0]
[null,"EUST - RB",{"$f":"(SUMIFS(TabFinanNeutralidade[Valor],TabFinanNeutralidade[Detalhe Grupo],B49))+F54","v":0},{"$f":"CI85","v":0},0]
[null,"EUST - FR",{"$f":"SUMIFS(TabFinanNeutralidade[Valor],TabFinanNeutralidade[Detalhe Grupo],B50)","v":0},{"$f":"CK85","v":0},0]
[null,"EUST - ITAIPU",{"$f":"SUMIFS(TabFinanNeutralidade[Valor],TabFinanNeutralidade[Detalhe Grupo],B51)","v":0},{"$f":"CM85","v":0},0]
[null,"TRANSPORTE ITAIPU",{"$f":"SUMIFS(TabFinanNeutralidade[Valor],TabFinanNeutralidade[Detalhe Grupo],B52)","v":0},{"$f":"CO85","v":0},0]
[null,"TUSDg ONS (A2)",{"$f":"SUMIFS(TabFinanNeutralidade[Valor],TabFinanNeutralidade[Detalhe Grupo],B53)","v":0},{"$f":"CQ85","v":0},0]
[null,"TUSDg T (A2)",{"$f":"(SUMIFS(TabFinanNeutralidade[Valor],TabFinanNeutralidade[Detalhe Grupo],B54))*0","v":0},{"$f":"CS85","v":0},0]
[null,"Liminar/outros valores",{"$f":"SUMIFS(TabFinanNeutralidade[Valor],TabFinanNeutralidade[Detalhe Grupo],B55,TabFinanNeutralidade[Grupo Tarifa],\"Extraordinários\")","v":0},{"$f":"CU85","v":0},{"$f":"CV117-CV85","v":0}]
[]
[]
[null,null,"* caso haja postergação, o montante será aumentado"]
[null,null,"cDE_E_ACR",null,"CDE_E_Dec",null,"TFSEE",null,"CDE",null,"CFURH",null,"ESSERR",null,"PROINFA",null,"ONS",null,"Conexao_T",null,"TUST_FR",null,"TUST_RB",null,"TUSDG_ONS",null,"TUSDG_T",null,"TUST_CI",null,"TUST_ITAIPU",null,"Itaipu",null,"CUSD",null,"EnergiaRevenda",null,"perdasnt",null,"perdasrb_d",null,"perdasrb_c",null,"perdastec",null,"FinCT_Geral",null,"FinCT_EnergiaRevenda",null,"FINCT_perdasrb_d",null,"FINCT_perdasrb_c",null,"FinCT_perdasnt",null,"FinCT_perdastec",null,"FinCT_CCC",null,"FinCT_CDE",null,"FinCT_CDE_E",null,"FinCT_CFURH",null,"FinCT_ESSERR",null,"FinCT_ONS",null,"FINCT_PeD",null,"FINCT_proinfa",null,"FinCT_TFSEE",null,"FinCT_liminar",null,"FinCT_Conexao_D",null,"FinCT_Conexao_T",null,"FinCT_CUSD",null,"FINCT_TUST_CI",null,"finCT_TUST_RB",null,"finCT_TUST_FR",null,"FinCT_TUST_ITAIPU",null,"finCT_itaipu",null,"FINCT_TUSDG_ONS",null,"FINCT_TUSDG_T",null,"FinCT_Posterg",null,"RI",null,"FINCT_RI"]
[null,"Competência","Nominal","Atualizado","Nominal","Atualizado","Nominal","Atualizado","Nominal","Atualizado","Nominal","Atualizado","Nominal","Atualizado","Nominal","Atualizado","Nominal","Atualizado","Nominal","Atualizado","Nominal","Atualizado","Nominal","Atualizado","Nominal","Atualizado","Nominal","Atualizado",null,null,"Nominal","Atualizado","Nominal","Atualizado","Nominal","Atualizado","Nominal","Atualizado","Nominal","Atualizado","Nominal","Atualizado","Nominal","Atualizado","Nominal","Atualizado","Nominal","Atualizado","Nominal","Atualizado","Nominal","Atualizado","Nominal","Atualizado","Nominal","Atualizado","Nominal","Atualizado","Nominal","Atualizado","Nominal","Atualizado","Nominal","Atualizado","Nominal","Atualizado","Nominal","Atualizado","Nominal","Atualizado","Nominal","Atualizado","Nominal","Atualizado","Nominal","Atualizado","Nominal","Atualizado","Nominal","Atualizado","Nominal","Atualizado","Nominal","Atualizado",null,null,"Nominal","Atualizado","Nominal","Atualizado","Nominal","Atualizado","Nominal","Atualizado","Nominal","Atualizado","Nominal","Atualizado","Nominal","Atualizado","Nominal","Atualizado","Nominal","Atualizado"]
[null,{"$f":"DATE(YEAR(B62),MONTH(B62)-1,1)","v":43252},null,{"$f":"IFERROR(VLOOKUP($B$84,Índices!$B$6:$F$500,5,FALSE)/VLOOKUP(DATE(YEAR($B61),MONTH($B61),1),Índices!$B$6:$F$500,5,FALSE)*C61,0)","v":0},null,{"$f":"IFERROR(VLOOKUP($B$84,Índices!$B$6:$F$500,5,FALSE)/VLOOKUP(DATE(YEAR($B61),MONTH($B61),1),Índices!$B$6:$F$500,5,FALSE)*E61,0)","v":0},null,{"$f":"IFERROR(VLOOKUP($B$84,Índices!$B$6:$F$500,5,FALSE)/VLOOKUP(DATE(YEAR($B61),MONTH($B61),1),Índices!$B$6:$F$500,5,FALSE)*G61,0)","v":0},null,{"$f":"IFERROR(VLOOKUP($B$84,Índices!$B$6:$F$500,5,FALSE)/VLOOKUP(DATE(YEAR($B61),MONTH($B61),1),Índices!$B$6:$F$500,5,FALSE)*I61,0)","v":0},null,{"$f":"IFERROR(VLOOKUP($B$84,Índices!$B$6:$F$500,5,FALSE)/VLOOKUP(DATE(YEAR($B61),MONTH($B61),1),Índices!$B$6:$F$500,5,FALSE)*K61,0)","v":0},null,{"$f":"IFERROR(VLOOKUP($B$84,Índices!$B$6:$F$500,5,FALSE)/VLOOKUP(DATE(YEAR($B61),MONTH($B61),1),Índices!$B$6:$F$500,5,FALSE)*M61,0)","v":0},null,{"$f":"IFERROR(VLOOKUP($B$84,Índices!$B$6:$F$500,5,FALSE)/VLOOKUP(DATE(YEAR($B61),MONTH($B61),1),Índices!$B$6:$F$500,5,FALSE)*O61,0)","v":0},null,{"$f":"IFERROR(VLOOKUP($B$84,Índices!$B$6:$F$500,5,FALSE)/VLOOKUP(DATE(YEAR($B61),MONTH($B61),1),Índices!$B$6:$F$500,5,FALSE)*Q61,0)","v":0},null,{"$f":"IFERROR(VLOOKUP($B$84,Índices!$B$6:$F$500,5,FALSE)/VLOOKUP(DATE(YEAR($B61),MONTH($B61),1),Índices!$B$6:$F$500,5,FALSE)*S61,0)","v":0},null,{"$f":"IFERROR(VLOOKUP($B$84,Índices!$B$6:$F$500,5,FALSE)/VLOOKUP(DATE(YEAR($B61),MONTH($B61),1),Índices!$B$6:$F$500,5,FALSE)*U61,0)","v":0},null,{"$f":"IFERROR(VLOOKUP($B$84,Índices!$B$6:$F$500,5,FALSE)/VLOOKUP(DATE(YEAR($B61),MONTH($B61),1),Índices!$B$6:$F$500,5,FALSE)*W61,0)","v":0},null,{"$f":"IFERROR(VLOOKUP($B$84,Índices!$B$6:$F$500,5,FALSE)/VLOOKUP(DATE(YEAR($B61),MONTH($B61),1),Índices!$B$6:$F$500,5,FALSE)*Y61,0)","v":0},null,{"$f":"IFERROR(VLOOKUP($B$84,Índices!$B$6:$F$500,5,FALSE)/VLOOKUP(DATE(YEAR($B61),MONTH($B61),1),Índices!$B$6:$F$500,5,FALSE)*AA61,0)","v":0},null,null,null,{"$f":"IFERROR(VLOOKUP($B$84,Índices!$B$6:$F$500,5,FALSE)/VLOOKUP(DATE(YEAR($B61),MONTH($B61),1),Índices!$B$6:$F$500,5,FALSE)*AE61,0)","v":0},null,{"$f":"IFERROR(VLOOKUP($B$84,Índices!$B$6:$F$500,5,FALSE)/VLOOKUP(DATE(YEAR($B61),MONTH($B61),1),Índices!$B$6:$F$500,5,FALSE)*AG61,0)","v":0},null,{"$f":"IFERROR(VLOOKUP($B$84,Índices!$B$6:$F$500,5,FALSE)/VLOOKUP(DATE(YEAR($B61),MONTH($B61),1),Índices!$B$6:$F$500,5,FALSE)*AI61,0)","v":0},null,{"$f":"IFERROR(VLOOKUP($B$84,Índices!$B$6:$F$500,5,FALSE)/VLOOKUP(DATE(YEAR($B61),MONTH($B61),1),Índices!$B$6:$F$500,5,FALSE)*AK61,0)","v":0},null,{"$f":"IFERROR(VLOOKUP($B$84,Índices!$B$6:$F$500,5,FALSE)/VLOOKUP(DATE(YEAR($B61),MONTH($B61),1),Índices!$B$6:$F$500,5,FALSE)*AM61,0)","v":0},null,{"$f":"IFERROR(VLOOKUP($B$84,Índices!$B$6:$F$500,5,FALSE)/VLOOKUP(DATE(YEAR($B61),MONTH($B61),1),Índices!$B$6:$F$500,5,FALSE)*AO61,0)","v":0},null,{"$f":"IFERROR(VLOOKUP($B$84,Índices!$B$6:$F$500,5,FALSE)/VLOOKUP(DATE(YEAR($B61),MONTH($B61),1),Índices!$B$6:$F$500,5,FALSE)*AQ61,0)","v":0},null,{"$f":"IFERROR(VLOOKUP($B$84,Índices!$B$6:$F$500,5,FALSE)/VLOOKUP(DATE(YEAR($B61),MONTH($B61),1),Índices!$B$6:$F$500,5,FALSE)*AS61,0)","v":0},null,{"$f":"IFERROR(VLOOKUP($B$84,Índices!$B$6:$F$500,5,FALSE)/VLOOKUP(DATE(YEAR($B61),MONTH($B61),1),Índices!$B$6:$F$500,5,FALSE)*AU61,0)","v":0},null,{"$f":"IFERROR(VLOOKUP($B$84,Índices!$B$6:$F$500,5,FALSE)/VLOOKUP(DATE(YEAR($B61),MONTH($B61),1),Índices!$B$6:$F$500,5,FALSE)*AW61,0)","v":0},null,{"$f":"IFERROR(VLOOKUP($B$84,Índices!$B$6:$F$500,5,FALSE)/VLOOKUP(DATE(YEAR($B61),MONTH($B61),1),Índices!$B$6:$F$500,5,FALSE)*AY61,0)","v":0},null,{"$f":"IFERROR(VLOOKUP($B$84,Índices!$B$6:$F$500,5,FALSE)/VLOOKUP(DATE(YEAR($B61),MONTH($B61),1),Índices!$B$6:$F$500,5,FALSE)*BA61,0)","v":0},null,{"$f":"IFERROR(VLOOKUP($B$84,Índices!$B$6:$F$500,5,FALSE)/VLOOKUP(DATE(YEAR($B61),MONTH($B61),1),Índices!$B$6:$F$500,5,FALSE)*BC61,0)","v":0},null,{"$f":"IFERROR(VLOOKUP($B$84,Índices!$B$6:$F$500,5,FALSE)/VLOOKUP(DATE(YEAR($B61),MONTH($B61),1),Índices!$B$6:$F$500,5,FALSE)*BE61,0)","v":0},null,{"$f":"IFERROR(VLOOKUP($B$84,Índices!$B$6:$F$500,5,FALSE)/VLOOKUP(DATE(YEAR($B61),MONTH($B61),1),Índices!$B$6:$F$500,5,FALSE)*BG61,0)","v":0},null,{"$f":"IFERROR(VLOOKUP($B$84,Índices!$B$6:$F$500,5,FALSE)/VLOOKUP(DATE(YEAR($B61),MONTH($B61),1),Índices!$B$6:$F$500,5,FALSE)*BI61,0)","v":0},null,{"$f":"IFERROR(VLOOKUP($B$84,Índices!$B$6:$F$500,5,FALSE)/VLOOKUP(DATE(YEAR($B61),MONTH($B61),1),Índices!$B$6:$F$500,5,FALSE)*BK61,0)","v":0},null,{"$f":"IFERROR(VLOOKUP($B$84,Índices!$B$6:$F$500,5,FALSE)/VLOOKUP(DATE(YEAR($B61),MONTH($B61),1),Índices!$B$6:$F$500,5,FALSE)*BM61,0)","v":0},null,{"$f":"IFERROR(VLOOKUP($B$84,Índices!$B$6:$F$500,5,FALSE)/VLOOKUP(DATE(YEAR($B61),MONTH($B61),1),Índices!$B$6:$F$500,5,FALSE)*BO61,0)","v":0},null,{"$f":"IFERROR(VLOOKUP($B$84,Índices!$B$6:$F$500,5,FALSE)/VLOOKUP(DATE(YEAR($B61),MONTH($B61),1),Índices!$B$6:$F$500,5,FALSE)*BQ61,0)","v":0},null,{"$f":"IFERROR(VLOOKUP($B$84,Índices!$B$6:$F$500,5,FALSE)/VLOOKUP(DATE(YEAR($B61),MONTH($B61),1),Índices!$B$6:$F$500,5,FALSE)*BS61,0)","v":0},null,{"$f":"IFERROR(VLOOKUP($B$84,Índices!$B$6:$F$500,5,FALSE)/VLOOKUP(DATE(YEAR($B61),MONTH($B61),1),Índices!$B$6:$F$500,5,FALSE)*BU61,0)","v":0},null,{"$f":"IFERROR(VLOOKUP($B$84,Índices!$B$6:$F$500,5,FALSE)/VLOOKUP(DATE(YEAR($B61),MONTH($B61),1),Índices!$B$6:$F$500,5,FALSE)*BW61,0)","v":0},null,{"$f":"IFERROR(VLOOKUP($B$84,Índices!$B$6:$F$500,5,FALSE)/VLOOKUP(DATE(YEAR($B61),MONTH($B61),1),Índices!$B$6:$F$500,5,FALSE)*BY61,0)","v":0},null,{"$f":"IFERROR(VLOOKUP($B$84,Índices!$B$6:$F$500,5,FALSE)/VLOOKUP(DATE(YEAR($B61),MONTH($B61),1),Índices!$B$6:$F$500,5,FALSE)*CA61,0)","v":0},null,{"$f":"IFERROR(VLOOKUP($B$84,Índices!$B$6:$F$500,5,FALSE)/VLOOKUP(DATE(YEAR($B61),MONTH($B61),1),Índices!$B$6:$F$500,5,FALSE)*CC61,0)","v":0},null,{"$f":"IFERROR(VLOOKUP($B$84,Índices!$B$6:$F$500,5,FALSE)/VLOOKUP(DATE(YEAR($B61),MONTH($B61),1),Índices!$B$6:$F$500,5,FALSE)*CE61,0)","v":0},null,null,null,{"$f":"IFERROR(VLOOKUP($B$84,Índices!$B$6:$F$500,5,FALSE)/VLOOKUP(DATE(YEAR($B61),MONTH($B61),1),Índices!$B$6:$F$500,5,FALSE)*CI61,0)","v":0},null,{"$f":"IFERROR(VLOOKUP($B$84,Índices!$B$6:$F$500,5,FALSE)/VLOOKUP(DATE(YEAR($B61),MONTH($B61),1),Índices!$B$6:$F$500,5,FALSE)*CK61,0)","v":0},null,{"$f":"IFERROR(VLOOKUP($B$84,Índices!$B$6:$F$500,5,FALSE)/VLOOKUP(DATE(YEAR($B61),MONTH($B61),1),Índices!$B$6:$F$500,5,FALSE)*CM61,0)","v":0},null,{"$f":"IFERROR(VLOOKUP($B$84,Índices!$B$6:$F$500,5,FALSE)/VLOOKUP(DATE(YEAR($B61),MONTH($B61),1),Índices!$B$6:$F$500,5,FALSE)*CO61,0)","v":0},null,{"$f":"IFERROR(VLOOKUP($B$84,Índices!$B$6:$F$500,5,FALSE)/VLOOKUP(DATE(YEAR($B61),MONTH($B61),1),Índices!$B$6:$F$500,5,FALSE)*CQ61,0)","v":0},null,{"$f":"IFERROR(VLOOKUP($B$84,Índices!$B$6:$F$500,5,FALSE)/VLOOKUP(DATE(YEAR($B61),MONTH($B61),1),Índices!$B$6:$F$500,5,FALSE)*CS61,0)","v":0},null,{"$f":"IFERROR(VLOOKUP($B$84,Índices!$B$6:$F$500,5,FALSE)/VLOOKUP(DATE(YEAR($B61),MONTH($B61),1),Índices!$B$6:$F$500,5,FALSE)*CU61,0)","v":0},null,{"$f":"IFERROR(VLOOKUP($B$84,Índices!$B$6:$F$500,5,FALSE)/VLOOKUP(DATE(YEAR($B61),MONTH($B61),1),Índices!$B$6:$F$500,5,FALSE)*CW61,0)","v":0},null,{"$f":"IFERROR(VLOOKUP($B$84,Índices!$B$6:$F$500,5,FALSE)/VLOOKUP(DATE(YEAR($B61),MONTH($B61),1),Índices!$B$6:$F$500,5,FALSE)*CY61,0)","v":0}]
[null,43282,null,{"$f":"IFERROR(VLOOKUP($B$84,Índices!$B$6:$F$500,5,FALSE)/VLOOKUP(DATE(YEAR($B62),MONTH($B62),1),Índices!$B$6:$F$500,5,FALSE)*C62,0)","v":0},null,{"$f":"IFERROR(VLOOKUP($B$84,Índices!$B$6:$F$500,5,FALSE)/VLOOKUP(DATE(YEAR($B62),MONTH($B62),1),Índices!$B$6:$F$500,5,FALSE)*E62,0)","v":0},null,{"$f":"IFERROR(VLOOKUP($B$84,Índices!$B$6:$F$500,5,FALSE)/VLOOKUP(DATE(YEAR($B62),MONTH($B62),1),Índices!$B$6:$F$500,5,FALSE)*G62,0)","v":0},null,{"$f":"IFERROR(VLOOKUP($B$84,Índices!$B$6:$F$500,5,FALSE)/VLOOKUP(DATE(YEAR($B62),MONTH($B62),1),Índices!$B$6:$F$500,5,FALSE)*I62,0)","v":0},null,{"$f":"IFERROR(VLOOKUP($B$84,Índices!$B$6:$F$500,5,FALSE)/VLOOKUP(DATE(YEAR($B62),MONTH($B62),1),Índices!$B$6:$F$500,5,FALSE)*K62,0)","v":0},null,{"$f":"IFERROR(VLOOKUP($B$84,Índices!$B$6:$F$500,5,FALSE)/VLOOKUP(DATE(YEAR($B62),MONTH($B62),1),Índices!$B$6:$F$500,5,FALSE)*M62,0)","v":0},null,{"$f":"IFERROR(VLOOKUP($B$84,Índices!$B$6:$F$500,5,FALSE)/VLOOKUP(DATE(YEAR($B62),MONTH($B62),1),Índices!$B$6:$F$500,5,FALSE)*O62,0)","v":0},null,{"$f":"IFERROR(VLOOKUP($B$84,Índices!$B$6:$F$500,5,FALSE)/VLOOKUP(DATE(YEAR($B62),MONTH($B62),1),Índices!$B$6:$F$500,5,FALSE)*Q62,0)","v":0},null,{"$f":"IFERROR(VLOOKUP($B$84,Índices!$B$6:$F$500,5,FALSE)/VLOOKUP(DATE(YEAR($B62),MONTH($B62),1),Índices!$B$6:$F$500,5,FALSE)*S62,0)","v":0},null,{"$f":"IFERROR(VLOOKUP($B$84,Índices!$B$6:$F$500,5,FALSE)/VLOOKUP(DATE(YEAR($B62),MONTH($B62),1),Índices!$B$6:$F$500,5,FALSE)*U62,0)","v":0},null,{"$f":"IFERROR(VLOOKUP($B$84,Índices!$B$6:$F$500,5,FALSE)/VLOOKUP(DATE(YEAR($B62),MONTH($B62),1),Índices!$B$6:$F$500,5,FALSE)*W62,0)","v":0},null,{"$f":"IFERROR(VLOOKUP($B$84,Índices!$B$6:$F$500,5,FALSE)/VLOOKUP(DATE(YEAR($B62),MONTH($B62),1),Índices!$B$6:$F$500,5,FALSE)*Y62,0)","v":0},null,{"$f":"IFERROR(VLOOKUP($B$84,Índices!$B$6:$F$500,5,FALSE)/VLOOKUP(DATE(YEAR($B62),MONTH($B62),1),Índices!$B$6:$F$500,5,FALSE)*AA62,0)","v":0},null,null,null,{"$f":"IFERROR(VLOOKUP($B$84,Índices!$B$6:$F$500,5,FALSE)/VLOOKUP(DATE(YEAR($B62),MONTH($B62),1),Índices!$B$6:$F$500,5,FALSE)*AE62,0)","v":0},null,{"$f":"IFERROR(VLOOKUP($B$84,Índices!$B$6:$F$500,5,FALSE)/VLOOKUP(DATE(YEAR($B62),MONTH($B62),1),Índices!$B$6:$F$500,5,FALSE)*AG62,0)","v":0},null,{"$f":"IFERROR(VLOOKUP($B$84,Índices!$B$6:$F$500,5,FALSE)/VLOOKUP(DATE(YEAR($B62),MONTH($B62),1),Índices!$B$6:$F$500,5,FALSE)*AI62,0)","v":0},null,{"$f":"IFERROR(VLOOKUP($B$84,Índices!$B$6:$F$500,5,FALSE)/VLOOKUP(DATE(YEAR($B62),MONTH($B62),1),Índices!$B$6:$F$500,5,FALSE)*AK62,0)","v":0},null,{"$f":"IFERROR(VLOOKUP($B$84,Índices!$B$6:$F$500,5,FALSE)/VLOOKUP(DATE(YEAR($B62),MONTH($B62),1),Índices!$B$6:$F$500,5,FALSE)*AM62,0)","v":0},null,{"$f":"IFERROR(VLOOKUP($B$84,Índices!$B$6:$F$500,5,FALSE)/VLOOKUP(DATE(YEAR($B62),MONTH($B62),1),Índices!$B$6:$F$500,5,FALSE)*AO62,0)","v":0},null,{"$f":"IFERROR(VLOOKUP($B$84,Índices!$B$6:$F$500,5,FALSE)/VLOOKUP(DATE(YEAR($B62),MONTH($B62),1),Índices!$B$6:$F$500,5,FALSE)*AQ62,0)","v":0},null,{"$f":"IFERROR(VLOOKUP($B$84,Índices!$B$6:$F$500,5,FALSE)/VLOOKUP(DATE(YEAR($B62),MONTH($B62),1),Índices!$B$6:$F$500,5,FALSE)*AS62,0)","v":0},null,{"$f":"IFERROR(VLOOKUP($B$84,Índices!$B$6:$F$500,5,FALSE)/VLOOKUP(DATE(YEAR($B62),MONTH($B62),1),Índices!$B$6:$F$500,5,FALSE)*AU62,0)","v":0},null,{"$f":"IFERROR(VLOOKUP($B$84,Índices!$B$6:$F$500,5,FALSE)/VLOOKUP(DATE(YEAR($B62),MONTH($B62),1),Índices!$B$6:$F$500,5,FALSE)*AW62,0)","v":0},null,{"$f":"IFERROR(VLOOKUP($B$84,Índices!$B$6:$F$500,5,FALSE)/VLOOKUP(DATE(YEAR($B62),MONTH($B62),1),Índices!$B$6:$F$500,5,FALSE)*AY62,0)","v":0},null,{"$f":"IFERROR(VLOOKUP($B$84,Índices!$B$6:$F$500,5,FALSE)/VLOOKUP(DATE(YEAR($B62),MONTH($B62),1),Índices!$B$6:$F$500,5,FALSE)*BA62,0)","v":0},null,{"$f":"IFERROR(VLOOKUP($B$84,Índices!$B$6:$F$500,5,FALSE)/VLOOKUP(DATE(YEAR($B62),MONTH($B62),1),Índices!$B$6:$F$500,5,FALSE)*BC62,0)","v":0},null,{"$f":"IFERROR(VLOOKUP($B$84,Índices!$B$6:$F$500,5,FALSE)/VLOOKUP(DATE(YEAR($B62),MONTH($B62),1),Índices!$B$6:$F$500,5,FALSE)*BE62,0)","v":0},null,{"$f":"IFERROR(VLOOKUP($B$84,Índices!$B$6:$F$500,5,FALSE)/VLOOKUP(DATE(YEAR($B62),MONTH($B62),1),Índices!$B$6:$F$500,5,FALSE)*BG62,0)","v":0},null,{"$f":"IFERROR(VLOOKUP($B$84,Índices!$B$6:$F$500,5,FALSE)/VLOOKUP(DATE(YEAR($B62),MONTH($B62),1),Índices!$B$6:$F$500,5,FALSE)*BI62,0)","v":0},null,{"$f":"IFERROR(VLOOKUP($B$84,Índices!$B$6:$F$500,5,FALSE)/VLOOKUP(DATE(YEAR($B62),MONTH($B62),1),Índices!$B$6:$F$500,5,FALSE)*BK62,0)","v":0},null,{"$f":"IFERROR(VLOOKUP($B$84,Índices!$B$6:$F$500,5,FALSE)/VLOOKUP(DATE(YEAR($B62),MONTH($B62),1),Índices!$B$6:$F$500,5,FALSE)*BM62,0)","v":0},null,{"$f":"IFERROR(VLOOKUP($B$84,Índices!$B$6:$F$500,5,FALSE)/VLOOKUP(DATE(YEAR($B62),MONTH($B62),1),Índices!$B$6:$F$500,5,FALSE)*BO62,0)","v":0},null,{"$f":"IFERROR(VLOOKUP($B$84,Índices!$B$6:$F$500,5,FALSE)/VLOOKUP(DATE(YEAR($B62),MONTH($B62),1),Índices!$B$6:$F$500,5,FALSE)*BQ62,0)","v":0},null,{"$f":"IFERROR(VLOOKUP($B$84,Índices!$B$6:$F$500,5,FALSE)/VLOOKUP(DATE(YEAR($B62),MONTH($B62),1),Índices!$B$6:$F$500,5,FALSE)*BS62,0)","v":0},null,{"$f":"IFERROR(VLOOKUP($B$84,Índices!$B$6:$F$500,5,FALSE)/VLOOKUP(DATE(YEAR($B62),MONTH($B62),1),Índices!$B$6:$F$500,5,FALSE)*BU62,0)","v":0},null,{"$f":"IFERROR(VLOOKUP($B$84,Índices!$B$6:$F$500,5,FALSE)/VLOOKUP(DATE(YEAR($B62),MONTH($B62),1),Índices!$B$6:$F$500,5,FALSE)*BW62,0)","v":0},null,{"$f":"IFERROR(VLOOKUP($B$84,Índices!$B$6:$F$500,5,FALSE)/VLOOKUP(DATE(YEAR($B62),MONTH($B62),1),Índices!$B$6:$F$500,5,FALSE)*BY62,0)","v":0},null,{"$f":"IFERROR(VLOOKUP($B$84,Índices!$B$6:$F$500,5,FALSE)/VLOOKUP(DATE(YEAR($B62),MONTH($B62),1),Índices!$B$6:$F$500,5,FALSE)*CA62,0)","v":0},null,{"$f":"IFERROR(VLOOKUP($B$84,Índices!$B$6:$F$500,5,FALSE)/VLOOKUP(DATE(YEAR($B62),MONTH($B62),1),Índices!$B$6:$F$500,5,FALSE)*CC62,0)","v":0},null,{"$f":"IFERROR(VLOOKUP($B$84,Índices!$B$6:$F$500,5,FALSE)/VLOOKUP(DATE(YEAR($B62),MONTH($B62),1),Índices!$B$6:$F$500,5,FALSE)*CE62,0)","v":0},null,null,null,{"$f":"IFERROR(VLOOKUP($B$84,Índices!$B$6:$F$500,5,FALSE)/VLOOKUP(DATE(YEAR($B62),MONTH($B62),1),Índices!$B$6:$F$500,5,FALSE)*CI62,0)","v":0},null,{"$f":"IFERROR(VLOOKUP($B$84,Índices!$B$6:$F$500,5,FALSE)/VLOOKUP(DATE(YEAR($B62),MONTH($B62),1),Índices!$B$6:$F$500,5,FALSE)*CK62,0)","v":0},null,{"$f":"IFERROR(VLOOKUP($B$84,Índices!$B$6:$F$500,5,FALSE)/VLOOKUP(DATE(YEAR($B62),MONTH($B62),1),Índices!$B$6:$F$500,5,FALSE)*CM62,0)","v":0},null,{"$f":"IFERROR(VLOOKUP($B$84,Índices!$B$6:$F$500,5,FALSE)/VLOOKUP(DATE(YEAR($B62),MONTH($B62),1),Índices!$B$6:$F$500,5,FALSE)*CO62,0)","v":0},null,{"$f":"IFERROR(VLOOKUP($B$84,Índices!$B$6:$F$500,5,FALSE)/VLOOKUP(DATE(YEAR($B62),MONTH($B62),1),Índices!$B$6:$F$500,5,FALSE)*CQ62,0)","v":0},null,{"$f":"IFERROR(VLOOKUP($B$84,Índices!$B$6:$F$500,5,FALSE)/VLOOKUP(DATE(YEAR($B62),MONTH($B62),1),Índices!$B$6:$F$500,5,FALSE)*CS62,0)","v":0},null,{"$f":"IFERROR(VLOOKUP($B$84,Índices!$B$6:$F$500,5,FALSE)/VLOOKUP(DATE(YEAR($B62),MONTH($B62),1),Índices!$B$6:$F$500,5,FALSE)*CU62,0)","v":0},null,{"$f":"IFERROR(VLOOKUP($B$84,Índices!$B$6:$F$500,5,FALSE)/VLOOKUP(DATE(YEAR($B62),MONTH($B62),1),Índices!$B$6:$F$500,5,FALSE)*CW62,0)","v":0},null,{"$f":"IFERROR(VLOOKUP($B$84,Índices!$B$6:$F$500,5,FALSE)/VLOOKUP(DATE(YEAR($B62),MONTH($B62),1),Índices!$B$6:$F$500,5,FALSE)*CY62,0)","v":0}]
[null,43313,null,{"$f":"IFERROR(VLOOKUP($B$84,Índices!$B$6:$F$500,5,FALSE)/VLOOKUP(DATE(YEAR($B63),MONTH($B63),1),Índices!$B$6:$F$500,5,FALSE)*C63,0)","v":0},null,{"$f":"IFERROR(VLOOKUP($B$84,Índices!$B$6:$F$500,5,FALSE)/VLOOKUP(DATE(YEAR($B63),MONTH($B63),1),Índices!$B$6:$F$500,5,FALSE)*E63,0)","v":0},null,{"$f":"IFERROR(VLOOKUP($B$84,Índices!$B$6:$F$500,5,FALSE)/VLOOKUP(DATE(YEAR($B63),MONTH($B63),1),Índices!$B$6:$F$500,5,FALSE)*G63,0)","v":0},null,{"$f":"IFERROR(VLOOKUP($B$84,Índices!$B$6:$F$500,5,FALSE)/VLOOKUP(DATE(YEAR($B63),MONTH($B63),1),Índices!$B$6:$F$500,5,FALSE)*I63,0)","v":0},null,{"$f":"IFERROR(VLOOKUP($B$84,Índices!$B$6:$F$500,5,FALSE)/VLOOKUP(DATE(YEAR($B63),MONTH($B63),1),Índices!$B$6:$F$500,5,FALSE)*K63,0)","v":0},null,{"$f":"IFERROR(VLOOKUP($B$84,Índices!$B$6:$F$500,5,FALSE)/VLOOKUP(DATE(YEAR($B63),MONTH($B63),1),Índices!$B$6:$F$500,5,FALSE)*M63,0)","v":0},null,{"$f":"IFERROR(VLOOKUP($B$84,Índices!$B$6:$F$500,5,FALSE)/VLOOKUP(DATE(YEAR($B63),MONTH($B63),1),Índices!$B$6:$F$500,5,FALSE)*O63,0)","v":0},null,{"$f":"IFERROR(VLOOKUP($B$84,Índices!$B$6:$F$500,5,FALSE)/VLOOKUP(DATE(YEAR($B63),MONTH($B63),1),Índices!$B$6:$F$500,5,FALSE)*Q63,0)","v":0},null,{"$f":"IFERROR(VLOOKUP($B$84,Índices!$B$6:$F$500,5,FALSE)/VLOOKUP(DATE(YEAR($B63),MONTH($B63),1),Índices!$B$6:$F$500,5,FALSE)*S63,0)","v":0},null,{"$f":"IFERROR(VLOOKUP($B$84,Índices!$B$6:$F$500,5,FALSE)/VLOOKUP(DATE(YEAR($B63),MONTH($B63),1),Índices!$B$6:$F$500,5,FALSE)*U63,0)","v":0},null,{"$f":"IFERROR(VLOOKUP($B$84,Índices!$B$6:$F$500,5,FALSE)/VLOOKUP(DATE(YEAR($B63),MONTH($B63),1),Índices!$B$6:$F$500,5,FALSE)*W63,0)","v":0},null,{"$f":"IFERROR(VLOOKUP($B$84,Índices!$B$6:$F$500,5,FALSE)/VLOOKUP(DATE(YEAR($B63),MONTH($B63),1),Índices!$B$6:$F$500,5,FALSE)*Y63,0)","v":0},null,{"$f":"IFERROR(VLOOKUP($B$84,Índices!$B$6:$F$500,5,FALSE)/VLOOKUP(DATE(YEAR($B63),MONTH($B63),1),Índices!$B$6:$F$500,5,FALSE)*AA63,0)","v":0},null,null,null,{"$f":"IFERROR(VLOOKUP($B$84,Índices!$B$6:$F$500,5,FALSE)/VLOOKUP(DATE(YEAR($B63),MONTH($B63),1),Índices!$B$6:$F$500,5,FALSE)*AE63,0)","v":0},null,{"$f":"IFERROR(VLOOKUP($B$84,Índices!$B$6:$F$500,5,FALSE)/VLOOKUP(DATE(YEAR($B63),MONTH($B63),1),Índices!$B$6:$F$500,5,FALSE)*AG63,0)","v":0},null,{"$f":"IFERROR(VLOOKUP($B$84,Índices!$B$6:$F$500,5,FALSE)/VLOOKUP(DATE(YEAR($B63),MONTH($B63),1),Índices!$B$6:$F$500,5,FALSE)*AI63,0)","v":0},null,{"$f":"IFERROR(VLOOKUP($B$84,Índices!$B$6:$F$500,5,FALSE)/VLOOKUP(DATE(YEAR($B63),MONTH($B63),1),Índices!$B$6:$F$500,5,FALSE)*AK63,0)","v":0},null,{"$f":"IFERROR(VLOOKUP($B$84,Índices!$B$6:$F$500,5,FALSE)/VLOOKUP(DATE(YEAR($B63),MONTH($B63),1),Índices!$B$6:$F$500,5,FALSE)*AM63,0)","v":0},null,{"$f":"IFERROR(VLOOKUP($B$84,Índices!$B$6:$F$500,5,FALSE)/VLOOKUP(DATE(YEAR($B63),MONTH($B63),1),Índices!$B$6:$F$500,5,FALSE)*AO63,0)","v":0},null,{"$f":"IFERROR(VLOOKUP($B$84,Índices!$B$6:$F$500,5,FALSE)/VLOOKUP(DATE(YEAR($B63),MONTH($B63),1),Índices!$B$6:$F$500,5,FALSE)*AQ63,0)","v":0},null,{"$f":"IFERROR(VLOOKUP($B$84,Índices!$B$6:$F$500,5,FALSE)/VLOOKUP(DATE(YEAR($B63),MONTH($B63),1),Índices!$B$6:$F$500,5,FALSE)*AS63,0)","v":0},null,{"$f":"IFERROR(VLOOKUP($B$84,Índices!$B$6:$F$500,5,FALSE)/VLOOKUP(DATE(YEAR($B63),MONTH($B63),1),Índices!$B$6:$F$500,5,FALSE)*AU63,0)","v":0},null,{"$f":"IFERROR(VLOOKUP($B$84,Índices!$B$6:$F$500,5,FALSE)/VLOOKUP(DATE(YEAR($B63),MONTH($B63),1),Índices!$B$6:$F$500,5,FALSE)*AW63,0)","v":0},null,{"$f":"IFERROR(VLOOKUP($B$84,Índices!$B$6:$F$500,5,FALSE)/VLOOKUP(DATE(YEAR($B63),MONTH($B63),1),Índices!$B$6:$F$500,5,FALSE)*AY63,0)","v":0},null,{"$f":"IFERROR(VLOOKUP($B$84,Índices!$B$6:$F$500,5,FALSE)/VLOOKUP(DATE(YEAR($B63),MONTH($B63),1),Índices!$B$6:$F$500,5,FALSE)*BA63,0)","v":0},null,{"$f":"IFERROR(VLOOKUP($B$84,Índices!$B$6:$F$500,5,FALSE)/VLOOKUP(DATE(YEAR($B63),MONTH($B63),1),Índices!$B$6:$F$500,5,FALSE)*BC63,0)","v":0},null,{"$f":"IFERROR(VLOOKUP($B$84,Índices!$B$6:$F$500,5,FALSE)/VLOOKUP(DATE(YEAR($B63),MONTH($B63),1),Índices!$B$6:$F$500,5,FALSE)*BE63,0)","v":0},null,{"$f":"IFERROR(VLOOKUP($B$84,Índices!$B$6:$F$500,5,FALSE)/VLOOKUP(DATE(YEAR($B63),MONTH($B63),1),Índices!$B$6:$F$500,5,FALSE)*BG63,0)","v":0},null,{"$f":"IFERROR(VLOOKUP($B$84,Índices!$B$6:$F$500,5,FALSE)/VLOOKUP(DATE(YEAR($B63),MONTH($B63),1),Índices!$B$6:$F$500,5,FALSE)*BI63,0)","v":0},null,{"$f":"IFERROR(VLOOKUP($B$84,Índices!$B$6:$F$500,5,FALSE)/VLOOKUP(DATE(YEAR($B63),MONTH($B63),1),Índices!$B$6:$F$500,5,FALSE)*BK63,0)","v":0},null,{"$f":"IFERROR(VLOOKUP($B$84,Índices!$B$6:$F$500,5,FALSE)/VLOOKUP(DATE(YEAR($B63),MONTH($B63),1),Índices!$B$6:$F$500,5,FALSE)*BM63,0)","v":0},null,{"$f":"IFERROR(VLOOKUP($B$84,Índices!$B$6:$F$500,5,FALSE)/VLOOKUP(DATE(YEAR($B63),MONTH($B63),1),Índices!$B$6:$F$500,5,FALSE)*BO63,0)","v":0},null,{"$f":"IFERROR(VLOOKUP($B$84,Índices!$B$6:$F$500,5,FALSE)/VLOOKUP(DATE(YEAR($B63),MONTH($B63),1),Índices!$B$6:$F$500,5,FALSE)*BQ63,0)","v":0},null,{"$f":"IFERROR(VLOOKUP($B$84,Índices!$B$6:$F$500,5,FALSE)/VLOOKUP(DATE(YEAR($B63),MONTH($B63),1),Índices!$B$6:$F$500,5,FALSE)*BS63,0)","v":0},null,{"$f":"IFERROR(VLOOKUP($B$84,Índices!$B$6:$F$500,5,FALSE)/VLOOKUP(DATE(YEAR($B63),MONTH($B63),1),Índices!$B$6:$F$500,5,FALSE)*BU63,0)","v":0},null,{"$f":"IFERROR(VLOOKUP($B$84,Índices!$B$6:$F$500,5,FALSE)/VLOOKUP(DATE(YEAR($B63),MONTH($B63),1),Índices!$B$6:$F$500,5,FALSE)*BW63,0)","v":0},null,{"$f":"IFERROR(VLOOKUP($B$84,Índices!$B$6:$F$500,5,FALSE)/VLOOKUP(DATE(YEAR($B63),MONTH($B63),1),Índices!$B$6:$F$500,5,FALSE)*BY63,0)","v":0},null,{"$f":"IFERROR(VLOOKUP($B$84,Índices!$B$6:$F$500,5,FALSE)/VLOOKUP(DATE(YEAR($B63),MONTH($B63),1),Índices!$B$6:$F$500,5,FALSE)*CA63,0)","v":0},null,{"$f":"IFERROR(VLOOKUP($B$84,Índices!$B$6:$F$500,5,FALSE)/VLOOKUP(DATE(YEAR($B63),MONTH($B63),1),Índices!$B$6:$F$500,5,FALSE)*CC63,0)","v":0},null,{"$f":"IFERROR(VLOOKUP($B$84,Índices!$B$6:$F$500,5,FALSE)/VLOOKUP(DATE(YEAR($B63),MONTH($B63),1),Índices!$B$6:$F$500,5,FALSE)*CE63,0)","v":0},null,null,null,{"$f":"IFERROR(VLOOKUP($B$84,Índices!$B$6:$F$500,5,FALSE)/VLOOKUP(DATE(YEAR($B63),MONTH($B63),1),Índices!$B$6:$F$500,5,FALSE)*CI63,0)","v":0},null,{"$f":"IFERROR(VLOOKUP($B$84,Índices!$B$6:$F$500,5,FALSE)/VLOOKUP(DATE(YEAR($B63),MONTH($B63),1),Índices!$B$6:$F$500,5,FALSE)*CK63,0)","v":0},null,{"$f":"IFERROR(VLOOKUP($B$84,Índices!$B$6:$F$500,5,FALSE)/VLOOKUP(DATE(YEAR($B63),MONTH($B63),1),Índices!$B$6:$F$500,5,FALSE)*CM63,0)","v":0},null,{"$f":"IFERROR(VLOOKUP($B$84,Índices!$B$6:$F$500,5,FALSE)/VLOOKUP(DATE(YEAR($B63),MONTH($B63),1),Índices!$B$6:$F$500,5,FALSE)*CO63,0)","v":0},null,{"$f":"IFERROR(VLOOKUP($B$84,Índices!$B$6:$F$500,5,FALSE)/VLOOKUP(DATE(YEAR($B63),MONTH($B63),1),Índices!$B$6:$F$500,5,FALSE)*CQ63,0)","v":0},null,{"$f":"IFERROR(VLOOKUP($B$84,Índices!$B$6:$F$500,5,FALSE)/VLOOKUP(DATE(YEAR($B63),MONTH($B63),1),Índices!$B$6:$F$500,5,FALSE)*CS63,0)","v":0},null,{"$f":"IFERROR(VLOOKUP($B$84,Índices!$B$6:$F$500,5,FALSE)/VLOOKUP(DATE(YEAR($B63),MONTH($B63),1),Índices!$B$6:$F$500,5,FALSE)*CU63,0)","v":0},null,{"$f":"IFERROR(VLOOKUP($B$84,Índices!$B$6:$F$500,5,FALSE)/VLOOKUP(DATE(YEAR($B63),MONTH($B63),1),Índices!$B$6:$F$500,5,FALSE)*CW63,0)","v":0},null,{"$f":"IFERROR(VLOOKUP($B$84,Índices!$B$6:$F$500,5,FALSE)/VLOOKUP(DATE(YEAR($B63),MONTH($B63),1),Índices!$B$6:$F$500,5,FALSE)*CY63,0)","v":0}]
[null,43344,null,{"$f":"IFERROR(VLOOKUP($B$84,Índices!$B$6:$F$500,5,FALSE)/VLOOKUP(DATE(YEAR($B64),MONTH($B64),1),Índices!$B$6:$F$500,5,FALSE)*C64,0)","v":0},null,{"$f":"IFERROR(VLOOKUP($B$84,Índices!$B$6:$F$500,5,FALSE)/VLOOKUP(DATE(YEAR($B64),MONTH($B64),1),Índices!$B$6:$F$500,5,FALSE)*E64,0)","v":0},null,{"$f":"IFERROR(VLOOKUP($B$84,Índices!$B$6:$F$500,5,FALSE)/VLOOKUP(DATE(YEAR($B64),MONTH($B64),1),Índices!$B$6:$F$500,5,FALSE)*G64,0)","v":0},null,{"$f":"IFERROR(VLOOKUP($B$84,Índices!$B$6:$F$500,5,FALSE)/VLOOKUP(DATE(YEAR($B64),MONTH($B64),1),Índices!$B$6:$F$500,5,FALSE)*I64,0)","v":0},null,{"$f":"IFERROR(VLOOKUP($B$84,Índices!$B$6:$F$500,5,FALSE)/VLOOKUP(DATE(YEAR($B64),MONTH($B64),1),Índices!$B$6:$F$500,5,FALSE)*K64,0)","v":0},null,{"$f":"IFERROR(VLOOKUP($B$84,Índices!$B$6:$F$500,5,FALSE)/VLOOKUP(DATE(YEAR($B64),MONTH($B64),1),Índices!$B$6:$F$500,5,FALSE)*M64,0)","v":0},null,{"$f":"IFERROR(VLOOKUP($B$84,Índices!$B$6:$F$500,5,FALSE)/VLOOKUP(DATE(YEAR($B64),MONTH($B64),1),Índices!$B$6:$F$500,5,FALSE)*O64,0)","v":0},null,{"$f":"IFERROR(VLOOKUP($B$84,Índices!$B$6:$F$500,5,FALSE)/VLOOKUP(DATE(YEAR($B64),MONTH($B64),1),Índices!$B$6:$F$500,5,FALSE)*Q64,0)","v":0},null,{"$f":"IFERROR(VLOOKUP($B$84,Índices!$B$6:$F$500,5,FALSE)/VLOOKUP(DATE(YEAR($B64),MONTH($B64),1),Índices!$B$6:$F$500,5,FALSE)*S64,0)","v":0},null,{"$f":"IFERROR(VLOOKUP($B$84,Índices!$B$6:$F$500,5,FALSE)/VLOOKUP(DATE(YEAR($B64),MONTH($B64),1),Índices!$B$6:$F$500,5,FALSE)*U64,0)","v":0},null,{"$f":"IFERROR(VLOOKUP($B$84,Índices!$B$6:$F$500,5,FALSE)/VLOOKUP(DATE(YEAR($B64),MONTH($B64),1),Índices!$B$6:$F$500,5,FALSE)*W64,0)","v":0},null,{"$f":"IFERROR(VLOOKUP($B$84,Índices!$B$6:$F$500,5,FALSE)/VLOOKUP(DATE(YEAR($B64),MONTH($B64),1),Índices!$B$6:$F$500,5,FALSE)*Y64,0)","v":0},null,{"$f":"IFERROR(VLOOKUP($B$84,Índices!$B$6:$F$500,5,FALSE)/VLOOKUP(DATE(YEAR($B64),MONTH($B64),1),Índices!$B$6:$F$500,5,FALSE)*AA64,0)","v":0},null,null,null,{"$f":"IFERROR(VLOOKUP($B$84,Índices!$B$6:$F$500,5,FALSE)/VLOOKUP(DATE(YEAR($B64),MONTH($B64),1),Índices!$B$6:$F$500,5,FALSE)*AE64,0)","v":0},null,{"$f":"IFERROR(VLOOKUP($B$84,Índices!$B$6:$F$500,5,FALSE)/VLOOKUP(DATE(YEAR($B64),MONTH($B64),1),Índices!$B$6:$F$500,5,FALSE)*AG64,0)","v":0},null,{"$f":"IFERROR(VLOOKUP($B$84,Índices!$B$6:$F$500,5,FALSE)/VLOOKUP(DATE(YEAR($B64),MONTH($B64),1),Índices!$B$6:$F$500,5,FALSE)*AI64,0)","v":0},null,{"$f":"IFERROR(VLOOKUP($B$84,Índices!$B$6:$F$500,5,FALSE)/VLOOKUP(DATE(YEAR($B64),MONTH($B64),1),Índices!$B$6:$F$500,5,FALSE)*AK64,0)","v":0},null,{"$f":"IFERROR(VLOOKUP($B$84,Índices!$B$6:$F$500,5,FALSE)/VLOOKUP(DATE(YEAR($B64),MONTH($B64),1),Índices!$B$6:$F$500,5,FALSE)*AM64,0)","v":0},null,{"$f":"IFERROR(VLOOKUP($B$84,Índices!$B$6:$F$500,5,FALSE)/VLOOKUP(DATE(YEAR($B64),MONTH($B64),1),Índices!$B$6:$F$500,5,FALSE)*AO64,0)","v":0},null,{"$f":"IFERROR(VLOOKUP($B$84,Índices!$B$6:$F$500,5,FALSE)/VLOOKUP(DATE(YEAR($B64),MONTH($B64),1),Índices!$B$6:$F$500,5,FALSE)*AQ64,0)","v":0},null,{"$f":"IFERROR(VLOOKUP($B$84,Índices!$B$6:$F$500,5,FALSE)/VLOOKUP(DATE(YEAR($B64),MONTH($B64),1),Índices!$B$6:$F$500,5,FALSE)*AS64,0)","v":0},null,{"$f":"IFERROR(VLOOKUP($B$84,Índices!$B$6:$F$500,5,FALSE)/VLOOKUP(DATE(YEAR($B64),MONTH($B64),1),Índices!$B$6:$F$500,5,FALSE)*AU64,0)","v":0},null,{"$f":"IFERROR(VLOOKUP($B$84,Índices!$B$6:$F$500,5,FALSE)/VLOOKUP(DATE(YEAR($B64),MONTH($B64),1),Índices!$B$6:$F$500,5,FALSE)*AW64,0)","v":0},null,{"$f":"IFERROR(VLOOKUP($B$84,Índices!$B$6:$F$500,5,FALSE)/VLOOKUP(DATE(YEAR($B64),MONTH($B64),1),Índices!$B$6:$F$500,5,FALSE)*AY64,0)","v":0},null,{"$f":"IFERROR(VLOOKUP($B$84,Índices!$B$6:$F$500,5,FALSE)/VLOOKUP(DATE(YEAR($B64),MONTH($B64),1),Índices!$B$6:$F$500,5,FALSE)*BA64,0)","v":0},null,{"$f":"IFERROR(VLOOKUP($B$84,Índices!$B$6:$F$500,5,FALSE)/VLOOKUP(DATE(YEAR($B64),MONTH($B64),1),Índices!$B$6:$F$500,5,FALSE)*BC64,0)","v":0},null,{"$f":"IFERROR(VLOOKUP($B$84,Índices!$B$6:$F$500,5,FALSE)/VLOOKUP(DATE(YEAR($B64),MONTH($B64),1),Índices!$B$6:$F$500,5,FALSE)*BE64,0)","v":0},null,{"$f":"IFERROR(VLOOKUP($B$84,Índices!$B$6:$F$500,5,FALSE)/VLOOKUP(DATE(YEAR($B64),MONTH($B64),1),Índices!$B$6:$F$500,5,FALSE)*BG64,0)","v":0},null,{"$f":"IFERROR(VLOOKUP($B$84,Índices!$B$6:$F$500,5,FALSE)/VLOOKUP(DATE(YEAR($B64),MONTH($B64),1),Índices!$B$6:$F$500,5,FALSE)*BI64,0)","v":0},null,{"$f":"IFERROR(VLOOKUP($B$84,Índices!$B$6:$F$500,5,FALSE)/VLOOKUP(DATE(YEAR($B64),MONTH($B64),1),Índices!$B$6:$F$500,5,FALSE)*BK64,0)","v":0},null,{"$f":"IFERROR(VLOOKUP($B$84,Índices!$B$6:$F$500,5,FALSE)/VLOOKUP(DATE(YEAR($B64),MONTH($B64),1),Índices!$B$6:$F$500,5,FALSE)*BM64,0)","v":0},null,{"$f":"IFERROR(VLOOKUP($B$84,Índices!$B$6:$F$500,5,FALSE)/VLOOKUP(DATE(YEAR($B64),MONTH($B64),1),Índices!$B$6:$F$500,5,FALSE)*BO64,0)","v":0},null,{"$f":"IFERROR(VLOOKUP($B$84,Índices!$B$6:$F$500,5,FALSE)/VLOOKUP(DATE(YEAR($B64),MONTH($B64),1),Índices!$B$6:$F$500,5,FALSE)*BQ64,0)","v":0},null,{"$f":"IFERROR(VLOOKUP($B$84,Índices!$B$6:$F$500,5,FALSE)/VLOOKUP(DATE(YEAR($B64),MONTH($B64),1),Índices!$B$6:$F$500,5,FALSE)*BS64,0)","v":0},null,{"$f":"IFERROR(VLOOKUP($B$84,Índices!$B$6:$F$500,5,FALSE)/VLOOKUP(DATE(YEAR($B64),MONTH($B64),1),Índices!$B$6:$F$500,5,FALSE)*BU64,0)","v":0},null,{"$f":"IFERROR(VLOOKUP($B$84,Índices!$B$6:$F$500,5,FALSE)/VLOOKUP(DATE(YEAR($B64),MONTH($B64),1),Índices!$B$6:$F$500,5,FALSE)*BW64,0)","v":0},null,{"$f":"IFERROR(VLOOKUP($B$84,Índices!$B$6:$F$500,5,FALSE)/VLOOKUP(DATE(YEAR($B64),MONTH($B64),1),Índices!$B$6:$F$500,5,FALSE)*BY64,0)","v":0},null,{"$f":"IFERROR(VLOOKUP($B$84,Índices!$B$6:$F$500,5,FALSE)/VLOOKUP(DATE(YEAR($B64),MONTH($B64),1),Índices!$B$6:$F$500,5,FALSE)*CA64,0)","v":0},null,{"$f":"IFERROR(VLOOKUP($B$84,Índices!$B$6:$F$500,5,FALSE)/VLOOKUP(DATE(YEAR($B64),MONTH($B64),1),Índices!$B$6:$F$500,5,FALSE)*CC64,0)","v":0},null,{"$f":"IFERROR(VLOOKUP($B$84,Índices!$B$6:$F$500,5,FALSE)/VLOOKUP(DATE(YEAR($B64),MONTH($B64),1),Índices!$B$6:$F$500,5,FALSE)*CE64,0)","v":0},null,null,null,{"$f":"IFERROR(VLOOKUP($B$84,Índices!$B$6:$F$500,5,FALSE)/VLOOKUP(DATE(YEAR($B64),MONTH($B64),1),Índices!$B$6:$F$500,5,FALSE)*CI64,0)","v":0},null,{"$f":"IFERROR(VLOOKUP($B$84,Índices!$B$6:$F$500,5,FALSE)/VLOOKUP(DATE(YEAR($B64),MONTH($B64),1),Índices!$B$6:$F$500,5,FALSE)*CK64,0)","v":0},null,{"$f":"IFERROR(VLOOKUP($B$84,Índices!$B$6:$F$500,5,FALSE)/VLOOKUP(DATE(YEAR($B64),MONTH($B64),1),Índices!$B$6:$F$500,5,FALSE)*CM64,0)","v":0},null,{"$f":"IFERROR(VLOOKUP($B$84,Índices!$B$6:$F$500,5,FALSE)/VLOOKUP(DATE(YEAR($B64),MONTH($B64),1),Índices!$B$6:$F$500,5,FALSE)*CO64,0)","v":0},null,{"$f":"IFERROR(VLOOKUP($B$84,Índices!$B$6:$F$500,5,FALSE)/VLOOKUP(DATE(YEAR($B64),MONTH($B64),1),Índices!$B$6:$F$500,5,FALSE)*CQ64,0)","v":0},null,{"$f":"IFERROR(VLOOKUP($B$84,Índices!$B$6:$F$500,5,FALSE)/VLOOKUP(DATE(YEAR($B64),MONTH($B64),1),Índices!$B$6:$F$500,5,FALSE)*CS64,0)","v":0},null,{"$f":"IFERROR(VLOOKUP($B$84,Índices!$B$6:$F$500,5,FALSE)/VLOOKUP(DATE(YEAR($B64),MONTH($B64),1),Índices!$B$6:$F$500,5,FALSE)*CU64,0)","v":0},null,{"$f":"IFERROR(VLOOKUP($B$84,Índices!$B$6:$F$500,5,FALSE)/VLOOKUP(DATE(YEAR($B64),MONTH($B64),1),Índices!$B$6:$F$500,5,FALSE)*CW64,0)","v":0},null,{"$f":"IFERROR(VLOOKUP($B$84,Índices!$B$6:$F$500,5,FALSE)/VLOOKUP(DATE(YEAR($B64),MONTH($B64),1),Índices!$B$6:$F$500,5,FALSE)*CY64,0)","v":0}]
[null,43374,null,{"$f":"IFERROR(VLOOKUP($B$84,Índices!$B$6:$F$500,5,FALSE)/VLOOKUP(DATE(YEAR($B65),MONTH($B65),1),Índices!$B$6:$F$500,5,FALSE)*C65,0)","v":0},null,{"$f":"IFERROR(VLOOKUP($B$84,Índices!$B$6:$F$500,5,FALSE)/VLOOKUP(DATE(YEAR($B65),MONTH($B65),1),Índices!$B$6:$F$500,5,FALSE)*E65,0)","v":0},null,{"$f":"IFERROR(VLOOKUP($B$84,Índices!$B$6:$F$500,5,FALSE)/VLOOKUP(DATE(YEAR($B65),MONTH($B65),1),Índices!$B$6:$F$500,5,FALSE)*G65,0)","v":0},null,{"$f":"IFERROR(VLOOKUP($B$84,Índices!$B$6:$F$500,5,FALSE)/VLOOKUP(DATE(YEAR($B65),MONTH($B65),1),Índices!$B$6:$F$500,5,FALSE)*I65,0)","v":0},null,{"$f":"IFERROR(VLOOKUP($B$84,Índices!$B$6:$F$500,5,FALSE)/VLOOKUP(DATE(YEAR($B65),MONTH($B65),1),Índices!$B$6:$F$500,5,FALSE)*K65,0)","v":0},null,{"$f":"IFERROR(VLOOKUP($B$84,Índices!$B$6:$F$500,5,FALSE)/VLOOKUP(DATE(YEAR($B65),MONTH($B65),1),Índices!$B$6:$F$500,5,FALSE)*M65,0)","v":0},null,{"$f":"IFERROR(VLOOKUP($B$84,Índices!$B$6:$F$500,5,FALSE)/VLOOKUP(DATE(YEAR($B65),MONTH($B65),1),Índices!$B$6:$F$500,5,FALSE)*O65,0)","v":0},null,{"$f":"IFERROR(VLOOKUP($B$84,Índices!$B$6:$F$500,5,FALSE)/VLOOKUP(DATE(YEAR($B65),MONTH($B65),1),Índices!$B$6:$F$500,5,FALSE)*Q65,0)","v":0},null,{"$f":"IFERROR(VLOOKUP($B$84,Índices!$B$6:$F$500,5,FALSE)/VLOOKUP(DATE(YEAR($B65),MONTH($B65),1),Índices!$B$6:$F$500,5,FALSE)*S65,0)","v":0},null,{"$f":"IFERROR(VLOOKUP($B$84,Índices!$B$6:$F$500,5,FALSE)/VLOOKUP(DATE(YEAR($B65),MONTH($B65),1),Índices!$B$6:$F$500,5,FALSE)*U65,0)","v":0},null,{"$f":"IFERROR(VLOOKUP($B$84,Índices!$B$6:$F$500,5,FALSE)/VLOOKUP(DATE(YEAR($B65),MONTH($B65),1),Índices!$B$6:$F$500,5,FALSE)*W65,0)","v":0},null,{"$f":"IFERROR(VLOOKUP($B$84,Índices!$B$6:$F$500,5,FALSE)/VLOOKUP(DATE(YEAR($B65),MONTH($B65),1),Índices!$B$6:$F$500,5,FALSE)*Y65,0)","v":0},null,{"$f":"IFERROR(VLOOKUP($B$84,Índices!$B$6:$F$500,5,FALSE)/VLOOKUP(DATE(YEAR($B65),MONTH($B65),1),Índices!$B$6:$F$500,5,FALSE)*AA65,0)","v":0},null,null,null,{"$f":"IFERROR(VLOOKUP($B$84,Índices!$B$6:$F$500,5,FALSE)/VLOOKUP(DATE(YEAR($B65),MONTH($B65),1),Índices!$B$6:$F$500,5,FALSE)*AE65,0)","v":0},null,{"$f":"IFERROR(VLOOKUP($B$84,Índices!$B$6:$F$500,5,FALSE)/VLOOKUP(DATE(YEAR($B65),MONTH($B65),1),Índices!$B$6:$F$500,5,FALSE)*AG65,0)","v":0},null,{"$f":"IFERROR(VLOOKUP($B$84,Índices!$B$6:$F$500,5,FALSE)/VLOOKUP(DATE(YEAR($B65),MONTH($B65),1),Índices!$B$6:$F$500,5,FALSE)*AI65,0)","v":0},null,{"$f":"IFERROR(VLOOKUP($B$84,Índices!$B$6:$F$500,5,FALSE)/VLOOKUP(DATE(YEAR($B65),MONTH($B65),1),Índices!$B$6:$F$500,5,FALSE)*AK65,0)","v":0},null,{"$f":"IFERROR(VLOOKUP($B$84,Índices!$B$6:$F$500,5,FALSE)/VLOOKUP(DATE(YEAR($B65),MONTH($B65),1),Índices!$B$6:$F$500,5,FALSE)*AM65,0)","v":0},null,{"$f":"IFERROR(VLOOKUP($B$84,Índices!$B$6:$F$500,5,FALSE)/VLOOKUP(DATE(YEAR($B65),MONTH($B65),1),Índices!$B$6:$F$500,5,FALSE)*AO65,0)","v":0},null,{"$f":"IFERROR(VLOOKUP($B$84,Índices!$B$6:$F$500,5,FALSE)/VLOOKUP(DATE(YEAR($B65),MONTH($B65),1),Índices!$B$6:$F$500,5,FALSE)*AQ65,0)","v":0},null,{"$f":"IFERROR(VLOOKUP($B$84,Índices!$B$6:$F$500,5,FALSE)/VLOOKUP(DATE(YEAR($B65),MONTH($B65),1),Índices!$B$6:$F$500,5,FALSE)*AS65,0)","v":0},null,{"$f":"IFERROR(VLOOKUP($B$84,Índices!$B$6:$F$500,5,FALSE)/VLOOKUP(DATE(YEAR($B65),MONTH($B65),1),Índices!$B$6:$F$500,5,FALSE)*AU65,0)","v":0},null,{"$f":"IFERROR(VLOOKUP($B$84,Índices!$B$6:$F$500,5,FALSE)/VLOOKUP(DATE(YEAR($B65),MONTH($B65),1),Índices!$B$6:$F$500,5,FALSE)*AW65,0)","v":0},null,{"$f":"IFERROR(VLOOKUP($B$84,Índices!$B$6:$F$500,5,FALSE)/VLOOKUP(DATE(YEAR($B65),MONTH($B65),1),Índices!$B$6:$F$500,5,FALSE)*AY65,0)","v":0},null,{"$f":"IFERROR(VLOOKUP($B$84,Índices!$B$6:$F$500,5,FALSE)/VLOOKUP(DATE(YEAR($B65),MONTH($B65),1),Índices!$B$6:$F$500,5,FALSE)*BA65,0)","v":0},null,{"$f":"IFERROR(VLOOKUP($B$84,Índices!$B$6:$F$500,5,FALSE)/VLOOKUP(DATE(YEAR($B65),MONTH($B65),1),Índices!$B$6:$F$500,5,FALSE)*BC65,0)","v":0},null,{"$f":"IFERROR(VLOOKUP($B$84,Índices!$B$6:$F$500,5,FALSE)/VLOOKUP(DATE(YEAR($B65),MONTH($B65),1),Índices!$B$6:$F$500,5,FALSE)*BE65,0)","v":0},null,{"$f":"IFERROR(VLOOKUP($B$84,Índices!$B$6:$F$500,5,FALSE)/VLOOKUP(DATE(YEAR($B65),MONTH($B65),1),Índices!$B$6:$F$500,5,FALSE)*BG65,0)","v":0},null,{"$f":"IFERROR(VLOOKUP($B$84,Índices!$B$6:$F$500,5,FALSE)/VLOOKUP(DATE(YEAR($B65),MONTH($B65),1),Índices!$B$6:$F$500,5,FALSE)*BI65,0)","v":0},null,{"$f":"IFERROR(VLOOKUP($B$84,Índices!$B$6:$F$500,5,FALSE)/VLOOKUP(DATE(YEAR($B65),MONTH($B65),1),Índices!$B$6:$F$500,5,FALSE)*BK65,0)","v":0},null,{"$f":"IFERROR(VLOOKUP($B$84,Índices!$B$6:$F$500,5,FALSE)/VLOOKUP(DATE(YEAR($B65),MONTH($B65),1),Índices!$B$6:$F$500,5,FALSE)*BM65,0)","v":0},null,{"$f":"IFERROR(VLOOKUP($B$84,Índices!$B$6:$F$500,5,FALSE)/VLOOKUP(DATE(YEAR($B65),MONTH($B65),1),Índices!$B$6:$F$500,5,FALSE)*BO65,0)","v":0},null,{"$f":"IFERROR(VLOOKUP($B$84,Índices!$B$6:$F$500,5,FALSE)/VLOOKUP(DATE(YEAR($B65),MONTH($B65),1),Índices!$B$6:$F$500,5,FALSE)*BQ65,0)","v":0},null,{"$f":"IFERROR(VLOOKUP($B$84,Índices!$B$6:$F$500,5,FALSE)/VLOOKUP(DATE(YEAR($B65),MONTH($B65),1),Índices!$B$6:$F$500,5,FALSE)*BS65,0)","v":0},null,{"$f":"IFERROR(VLOOKUP($B$84,Índices!$B$6:$F$500,5,FALSE)/VLOOKUP(DATE(YEAR($B65),MONTH($B65),1),Índices!$B$6:$F$500,5,FALSE)*BU65,0)","v":0},null,{"$f":"IFERROR(VLOOKUP($B$84,Índices!$B$6:$F$500,5,FALSE)/VLOOKUP(DATE(YEAR($B65),MONTH($B65),1),Índices!$B$6:$F$500,5,FALSE)*BW65,0)","v":0},null,{"$f":"IFERROR(VLOOKUP($B$84,Índices!$B$6:$F$500,5,FALSE)/VLOOKUP(DATE(YEAR($B65),MONTH($B65),1),Índices!$B$6:$F$500,5,FALSE)*BY65,0)","v":0},null,{"$f":"IFERROR(VLOOKUP($B$84,Índices!$B$6:$F$500,5,FALSE)/VLOOKUP(DATE(YEAR($B65),MONTH($B65),1),Índices!$B$6:$F$500,5,FALSE)*CA65,0)","v":0},null,{"$f":"IFERROR(VLOOKUP($B$84,Índices!$B$6:$F$500,5,FALSE)/VLOOKUP(DATE(YEAR($B65),MONTH($B65),1),Índices!$B$6:$F$500,5,FALSE)*CC65,0)","v":0},null,{"$f":"IFERROR(VLOOKUP($B$84,Índices!$B$6:$F$500,5,FALSE)/VLOOKUP(DATE(YEAR($B65),MONTH($B65),1),Índices!$B$6:$F$500,5,FALSE)*CE65,0)","v":0},null,null,null,{"$f":"IFERROR(VLOOKUP($B$84,Índices!$B$6:$F$500,5,FALSE)/VLOOKUP(DATE(YEAR($B65),MONTH($B65),1),Índices!$B$6:$F$500,5,FALSE)*CI65,0)","v":0},null,{"$f":"IFERROR(VLOOKUP($B$84,Índices!$B$6:$F$500,5,FALSE)/VLOOKUP(DATE(YEAR($B65),MONTH($B65),1),Índices!$B$6:$F$500,5,FALSE)*CK65,0)","v":0},null,{"$f":"IFERROR(VLOOKUP($B$84,Índices!$B$6:$F$500,5,FALSE)/VLOOKUP(DATE(YEAR($B65),MONTH($B65),1),Índices!$B$6:$F$500,5,FALSE)*CM65,0)","v":0},null,{"$f":"IFERROR(VLOOKUP($B$84,Índices!$B$6:$F$500,5,FALSE)/VLOOKUP(DATE(YEAR($B65),MONTH($B65),1),Índices!$B$6:$F$500,5,FALSE)*CO65,0)","v":0},null,{"$f":"IFERROR(VLOOKUP($B$84,Índices!$B$6:$F$500,5,FALSE)/VLOOKUP(DATE(YEAR($B65),MONTH($B65),1),Índices!$B$6:$F$500,5,FALSE)*CQ65,0)","v":0},null,{"$f":"IFERROR(VLOOKUP($B$84,Índices!$B$6:$F$500,5,FALSE)/VLOOKUP(DATE(YEAR($B65),MONTH($B65),1),Índices!$B$6:$F$500,5,FALSE)*CS65,0)","v":0},null,{"$f":"IFERROR(VLOOKUP($B$84,Índices!$B$6:$F$500,5,FALSE)/VLOOKUP(DATE(YEAR($B65),MONTH($B65),1),Índices!$B$6:$F$500,5,FALSE)*CU65,0)","v":0},null,{"$f":"IFERROR(VLOOKUP($B$84,Índices!$B$6:$F$500,5,FALSE)/VLOOKUP(DATE(YEAR($B65),MONTH($B65),1),Índices!$B$6:$F$500,5,FALSE)*CW65,0)","v":0},null,{"$f":"IFERROR(VLOOKUP($B$84,Índices!$B$6:$F$500,5,FALSE)/VLOOKUP(DATE(YEAR($B65),MONTH($B65),1),Índices!$B$6:$F$500,5,FALSE)*CY65,0)","v":0}]
[null,43405,null,{"$f":"IFERROR(VLOOKUP($B$84,Índices!$B$6:$F$500,5,FALSE)/VLOOKUP(DATE(YEAR($B66),MONTH($B66),1),Índices!$B$6:$F$500,5,FALSE)*C66,0)","v":0},null,{"$f":"IFERROR(VLOOKUP($B$84,Índices!$B$6:$F$500,5,FALSE)/VLOOKUP(DATE(YEAR($B66),MONTH($B66),1),Índices!$B$6:$F$500,5,FALSE)*E66,0)","v":0},null,{"$f":"IFERROR(VLOOKUP($B$84,Índices!$B$6:$F$500,5,FALSE)/VLOOKUP(DATE(YEAR($B66),MONTH($B66),1),Índices!$B$6:$F$500,5,FALSE)*G66,0)","v":0},null,{"$f":"IFERROR(VLOOKUP($B$84,Índices!$B$6:$F$500,5,FALSE)/VLOOKUP(DATE(YEAR($B66),MONTH($B66),1),Índices!$B$6:$F$500,5,FALSE)*I66,0)","v":0},null,{"$f":"IFERROR(VLOOKUP($B$84,Índices!$B$6:$F$500,5,FALSE)/VLOOKUP(DATE(YEAR($B66),MONTH($B66),1),Índices!$B$6:$F$500,5,FALSE)*K66,0)","v":0},null,{"$f":"IFERROR(VLOOKUP($B$84,Índices!$B$6:$F$500,5,FALSE)/VLOOKUP(DATE(YEAR($B66),MONTH($B66),1),Índices!$B$6:$F$500,5,FALSE)*M66,0)","v":0},null,{"$f":"IFERROR(VLOOKUP($B$84,Índices!$B$6:$F$500,5,FALSE)/VLOOKUP(DATE(YEAR($B66),MONTH($B66),1),Índices!$B$6:$F$500,5,FALSE)*O66,0)","v":0},null,{"$f":"IFERROR(VLOOKUP($B$84,Índices!$B$6:$F$500,5,FALSE)/VLOOKUP(DATE(YEAR($B66),MONTH($B66),1),Índices!$B$6:$F$500,5,FALSE)*Q66,0)","v":0},null,{"$f":"IFERROR(VLOOKUP($B$84,Índices!$B$6:$F$500,5,FALSE)/VLOOKUP(DATE(YEAR($B66),MONTH($B66),1),Índices!$B$6:$F$500,5,FALSE)*S66,0)","v":0},null,{"$f":"IFERROR(VLOOKUP($B$84,Índices!$B$6:$F$500,5,FALSE)/VLOOKUP(DATE(YEAR($B66),MONTH($B66),1),Índices!$B$6:$F$500,5,FALSE)*U66,0)","v":0},null,{"$f":"IFERROR(VLOOKUP($B$84,Índices!$B$6:$F$500,5,FALSE)/VLOOKUP(DATE(YEAR($B66),MONTH($B66),1),Índices!$B$6:$F$500,5,FALSE)*W66,0)","v":0},null,{"$f":"IFERROR(VLOOKUP($B$84,Índices!$B$6:$F$500,5,FALSE)/VLOOKUP(DATE(YEAR($B66),MONTH($B66),1),Índices!$B$6:$F$500,5,FALSE)*Y66,0)","v":0},null,{"$f":"IFERROR(VLOOKUP($B$84,Índices!$B$6:$F$500,5,FALSE)/VLOOKUP(DATE(YEAR($B66),MONTH($B66),1),Índices!$B$6:$F$500,5,FALSE)*AA66,0)","v":0},null,null,null,{"$f":"IFERROR(VLOOKUP($B$84,Índices!$B$6:$F$500,5,FALSE)/VLOOKUP(DATE(YEAR($B66),MONTH($B66),1),Índices!$B$6:$F$500,5,FALSE)*AE66,0)","v":0},null,{"$f":"IFERROR(VLOOKUP($B$84,Índices!$B$6:$F$500,5,FALSE)/VLOOKUP(DATE(YEAR($B66),MONTH($B66),1),Índices!$B$6:$F$500,5,FALSE)*AG66,0)","v":0},null,{"$f":"IFERROR(VLOOKUP($B$84,Índices!$B$6:$F$500,5,FALSE)/VLOOKUP(DATE(YEAR($B66),MONTH($B66),1),Índices!$B$6:$F$500,5,FALSE)*AI66,0)","v":0},null,{"$f":"IFERROR(VLOOKUP($B$84,Índices!$B$6:$F$500,5,FALSE)/VLOOKUP(DATE(YEAR($B66),MONTH($B66),1),Índices!$B$6:$F$500,5,FALSE)*AK66,0)","v":0},null,{"$f":"IFERROR(VLOOKUP($B$84,Índices!$B$6:$F$500,5,FALSE)/VLOOKUP(DATE(YEAR($B66),MONTH($B66),1),Índices!$B$6:$F$500,5,FALSE)*AM66,0)","v":0},null,{"$f":"IFERROR(VLOOKUP($B$84,Índices!$B$6:$F$500,5,FALSE)/VLOOKUP(DATE(YEAR($B66),MONTH($B66),1),Índices!$B$6:$F$500,5,FALSE)*AO66,0)","v":0},null,{"$f":"IFERROR(VLOOKUP($B$84,Índices!$B$6:$F$500,5,FALSE)/VLOOKUP(DATE(YEAR($B66),MONTH($B66),1),Índices!$B$6:$F$500,5,FALSE)*AQ66,0)","v":0},null,{"$f":"IFERROR(VLOOKUP($B$84,Índices!$B$6:$F$500,5,FALSE)/VLOOKUP(DATE(YEAR($B66),MONTH($B66),1),Índices!$B$6:$F$500,5,FALSE)*AS66,0)","v":0},null,{"$f":"IFERROR(VLOOKUP($B$84,Índices!$B$6:$F$500,5,FALSE)/VLOOKUP(DATE(YEAR($B66),MONTH($B66),1),Índices!$B$6:$F$500,5,FALSE)*AU66,0)","v":0},null,{"$f":"IFERROR(VLOOKUP($B$84,Índices!$B$6:$F$500,5,FALSE)/VLOOKUP(DATE(YEAR($B66),MONTH($B66),1),Índices!$B$6:$F$500,5,FALSE)*AW66,0)","v":0},null,{"$f":"IFERROR(VLOOKUP($B$84,Índices!$B$6:$F$500,5,FALSE)/VLOOKUP(DATE(YEAR($B66),MONTH($B66),1),Índices!$B$6:$F$500,5,FALSE)*AY66,0)","v":0},null,{"$f":"IFERROR(VLOOKUP($B$84,Índices!$B$6:$F$500,5,FALSE)/VLOOKUP(DATE(YEAR($B66),MONTH($B66),1),Índices!$B$6:$F$500,5,FALSE)*BA66,0)","v":0},null,{"$f":"IFERROR(VLOOKUP($B$84,Índices!$B$6:$F$500,5,FALSE)/VLOOKUP(DATE(YEAR($B66),MONTH($B66),1),Índices!$B$6:$F$500,5,FALSE)*BC66,0)","v":0},null,{"$f":"IFERROR(VLOOKUP($B$84,Índices!$B$6:$F$500,5,FALSE)/VLOOKUP(DATE(YEAR($B66),MONTH($B66),1),Índices!$B$6:$F$500,5,FALSE)*BE66,0)","v":0},null,{"$f":"IFERROR(VLOOKUP($B$84,Índices!$B$6:$F$500,5,FALSE)/VLOOKUP(DATE(YEAR($B66),MONTH($B66),1),Índices!$B$6:$F$500,5,FALSE)*BG66,0)","v":0},null,{"$f":"IFERROR(VLOOKUP($B$84,Índices!$B$6:$F$500,5,FALSE)/VLOOKUP(DATE(YEAR($B66),MONTH($B66),1),Índices!$B$6:$F$500,5,FALSE)*BI66,0)","v":0},null,{"$f":"IFERROR(VLOOKUP($B$84,Índices!$B$6:$F$500,5,FALSE)/VLOOKUP(DATE(YEAR($B66),MONTH($B66),1),Índices!$B$6:$F$500,5,FALSE)*BK66,0)","v":0},null,{"$f":"IFERROR(VLOOKUP($B$84,Índices!$B$6:$F$500,5,FALSE)/VLOOKUP(DATE(YEAR($B66),MONTH($B66),1),Índices!$B$6:$F$500,5,FALSE)*BM66,0)","v":0},null,{"$f":"IFERROR(VLOOKUP($B$84,Índices!$B$6:$F$500,5,FALSE)/VLOOKUP(DATE(YEAR($B66),MONTH($B66),1),Índices!$B$6:$F$500,5,FALSE)*BO66,0)","v":0},null,{"$f":"IFERROR(VLOOKUP($B$84,Índices!$B$6:$F$500,5,FALSE)/VLOOKUP(DATE(YEAR($B66),MONTH($B66),1),Índices!$B$6:$F$500,5,FALSE)*BQ66,0)","v":0},null,{"$f":"IFERROR(VLOOKUP($B$84,Índices!$B$6:$F$500,5,FALSE)/VLOOKUP(DATE(YEAR($B66),MONTH($B66),1),Índices!$B$6:$F$500,5,FALSE)*BS66,0)","v":0},null,{"$f":"IFERROR(VLOOKUP($B$84,Índices!$B$6:$F$500,5,FALSE)/VLOOKUP(DATE(YEAR($B66),MONTH($B66),1),Índices!$B$6:$F$500,5,FALSE)*BU66,0)","v":0},null,{"$f":"IFERROR(VLOOKUP($B$84,Índices!$B$6:$F$500,5,FALSE)/VLOOKUP(DATE(YEAR($B66),MONTH($B66),1),Índices!$B$6:$F$500,5,FALSE)*BW66,0)","v":0},null,{"$f":"IFERROR(VLOOKUP($B$84,Índices!$B$6:$F$500,5,FALSE)/VLOOKUP(DATE(YEAR($B66),MONTH($B66),1),Índices!$B$6:$F$500,5,FALSE)*BY66,0)","v":0},null,{"$f":"IFERROR(VLOOKUP($B$84,Índices!$B$6:$F$500,5,FALSE)/VLOOKUP(DATE(YEAR($B66),MONTH($B66),1),Índices!$B$6:$F$500,5,FALSE)*CA66,0)","v":0},null,{"$f":"IFERROR(VLOOKUP($B$84,Índices!$B$6:$F$500,5,FALSE)/VLOOKUP(DATE(YEAR($B66),MONTH($B66),1),Índices!$B$6:$F$500,5,FALSE)*CC66,0)","v":0},null,{"$f":"IFERROR(VLOOKUP($B$84,Índices!$B$6:$F$500,5,FALSE)/VLOOKUP(DATE(YEAR($B66),MONTH($B66),1),Índices!$B$6:$F$500,5,FALSE)*CE66,0)","v":0},null,null,null,{"$f":"IFERROR(VLOOKUP($B$84,Índices!$B$6:$F$500,5,FALSE)/VLOOKUP(DATE(YEAR($B66),MONTH($B66),1),Índices!$B$6:$F$500,5,FALSE)*CI66,0)","v":0},null,{"$f":"IFERROR(VLOOKUP($B$84,Índices!$B$6:$F$500,5,FALSE)/VLOOKUP(DATE(YEAR($B66),MONTH($B66),1),Índices!$B$6:$F$500,5,FALSE)*CK66,0)","v":0},null,{"$f":"IFERROR(VLOOKUP($B$84,Índices!$B$6:$F$500,5,FALSE)/VLOOKUP(DATE(YEAR($B66),MONTH($B66),1),Índices!$B$6:$F$500,5,FALSE)*CM66,0)","v":0},null,{"$f":"IFERROR(VLOOKUP($B$84,Índices!$B$6:$F$500,5,FALSE)/VLOOKUP(DATE(YEAR($B66),MONTH($B66),1),Índices!$B$6:$F$500,5,FALSE)*CO66,0)","v":0},null,{"$f":"IFERROR(VLOOKUP($B$84,Índices!$B$6:$F$500,5,FALSE)/VLOOKUP(DATE(YEAR($B66),MONTH($B66),1),Índices!$B$6:$F$500,5,FALSE)*CQ66,0)","v":0},null,{"$f":"IFERROR(VLOOKUP($B$84,Índices!$B$6:$F$500,5,FALSE)/VLOOKUP(DATE(YEAR($B66),MONTH($B66),1),Índices!$B$6:$F$500,5,FALSE)*CS66,0)","v":0},null,{"$f":"IFERROR(VLOOKUP($B$84,Índices!$B$6:$F$500,5,FALSE)/VLOOKUP(DATE(YEAR($B66),MONTH($B66),1),Índices!$B$6:$F$500,5,FALSE)*CU66,0)","v":0},null,{"$f":"IFERROR(VLOOKUP($B$84,Índices!$B$6:$F$500,5,FALSE)/VLOOKUP(DATE(YEAR($B66),MONTH($B66),1),Índices!$B$6:$F$500,5,FALSE)*CW66,0)","v":0},null,{"$f":"IFERROR(VLOOKUP($B$84,Índices!$B$6:$F$500,5,FALSE)/VLOOKUP(DATE(YEAR($B66),MONTH($B66),1),Índices!$B$6:$F$500,5,FALSE)*CY66,0)","v":0}]
[null,43435,null,{"$f":"IFERROR(VLOOKUP($B$84,Índices!$B$6:$F$500,5,FALSE)/VLOOKUP(DATE(YEAR($B67),MONTH($B67),1),Índices!$B$6:$F$500,5,FALSE)*C67,0)","v":0},null,{"$f":"IFERROR(VLOOKUP($B$84,Índices!$B$6:$F$500,5,FALSE)/VLOOKUP(DATE(YEAR($B67),MONTH($B67),1),Índices!$B$6:$F$500,5,FALSE)*E67,0)","v":0},null,{"$f":"IFERROR(VLOOKUP($B$84,Índices!$B$6:$F$500,5,FALSE)/VLOOKUP(DATE(YEAR($B67),MONTH($B67),1),Índices!$B$6:$F$500,5,FALSE)*G67,0)","v":0},null,{"$f":"IFERROR(VLOOKUP($B$84,Índices!$B$6:$F$500,5,FALSE)/VLOOKUP(DATE(YEAR($B67),MONTH($B67),1),Índices!$B$6:$F$500,5,FALSE)*I67,0)","v":0},null,{"$f":"IFERROR(VLOOKUP($B$84,Índices!$B$6:$F$500,5,FALSE)/VLOOKUP(DATE(YEAR($B67),MONTH($B67),1),Índices!$B$6:$F$500,5,FALSE)*K67,0)","v":0},null,{"$f":"IFERROR(VLOOKUP($B$84,Índices!$B$6:$F$500,5,FALSE)/VLOOKUP(DATE(YEAR($B67),MONTH($B67),1),Índices!$B$6:$F$500,5,FALSE)*M67,0)","v":0},null,{"$f":"IFERROR(VLOOKUP($B$84,Índices!$B$6:$F$500,5,FALSE)/VLOOKUP(DATE(YEAR($B67),MONTH($B67),1),Índices!$B$6:$F$500,5,FALSE)*O67,0)","v":0},null,{"$f":"IFERROR(VLOOKUP($B$84,Índices!$B$6:$F$500,5,FALSE)/VLOOKUP(DATE(YEAR($B67),MONTH($B67),1),Índices!$B$6:$F$500,5,FALSE)*Q67,0)","v":0},null,{"$f":"IFERROR(VLOOKUP($B$84,Índices!$B$6:$F$500,5,FALSE)/VLOOKUP(DATE(YEAR($B67),MONTH($B67),1),Índices!$B$6:$F$500,5,FALSE)*S67,0)","v":0},null,{"$f":"IFERROR(VLOOKUP($B$84,Índices!$B$6:$F$500,5,FALSE)/VLOOKUP(DATE(YEAR($B67),MONTH($B67),1),Índices!$B$6:$F$500,5,FALSE)*U67,0)","v":0},null,{"$f":"IFERROR(VLOOKUP($B$84,Índices!$B$6:$F$500,5,FALSE)/VLOOKUP(DATE(YEAR($B67),MONTH($B67),1),Índices!$B$6:$F$500,5,FALSE)*W67,0)","v":0},null,{"$f":"IFERROR(VLOOKUP($B$84,Índices!$B$6:$F$500,5,FALSE)/VLOOKUP(DATE(YEAR($B67),MONTH($B67),1),Índices!$B$6:$F$500,5,FALSE)*Y67,0)","v":0},null,{"$f":"IFERROR(VLOOKUP($B$84,Índices!$B$6:$F$500,5,FALSE)/VLOOKUP(DATE(YEAR($B67),MONTH($B67),1),Índices!$B$6:$F$500,5,FALSE)*AA67,0)","v":0},null,null,null,{"$f":"IFERROR(VLOOKUP($B$84,Índices!$B$6:$F$500,5,FALSE)/VLOOKUP(DATE(YEAR($B67),MONTH($B67),1),Índices!$B$6:$F$500,5,FALSE)*AE67,0)","v":0},null,{"$f":"IFERROR(VLOOKUP($B$84,Índices!$B$6:$F$500,5,FALSE)/VLOOKUP(DATE(YEAR($B67),MONTH($B67),1),Índices!$B$6:$F$500,5,FALSE)*AG67,0)","v":0},null,{"$f":"IFERROR(VLOOKUP($B$84,Índices!$B$6:$F$500,5,FALSE)/VLOOKUP(DATE(YEAR($B67),MONTH($B67),1),Índices!$B$6:$F$500,5,FALSE)*AI67,0)","v":0},null,{"$f":"IFERROR(VLOOKUP($B$84,Índices!$B$6:$F$500,5,FALSE)/VLOOKUP(DATE(YEAR($B67),MONTH($B67),1),Índices!$B$6:$F$500,5,FALSE)*AK67,0)","v":0},null,{"$f":"IFERROR(VLOOKUP($B$84,Índices!$B$6:$F$500,5,FALSE)/VLOOKUP(DATE(YEAR($B67),MONTH($B67),1),Índices!$B$6:$F$500,5,FALSE)*AM67,0)","v":0},null,{"$f":"IFERROR(VLOOKUP($B$84,Índices!$B$6:$F$500,5,FALSE)/VLOOKUP(DATE(YEAR($B67),MONTH($B67),1),Índices!$B$6:$F$500,5,FALSE)*AO67,0)","v":0},null,{"$f":"IFERROR(VLOOKUP($B$84,Índices!$B$6:$F$500,5,FALSE)/VLOOKUP(DATE(YEAR($B67),MONTH($B67),1),Índices!$B$6:$F$500,5,FALSE)*AQ67,0)","v":0},null,{"$f":"IFERROR(VLOOKUP($B$84,Índices!$B$6:$F$500,5,FALSE)/VLOOKUP(DATE(YEAR($B67),MONTH($B67),1),Índices!$B$6:$F$500,5,FALSE)*AS67,0)","v":0},null,{"$f":"IFERROR(VLOOKUP($B$84,Índices!$B$6:$F$500,5,FALSE)/VLOOKUP(DATE(YEAR($B67),MONTH($B67),1),Índices!$B$6:$F$500,5,FALSE)*AU67,0)","v":0},null,{"$f":"IFERROR(VLOOKUP($B$84,Índices!$B$6:$F$500,5,FALSE)/VLOOKUP(DATE(YEAR($B67),MONTH($B67),1),Índices!$B$6:$F$500,5,FALSE)*AW67,0)","v":0},null,{"$f":"IFERROR(VLOOKUP($B$84,Índices!$B$6:$F$500,5,FALSE)/VLOOKUP(DATE(YEAR($B67),MONTH($B67),1),Índices!$B$6:$F$500,5,FALSE)*AY67,0)","v":0},null,{"$f":"IFERROR(VLOOKUP($B$84,Índices!$B$6:$F$500,5,FALSE)/VLOOKUP(DATE(YEAR($B67),MONTH($B67),1),Índices!$B$6:$F$500,5,FALSE)*BA67,0)","v":0},null,{"$f":"IFERROR(VLOOKUP($B$84,Índices!$B$6:$F$500,5,FALSE)/VLOOKUP(DATE(YEAR($B67),MONTH($B67),1),Índices!$B$6:$F$500,5,FALSE)*BC67,0)","v":0},null,{"$f":"IFERROR(VLOOKUP($B$84,Índices!$B$6:$F$500,5,FALSE)/VLOOKUP(DATE(YEAR($B67),MONTH($B67),1),Índices!$B$6:$F$500,5,FALSE)*BE67,0)","v":0},null,{"$f":"IFERROR(VLOOKUP($B$84,Índices!$B$6:$F$500,5,FALSE)/VLOOKUP(DATE(YEAR($B67),MONTH($B67),1),Índices!$B$6:$F$500,5,FALSE)*BG67,0)","v":0},null,{"$f":"IFERROR(VLOOKUP($B$84,Índices!$B$6:$F$500,5,FALSE)/VLOOKUP(DATE(YEAR($B67),MONTH($B67),1),Índices!$B$6:$F$500,5,FALSE)*BI67,0)","v":0},null,{"$f":"IFERROR(VLOOKUP($B$84,Índices!$B$6:$F$500,5,FALSE)/VLOOKUP(DATE(YEAR($B67),MONTH($B67),1),Índices!$B$6:$F$500,5,FALSE)*BK67,0)","v":0},null,{"$f":"IFERROR(VLOOKUP($B$84,Índices!$B$6:$F$500,5,FALSE)/VLOOKUP(DATE(YEAR($B67),MONTH($B67),1),Índices!$B$6:$F$500,5,FALSE)*BM67,0)","v":0},null,{"$f":"IFERROR(VLOOKUP($B$84,Índices!$B$6:$F$500,5,FALSE)/VLOOKUP(DATE(YEAR($B67),MONTH($B67),1),Índices!$B$6:$F$500,5,FALSE)*BO67,0)","v":0},null,{"$f":"IFERROR(VLOOKUP($B$84,Índices!$B$6:$F$500,5,FALSE)/VLOOKUP(DATE(YEAR($B67),MONTH($B67),1),Índices!$B$6:$F$500,5,FALSE)*BQ67,0)","v":0},null,{"$f":"IFERROR(VLOOKUP($B$84,Índices!$B$6:$F$500,5,FALSE)/VLOOKUP(DATE(YEAR($B67),MONTH($B67),1),Índices!$B$6:$F$500,5,FALSE)*BS67,0)","v":0},null,{"$f":"IFERROR(VLOOKUP($B$84,Índices!$B$6:$F$500,5,FALSE)/VLOOKUP(DATE(YEAR($B67),MONTH($B67),1),Índices!$B$6:$F$500,5,FALSE)*BU67,0)","v":0},null,{"$f":"IFERROR(VLOOKUP($B$84,Índices!$B$6:$F$500,5,FALSE)/VLOOKUP(DATE(YEAR($B67),MONTH($B67),1),Índices!$B$6:$F$500,5,FALSE)*BW67,0)","v":0},null,{"$f":"IFERROR(VLOOKUP($B$84,Índices!$B$6:$F$500,5,FALSE)/VLOOKUP(DATE(YEAR($B67),MONTH($B67),1),Índices!$B$6:$F$500,5,FALSE)*BY67,0)","v":0},null,{"$f":"IFERROR(VLOOKUP($B$84,Índices!$B$6:$F$500,5,FALSE)/VLOOKUP(DATE(YEAR($B67),MONTH($B67),1),Índices!$B$6:$F$500,5,FALSE)*CA67,0)","v":0},null,{"$f":"IFERROR(VLOOKUP($B$84,Índices!$B$6:$F$500,5,FALSE)/VLOOKUP(DATE(YEAR($B67),MONTH($B67),1),Índices!$B$6:$F$500,5,FALSE)*CC67,0)","v":0},null,{"$f":"IFERROR(VLOOKUP($B$84,Índices!$B$6:$F$500,5,FALSE)/VLOOKUP(DATE(YEAR($B67),MONTH($B67),1),Índices!$B$6:$F$500,5,FALSE)*CE67,0)","v":0},null,null,null,{"$f":"IFERROR(VLOOKUP($B$84,Índices!$B$6:$F$500,5,FALSE)/VLOOKUP(DATE(YEAR($B67),MONTH($B67),1),Índices!$B$6:$F$500,5,FALSE)*CI67,0)","v":0},null,{"$f":"IFERROR(VLOOKUP($B$84,Índices!$B$6:$F$500,5,FALSE)/VLOOKUP(DATE(YEAR($B67),MONTH($B67),1),Índices!$B$6:$F$500,5,FALSE)*CK67,0)","v":0},null,{"$f":"IFERROR(VLOOKUP($B$84,Índices!$B$6:$F$500,5,FALSE)/VLOOKUP(DATE(YEAR($B67),MONTH($B67),1),Índices!$B$6:$F$500,5,FALSE)*CM67,0)","v":0},null,{"$f":"IFERROR(VLOOKUP($B$84,Índices!$B$6:$F$500,5,FALSE)/VLOOKUP(DATE(YEAR($B67),MONTH($B67),1),Índices!$B$6:$F$500,5,FALSE)*CO67,0)","v":0},null,{"$f":"IFERROR(VLOOKUP($B$84,Índices!$B$6:$F$500,5,FALSE)/VLOOKUP(DATE(YEAR($B67),MONTH($B67),1),Índices!$B$6:$F$500,5,FALSE)*CQ67,0)","v":0},null,{"$f":"IFERROR(VLOOKUP($B$84,Índices!$B$6:$F$500,5,FALSE)/VLOOKUP(DATE(YEAR($B67),MONTH($B67),1),Índices!$B$6:$F$500,5,FALSE)*CS67,0)","v":0},null,{"$f":"IFERROR(VLOOKUP($B$84,Índices!$B$6:$F$500,5,FALSE)/VLOOKUP(DATE(YEAR($B67),MONTH($B67),1),Índices!$B$6:$F$500,5,FALSE)*CU67,0)","v":0},null,{"$f":"IFERROR(VLOOKUP($B$84,Índices!$B$6:$F$500,5,FALSE)/VLOOKUP(DATE(YEAR($B67),MONTH($B67),1),Índices!$B$6:$F$500,5,FALSE)*CW67,0)","v":0},null,{"$f":"IFERROR(VLOOKUP($B$84,Índices!$B$6:$F$500,5,FALSE)/VLOOKUP(DATE(YEAR($B67),MONTH($B67),1),Índices!$B$6:$F$500,5,FALSE)*CY67,0)","v":0}]
[null,43466,null,{"$f":"IFERROR(VLOOKUP($B$84,Índices!$B$6:$F$500,5,FALSE)/VLOOKUP(DATE(YEAR($B68),MONTH($B68),1),Índices!$B$6:$F$500,5,FALSE)*C68,0)","v":0},null,{"$f":"IFERROR(VLOOKUP($B$84,Índices!$B$6:$F$500,5,FALSE)/VLOOKUP(DATE(YEAR($B68),MONTH($B68),1),Índices!$B$6:$F$500,5,FALSE)*E68,0)","v":0},null,{"$f":"IFERROR(VLOOKUP($B$84,Índices!$B$6:$F$500,5,FALSE)/VLOOKUP(DATE(YEAR($B68),MONTH($B68),1),Índices!$B$6:$F$500,5,FALSE)*G68,0)","v":0},null,{"$f":"IFERROR(VLOOKUP($B$84,Índices!$B$6:$F$500,5,FALSE)/VLOOKUP(DATE(YEAR($B68),MONTH($B68),1),Índices!$B$6:$F$500,5,FALSE)*I68,0)","v":0},null,{"$f":"IFERROR(VLOOKUP($B$84,Índices!$B$6:$F$500,5,FALSE)/VLOOKUP(DATE(YEAR($B68),MONTH($B68),1),Índices!$B$6:$F$500,5,FALSE)*K68,0)","v":0},null,{"$f":"IFERROR(VLOOKUP($B$84,Índices!$B$6:$F$500,5,FALSE)/VLOOKUP(DATE(YEAR($B68),MONTH($B68),1),Índices!$B$6:$F$500,5,FALSE)*M68,0)","v":0},null,{"$f":"IFERROR(VLOOKUP($B$84,Índices!$B$6:$F$500,5,FALSE)/VLOOKUP(DATE(YEAR($B68),MONTH($B68),1),Índices!$B$6:$F$500,5,FALSE)*O68,0)","v":0},null,{"$f":"IFERROR(VLOOKUP($B$84,Índices!$B$6:$F$500,5,FALSE)/VLOOKUP(DATE(YEAR($B68),MONTH($B68),1),Índices!$B$6:$F$500,5,FALSE)*Q68,0)","v":0},null,{"$f":"IFERROR(VLOOKUP($B$84,Índices!$B$6:$F$500,5,FALSE)/VLOOKUP(DATE(YEAR($B68),MONTH($B68),1),Índices!$B$6:$F$500,5,FALSE)*S68,0)","v":0},null,{"$f":"IFERROR(VLOOKUP($B$84,Índices!$B$6:$F$500,5,FALSE)/VLOOKUP(DATE(YEAR($B68),MONTH($B68),1),Índices!$B$6:$F$500,5,FALSE)*U68,0)","v":0},null,{"$f":"IFERROR(VLOOKUP($B$84,Índices!$B$6:$F$500,5,FALSE)/VLOOKUP(DATE(YEAR($B68),MONTH($B68),1),Índices!$B$6:$F$500,5,FALSE)*W68,0)","v":0},null,{"$f":"IFERROR(VLOOKUP($B$84,Índices!$B$6:$F$500,5,FALSE)/VLOOKUP(DATE(YEAR($B68),MONTH($B68),1),Índices!$B$6:$F$500,5,FALSE)*Y68,0)","v":0},null,{"$f":"IFERROR(VLOOKUP($B$84,Índices!$B$6:$F$500,5,FALSE)/VLOOKUP(DATE(YEAR($B68),MONTH($B68),1),Índices!$B$6:$F$500,5,FALSE)*AA68,0)","v":0},null,null,null,{"$f":"IFERROR(VLOOKUP($B$84,Índices!$B$6:$F$500,5,FALSE)/VLOOKUP(DATE(YEAR($B68),MONTH($B68),1),Índices!$B$6:$F$500,5,FALSE)*AE68,0)","v":0},null,{"$f":"IFERROR(VLOOKUP($B$84,Índices!$B$6:$F$500,5,FALSE)/VLOOKUP(DATE(YEAR($B68),MONTH($B68),1),Índices!$B$6:$F$500,5,FALSE)*AG68,0)","v":0},null,{"$f":"IFERROR(VLOOKUP($B$84,Índices!$B$6:$F$500,5,FALSE)/VLOOKUP(DATE(YEAR($B68),MONTH($B68),1),Índices!$B$6:$F$500,5,FALSE)*AI68,0)","v":0},null,{"$f":"IFERROR(VLOOKUP($B$84,Índices!$B$6:$F$500,5,FALSE)/VLOOKUP(DATE(YEAR($B68),MONTH($B68),1),Índices!$B$6:$F$500,5,FALSE)*AK68,0)","v":0},null,{"$f":"IFERROR(VLOOKUP($B$84,Índices!$B$6:$F$500,5,FALSE)/VLOOKUP(DATE(YEAR($B68),MONTH($B68),1),Índices!$B$6:$F$500,5,FALSE)*AM68,0)","v":0},null,{"$f":"IFERROR(VLOOKUP($B$84,Índices!$B$6:$F$500,5,FALSE)/VLOOKUP(DATE(YEAR($B68),MONTH($B68),1),Índices!$B$6:$F$500,5,FALSE)*AO68,0)","v":0},null,{"$f":"IFERROR(VLOOKUP($B$84,Índices!$B$6:$F$500,5,FALSE)/VLOOKUP(DATE(YEAR($B68),MONTH($B68),1),Índices!$B$6:$F$500,5,FALSE)*AQ68,0)","v":0},null,{"$f":"IFERROR(VLOOKUP($B$84,Índices!$B$6:$F$500,5,FALSE)/VLOOKUP(DATE(YEAR($B68),MONTH($B68),1),Índices!$B$6:$F$500,5,FALSE)*AS68,0)","v":0},null,{"$f":"IFERROR(VLOOKUP($B$84,Índices!$B$6:$F$500,5,FALSE)/VLOOKUP(DATE(YEAR($B68),MONTH($B68),1),Índices!$B$6:$F$500,5,FALSE)*AU68,0)","v":0},null,{"$f":"IFERROR(VLOOKUP($B$84,Índices!$B$6:$F$500,5,FALSE)/VLOOKUP(DATE(YEAR($B68),MONTH($B68),1),Índices!$B$6:$F$500,5,FALSE)*AW68,0)","v":0},null,{"$f":"IFERROR(VLOOKUP($B$84,Índices!$B$6:$F$500,5,FALSE)/VLOOKUP(DATE(YEAR($B68),MONTH($B68),1),Índices!$B$6:$F$500,5,FALSE)*AY68,0)","v":0},null,{"$f":"IFERROR(VLOOKUP($B$84,Índices!$B$6:$F$500,5,FALSE)/VLOOKUP(DATE(YEAR($B68),MONTH($B68),1),Índices!$B$6:$F$500,5,FALSE)*BA68,0)","v":0},null,{"$f":"IFERROR(VLOOKUP($B$84,Índices!$B$6:$F$500,5,FALSE)/VLOOKUP(DATE(YEAR($B68),MONTH($B68),1),Índices!$B$6:$F$500,5,FALSE)*BC68,0)","v":0},null,{"$f":"IFERROR(VLOOKUP($B$84,Índices!$B$6:$F$500,5,FALSE)/VLOOKUP(DATE(YEAR($B68),MONTH($B68),1),Índices!$B$6:$F$500,5,FALSE)*BE68,0)","v":0},null,{"$f":"IFERROR(VLOOKUP($B$84,Índices!$B$6:$F$500,5,FALSE)/VLOOKUP(DATE(YEAR($B68),MONTH($B68),1),Índices!$B$6:$F$500,5,FALSE)*BG68,0)","v":0},null,{"$f":"IFERROR(VLOOKUP($B$84,Índices!$B$6:$F$500,5,FALSE)/VLOOKUP(DATE(YEAR($B68),MONTH($B68),1),Índices!$B$6:$F$500,5,FALSE)*BI68,0)","v":0},null,{"$f":"IFERROR(VLOOKUP($B$84,Índices!$B$6:$F$500,5,FALSE)/VLOOKUP(DATE(YEAR($B68),MONTH($B68),1),Índices!$B$6:$F$500,5,FALSE)*BK68,0)","v":0},null,{"$f":"IFERROR(VLOOKUP($B$84,Índices!$B$6:$F$500,5,FALSE)/VLOOKUP(DATE(YEAR($B68),MONTH($B68),1),Índices!$B$6:$F$500,5,FALSE)*BM68,0)","v":0},null,{"$f":"IFERROR(VLOOKUP($B$84,Índices!$B$6:$F$500,5,FALSE)/VLOOKUP(DATE(YEAR($B68),MONTH($B68),1),Índices!$B$6:$F$500,5,FALSE)*BO68,0)","v":0},null,{"$f":"IFERROR(VLOOKUP($B$84,Índices!$B$6:$F$500,5,FALSE)/VLOOKUP(DATE(YEAR($B68),MONTH($B68),1),Índices!$B$6:$F$500,5,FALSE)*BQ68,0)","v":0},null,{"$f":"IFERROR(VLOOKUP($B$84,Índices!$B$6:$F$500,5,FALSE)/VLOOKUP(DATE(YEAR($B68),MONTH($B68),1),Índices!$B$6:$F$500,5,FALSE)*BS68,0)","v":0},null,{"$f":"IFERROR(VLOOKUP($B$84,Índices!$B$6:$F$500,5,FALSE)/VLOOKUP(DATE(YEAR($B68),MONTH($B68),1),Índices!$B$6:$F$500,5,FALSE)*BU68,0)","v":0},null,{"$f":"IFERROR(VLOOKUP($B$84,Índices!$B$6:$F$500,5,FALSE)/VLOOKUP(DATE(YEAR($B68),MONTH($B68),1),Índices!$B$6:$F$500,5,FALSE)*BW68,0)","v":0},null,{"$f":"IFERROR(VLOOKUP($B$84,Índices!$B$6:$F$500,5,FALSE)/VLOOKUP(DATE(YEAR($B68),MONTH($B68),1),Índices!$B$6:$F$500,5,FALSE)*BY68,0)","v":0},null,{"$f":"IFERROR(VLOOKUP($B$84,Índices!$B$6:$F$500,5,FALSE)/VLOOKUP(DATE(YEAR($B68),MONTH($B68),1),Índices!$B$6:$F$500,5,FALSE)*CA68,0)","v":0},null,{"$f":"IFERROR(VLOOKUP($B$84,Índices!$B$6:$F$500,5,FALSE)/VLOOKUP(DATE(YEAR($B68),MONTH($B68),1),Índices!$B$6:$F$500,5,FALSE)*CC68,0)","v":0},null,{"$f":"IFERROR(VLOOKUP($B$84,Índices!$B$6:$F$500,5,FALSE)/VLOOKUP(DATE(YEAR($B68),MONTH($B68),1),Índices!$B$6:$F$500,5,FALSE)*CE68,0)","v":0},null,null,null,{"$f":"IFERROR(VLOOKUP($B$84,Índices!$B$6:$F$500,5,FALSE)/VLOOKUP(DATE(YEAR($B68),MONTH($B68),1),Índices!$B$6:$F$500,5,FALSE)*CI68,0)","v":0},null,{"$f":"IFERROR(VLOOKUP($B$84,Índices!$B$6:$F$500,5,FALSE)/VLOOKUP(DATE(YEAR($B68),MONTH($B68),1),Índices!$B$6:$F$500,5,FALSE)*CK68,0)","v":0},null,{"$f":"IFERROR(VLOOKUP($B$84,Índices!$B$6:$F$500,5,FALSE)/VLOOKUP(DATE(YEAR($B68),MONTH($B68),1),Índices!$B$6:$F$500,5,FALSE)*CM68,0)","v":0},null,{"$f":"IFERROR(VLOOKUP($B$84,Índices!$B$6:$F$500,5,FALSE)/VLOOKUP(DATE(YEAR($B68),MONTH($B68),1),Índices!$B$6:$F$500,5,FALSE)*CO68,0)","v":0},null,{"$f":"IFERROR(VLOOKUP($B$84,Índices!$B$6:$F$500,5,FALSE)/VLOOKUP(DATE(YEAR($B68),MONTH($B68),1),Índices!$B$6:$F$500,5,FALSE)*CQ68,0)","v":0},null,{"$f":"IFERROR(VLOOKUP($B$84,Índices!$B$6:$F$500,5,FALSE)/VLOOKUP(DATE(YEAR($B68),MONTH($B68),1),Índices!$B$6:$F$500,5,FALSE)*CS68,0)","v":0},null,{"$f":"IFERROR(VLOOKUP($B$84,Índices!$B$6:$F$500,5,FALSE)/VLOOKUP(DATE(YEAR($B68),MONTH($B68),1),Índices!$B$6:$F$500,5,FALSE)*CU68,0)","v":0},null,{"$f":"IFERROR(VLOOKUP($B$84,Índices!$B$6:$F$500,5,FALSE)/VLOOKUP(DATE(YEAR($B68),MONTH($B68),1),Índices!$B$6:$F$500,5,FALSE)*CW68,0)","v":0},null,{"$f":"IFERROR(VLOOKUP($B$84,Índices!$B$6:$F$500,5,FALSE)/VLOOKUP(DATE(YEAR($B68),MONTH($B68),1),Índices!$B$6:$F$500,5,FALSE)*CY68,0)","v":0}]
[null,43497,null,{"$f":"IFERROR(VLOOKUP($B$84,Índices!$B$6:$F$500,5,FALSE)/VLOOKUP(DATE(YEAR($B69),MONTH($B69),1),Índices!$B$6:$F$500,5,FALSE)*C69,0)","v":0},null,{"$f":"IFERROR(VLOOKUP($B$84,Índices!$B$6:$F$500,5,FALSE)/VLOOKUP(DATE(YEAR($B69),MONTH($B69),1),Índices!$B$6:$F$500,5,FALSE)*E69,0)","v":0},null,{"$f":"IFERROR(VLOOKUP($B$84,Índices!$B$6:$F$500,5,FALSE)/VLOOKUP(DATE(YEAR($B69),MONTH($B69),1),Índices!$B$6:$F$500,5,FALSE)*G69,0)","v":0},null,{"$f":"IFERROR(VLOOKUP($B$84,Índices!$B$6:$F$500,5,FALSE)/VLOOKUP(DATE(YEAR($B69),MONTH($B69),1),Índices!$B$6:$F$500,5,FALSE)*I69,0)","v":0},null,{"$f":"IFERROR(VLOOKUP($B$84,Índices!$B$6:$F$500,5,FALSE)/VLOOKUP(DATE(YEAR($B69),MONTH($B69),1),Índices!$B$6:$F$500,5,FALSE)*K69,0)","v":0},null,{"$f":"IFERROR(VLOOKUP($B$84,Índices!$B$6:$F$500,5,FALSE)/VLOOKUP(DATE(YEAR($B69),MONTH($B69),1),Índices!$B$6:$F$500,5,FALSE)*M69,0)","v":0},null,{"$f":"IFERROR(VLOOKUP($B$84,Índices!$B$6:$F$500,5,FALSE)/VLOOKUP(DATE(YEAR($B69),MONTH($B69),1),Índices!$B$6:$F$500,5,FALSE)*O69,0)","v":0},null,{"$f":"IFERROR(VLOOKUP($B$84,Índices!$B$6:$F$500,5,FALSE)/VLOOKUP(DATE(YEAR($B69),MONTH($B69),1),Índices!$B$6:$F$500,5,FALSE)*Q69,0)","v":0},null,{"$f":"IFERROR(VLOOKUP($B$84,Índices!$B$6:$F$500,5,FALSE)/VLOOKUP(DATE(YEAR($B69),MONTH($B69),1),Índices!$B$6:$F$500,5,FALSE)*S69,0)","v":0},null,{"$f":"IFERROR(VLOOKUP($B$84,Índices!$B$6:$F$500,5,FALSE)/VLOOKUP(DATE(YEAR($B69),MONTH($B69),1),Índices!$B$6:$F$500,5,FALSE)*U69,0)","v":0},null,{"$f":"IFERROR(VLOOKUP($B$84,Índices!$B$6:$F$500,5,FALSE)/VLOOKUP(DATE(YEAR($B69),MONTH($B69),1),Índices!$B$6:$F$500,5,FALSE)*W69,0)","v":0},null,{"$f":"IFERROR(VLOOKUP($B$84,Índices!$B$6:$F$500,5,FALSE)/VLOOKUP(DATE(YEAR($B69),MONTH($B69),1),Índices!$B$6:$F$500,5,FALSE)*Y69,0)","v":0},null,{"$f":"IFERROR(VLOOKUP($B$84,Índices!$B$6:$F$500,5,FALSE)/VLOOKUP(DATE(YEAR($B69),MONTH($B69),1),Índices!$B$6:$F$500,5,FALSE)*AA69,0)","v":0},null,null,null,{"$f":"IFERROR(VLOOKUP($B$84,Índices!$B$6:$F$500,5,FALSE)/VLOOKUP(DATE(YEAR($B69),MONTH($B69),1),Índices!$B$6:$F$500,5,FALSE)*AE69,0)","v":0},null,{"$f":"IFERROR(VLOOKUP($B$84,Índices!$B$6:$F$500,5,FALSE)/VLOOKUP(DATE(YEAR($B69),MONTH($B69),1),Índices!$B$6:$F$500,5,FALSE)*AG69,0)","v":0},null,{"$f":"IFERROR(VLOOKUP($B$84,Índices!$B$6:$F$500,5,FALSE)/VLOOKUP(DATE(YEAR($B69),MONTH($B69),1),Índices!$B$6:$F$500,5,FALSE)*AI69,0)","v":0},null,{"$f":"IFERROR(VLOOKUP($B$84,Índices!$B$6:$F$500,5,FALSE)/VLOOKUP(DATE(YEAR($B69),MONTH($B69),1),Índices!$B$6:$F$500,5,FALSE)*AK69,0)","v":0},null,{"$f":"IFERROR(VLOOKUP($B$84,Índices!$B$6:$F$500,5,FALSE)/VLOOKUP(DATE(YEAR($B69),MONTH($B69),1),Índices!$B$6:$F$500,5,FALSE)*AM69,0)","v":0},null,{"$f":"IFERROR(VLOOKUP($B$84,Índices!$B$6:$F$500,5,FALSE)/VLOOKUP(DATE(YEAR($B69),MONTH($B69),1),Índices!$B$6:$F$500,5,FALSE)*AO69,0)","v":0},null,{"$f":"IFERROR(VLOOKUP($B$84,Índices!$B$6:$F$500,5,FALSE)/VLOOKUP(DATE(YEAR($B69),MONTH($B69),1),Índices!$B$6:$F$500,5,FALSE)*AQ69,0)","v":0},null,{"$f":"IFERROR(VLOOKUP($B$84,Índices!$B$6:$F$500,5,FALSE)/VLOOKUP(DATE(YEAR($B69),MONTH($B69),1),Índices!$B$6:$F$500,5,FALSE)*AS69,0)","v":0},null,{"$f":"IFERROR(VLOOKUP($B$84,Índices!$B$6:$F$500,5,FALSE)/VLOOKUP(DATE(YEAR($B69),MONTH($B69),1),Índices!$B$6:$F$500,5,FALSE)*AU69,0)","v":0},null,{"$f":"IFERROR(VLOOKUP($B$84,Índices!$B$6:$F$500,5,FALSE)/VLOOKUP(DATE(YEAR($B69),MONTH($B69),1),Índices!$B$6:$F$500,5,FALSE)*AW69,0)","v":0},null,{"$f":"IFERROR(VLOOKUP($B$84,Índices!$B$6:$F$500,5,FALSE)/VLOOKUP(DATE(YEAR($B69),MONTH($B69),1),Índices!$B$6:$F$500,5,FALSE)*AY69,0)","v":0},null,{"$f":"IFERROR(VLOOKUP($B$84,Índices!$B$6:$F$500,5,FALSE)/VLOOKUP(DATE(YEAR($B69),MONTH($B69),1),Índices!$B$6:$F$500,5,FALSE)*BA69,0)","v":0},null,{"$f":"IFERROR(VLOOKUP($B$84,Índices!$B$6:$F$500,5,FALSE)/VLOOKUP(DATE(YEAR($B69),MONTH($B69),1),Índices!$B$6:$F$500,5,FALSE)*BC69,0)","v":0},null,{"$f":"IFERROR(VLOOKUP($B$84,Índices!$B$6:$F$500,5,FALSE)/VLOOKUP(DATE(YEAR($B69),MONTH($B69),1),Índices!$B$6:$F$500,5,FALSE)*BE69,0)","v":0},null,{"$f":"IFERROR(VLOOKUP($B$84,Índices!$B$6:$F$500,5,FALSE)/VLOOKUP(DATE(YEAR($B69),MONTH($B69),1),Índices!$B$6:$F$500,5,FALSE)*BG69,0)","v":0},null,{"$f":"IFERROR(VLOOKUP($B$84,Índices!$B$6:$F$500,5,FALSE)/VLOOKUP(DATE(YEAR($B69),MONTH($B69),1),Índices!$B$6:$F$500,5,FALSE)*BI69,0)","v":0},null,{"$f":"IFERROR(VLOOKUP($B$84,Índices!$B$6:$F$500,5,FALSE)/VLOOKUP(DATE(YEAR($B69),MONTH($B69),1),Índices!$B$6:$F$500,5,FALSE)*BK69,0)","v":0},null,{"$f":"IFERROR(VLOOKUP($B$84,Índices!$B$6:$F$500,5,FALSE)/VLOOKUP(DATE(YEAR($B69),MONTH($B69),1),Índices!$B$6:$F$500,5,FALSE)*BM69,0)","v":0},null,{"$f":"IFERROR(VLOOKUP($B$84,Índices!$B$6:$F$500,5,FALSE)/VLOOKUP(DATE(YEAR($B69),MONTH($B69),1),Índices!$B$6:$F$500,5,FALSE)*BO69,0)","v":0},null,{"$f":"IFERROR(VLOOKUP($B$84,Índices!$B$6:$F$500,5,FALSE)/VLOOKUP(DATE(YEAR($B69),MONTH($B69),1),Índices!$B$6:$F$500,5,FALSE)*BQ69,0)","v":0},null,{"$f":"IFERROR(VLOOKUP($B$84,Índices!$B$6:$F$500,5,FALSE)/VLOOKUP(DATE(YEAR($B69),MONTH($B69),1),Índices!$B$6:$F$500,5,FALSE)*BS69,0)","v":0},null,{"$f":"IFERROR(VLOOKUP($B$84,Índices!$B$6:$F$500,5,FALSE)/VLOOKUP(DATE(YEAR($B69),MONTH($B69),1),Índices!$B$6:$F$500,5,FALSE)*BU69,0)","v":0},null,{"$f":"IFERROR(VLOOKUP($B$84,Índices!$B$6:$F$500,5,FALSE)/VLOOKUP(DATE(YEAR($B69),MONTH($B69),1),Índices!$B$6:$F$500,5,FALSE)*BW69,0)","v":0},null,{"$f":"IFERROR(VLOOKUP($B$84,Índices!$B$6:$F$500,5,FALSE)/VLOOKUP(DATE(YEAR($B69),MONTH($B69),1),Índices!$B$6:$F$500,5,FALSE)*BY69,0)","v":0},null,{"$f":"IFERROR(VLOOKUP($B$84,Índices!$B$6:$F$500,5,FALSE)/VLOOKUP(DATE(YEAR($B69),MONTH($B69),1),Índices!$B$6:$F$500,5,FALSE)*CA69,0)","v":0},null,{"$f":"IFERROR(VLOOKUP($B$84,Índices!$B$6:$F$500,5,FALSE)/VLOOKUP(DATE(YEAR($B69),MONTH($B69),1),Índices!$B$6:$F$500,5,FALSE)*CC69,0)","v":0},null,{"$f":"IFERROR(VLOOKUP($B$84,Índices!$B$6:$F$500,5,FALSE)/VLOOKUP(DATE(YEAR($B69),MONTH($B69),1),Índices!$B$6:$F$500,5,FALSE)*CE69,0)","v":0},null,null,null,{"$f":"IFERROR(VLOOKUP($B$84,Índices!$B$6:$F$500,5,FALSE)/VLOOKUP(DATE(YEAR($B69),MONTH($B69),1),Índices!$B$6:$F$500,5,FALSE)*CI69,0)","v":0},null,{"$f":"IFERROR(VLOOKUP($B$84,Índices!$B$6:$F$500,5,FALSE)/VLOOKUP(DATE(YEAR($B69),MONTH($B69),1),Índices!$B$6:$F$500,5,FALSE)*CK69,0)","v":0},null,{"$f":"IFERROR(VLOOKUP($B$84,Índices!$B$6:$F$500,5,FALSE)/VLOOKUP(DATE(YEAR($B69),MONTH($B69),1),Índices!$B$6:$F$500,5,FALSE)*CM69,0)","v":0},null,{"$f":"IFERROR(VLOOKUP($B$84,Índices!$B$6:$F$500,5,FALSE)/VLOOKUP(DATE(YEAR($B69),MONTH($B69),1),Índices!$B$6:$F$500,5,FALSE)*CO69,0)","v":0},null,{"$f":"IFERROR(VLOOKUP($B$84,Índices!$B$6:$F$500,5,FALSE)/VLOOKUP(DATE(YEAR($B69),MONTH($B69),1),Índices!$B$6:$F$500,5,FALSE)*CQ69,0)","v":0},null,{"$f":"IFERROR(VLOOKUP($B$84,Índices!$B$6:$F$500,5,FALSE)/VLOOKUP(DATE(YEAR($B69),MONTH($B69),1),Índices!$B$6:$F$500,5,FALSE)*CS69,0)","v":0},null,{"$f":"IFERROR(VLOOKUP($B$84,Índices!$B$6:$F$500,5,FALSE)/VLOOKUP(DATE(YEAR($B69),MONTH($B69),1),Índices!$B$6:$F$500,5,FALSE)*CU69,0)","v":0},null,{"$f":"IFERROR(VLOOKUP($B$84,Índices!$B$6:$F$500,5,FALSE)/VLOOKUP(DATE(YEAR($B69),MONTH($B69),1),Índices!$B$6:$F$500,5,FALSE)*CW69,0)","v":0},null,{"$f":"IFERROR(VLOOKUP($B$84,Índices!$B$6:$F$500,5,FALSE)/VLOOKUP(DATE(YEAR($B69),MONTH($B69),1),Índices!$B$6:$F$500,5,FALSE)*CY69,0)","v":0}]
[null,43525,null,{"$f":"IFERROR(VLOOKUP($B$84,Índices!$B$6:$F$500,5,FALSE)/VLOOKUP(DATE(YEAR($B70),MONTH($B70),1),Índices!$B$6:$F$500,5,FALSE)*C70,0)","v":0},null,{"$f":"IFERROR(VLOOKUP($B$84,Índices!$B$6:$F$500,5,FALSE)/VLOOKUP(DATE(YEAR($B70),MONTH($B70),1),Índices!$B$6:$F$500,5,FALSE)*E70,0)","v":0},null,{"$f":"IFERROR(VLOOKUP($B$84,Índices!$B$6:$F$500,5,FALSE)/VLOOKUP(DATE(YEAR($B70),MONTH($B70),1),Índices!$B$6:$F$500,5,FALSE)*G70,0)","v":0},null,{"$f":"IFERROR(VLOOKUP($B$84,Índices!$B$6:$F$500,5,FALSE)/VLOOKUP(DATE(YEAR($B70),MONTH($B70),1),Índices!$B$6:$F$500,5,FALSE)*I70,0)","v":0},null,{"$f":"IFERROR(VLOOKUP($B$84,Índices!$B$6:$F$500,5,FALSE)/VLOOKUP(DATE(YEAR($B70),MONTH($B70),1),Índices!$B$6:$F$500,5,FALSE)*K70,0)","v":0},null,{"$f":"IFERROR(VLOOKUP($B$84,Índices!$B$6:$F$500,5,FALSE)/VLOOKUP(DATE(YEAR($B70),MONTH($B70),1),Índices!$B$6:$F$500,5,FALSE)*M70,0)","v":0},null,{"$f":"IFERROR(VLOOKUP($B$84,Índices!$B$6:$F$500,5,FALSE)/VLOOKUP(DATE(YEAR($B70),MONTH($B70),1),Índices!$B$6:$F$500,5,FALSE)*O70,0)","v":0},null,{"$f":"IFERROR(VLOOKUP($B$84,Índices!$B$6:$F$500,5,FALSE)/VLOOKUP(DATE(YEAR($B70),MONTH($B70),1),Índices!$B$6:$F$500,5,FALSE)*Q70,0)","v":0},null,{"$f":"IFERROR(VLOOKUP($B$84,Índices!$B$6:$F$500,5,FALSE)/VLOOKUP(DATE(YEAR($B70),MONTH($B70),1),Índices!$B$6:$F$500,5,FALSE)*S70,0)","v":0},null,{"$f":"IFERROR(VLOOKUP($B$84,Índices!$B$6:$F$500,5,FALSE)/VLOOKUP(DATE(YEAR($B70),MONTH($B70),1),Índices!$B$6:$F$500,5,FALSE)*U70,0)","v":0},null,{"$f":"IFERROR(VLOOKUP($B$84,Índices!$B$6:$F$500,5,FALSE)/VLOOKUP(DATE(YEAR($B70),MONTH($B70),1),Índices!$B$6:$F$500,5,FALSE)*W70,0)","v":0},null,{"$f":"IFERROR(VLOOKUP($B$84,Índices!$B$6:$F$500,5,FALSE)/VLOOKUP(DATE(YEAR($B70),MONTH($B70),1),Índices!$B$6:$F$500,5,FALSE)*Y70,0)","v":0},null,{"$f":"IFERROR(VLOOKUP($B$84,Índices!$B$6:$F$500,5,FALSE)/VLOOKUP(DATE(YEAR($B70),MONTH($B70),1),Índices!$B$6:$F$500,5,FALSE)*AA70,0)","v":0},null,null,null,{"$f":"IFERROR(VLOOKUP($B$84,Índices!$B$6:$F$500,5,FALSE)/VLOOKUP(DATE(YEAR($B70),MONTH($B70),1),Índices!$B$6:$F$500,5,FALSE)*AE70,0)","v":0},null,{"$f":"IFERROR(VLOOKUP($B$84,Índices!$B$6:$F$500,5,FALSE)/VLOOKUP(DATE(YEAR($B70),MONTH($B70),1),Índices!$B$6:$F$500,5,FALSE)*AG70,0)","v":0},null,{"$f":"IFERROR(VLOOKUP($B$84,Índices!$B$6:$F$500,5,FALSE)/VLOOKUP(DATE(YEAR($B70),MONTH($B70),1),Índices!$B$6:$F$500,5,FALSE)*AI70,0)","v":0},null,{"$f":"IFERROR(VLOOKUP($B$84,Índices!$B$6:$F$500,5,FALSE)/VLOOKUP(DATE(YEAR($B70),MONTH($B70),1),Índices!$B$6:$F$500,5,FALSE)*AK70,0)","v":0},null,{"$f":"IFERROR(VLOOKUP($B$84,Índices!$B$6:$F$500,5,FALSE)/VLOOKUP(DATE(YEAR($B70),MONTH($B70),1),Índices!$B$6:$F$500,5,FALSE)*AM70,0)","v":0},null,{"$f":"IFERROR(VLOOKUP($B$84,Índices!$B$6:$F$500,5,FALSE)/VLOOKUP(DATE(YEAR($B70),MONTH($B70),1),Índices!$B$6:$F$500,5,FALSE)*AO70,0)","v":0},null,{"$f":"IFERROR(VLOOKUP($B$84,Índices!$B$6:$F$500,5,FALSE)/VLOOKUP(DATE(YEAR($B70),MONTH($B70),1),Índices!$B$6:$F$500,5,FALSE)*AQ70,0)","v":0},null,{"$f":"IFERROR(VLOOKUP($B$84,Índices!$B$6:$F$500,5,FALSE)/VLOOKUP(DATE(YEAR($B70),MONTH($B70),1),Índices!$B$6:$F$500,5,FALSE)*AS70,0)","v":0},null,{"$f":"IFERROR(VLOOKUP($B$84,Índices!$B$6:$F$500,5,FALSE)/VLOOKUP(DATE(YEAR($B70),MONTH($B70),1),Índices!$B$6:$F$500,5,FALSE)*AU70,0)","v":0},null,{"$f":"IFERROR(VLOOKUP($B$84,Índices!$B$6:$F$500,5,FALSE)/VLOOKUP(DATE(YEAR($B70),MONTH($B70),1),Índices!$B$6:$F$500,5,FALSE)*AW70,0)","v":0},null,{"$f":"IFERROR(VLOOKUP($B$84,Índices!$B$6:$F$500,5,FALSE)/VLOOKUP(DATE(YEAR($B70),MONTH($B70),1),Índices!$B$6:$F$500,5,FALSE)*AY70,0)","v":0},null,{"$f":"IFERROR(VLOOKUP($B$84,Índices!$B$6:$F$500,5,FALSE)/VLOOKUP(DATE(YEAR($B70),MONTH($B70),1),Índices!$B$6:$F$500,5,FALSE)*BA70,0)","v":0},null,{"$f":"IFERROR(VLOOKUP($B$84,Índices!$B$6:$F$500,5,FALSE)/VLOOKUP(DATE(YEAR($B70),MONTH($B70),1),Índices!$B$6:$F$500,5,FALSE)*BC70,0)","v":0},null,{"$f":"IFERROR(VLOOKUP($B$84,Índices!$B$6:$F$500,5,FALSE)/VLOOKUP(DATE(YEAR($B70),MONTH($B70),1),Índices!$B$6:$F$500,5,FALSE)*BE70,0)","v":0},null,{"$f":"IFERROR(VLOOKUP($B$84,Índices!$B$6:$F$500,5,FALSE)/VLOOKUP(DATE(YEAR($B70),MONTH($B70),1),Índices!$B$6:$F$500,5,FALSE)*BG70,0)","v":0},null,{"$f":"IFERROR(VLOOKUP($B$84,Índices!$B$6:$F$500,5,FALSE)/VLOOKUP(DATE(YEAR($B70),MONTH($B70),1),Índices!$B$6:$F$500,5,FALSE)*BI70,0)","v":0},null,{"$f":"IFERROR(VLOOKUP($B$84,Índices!$B$6:$F$500,5,FALSE)/VLOOKUP(DATE(YEAR($B70),MONTH($B70),1),Índices!$B$6:$F$500,5,FALSE)*BK70,0)","v":0},null,{"$f":"IFERROR(VLOOKUP($B$84,Índices!$B$6:$F$500,5,FALSE)/VLOOKUP(DATE(YEAR($B70),MONTH($B70),1),Índices!$B$6:$F$500,5,FALSE)*BM70,0)","v":0},null,{"$f":"IFERROR(VLOOKUP($B$84,Índices!$B$6:$F$500,5,FALSE)/VLOOKUP(DATE(YEAR($B70),MONTH($B70),1),Índices!$B$6:$F$500,5,FALSE)*BO70,0)","v":0},null,{"$f":"IFERROR(VLOOKUP($B$84,Índices!$B$6:$F$500,5,FALSE)/VLOOKUP(DATE(YEAR($B70),MONTH($B70),1),Índices!$B$6:$F$500,5,FALSE)*BQ70,0)","v":0},null,{"$f":"IFERROR(VLOOKUP($B$84,Índices!$B$6:$F$500,5,FALSE)/VLOOKUP(DATE(YEAR($B70),MONTH($B70),1),Índices!$B$6:$F$500,5,FALSE)*BS70,0)","v":0},null,{"$f":"IFERROR(VLOOKUP($B$84,Índices!$B$6:$F$500,5,FALSE)/VLOOKUP(DATE(YEAR($B70),MONTH($B70),1),Índices!$B$6:$F$500,5,FALSE)*BU70,0)","v":0},null,{"$f":"IFERROR(VLOOKUP($B$84,Índices!$B$6:$F$500,5,FALSE)/VLOOKUP(DATE(YEAR($B70),MONTH($B70),1),Índices!$B$6:$F$500,5,FALSE)*BW70,0)","v":0},null,{"$f":"IFERROR(VLOOKUP($B$84,Índices!$B$6:$F$500,5,FALSE)/VLOOKUP(DATE(YEAR($B70),MONTH($B70),1),Índices!$B$6:$F$500,5,FALSE)*BY70,0)","v":0},null,{"$f":"IFERROR(VLOOKUP($B$84,Índices!$B$6:$F$500,5,FALSE)/VLOOKUP(DATE(YEAR($B70),MONTH($B70),1),Índices!$B$6:$F$500,5,FALSE)*CA70,0)","v":0},null,{"$f":"IFERROR(VLOOKUP($B$84,Índices!$B$6:$F$500,5,FALSE)/VLOOKUP(DATE(YEAR($B70),MONTH($B70),1),Índices!$B$6:$F$500,5,FALSE)*CC70,0)","v":0},null,{"$f":"IFERROR(VLOOKUP($B$84,Índices!$B$6:$F$500,5,FALSE)/VLOOKUP(DATE(YEAR($B70),MONTH($B70),1),Índices!$B$6:$F$500,5,FALSE)*CE70,0)","v":0},null,null,null,{"$f":"IFERROR(VLOOKUP($B$84,Índices!$B$6:$F$500,5,FALSE)/VLOOKUP(DATE(YEAR($B70),MONTH($B70),1),Índices!$B$6:$F$500,5,FALSE)*CI70,0)","v":0},null,{"$f":"IFERROR(VLOOKUP($B$84,Índices!$B$6:$F$500,5,FALSE)/VLOOKUP(DATE(YEAR($B70),MONTH($B70),1),Índices!$B$6:$F$500,5,FALSE)*CK70,0)","v":0},null,{"$f":"IFERROR(VLOOKUP($B$84,Índices!$B$6:$F$500,5,FALSE)/VLOOKUP(DATE(YEAR($B70),MONTH($B70),1),Índices!$B$6:$F$500,5,FALSE)*CM70,0)","v":0},null,{"$f":"IFERROR(VLOOKUP($B$84,Índices!$B$6:$F$500,5,FALSE)/VLOOKUP(DATE(YEAR($B70),MONTH($B70),1),Índices!$B$6:$F$500,5,FALSE)*CO70,0)","v":0},null,{"$f":"IFERROR(VLOOKUP($B$84,Índices!$B$6:$F$500,5,FALSE)/VLOOKUP(DATE(YEAR($B70),MONTH($B70),1),Índices!$B$6:$F$500,5,FALSE)*CQ70,0)","v":0},null,{"$f":"IFERROR(VLOOKUP($B$84,Índices!$B$6:$F$500,5,FALSE)/VLOOKUP(DATE(YEAR($B70),MONTH($B70),1),Índices!$B$6:$F$500,5,FALSE)*CS70,0)","v":0},null,{"$f":"IFERROR(VLOOKUP($B$84,Índices!$B$6:$F$500,5,FALSE)/VLOOKUP(DATE(YEAR($B70),MONTH($B70),1),Índices!$B$6:$F$500,5,FALSE)*CU70,0)","v":0},null,{"$f":"IFERROR(VLOOKUP($B$84,Índices!$B$6:$F$500,5,FALSE)/VLOOKUP(DATE(YEAR($B70),MONTH($B70),1),Índices!$B$6:$F$500,5,FALSE)*CW70,0)","v":0},null,{"$f":"IFERROR(VLOOKUP($B$84,Índices!$B$6:$F$500,5,FALSE)/VLOOKUP(DATE(YEAR($B70),MONTH($B70),1),Índices!$B$6:$F$500,5,FALSE)*CY70,0)","v":0}]
[null,43556,null,{"$f":"IFERROR(VLOOKUP($B$84,Índices!$B$6:$F$500,5,FALSE)/VLOOKUP(DATE(YEAR($B71),MONTH($B71),1),Índices!$B$6:$F$500,5,FALSE)*C71,0)","v":0},null,{"$f":"IFERROR(VLOOKUP($B$84,Índices!$B$6:$F$500,5,FALSE)/VLOOKUP(DATE(YEAR($B71),MONTH($B71),1),Índices!$B$6:$F$500,5,FALSE)*E71,0)","v":0},null,{"$f":"IFERROR(VLOOKUP($B$84,Índices!$B$6:$F$500,5,FALSE)/VLOOKUP(DATE(YEAR($B71),MONTH($B71),1),Índices!$B$6:$F$500,5,FALSE)*G71,0)","v":0},null,{"$f":"IFERROR(VLOOKUP($B$84,Índices!$B$6:$F$500,5,FALSE)/VLOOKUP(DATE(YEAR($B71),MONTH($B71),1),Índices!$B$6:$F$500,5,FALSE)*I71,0)","v":0},null,{"$f":"IFERROR(VLOOKUP($B$84,Índices!$B$6:$F$500,5,FALSE)/VLOOKUP(DATE(YEAR($B71),MONTH($B71),1),Índices!$B$6:$F$500,5,FALSE)*K71,0)","v":0},null,{"$f":"IFERROR(VLOOKUP($B$84,Índices!$B$6:$F$500,5,FALSE)/VLOOKUP(DATE(YEAR($B71),MONTH($B71),1),Índices!$B$6:$F$500,5,FALSE)*M71,0)","v":0},null,{"$f":"IFERROR(VLOOKUP($B$84,Índices!$B$6:$F$500,5,FALSE)/VLOOKUP(DATE(YEAR($B71),MONTH($B71),1),Índices!$B$6:$F$500,5,FALSE)*O71,0)","v":0},null,{"$f":"IFERROR(VLOOKUP($B$84,Índices!$B$6:$F$500,5,FALSE)/VLOOKUP(DATE(YEAR($B71),MONTH($B71),1),Índices!$B$6:$F$500,5,FALSE)*Q71,0)","v":0},null,{"$f":"IFERROR(VLOOKUP($B$84,Índices!$B$6:$F$500,5,FALSE)/VLOOKUP(DATE(YEAR($B71),MONTH($B71),1),Índices!$B$6:$F$500,5,FALSE)*S71,0)","v":0},null,{"$f":"IFERROR(VLOOKUP($B$84,Índices!$B$6:$F$500,5,FALSE)/VLOOKUP(DATE(YEAR($B71),MONTH($B71),1),Índices!$B$6:$F$500,5,FALSE)*U71,0)","v":0},null,{"$f":"IFERROR(VLOOKUP($B$84,Índices!$B$6:$F$500,5,FALSE)/VLOOKUP(DATE(YEAR($B71),MONTH($B71),1),Índices!$B$6:$F$500,5,FALSE)*W71,0)","v":0},null,{"$f":"IFERROR(VLOOKUP($B$84,Índices!$B$6:$F$500,5,FALSE)/VLOOKUP(DATE(YEAR($B71),MONTH($B71),1),Índices!$B$6:$F$500,5,FALSE)*Y71,0)","v":0},null,{"$f":"IFERROR(VLOOKUP($B$84,Índices!$B$6:$F$500,5,FALSE)/VLOOKUP(DATE(YEAR($B71),MONTH($B71),1),Índices!$B$6:$F$500,5,FALSE)*AA71,0)","v":0},null,null,null,{"$f":"IFERROR(VLOOKUP($B$84,Índices!$B$6:$F$500,5,FALSE)/VLOOKUP(DATE(YEAR($B71),MONTH($B71),1),Índices!$B$6:$F$500,5,FALSE)*AE71,0)","v":0},null,{"$f":"IFERROR(VLOOKUP($B$84,Índices!$B$6:$F$500,5,FALSE)/VLOOKUP(DATE(YEAR($B71),MONTH($B71),1),Índices!$B$6:$F$500,5,FALSE)*AG71,0)","v":0},null,{"$f":"IFERROR(VLOOKUP($B$84,Índices!$B$6:$F$500,5,FALSE)/VLOOKUP(DATE(YEAR($B71),MONTH($B71),1),Índices!$B$6:$F$500,5,FALSE)*AI71,0)","v":0},null,{"$f":"IFERROR(VLOOKUP($B$84,Índices!$B$6:$F$500,5,FALSE)/VLOOKUP(DATE(YEAR($B71),MONTH($B71),1),Índices!$B$6:$F$500,5,FALSE)*AK71,0)","v":0},null,{"$f":"IFERROR(VLOOKUP($B$84,Índices!$B$6:$F$500,5,FALSE)/VLOOKUP(DATE(YEAR($B71),MONTH($B71),1),Índices!$B$6:$F$500,5,FALSE)*AM71,0)","v":0},null,{"$f":"IFERROR(VLOOKUP($B$84,Índices!$B$6:$F$500,5,FALSE)/VLOOKUP(DATE(YEAR($B71),MONTH($B71),1),Índices!$B$6:$F$500,5,FALSE)*AO71,0)","v":0},null,{"$f":"IFERROR(VLOOKUP($B$84,Índices!$B$6:$F$500,5,FALSE)/VLOOKUP(DATE(YEAR($B71),MONTH($B71),1),Índices!$B$6:$F$500,5,FALSE)*AQ71,0)","v":0},null,{"$f":"IFERROR(VLOOKUP($B$84,Índices!$B$6:$F$500,5,FALSE)/VLOOKUP(DATE(YEAR($B71),MONTH($B71),1),Índices!$B$6:$F$500,5,FALSE)*AS71,0)","v":0},null,{"$f":"IFERROR(VLOOKUP($B$84,Índices!$B$6:$F$500,5,FALSE)/VLOOKUP(DATE(YEAR($B71),MONTH($B71),1),Índices!$B$6:$F$500,5,FALSE)*AU71,0)","v":0},null,{"$f":"IFERROR(VLOOKUP($B$84,Índices!$B$6:$F$500,5,FALSE)/VLOOKUP(DATE(YEAR($B71),MONTH($B71),1),Índices!$B$6:$F$500,5,FALSE)*AW71,0)","v":0},null,{"$f":"IFERROR(VLOOKUP($B$84,Índices!$B$6:$F$500,5,FALSE)/VLOOKUP(DATE(YEAR($B71),MONTH($B71),1),Índices!$B$6:$F$500,5,FALSE)*AY71,0)","v":0},null,{"$f":"IFERROR(VLOOKUP($B$84,Índices!$B$6:$F$500,5,FALSE)/VLOOKUP(DATE(YEAR($B71),MONTH($B71),1),Índices!$B$6:$F$500,5,FALSE)*BA71,0)","v":0},null,{"$f":"IFERROR(VLOOKUP($B$84,Índices!$B$6:$F$500,5,FALSE)/VLOOKUP(DATE(YEAR($B71),MONTH($B71),1),Índices!$B$6:$F$500,5,FALSE)*BC71,0)","v":0},null,{"$f":"IFERROR(VLOOKUP($B$84,Índices!$B$6:$F$500,5,FALSE)/VLOOKUP(DATE(YEAR($B71),MONTH($B71),1),Índices!$B$6:$F$500,5,FALSE)*BE71,0)","v":0},null,{"$f":"IFERROR(VLOOKUP($B$84,Índices!$B$6:$F$500,5,FALSE)/VLOOKUP(DATE(YEAR($B71),MONTH($B71),1),Índices!$B$6:$F$500,5,FALSE)*BG71,0)","v":0},null,{"$f":"IFERROR(VLOOKUP($B$84,Índices!$B$6:$F$500,5,FALSE)/VLOOKUP(DATE(YEAR($B71),MONTH($B71),1),Índices!$B$6:$F$500,5,FALSE)*BI71,0)","v":0},null,{"$f":"IFERROR(VLOOKUP($B$84,Índices!$B$6:$F$500,5,FALSE)/VLOOKUP(DATE(YEAR($B71),MONTH($B71),1),Índices!$B$6:$F$500,5,FALSE)*BK71,0)","v":0},null,{"$f":"IFERROR(VLOOKUP($B$84,Índices!$B$6:$F$500,5,FALSE)/VLOOKUP(DATE(YEAR($B71),MONTH($B71),1),Índices!$B$6:$F$500,5,FALSE)*BM71,0)","v":0},null,{"$f":"IFERROR(VLOOKUP($B$84,Índices!$B$6:$F$500,5,FALSE)/VLOOKUP(DATE(YEAR($B71),MONTH($B71),1),Índices!$B$6:$F$500,5,FALSE)*BO71,0)","v":0},null,{"$f":"IFERROR(VLOOKUP($B$84,Índices!$B$6:$F$500,5,FALSE)/VLOOKUP(DATE(YEAR($B71),MONTH($B71),1),Índices!$B$6:$F$500,5,FALSE)*BQ71,0)","v":0},null,{"$f":"IFERROR(VLOOKUP($B$84,Índices!$B$6:$F$500,5,FALSE)/VLOOKUP(DATE(YEAR($B71),MONTH($B71),1),Índices!$B$6:$F$500,5,FALSE)*BS71,0)","v":0},null,{"$f":"IFERROR(VLOOKUP($B$84,Índices!$B$6:$F$500,5,FALSE)/VLOOKUP(DATE(YEAR($B71),MONTH($B71),1),Índices!$B$6:$F$500,5,FALSE)*BU71,0)","v":0},null,{"$f":"IFERROR(VLOOKUP($B$84,Índices!$B$6:$F$500,5,FALSE)/VLOOKUP(DATE(YEAR($B71),MONTH($B71),1),Índices!$B$6:$F$500,5,FALSE)*BW71,0)","v":0},null,{"$f":"IFERROR(VLOOKUP($B$84,Índices!$B$6:$F$500,5,FALSE)/VLOOKUP(DATE(YEAR($B71),MONTH($B71),1),Índices!$B$6:$F$500,5,FALSE)*BY71,0)","v":0},null,{"$f":"IFERROR(VLOOKUP($B$84,Índices!$B$6:$F$500,5,FALSE)/VLOOKUP(DATE(YEAR($B71),MONTH($B71),1),Índices!$B$6:$F$500,5,FALSE)*CA71,0)","v":0},null,{"$f":"IFERROR(VLOOKUP($B$84,Índices!$B$6:$F$500,5,FALSE)/VLOOKUP(DATE(YEAR($B71),MONTH($B71),1),Índices!$B$6:$F$500,5,FALSE)*CC71,0)","v":0},null,{"$f":"IFERROR(VLOOKUP($B$84,Índices!$B$6:$F$500,5,FALSE)/VLOOKUP(DATE(YEAR($B71),MONTH($B71),1),Índices!$B$6:$F$500,5,FALSE)*CE71,0)","v":0},null,null,null,{"$f":"IFERROR(VLOOKUP($B$84,Índices!$B$6:$F$500,5,FALSE)/VLOOKUP(DATE(YEAR($B71),MONTH($B71),1),Índices!$B$6:$F$500,5,FALSE)*CI71,0)","v":0},null,{"$f":"IFERROR(VLOOKUP($B$84,Índices!$B$6:$F$500,5,FALSE)/VLOOKUP(DATE(YEAR($B71),MONTH($B71),1),Índices!$B$6:$F$500,5,FALSE)*CK71,0)","v":0},null,{"$f":"IFERROR(VLOOKUP($B$84,Índices!$B$6:$F$500,5,FALSE)/VLOOKUP(DATE(YEAR($B71),MONTH($B71),1),Índices!$B$6:$F$500,5,FALSE)*CM71,0)","v":0},null,{"$f":"IFERROR(VLOOKUP($B$84,Índices!$B$6:$F$500,5,FALSE)/VLOOKUP(DATE(YEAR($B71),MONTH($B71),1),Índices!$B$6:$F$500,5,FALSE)*CO71,0)","v":0},null,{"$f":"IFERROR(VLOOKUP($B$84,Índices!$B$6:$F$500,5,FALSE)/VLOOKUP(DATE(YEAR($B71),MONTH($B71),1),Índices!$B$6:$F$500,5,FALSE)*CQ71,0)","v":0},null,{"$f":"IFERROR(VLOOKUP($B$84,Índices!$B$6:$F$500,5,FALSE)/VLOOKUP(DATE(YEAR($B71),MONTH($B71),1),Índices!$B$6:$F$500,5,FALSE)*CS71,0)","v":0},null,{"$f":"IFERROR(VLOOKUP($B$84,Índices!$B$6:$F$500,5,FALSE)/VLOOKUP(DATE(YEAR($B71),MONTH($B71),1),Índices!$B$6:$F$500,5,FALSE)*CU71,0)","v":0},null,{"$f":"IFERROR(VLOOKUP($B$84,Índices!$B$6:$F$500,5,FALSE)/VLOOKUP(DATE(YEAR($B71),MONTH($B71),1),Índices!$B$6:$F$500,5,FALSE)*CW71,0)","v":0},null,{"$f":"IFERROR(VLOOKUP($B$84,Índices!$B$6:$F$500,5,FALSE)/VLOOKUP(DATE(YEAR($B71),MONTH($B71),1),Índices!$B$6:$F$500,5,FALSE)*CY71,0)","v":0}]
[null,43586,null,{"$f":"IFERROR(VLOOKUP($B$84,Índices!$B$6:$F$500,5,FALSE)/VLOOKUP(DATE(YEAR($B72),MONTH($B72),1),Índices!$B$6:$F$500,5,FALSE)*C72,0)","v":0},null,{"$f":"IFERROR(VLOOKUP($B$84,Índices!$B$6:$F$500,5,FALSE)/VLOOKUP(DATE(YEAR($B72),MONTH($B72),1),Índices!$B$6:$F$500,5,FALSE)*E72,0)","v":0},null,{"$f":"IFERROR(VLOOKUP($B$84,Índices!$B$6:$F$500,5,FALSE)/VLOOKUP(DATE(YEAR($B72),MONTH($B72),1),Índices!$B$6:$F$500,5,FALSE)*G72,0)","v":0},null,{"$f":"IFERROR(VLOOKUP($B$84,Índices!$B$6:$F$500,5,FALSE)/VLOOKUP(DATE(YEAR($B72),MONTH($B72),1),Índices!$B$6:$F$500,5,FALSE)*I72,0)","v":0},null,{"$f":"IFERROR(VLOOKUP($B$84,Índices!$B$6:$F$500,5,FALSE)/VLOOKUP(DATE(YEAR($B72),MONTH($B72),1),Índices!$B$6:$F$500,5,FALSE)*K72,0)","v":0},null,{"$f":"IFERROR(VLOOKUP($B$84,Índices!$B$6:$F$500,5,FALSE)/VLOOKUP(DATE(YEAR($B72),MONTH($B72),1),Índices!$B$6:$F$500,5,FALSE)*M72,0)","v":0},null,{"$f":"IFERROR(VLOOKUP($B$84,Índices!$B$6:$F$500,5,FALSE)/VLOOKUP(DATE(YEAR($B72),MONTH($B72),1),Índices!$B$6:$F$500,5,FALSE)*O72,0)","v":0},null,{"$f":"IFERROR(VLOOKUP($B$84,Índices!$B$6:$F$500,5,FALSE)/VLOOKUP(DATE(YEAR($B72),MONTH($B72),1),Índices!$B$6:$F$500,5,FALSE)*Q72,0)","v":0},null,{"$f":"IFERROR(VLOOKUP($B$84,Índices!$B$6:$F$500,5,FALSE)/VLOOKUP(DATE(YEAR($B72),MONTH($B72),1),Índices!$B$6:$F$500,5,FALSE)*S72,0)","v":0},null,{"$f":"IFERROR(VLOOKUP($B$84,Índices!$B$6:$F$500,5,FALSE)/VLOOKUP(DATE(YEAR($B72),MONTH($B72),1),Índices!$B$6:$F$500,5,FALSE)*U72,0)","v":0},null,{"$f":"IFERROR(VLOOKUP($B$84,Índices!$B$6:$F$500,5,FALSE)/VLOOKUP(DATE(YEAR($B72),MONTH($B72),1),Índices!$B$6:$F$500,5,FALSE)*W72,0)","v":0},null,{"$f":"IFERROR(VLOOKUP($B$84,Índices!$B$6:$F$500,5,FALSE)/VLOOKUP(DATE(YEAR($B72),MONTH($B72),1),Índices!$B$6:$F$500,5,FALSE)*Y72,0)","v":0},null,{"$f":"IFERROR(VLOOKUP($B$84,Índices!$B$6:$F$500,5,FALSE)/VLOOKUP(DATE(YEAR($B72),MONTH($B72),1),Índices!$B$6:$F$500,5,FALSE)*AA72,0)","v":0},null,null,null,{"$f":"IFERROR(VLOOKUP($B$84,Índices!$B$6:$F$500,5,FALSE)/VLOOKUP(DATE(YEAR($B72),MONTH($B72),1),Índices!$B$6:$F$500,5,FALSE)*AE72,0)","v":0},null,{"$f":"IFERROR(VLOOKUP($B$84,Índices!$B$6:$F$500,5,FALSE)/VLOOKUP(DATE(YEAR($B72),MONTH($B72),1),Índices!$B$6:$F$500,5,FALSE)*AG72,0)","v":0},null,{"$f":"IFERROR(VLOOKUP($B$84,Índices!$B$6:$F$500,5,FALSE)/VLOOKUP(DATE(YEAR($B72),MONTH($B72),1),Índices!$B$6:$F$500,5,FALSE)*AI72,0)","v":0},null,{"$f":"IFERROR(VLOOKUP($B$84,Índices!$B$6:$F$500,5,FALSE)/VLOOKUP(DATE(YEAR($B72),MONTH($B72),1),Índices!$B$6:$F$500,5,FALSE)*AK72,0)","v":0},null,{"$f":"IFERROR(VLOOKUP($B$84,Índices!$B$6:$F$500,5,FALSE)/VLOOKUP(DATE(YEAR($B72),MONTH($B72),1),Índices!$B$6:$F$500,5,FALSE)*AM72,0)","v":0},null,{"$f":"IFERROR(VLOOKUP($B$84,Índices!$B$6:$F$500,5,FALSE)/VLOOKUP(DATE(YEAR($B72),MONTH($B72),1),Índices!$B$6:$F$500,5,FALSE)*AO72,0)","v":0},null,{"$f":"IFERROR(VLOOKUP($B$84,Índices!$B$6:$F$500,5,FALSE)/VLOOKUP(DATE(YEAR($B72),MONTH($B72),1),Índices!$B$6:$F$500,5,FALSE)*AQ72,0)","v":0},null,{"$f":"IFERROR(VLOOKUP($B$84,Índices!$B$6:$F$500,5,FALSE)/VLOOKUP(DATE(YEAR($B72),MONTH($B72),1),Índices!$B$6:$F$500,5,FALSE)*AS72,0)","v":0},null,{"$f":"IFERROR(VLOOKUP($B$84,Índices!$B$6:$F$500,5,FALSE)/VLOOKUP(DATE(YEAR($B72),MONTH($B72),1),Índices!$B$6:$F$500,5,FALSE)*AU72,0)","v":0},null,{"$f":"IFERROR(VLOOKUP($B$84,Índices!$B$6:$F$500,5,FALSE)/VLOOKUP(DATE(YEAR($B72),MONTH($B72),1),Índices!$B$6:$F$500,5,FALSE)*AW72,0)","v":0},null,{"$f":"IFERROR(VLOOKUP($B$84,Índices!$B$6:$F$500,5,FALSE)/VLOOKUP(DATE(YEAR($B72),MONTH($B72),1),Índices!$B$6:$F$500,5,FALSE)*AY72,0)","v":0},null,{"$f":"IFERROR(VLOOKUP($B$84,Índices!$B$6:$F$500,5,FALSE)/VLOOKUP(DATE(YEAR($B72),MONTH($B72),1),Índices!$B$6:$F$500,5,FALSE)*BA72,0)","v":0},null,{"$f":"IFERROR(VLOOKUP($B$84,Índices!$B$6:$F$500,5,FALSE)/VLOOKUP(DATE(YEAR($B72),MONTH($B72),1),Índices!$B$6:$F$500,5,FALSE)*BC72,0)","v":0},null,{"$f":"IFERROR(VLOOKUP($B$84,Índices!$B$6:$F$500,5,FALSE)/VLOOKUP(DATE(YEAR($B72),MONTH($B72),1),Índices!$B$6:$F$500,5,FALSE)*BE72,0)","v":0},null,{"$f":"IFERROR(VLOOKUP($B$84,Índices!$B$6:$F$500,5,FALSE)/VLOOKUP(DATE(YEAR($B72),MONTH($B72),1),Índices!$B$6:$F$500,5,FALSE)*BG72,0)","v":0},null,{"$f":"IFERROR(VLOOKUP($B$84,Índices!$B$6:$F$500,5,FALSE)/VLOOKUP(DATE(YEAR($B72),MONTH($B72),1),Índices!$B$6:$F$500,5,FALSE)*BI72,0)","v":0},null,{"$f":"IFERROR(VLOOKUP($B$84,Índices!$B$6:$F$500,5,FALSE)/VLOOKUP(DATE(YEAR($B72),MONTH($B72),1),Índices!$B$6:$F$500,5,FALSE)*BK72,0)","v":0},null,{"$f":"IFERROR(VLOOKUP($B$84,Índices!$B$6:$F$500,5,FALSE)/VLOOKUP(DATE(YEAR($B72),MONTH($B72),1),Índices!$B$6:$F$500,5,FALSE)*BM72,0)","v":0},null,{"$f":"IFERROR(VLOOKUP($B$84,Índices!$B$6:$F$500,5,FALSE)/VLOOKUP(DATE(YEAR($B72),MONTH($B72),1),Índices!$B$6:$F$500,5,FALSE)*BO72,0)","v":0},null,{"$f":"IFERROR(VLOOKUP($B$84,Índices!$B$6:$F$500,5,FALSE)/VLOOKUP(DATE(YEAR($B72),MONTH($B72),1),Índices!$B$6:$F$500,5,FALSE)*BQ72,0)","v":0},null,{"$f":"IFERROR(VLOOKUP($B$84,Índices!$B$6:$F$500,5,FALSE)/VLOOKUP(DATE(YEAR($B72),MONTH($B72),1),Índices!$B$6:$F$500,5,FALSE)*BS72,0)","v":0},null,{"$f":"IFERROR(VLOOKUP($B$84,Índices!$B$6:$F$500,5,FALSE)/VLOOKUP(DATE(YEAR($B72),MONTH($B72),1),Índices!$B$6:$F$500,5,FALSE)*BU72,0)","v":0},null,{"$f":"IFERROR(VLOOKUP($B$84,Índices!$B$6:$F$500,5,FALSE)/VLOOKUP(DATE(YEAR($B72),MONTH($B72),1),Índices!$B$6:$F$500,5,FALSE)*BW72,0)","v":0},null,{"$f":"IFERROR(VLOOKUP($B$84,Índices!$B$6:$F$500,5,FALSE)/VLOOKUP(DATE(YEAR($B72),MONTH($B72),1),Índices!$B$6:$F$500,5,FALSE)*BY72,0)","v":0},null,{"$f":"IFERROR(VLOOKUP($B$84,Índices!$B$6:$F$500,5,FALSE)/VLOOKUP(DATE(YEAR($B72),MONTH($B72),1),Índices!$B$6:$F$500,5,FALSE)*CA72,0)","v":0},null,{"$f":"IFERROR(VLOOKUP($B$84,Índices!$B$6:$F$500,5,FALSE)/VLOOKUP(DATE(YEAR($B72),MONTH($B72),1),Índices!$B$6:$F$500,5,FALSE)*CC72,0)","v":0},null,{"$f":"IFERROR(VLOOKUP($B$84,Índices!$B$6:$F$500,5,FALSE)/VLOOKUP(DATE(YEAR($B72),MONTH($B72),1),Índices!$B$6:$F$500,5,FALSE)*CE72,0)","v":0},null,null,null,{"$f":"IFERROR(VLOOKUP($B$84,Índices!$B$6:$F$500,5,FALSE)/VLOOKUP(DATE(YEAR($B72),MONTH($B72),1),Índices!$B$6:$F$500,5,FALSE)*CI72,0)","v":0},null,{"$f":"IFERROR(VLOOKUP($B$84,Índices!$B$6:$F$500,5,FALSE)/VLOOKUP(DATE(YEAR($B72),MONTH($B72),1),Índices!$B$6:$F$500,5,FALSE)*CK72,0)","v":0},null,{"$f":"IFERROR(VLOOKUP($B$84,Índices!$B$6:$F$500,5,FALSE)/VLOOKUP(DATE(YEAR($B72),MONTH($B72),1),Índices!$B$6:$F$500,5,FALSE)*CM72,0)","v":0},null,{"$f":"IFERROR(VLOOKUP($B$84,Índices!$B$6:$F$500,5,FALSE)/VLOOKUP(DATE(YEAR($B72),MONTH($B72),1),Índices!$B$6:$F$500,5,FALSE)*CO72,0)","v":0},null,{"$f":"IFERROR(VLOOKUP($B$84,Índices!$B$6:$F$500,5,FALSE)/VLOOKUP(DATE(YEAR($B72),MONTH($B72),1),Índices!$B$6:$F$500,5,FALSE)*CQ72,0)","v":0},null,{"$f":"IFERROR(VLOOKUP($B$84,Índices!$B$6:$F$500,5,FALSE)/VLOOKUP(DATE(YEAR($B72),MONTH($B72),1),Índices!$B$6:$F$500,5,FALSE)*CS72,0)","v":0},null,{"$f":"IFERROR(VLOOKUP($B$84,Índices!$B$6:$F$500,5,FALSE)/VLOOKUP(DATE(YEAR($B72),MONTH($B72),1),Índices!$B$6:$F$500,5,FALSE)*CU72,0)","v":0},null,{"$f":"IFERROR(VLOOKUP($B$84,Índices!$B$6:$F$500,5,FALSE)/VLOOKUP(DATE(YEAR($B72),MONTH($B72),1),Índices!$B$6:$F$500,5,FALSE)*CW72,0)","v":0},null,{"$f":"IFERROR(VLOOKUP($B$84,Índices!$B$6:$F$500,5,FALSE)/VLOOKUP(DATE(YEAR($B72),MONTH($B72),1),Índices!$B$6:$F$500,5,FALSE)*CY72,0)","v":0}]
[null,{"$f":"DATE(YEAR(B74),MONTH(B74)-1,1)","v":43617},{"$f":"SUMIFS(INDIRECT(\"DADOS_MercadoBase[\" & C$59 & \"]\"),DADOS_MercadoBase[AnoMes],$B73)","v":173095.36280784165},{"$f":"IFERROR(VLOOKUP($B$84,Índices!$B$6:$F$500,5,FALSE)/VLOOKUP(DATE(YEAR($B73),MONTH($B73),1),Índices!$B$6:$F$500,5,FALSE)*C73,0)","v":180679.49424950991},{"$f":"SUMIFS(INDIRECT(\"DADOS_MercadoBase[\" & E$59 & \"]\"),DADOS_MercadoBase[AnoMes],$B73)","v":0},{"$f":"IFERROR(VLOOKUP($B$84,Índices!$B$6:$F$500,5,FALSE)/VLOOKUP(DATE(YEAR($B73),MONTH($B73),1),Índices!$B$6:$F$500,5,FALSE)*E73,0)","v":0},{"$f":"SUMIFS(INDIRECT(\"DADOS_MercadoBase[\" & G$59 & \"]\"),DADOS_MercadoBase[AnoMes],$B73)","v":21051.593295188326},{"$f":"IFERROR(VLOOKUP($B$84,Índices!$B$6:$F$500,5,FALSE)/VLOOKUP(DATE(YEAR($B73),MONTH($B73),1),Índices!$B$6:$F$500,5,FALSE)*G73,0)","v":21973.963762064966},{"$f":"SUMIFS(INDIRECT(\"DADOS_MercadoBase[\" & I$59 & \"]\"),DADOS_MercadoBase[AnoMes],$B73)","v":1217891.6047241215},{"$f":"IFERROR(VLOOKUP($B$84,Índices!$B$6:$F$500,5,FALSE)/VLOOKUP(DATE(YEAR($B73),MONTH($B73),1),Índices!$B$6:$F$500,5,FALSE)*I73,0)","v":1271253.2307209191},{"$f":"SUMIFS(INDIRECT(\"DADOS_MercadoBase[\" & K$59 & \"]\"),DADOS_MercadoBase[AnoMes],$B73)*IF(CAPA!$C$23=139,1,0)","v":0},{"$f":"IFERROR(VLOOKUP($B$84,Índices!$B$6:$F$500,5,FALSE)/VLOOKUP(DATE(YEAR($B73),MONTH($B73),1),Índices!$B$6:$F$500,5,FALSE)*K73,0)","v":0},{"$f":"SUMIFS(INDIRECT(\"DADOS_MercadoBase[\" & M$59 & \"]\"),DADOS_MercadoBase[AnoMes],$B73)","v":0},{"$f":"IFERROR(VLOOKUP($B$84,Índices!$B$6:$F$500,5,FALSE)/VLOOKUP(DATE(YEAR($B73),MONTH($B73),1),Índices!$B$6:$F$500,5,FALSE)*M73,0)","v":0},{"$f":"SUMIFS(INDIRECT(\"DADOS_MercadoBase[\" & O$59 & \"]\"),DADOS_MercadoBase[AnoMes],$B73)","v":242888.45452186937},{"$f":"IFERROR(VLOOKUP($B$84,Índices!$B$6:$F$500,5,FALSE)/VLOOKUP(DATE(YEAR($B73),MONTH($B73),1),Índices!$B$6:$F$500,5,FALSE)*O73,0)","v":253530.55339081763},{"$f":"SUMIFS(INDIRECT(\"DADOS_MercadoBase[\" & Q$59 & \"]\"),DADOS_MercadoBase[AnoMes],$B73)","v":0},{"$f":"IFERROR(VLOOKUP($B$84,Índices!$B$6:$F$500,5,FALSE)/VLOOKUP(DATE(YEAR($B73),MONTH($B73),1),Índices!$B$6:$F$500,5,FALSE)*Q73,0)","v":0},{"$f":"SUMIFS(INDIRECT(\"DADOS_MercadoBase[\" & S$59 & \"]\"),DADOS_MercadoBase[AnoMes],$B73)","v":0},{"$f":"IFERROR(VLOOKUP($B$84,Índices!$B$6:$F$500,5,FALSE)/VLOOKUP(DATE(YEAR($B73),MONTH($B73),1),Índices!$B$6:$F$500,5,FALSE)*S73,0)","v":0},{"$f":"SUMIFS(INDIRECT(\"DADOS_MercadoBase[\" & U$59 & \"]\"),DADOS_MercadoBase[AnoMes],$B73)","v":0},{"$f":"IFERROR(VLOOKUP($B$84,Índices!$B$6:$F$500,5,FALSE)/VLOOKUP(DATE(YEAR($B73),MONTH($B73),1),Índices!$B$6:$F$500,5,FALSE)*U73,0)","v":0},{"$f":"SUMIFS(INDIRECT(\"DADOS_MercadoBase[\" & W$59 & \"]\"),DADOS_MercadoBase[AnoMes],$B73)","v":0},{"$f":"IFERROR(VLOOKUP($B$84,Índices!$B$6:$F$500,5,FALSE)/VLOOKUP(DATE(YEAR($B73),MONTH($B73),1),Índices!$B$6:$F$500,5,FALSE)*W73,0)","v":0},{"$f":"SUMIFS(INDIRECT(\"DADOS_MercadoBase[\" & Y$59 & \"]\"),DADOS_MercadoBase[AnoMes],$B73)","v":0},{"$f":"IFERROR(VLOOKUP($B$84,Índices!$B$6:$F$500,5,FALSE)/VLOOKUP(DATE(YEAR($B73),MONTH($B73),1),Índices!$B$6:$F$500,5,FALSE)*Y73,0)","v":0},{"$f":"SUMIFS(INDIRECT(\"DADOS_MercadoBase[\" & AA$59 & \"]\"),DADOS_MercadoBase[AnoMes],$B73)","v":0},{"$f":"IFERROR(VLOOKUP($B$84,Índices!$B$6:$F$500,5,FALSE)/VLOOKUP(DATE(YEAR($B73),MONTH($B73),1),Índices!$B$6:$F$500,5,FALSE)*AA73,0)","v":0},null,null,{"$f":"SUMIFS(INDIRECT(\"DADOS_MercadoBase[\" & AE$59 & \"]\"),DADOS_MercadoBase[AnoMes],$B73)","v":0},{"$f":"IFERROR(VLOOKUP($B$84,Índices!$B$6:$F$500,5,FALSE)/VLOOKUP(DATE(YEAR($B73),MONTH($B73),1),Índices!$B$6:$F$500,5,FALSE)*AE73,0)","v":0},{"$f":"SUMIFS(INDIRECT(\"DADOS_MercadoBase[\" & AG$59 & \"]\"),DADOS_MercadoBase[AnoMes],$B73)","v":0},{"$f":"IFERROR(VLOOKUP($B$84,Índices!$B$6:$F$500,5,FALSE)/VLOOKUP(DATE(YEAR($B73),MONTH($B73),1),Índices!$B$6:$F$500,5,FALSE)*AG73,0)","v":0},{"$f":"SUMIFS(INDIRECT(\"DADOS_MercadoBase[\" & AI$59 & \"]\"),DADOS_MercadoBase[AnoMes],$B73)","v":2631636.3652481087},{"$f":"IFERROR(VLOOKUP($B$84,Índices!$B$6:$F$500,5,FALSE)/VLOOKUP(DATE(YEAR($B73),MONTH($B73),1),Índices!$B$6:$F$500,5,FALSE)*AI73,0)","v":2746940.8758771573},{"$f":"SUMIFS(INDIRECT(\"DADOS_MercadoBase[\" & AK$59 & \"]\"),DADOS_MercadoBase[AnoMes],$B73)","v":6051776.6778554255},{"$f":"IFERROR(VLOOKUP($B$84,Índices!$B$6:$F$500,5,FALSE)/VLOOKUP(DATE(YEAR($B73),MONTH($B73),1),Índices!$B$6:$F$500,5,FALSE)*AK73,0)","v":6316933.8087915685},{"$f":"SUMIFS(INDIRECT(\"DADOS_MercadoBase[\" & AM$59 & \"]\"),DADOS_MercadoBase[AnoMes],$B73)","v":5.1314113530120902E-5},{"$f":"IFERROR(VLOOKUP($B$84,Índices!$B$6:$F$500,5,FALSE)/VLOOKUP(DATE(YEAR($B73),MONTH($B73),1),Índices!$B$6:$F$500,5,FALSE)*AM73,0)","v":5.3562428999190731E-5},{"$f":"SUMIFS(INDIRECT(\"DADOS_MercadoBase[\" & AO$59 & \"]\"),DADOS_MercadoBase[AnoMes],$B73)","v":0},{"$f":"IFERROR(VLOOKUP($B$84,Índices!$B$6:$F$500,5,FALSE)/VLOOKUP(DATE(YEAR($B73),MONTH($B73),1),Índices!$B$6:$F$500,5,FALSE)*AO73,0)","v":0},{"$f":"SUMIFS(INDIRECT(\"DADOS_MercadoBase[\" & AQ$59 & \"]\"),DADOS_MercadoBase[AnoMes],$B73)","v":0},{"$f":"IFERROR(VLOOKUP($B$84,Índices!$B$6:$F$500,5,FALSE)/VLOOKUP(DATE(YEAR($B73),MONTH($B73),1),Índices!$B$6:$F$500,5,FALSE)*AQ73,0)","v":0},{"$f":"SUMIFS(INDIRECT(\"DADOS_MercadoBase[\" & AS$59 & \"]\"),DADOS_MercadoBase[AnoMes],$B73)","v":472284.60993740073},{"$f":"IFERROR(VLOOKUP($B$84,Índices!$B$6:$F$500,5,FALSE)/VLOOKUP(DATE(YEAR($B73),MONTH($B73),1),Índices!$B$6:$F$500,5,FALSE)*AS73,0)","v":492977.64585436293},{"$f":"SUMIFS(INDIRECT(\"DADOS_MercadoBase[\" & AU$59 & \"]\"),DADOS_MercadoBase[AnoMes],$B73)","v":27480.942410348787},{"$f":"IFERROR(VLOOKUP($B$84,Índices!$B$6:$F$500,5,FALSE)/VLOOKUP(DATE(YEAR($B73),MONTH($B73),1),Índices!$B$6:$F$500,5,FALSE)*AU73,0)","v":28685.013253149893},{"$f":"SUMIFS(INDIRECT(\"DADOS_MercadoBase[\" & AW$59 & \"]\"),DADOS_MercadoBase[AnoMes],$B73)","v":1259.4035698534931},{"$f":"IFERROR(VLOOKUP($B$84,Índices!$B$6:$F$500,5,FALSE)/VLOOKUP(DATE(YEAR($B73),MONTH($B73),1),Índices!$B$6:$F$500,5,FALSE)*AW73,0)","v":1314.5840325587737},{"$f":"SUMIFS(INDIRECT(\"DADOS_MercadoBase[\" & AY$59 & \"]\"),DADOS_MercadoBase[AnoMes],$B73)","v":0},{"$f":"IFERROR(VLOOKUP($B$84,Índices!$B$6:$F$500,5,FALSE)/VLOOKUP(DATE(YEAR($B73),MONTH($B73),1),Índices!$B$6:$F$500,5,FALSE)*AY73,0)","v":0},{"$f":"SUMIFS(INDIRECT(\"DADOS_MercadoBase[\" & BA$59 & \"]\"),DADOS_MercadoBase[AnoMes],$B73)","v":0},{"$f":"IFERROR(VLOOKUP($B$84,Índices!$B$6:$F$500,5,FALSE)/VLOOKUP(DATE(YEAR($B73),MONTH($B73),1),Índices!$B$6:$F$500,5,FALSE)*BA73,0)","v":0},{"$f":"SUMIFS(INDIRECT(\"DADOS_MercadoBase[\" & BC$59 & \"]\"),DADOS_MercadoBase[AnoMes],$B73)","v":1.0678711592258311E-8},{"$f":"IFERROR(VLOOKUP($B$84,Índices!$B$6:$F$500,5,FALSE)/VLOOKUP(DATE(YEAR($B73),MONTH($B73),1),Índices!$B$6:$F$500,5,FALSE)*BC73,0)","v":1.1146596756999909E-8},{"$f":"SUMIFS(INDIRECT(\"DADOS_MercadoBase[\" & BE$59 & \"]\"),DADOS_MercadoBase[AnoMes],$B73)","v":98.284678269547655},{"$f":"IFERROR(VLOOKUP($B$84,Índices!$B$6:$F$500,5,FALSE)/VLOOKUP(DATE(YEAR($B73),MONTH($B73),1),Índices!$B$6:$F$500,5,FALSE)*BE73,0)","v":102.59099766832797},{"$f":"SUMIFS(INDIRECT(\"DADOS_MercadoBase[\" & BG$59 & \"]\"),DADOS_MercadoBase[AnoMes],$B73)","v":0},{"$f":"IFERROR(VLOOKUP($B$84,Índices!$B$6:$F$500,5,FALSE)/VLOOKUP(DATE(YEAR($B73),MONTH($B73),1),Índices!$B$6:$F$500,5,FALSE)*BG73,0)","v":0},{"$f":"SUMIFS(INDIRECT(\"DADOS_MercadoBase[\" & BI$59 & \"]\"),DADOS_MercadoBase[AnoMes],$B73)","v":-4168.9821200294291},{"$f":"IFERROR(VLOOKUP($B$84,Índices!$B$6:$F$500,5,FALSE)/VLOOKUP(DATE(YEAR($B73),MONTH($B73),1),Índices!$B$6:$F$500,5,FALSE)*BI73,0)","v":-4351.6450629493283},{"$f":"SUMIFS(INDIRECT(\"DADOS_MercadoBase[\" & BK$59 & \"]\"),DADOS_MercadoBase[AnoMes],$B73)","v":12799.934516060459},{"$f":"IFERROR(VLOOKUP($B$84,Índices!$B$6:$F$500,5,FALSE)/VLOOKUP(DATE(YEAR($B73),MONTH($B73),1),Índices!$B$6:$F$500,5,FALSE)*BK73,0)","v":13360.760549986719},{"$f":"SUMIFS(INDIRECT(\"DADOS_MercadoBase[\" & BM$59 & \"]\"),DADOS_MercadoBase[AnoMes],$B73)*IF(CAPA!$C$23=139,1,0)","v":0},{"$f":"IFERROR(VLOOKUP($B$84,Índices!$B$6:$F$500,5,FALSE)/VLOOKUP(DATE(YEAR($B73),MONTH($B73),1),Índices!$B$6:$F$500,5,FALSE)*BM73,0)","v":0},{"$f":"SUMIFS(INDIRECT(\"DADOS_MercadoBase[\" & BO$59 & \"]\"),DADOS_MercadoBase[AnoMes],$B73)","v":0},{"$f":"IFERROR(VLOOKUP($B$84,Índices!$B$6:$F$500,5,FALSE)/VLOOKUP(DATE(YEAR($B73),MONTH($B73),1),Índices!$B$6:$F$500,5,FALSE)*BO73,0)","v":0},{"$f":"SUMIFS(INDIRECT(\"DADOS_MercadoBase[\" & BQ$59 & \"]\"),DADOS_MercadoBase[AnoMes],$B73)","v":0},{"$f":"IFERROR(VLOOKUP($B$84,Índices!$B$6:$F$500,5,FALSE)/VLOOKUP(DATE(YEAR($B73),MONTH($B73),1),Índices!$B$6:$F$500,5,FALSE)*BQ73,0)","v":0},{"$f":"SUMIFS(INDIRECT(\"DADOS_MercadoBase[\" & BS$59 & \"]\"),DADOS_MercadoBase[AnoMes],$B73)","v":-1265.4617601686646},{"$f":"IFERROR(VLOOKUP($B$84,Índices!$B$6:$F$500,5,FALSE)/VLOOKUP(DATE(YEAR($B73),MONTH($B73),1),Índices!$B$6:$F$500,5,FALSE)*BS73,0)","v":-1320.9076610168486},{"$f":"SUMIFS(INDIRECT(\"DADOS_MercadoBase[\" & BU$59 & \"]\"),DADOS_MercadoBase[AnoMes],$B73)","v":-1069.9294266152615},{"$f":"IFERROR(VLOOKUP($B$84,Índices!$B$6:$F$500,5,FALSE)/VLOOKUP(DATE(YEAR($B73),MONTH($B73),1),Índices!$B$6:$F$500,5,FALSE)*BU73,0)","v":-1116.8081255770992},{"$f":"SUMIFS(INDIRECT(\"DADOS_MercadoBase[\" & BW$59 & \"]\"),DADOS_MercadoBase[AnoMes],$B73)","v":-100.79832346093892},{"$f":"IFERROR(VLOOKUP($B$84,Índices!$B$6:$F$500,5,FALSE)/VLOOKUP(DATE(YEAR($B73),MONTH($B73),1),Índices!$B$6:$F$500,5,FALSE)*BW73,0)","v":-105.21477761561326},{"$f":"SUMIFS(INDIRECT(\"DADOS_MercadoBase[\" & BY$59 & \"]\"),DADOS_MercadoBase[AnoMes],$B73)","v":0},{"$f":"IFERROR(VLOOKUP($B$84,Índices!$B$6:$F$500,5,FALSE)/VLOOKUP(DATE(YEAR($B73),MONTH($B73),1),Índices!$B$6:$F$500,5,FALSE)*BY73,0)","v":0},{"$f":"SUMIFS(INDIRECT(\"DADOS_MercadoBase[\" & CA$59 & \"]\"),DADOS_MercadoBase[AnoMes],$B73)","v":0},{"$f":"IFERROR(VLOOKUP($B$84,Índices!$B$6:$F$500,5,FALSE)/VLOOKUP(DATE(YEAR($B73),MONTH($B73),1),Índices!$B$6:$F$500,5,FALSE)*CA73,0)","v":0},{"$f":"SUMIFS(INDIRECT(\"DADOS_MercadoBase[\" & CC$59 & \"]\"),DADOS_MercadoBase[AnoMes],$B73)","v":0},{"$f":"IFERROR(VLOOKUP($B$84,Índices!$B$6:$F$500,5,FALSE)/VLOOKUP(DATE(YEAR($B73),MONTH($B73),1),Índices!$B$6:$F$500,5,FALSE)*CC73,0)","v":0},{"$f":"SUMIFS(INDIRECT(\"DADOS_MercadoBase[\" & CE$59 & \"]\"),DADOS_MercadoBase[AnoMes],$B73)","v":19928.491276428875},{"$f":"IFERROR(VLOOKUP($B$84,Índices!$B$6:$F$500,5,FALSE)/VLOOKUP(DATE(YEAR($B73),MONTH($B73),1),Índices!$B$6:$F$500,5,FALSE)*CE73,0)","v":20801.653300083784},null,null,{"$f":"SUMIFS(INDIRECT(\"DADOS_MercadoBase[\" & CI$59 & \"]\"),DADOS_MercadoBase[AnoMes],$B73)","v":0},{"$f":"IFERROR(VLOOKUP($B$84,Índices!$B$6:$F$500,5,FALSE)/VLOOKUP(DATE(YEAR($B73),MONTH($B73),1),Índices!$B$6:$F$500,5,FALSE)*CI73,0)","v":0},{"$f":"SUMIFS(INDIRECT(\"DADOS_MercadoBase[\" & CK$59 & \"]\"),DADOS_MercadoBase[AnoMes],$B73)","v":0},{"$f":"IFERROR(VLOOKUP($B$84,Índices!$B$6:$F$500,5,FALSE)/VLOOKUP(DATE(YEAR($B73),MONTH($B73),1),Índices!$B$6:$F$500,5,FALSE)*CK73,0)","v":0},{"$f":"SUMIFS(INDIRECT(\"DADOS_MercadoBase[\" & CM$59 & \"]\"),DADOS_MercadoBase[AnoMes],$B73)","v":0},{"$f":"IFERROR(VLOOKUP($B$84,Índices!$B$6:$F$500,5,FALSE)/VLOOKUP(DATE(YEAR($B73),MONTH($B73),1),Índices!$B$6:$F$500,5,FALSE)*CM73,0)","v":0},{"$f":"SUMIFS(INDIRECT(\"DADOS_MercadoBase[\" & CO$59 & \"]\"),DADOS_MercadoBase[AnoMes],$B73)","v":0},{"$f":"IFERROR(VLOOKUP($B$84,Índices!$B$6:$F$500,5,FALSE)/VLOOKUP(DATE(YEAR($B73),MONTH($B73),1),Índices!$B$6:$F$500,5,FALSE)*CO73,0)","v":0},{"$f":"SUMIFS(INDIRECT(\"DADOS_MercadoBase[\" & CQ$59 & \"]\"),DADOS_MercadoBase[AnoMes],$B73)","v":0},{"$f":"IFERROR(VLOOKUP($B$84,Índices!$B$6:$F$500,5,FALSE)/VLOOKUP(DATE(YEAR($B73),MONTH($B73),1),Índices!$B$6:$F$500,5,FALSE)*CQ73,0)","v":0},{"$f":"SUMIFS(INDIRECT(\"DADOS_MercadoBase[\" & CS$59 & \"]\"),DADOS_MercadoBase[AnoMes],$B73)","v":0},{"$f":"IFERROR(VLOOKUP($B$84,Índices!$B$6:$F$500,5,FALSE)/VLOOKUP(DATE(YEAR($B73),MONTH($B73),1),Índices!$B$6:$F$500,5,FALSE)*CS73,0)","v":0},{"$f":"SUMIFS(INDIRECT(\"DADOS_MercadoBase[\" & CU$59 & \"]\"),DADOS_MercadoBase[AnoMes],$B73)","v":0},{"$f":"IFERROR(VLOOKUP($B$84,Índices!$B$6:$F$500,5,FALSE)/VLOOKUP(DATE(YEAR($B73),MONTH($B73),1),Índices!$B$6:$F$500,5,FALSE)*CU73,0)","v":0},{"$f":"SUMIFS(INDIRECT(\"DADOS_MercadoBase[\" & CW$59 & \"]\"),DADOS_MercadoBase[AnoMes],$B73)","v":13030.463333275127},{"$f":"IFERROR(VLOOKUP($B$84,Índices!$B$6:$F$500,5,FALSE)/VLOOKUP(DATE(YEAR($B73),MONTH($B73),1),Índices!$B$6:$F$500,5,FALSE)*CW73,0)","v":13601.389931552088},{"$f":"SUMIFS(INDIRECT(\"DADOS_MercadoBase[\" & CY$59 & \"]\"),DADOS_MercadoBase[AnoMes],$B73)","v":129.26727066159481},{"$f":"IFERROR(VLOOKUP($B$84,Índices!$B$6:$F$500,5,FALSE)/VLOOKUP(DATE(YEAR($B73),MONTH($B73),1),Índices!$B$6:$F$500,5,FALSE)*CY73,0)","v":134.93108484991359}]
[null,43647,{"$f":"SUMIFS(INDIRECT(\"DADOS_MercadoBase[\" & C$59 & \"]\"),DADOS_MercadoBase[AnoMes],$B74)","v":178833.3702707889},{"$f":"IFERROR(VLOOKUP($B$84,Índices!$B$6:$F$500,5,FALSE)/VLOOKUP(DATE(YEAR($B74),MONTH($B74),1),Índices!$B$6:$F$500,5,FALSE)*C74,0)","v":185614.99624164312},{"$f":"SUMIFS(INDIRECT(\"DADOS_MercadoBase[\" & E$59 & \"]\"),DADOS_MercadoBase[AnoMes],$B74)","v":0},{"$f":"IFERROR(VLOOKUP($B$84,Índices!$B$6:$F$500,5,FALSE)/VLOOKUP(DATE(YEAR($B74),MONTH($B74),1),Índices!$B$6:$F$500,5,FALSE)*E74,0)","v":0},{"$f":"SUMIFS(INDIRECT(\"DADOS_MercadoBase[\" & G$59 & \"]\"),DADOS_MercadoBase[AnoMes],$B74)","v":21274.570333065218},{"$f":"IFERROR(VLOOKUP($B$84,Índices!$B$6:$F$500,5,FALSE)/VLOOKUP(DATE(YEAR($B74),MONTH($B74),1),Índices!$B$6:$F$500,5,FALSE)*G74,0)","v":22081.333514181904},{"$f":"SUMIFS(INDIRECT(\"DADOS_MercadoBase[\" & I$59 & \"]\"),DADOS_MercadoBase[AnoMes],$B74)","v":1220768.4740226914},{"$f":"IFERROR(VLOOKUP($B$84,Índices!$B$6:$F$500,5,FALSE)/VLOOKUP(DATE(YEAR($B74),MONTH($B74),1),Índices!$B$6:$F$500,5,FALSE)*I74,0)","v":1267061.8205904861},{"$f":"SUMIFS(INDIRECT(\"DADOS_MercadoBase[\" & K$59 & \"]\"),DADOS_MercadoBase[AnoMes],$B74)*IF(CAPA!$C$23=139,1,0)","v":0},{"$f":"IFERROR(VLOOKUP($B$84,Índices!$B$6:$F$500,5,FALSE)/VLOOKUP(DATE(YEAR($B74),MONTH($B74),1),Índices!$B$6:$F$500,5,FALSE)*K74,0)","v":0},{"$f":"SUMIFS(INDIRECT(\"DADOS_MercadoBase[\" & M$59 & \"]\"),DADOS_MercadoBase[AnoMes],$B74)","v":0},{"$f":"IFERROR(VLOOKUP($B$84,Índices!$B$6:$F$500,5,FALSE)/VLOOKUP(DATE(YEAR($B74),MONTH($B74),1),Índices!$B$6:$F$500,5,FALSE)*M74,0)","v":0},{"$f":"SUMIFS(INDIRECT(\"DADOS_MercadoBase[\" & O$59 & \"]\"),DADOS_MercadoBase[AnoMes],$B74)","v":242982.69741867966},{"$f":"IFERROR(VLOOKUP($B$84,Índices!$B$6:$F$500,5,FALSE)/VLOOKUP(DATE(YEAR($B74),MONTH($B74),1),Índices!$B$6:$F$500,5,FALSE)*O74,0)","v":252196.96077896646},{"$f":"SUMIFS(INDIRECT(\"DADOS_MercadoBase[\" & Q$59 & \"]\"),DADOS_MercadoBase[AnoMes],$B74)","v":0},{"$f":"IFERROR(VLOOKUP($B$84,Índices!$B$6:$F$500,5,FALSE)/VLOOKUP(DATE(YEAR($B74),MONTH($B74),1),Índices!$B$6:$F$500,5,FALSE)*Q74,0)","v":0},{"$f":"SUMIFS(INDIRECT(\"DADOS_MercadoBase[\" & S$59 & \"]\"),DADOS_MercadoBase[AnoMes],$B74)","v":0},{"$f":"IFERROR(VLOOKUP($B$84,Índices!$B$6:$F$500,5,FALSE)/VLOOKUP(DATE(YEAR($B74),MONTH($B74),1),Índices!$B$6:$F$500,5,FALSE)*S74,0)","v":0},{"$f":"SUMIFS(INDIRECT(\"DADOS_MercadoBase[\" & U$59 & \"]\"),DADOS_MercadoBase[AnoMes],$B74)","v":0},{"$f":"IFERROR(VLOOKUP($B$84,Índices!$B$6:$F$500,5,FALSE)/VLOOKUP(DATE(YEAR($B74),MONTH($B74),1),Índices!$B$6:$F$500,5,FALSE)*U74,0)","v":0},{"$f":"SUMIFS(INDIRECT(\"DADOS_MercadoBase[\" & W$59 & \"]\"),DADOS_MercadoBase[AnoMes],$B74)","v":0},{"$f":"IFERROR(VLOOKUP($B$84,Índices!$B$6:$F$500,5,FALSE)/VLOOKUP(DATE(YEAR($B74),MONTH($B74),1),Índices!$B$6:$F$500,5,FALSE)*W74,0)","v":0},{"$f":"SUMIFS(INDIRECT(\"DADOS_MercadoBase[\" & Y$59 & \"]\"),DADOS_MercadoBase[AnoMes],$B74)","v":0},{"$f":"IFERROR(VLOOKUP($B$84,Índices!$B$6:$F$500,5,FALSE)/VLOOKUP(DATE(YEAR($B74),MONTH($B74),1),Índices!$B$6:$F$500,5,FALSE)*Y74,0)","v":0},{"$f":"SUMIFS(INDIRECT(\"DADOS_MercadoBase[\" & AA$59 & \"]\"),DADOS_MercadoBase[AnoMes],$B74)","v":0},{"$f":"IFERROR(VLOOKUP($B$84,Índices!$B$6:$F$500,5,FALSE)/VLOOKUP(DATE(YEAR($B74),MONTH($B74),1),Índices!$B$6:$F$500,5,FALSE)*AA74,0)","v":0},null,null,{"$f":"SUMIFS(INDIRECT(\"DADOS_MercadoBase[\" & AE$59 & \"]\"),DADOS_MercadoBase[AnoMes],$B74)","v":0},{"$f":"IFERROR(VLOOKUP($B$84,Índices!$B$6:$F$500,5,FALSE)/VLOOKUP(DATE(YEAR($B74),MONTH($B74),1),Índices!$B$6:$F$500,5,FALSE)*AE74,0)","v":0},{"$f":"SUMIFS(INDIRECT(\"DADOS_MercadoBase[\" & AG$59 & \"]\"),DADOS_MercadoBase[AnoMes],$B74)","v":0},{"$f":"IFERROR(VLOOKUP($B$84,Índices!$B$6:$F$500,5,FALSE)/VLOOKUP(DATE(YEAR($B74),MONTH($B74),1),Índices!$B$6:$F$500,5,FALSE)*AG74,0)","v":0},{"$f":"SUMIFS(INDIRECT(\"DADOS_MercadoBase[\" & AI$59 & \"]\"),DADOS_MercadoBase[AnoMes],$B74)","v":2682697.6551870294},{"$f":"IFERROR(VLOOKUP($B$84,Índices!$B$6:$F$500,5,FALSE)/VLOOKUP(DATE(YEAR($B74),MONTH($B74),1),Índices!$B$6:$F$500,5,FALSE)*AI74,0)","v":2784429.519116106},{"$f":"SUMIFS(INDIRECT(\"DADOS_MercadoBase[\" & AK$59 & \"]\"),DADOS_MercadoBase[AnoMes],$B74)","v":6252252.4667464346},{"$f":"IFERROR(VLOOKUP($B$84,Índices!$B$6:$F$500,5,FALSE)/VLOOKUP(DATE(YEAR($B74),MONTH($B74),1),Índices!$B$6:$F$500,5,FALSE)*AK74,0)","v":6489347.1300110277},{"$f":"SUMIFS(INDIRECT(\"DADOS_MercadoBase[\" & AM$59 & \"]\"),DADOS_MercadoBase[AnoMes],$B74)","v":5.18733234551597E-5},{"$f":"IFERROR(VLOOKUP($B$84,Índices!$B$6:$F$500,5,FALSE)/VLOOKUP(DATE(YEAR($B74),MONTH($B74),1),Índices!$B$6:$F$500,5,FALSE)*AM74,0)","v":5.3840436623162741E-5},{"$f":"SUMIFS(INDIRECT(\"DADOS_MercadoBase[\" & AO$59 & \"]\"),DADOS_MercadoBase[AnoMes],$B74)","v":0},{"$f":"IFERROR(VLOOKUP($B$84,Índices!$B$6:$F$500,5,FALSE)/VLOOKUP(DATE(YEAR($B74),MONTH($B74),1),Índices!$B$6:$F$500,5,FALSE)*AO74,0)","v":0},{"$f":"SUMIFS(INDIRECT(\"DADOS_MercadoBase[\" & AQ$59 & \"]\"),DADOS_MercadoBase[AnoMes],$B74)","v":0},{"$f":"IFERROR(VLOOKUP($B$84,Índices!$B$6:$F$500,5,FALSE)/VLOOKUP(DATE(YEAR($B74),MONTH($B74),1),Índices!$B$6:$F$500,5,FALSE)*AQ74,0)","v":0},{"$f":"SUMIFS(INDIRECT(\"DADOS_MercadoBase[\" & AS$59 & \"]\"),DADOS_MercadoBase[AnoMes],$B74)","v":483835.46292009106},{"$f":"IFERROR(VLOOKUP($B$84,Índices!$B$6:$F$500,5,FALSE)/VLOOKUP(DATE(YEAR($B74),MONTH($B74),1),Índices!$B$6:$F$500,5,FALSE)*AS74,0)","v":502183.21947129176},{"$f":"SUMIFS(INDIRECT(\"DADOS_MercadoBase[\" & AU$59 & \"]\"),DADOS_MercadoBase[AnoMes],$B74)","v":28287.994927327254},{"$f":"IFERROR(VLOOKUP($B$84,Índices!$B$6:$F$500,5,FALSE)/VLOOKUP(DATE(YEAR($B74),MONTH($B74),1),Índices!$B$6:$F$500,5,FALSE)*AU74,0)","v":29360.717544879411},{"$f":"SUMIFS(INDIRECT(\"DADOS_MercadoBase[\" & AW$59 & \"]\"),DADOS_MercadoBase[AnoMes],$B74)","v":1301.1235370028294},{"$f":"IFERROR(VLOOKUP($B$84,Índices!$B$6:$F$500,5,FALSE)/VLOOKUP(DATE(YEAR($B74),MONTH($B74),1),Índices!$B$6:$F$500,5,FALSE)*AW74,0)","v":1350.4640664379524},{"$f":"SUMIFS(INDIRECT(\"DADOS_MercadoBase[\" & AY$59 & \"]\"),DADOS_MercadoBase[AnoMes],$B74)","v":0},{"$f":"IFERROR(VLOOKUP($B$84,Índices!$B$6:$F$500,5,FALSE)/VLOOKUP(DATE(YEAR($B74),MONTH($B74),1),Índices!$B$6:$F$500,5,FALSE)*AY74,0)","v":0},{"$f":"SUMIFS(INDIRECT(\"DADOS_MercadoBase[\" & BA$59 & \"]\"),DADOS_MercadoBase[AnoMes],$B74)","v":0},{"$f":"IFERROR(VLOOKUP($B$84,Índices!$B$6:$F$500,5,FALSE)/VLOOKUP(DATE(YEAR($B74),MONTH($B74),1),Índices!$B$6:$F$500,5,FALSE)*BA74,0)","v":0},{"$f":"SUMIFS(INDIRECT(\"DADOS_MercadoBase[\" & BC$59 & \"]\"),DADOS_MercadoBase[AnoMes],$B74)","v":1.079508584288835E-8},{"$f":"IFERROR(VLOOKUP($B$84,Índices!$B$6:$F$500,5,FALSE)/VLOOKUP(DATE(YEAR($B74),MONTH($B74),1),Índices!$B$6:$F$500,5,FALSE)*BC74,0)","v":1.1204451468548039E-8},{"$f":"SUMIFS(INDIRECT(\"DADOS_MercadoBase[\" & BE$59 & \"]\"),DADOS_MercadoBase[AnoMes],$B74)","v":100.68846582748104},{"$f":"IFERROR(VLOOKUP($B$84,Índices!$B$6:$F$500,5,FALSE)/VLOOKUP(DATE(YEAR($B74),MONTH($B74),1),Índices!$B$6:$F$500,5,FALSE)*BE74,0)","v":104.50672141248272},{"$f":"SUMIFS(INDIRECT(\"DADOS_MercadoBase[\" & BG$59 & \"]\"),DADOS_MercadoBase[AnoMes],$B74)","v":0},{"$f":"IFERROR(VLOOKUP($B$84,Índices!$B$6:$F$500,5,FALSE)/VLOOKUP(DATE(YEAR($B74),MONTH($B74),1),Índices!$B$6:$F$500,5,FALSE)*BG74,0)","v":0},{"$f":"SUMIFS(INDIRECT(\"DADOS_MercadoBase[\" & BI$59 & \"]\"),DADOS_MercadoBase[AnoMes],$B74)","v":-4178.8299723512755},{"$f":"IFERROR(VLOOKUP($B$84,Índices!$B$6:$F$500,5,FALSE)/VLOOKUP(DATE(YEAR($B74),MONTH($B74),1),Índices!$B$6:$F$500,5,FALSE)*BI74,0)","v":-4337.2973871596541},{"$f":"SUMIFS(INDIRECT(\"DADOS_MercadoBase[\" & BK$59 & \"]\"),DADOS_MercadoBase[AnoMes],$B74)","v":13224.244668493155},{"$f":"IFERROR(VLOOKUP($B$84,Índices!$B$6:$F$500,5,FALSE)/VLOOKUP(DATE(YEAR($B74),MONTH($B74),1),Índices!$B$6:$F$500,5,FALSE)*BK74,0)","v":13725.727590573009},{"$f":"SUMIFS(INDIRECT(\"DADOS_MercadoBase[\" & BM$59 & \"]\"),DADOS_MercadoBase[AnoMes],$B74)*IF(CAPA!$C$23=139,1,0)","v":0},{"$f":"IFERROR(VLOOKUP($B$84,Índices!$B$6:$F$500,5,FALSE)/VLOOKUP(DATE(YEAR($B74),MONTH($B74),1),Índices!$B$6:$F$500,5,FALSE)*BM74,0)","v":0},{"$f":"SUMIFS(INDIRECT(\"DADOS_MercadoBase[\" & BO$59 & \"]\"),DADOS_MercadoBase[AnoMes],$B74)","v":0},{"$f":"IFERROR(VLOOKUP($B$84,Índices!$B$6:$F$500,5,FALSE)/VLOOKUP(DATE(YEAR($B74),MONTH($B74),1),Índices!$B$6:$F$500,5,FALSE)*BO74,0)","v":0},{"$f":"SUMIFS(INDIRECT(\"DADOS_MercadoBase[\" & BQ$59 & \"]\"),DADOS_MercadoBase[AnoMes],$B74)","v":0},{"$f":"IFERROR(VLOOKUP($B$84,Índices!$B$6:$F$500,5,FALSE)/VLOOKUP(DATE(YEAR($B74),MONTH($B74),1),Índices!$B$6:$F$500,5,FALSE)*BQ74,0)","v":0},{"$f":"SUMIFS(INDIRECT(\"DADOS_MercadoBase[\" & BS$59 & \"]\"),DADOS_MercadoBase[AnoMes],$B74)","v":-1302.1823692013618},{"$f":"IFERROR(VLOOKUP($B$84,Índices!$B$6:$F$500,5,FALSE)/VLOOKUP(DATE(YEAR($B74),MONTH($B74),1),Índices!$B$6:$F$500,5,FALSE)*BS74,0)","v":-1351.5630511199136},{"$f":"SUMIFS(INDIRECT(\"DADOS_MercadoBase[\" & BU$59 & \"]\"),DADOS_MercadoBase[AnoMes],$B74)","v":-1070.3445688201268},{"$f":"IFERROR(VLOOKUP($B$84,Índices!$B$6:$F$500,5,FALSE)/VLOOKUP(DATE(YEAR($B74),MONTH($B74),1),Índices!$B$6:$F$500,5,FALSE)*BU74,0)","v":-1110.9336183620678},{"$f":"SUMIFS(INDIRECT(\"DADOS_MercadoBase[\" & BW$59 & \"]\"),DADOS_MercadoBase[AnoMes],$B74)","v":-101.8659724162049},{"$f":"IFERROR(VLOOKUP($B$84,Índices!$B$6:$F$500,5,FALSE)/VLOOKUP(DATE(YEAR($B74),MONTH($B74),1),Índices!$B$6:$F$500,5,FALSE)*BW74,0)","v":-105.72888079308122},{"$f":"SUMIFS(INDIRECT(\"DADOS_MercadoBase[\" & BY$59 & \"]\"),DADOS_MercadoBase[AnoMes],$B74)","v":0},{"$f":"IFERROR(VLOOKUP($B$84,Índices!$B$6:$F$500,5,FALSE)/VLOOKUP(DATE(YEAR($B74),MONTH($B74),1),Índices!$B$6:$F$500,5,FALSE)*BY74,0)","v":0},{"$f":"SUMIFS(INDIRECT(\"DADOS_MercadoBase[\" & CA$59 & \"]\"),DADOS_MercadoBase[AnoMes],$B74)","v":0},{"$f":"IFERROR(VLOOKUP($B$84,Índices!$B$6:$F$500,5,FALSE)/VLOOKUP(DATE(YEAR($B74),MONTH($B74),1),Índices!$B$6:$F$500,5,FALSE)*CA74,0)","v":0},{"$f":"SUMIFS(INDIRECT(\"DADOS_MercadoBase[\" & CC$59 & \"]\"),DADOS_MercadoBase[AnoMes],$B74)","v":0},{"$f":"IFERROR(VLOOKUP($B$84,Índices!$B$6:$F$500,5,FALSE)/VLOOKUP(DATE(YEAR($B74),MONTH($B74),1),Índices!$B$6:$F$500,5,FALSE)*CC74,0)","v":0},{"$f":"SUMIFS(INDIRECT(\"DADOS_MercadoBase[\" & CE$59 & \"]\"),DADOS_MercadoBase[AnoMes],$B74)","v":20315.161138780721},{"$f":"IFERROR(VLOOKUP($B$84,Índices!$B$6:$F$500,5,FALSE)/VLOOKUP(DATE(YEAR($B74),MONTH($B74),1),Índices!$B$6:$F$500,5,FALSE)*CE74,0)","v":21085.542103878193},null,null,{"$f":"SUMIFS(INDIRECT(\"DADOS_MercadoBase[\" & CI$59 & \"]\"),DADOS_MercadoBase[AnoMes],$B74)","v":0},{"$f":"IFERROR(VLOOKUP($B$84,Índices!$B$6:$F$500,5,FALSE)/VLOOKUP(DATE(YEAR($B74),MONTH($B74),1),Índices!$B$6:$F$500,5,FALSE)*CI74,0)","v":0},{"$f":"SUMIFS(INDIRECT(\"DADOS_MercadoBase[\" & CK$59 & \"]\"),DADOS_MercadoBase[AnoMes],$B74)","v":0},{"$f":"IFERROR(VLOOKUP($B$84,Índices!$B$6:$F$500,5,FALSE)/VLOOKUP(DATE(YEAR($B74),MONTH($B74),1),Índices!$B$6:$F$500,5,FALSE)*CK74,0)","v":0},{"$f":"SUMIFS(INDIRECT(\"DADOS_MercadoBase[\" & CM$59 & \"]\"),DADOS_MercadoBase[AnoMes],$B74)","v":0},{"$f":"IFERROR(VLOOKUP($B$84,Índices!$B$6:$F$500,5,FALSE)/VLOOKUP(DATE(YEAR($B74),MONTH($B74),1),Índices!$B$6:$F$500,5,FALSE)*CM74,0)","v":0},{"$f":"SUMIFS(INDIRECT(\"DADOS_MercadoBase[\" & CO$59 & \"]\"),DADOS_MercadoBase[AnoMes],$B74)","v":0},{"$f":"IFERROR(VLOOKUP($B$84,Índices!$B$6:$F$500,5,FALSE)/VLOOKUP(DATE(YEAR($B74),MONTH($B74),1),Índices!$B$6:$F$500,5,FALSE)*CO74,0)","v":0},{"$f":"SUMIFS(INDIRECT(\"DADOS_MercadoBase[\" & CQ$59 & \"]\"),DADOS_MercadoBase[AnoMes],$B74)","v":0},{"$f":"IFERROR(VLOOKUP($B$84,Índices!$B$6:$F$500,5,FALSE)/VLOOKUP(DATE(YEAR($B74),MONTH($B74),1),Índices!$B$6:$F$500,5,FALSE)*CQ74,0)","v":0},{"$f":"SUMIFS(INDIRECT(\"DADOS_MercadoBase[\" & CS$59 & \"]\"),DADOS_MercadoBase[AnoMes],$B74)","v":0},{"$f":"IFERROR(VLOOKUP($B$84,Índices!$B$6:$F$500,5,FALSE)/VLOOKUP(DATE(YEAR($B74),MONTH($B74),1),Índices!$B$6:$F$500,5,FALSE)*CS74,0)","v":0},{"$f":"SUMIFS(INDIRECT(\"DADOS_MercadoBase[\" & CU$59 & \"]\"),DADOS_MercadoBase[AnoMes],$B74)","v":0},{"$f":"IFERROR(VLOOKUP($B$84,Índices!$B$6:$F$500,5,FALSE)/VLOOKUP(DATE(YEAR($B74),MONTH($B74),1),Índices!$B$6:$F$500,5,FALSE)*CU74,0)","v":0},{"$f":"SUMIFS(INDIRECT(\"DADOS_MercadoBase[\" & CW$59 & \"]\"),DADOS_MercadoBase[AnoMes],$B74)","v":13172.466457221604},{"$f":"IFERROR(VLOOKUP($B$84,Índices!$B$6:$F$500,5,FALSE)/VLOOKUP(DATE(YEAR($B74),MONTH($B74),1),Índices!$B$6:$F$500,5,FALSE)*CW74,0)","v":13671.98587292817},{"$f":"SUMIFS(INDIRECT(\"DADOS_MercadoBase[\" & CY$59 & \"]\"),DADOS_MercadoBase[AnoMes],$B74)","v":130.67599695079014},{"$f":"IFERROR(VLOOKUP($B$84,Índices!$B$6:$F$500,5,FALSE)/VLOOKUP(DATE(YEAR($B74),MONTH($B74),1),Índices!$B$6:$F$500,5,FALSE)*CY74,0)","v":135.63142408022841}]
[null,43678,{"$f":"SUMIFS(INDIRECT(\"DADOS_MercadoBase[\" & C$59 & \"]\"),DADOS_MercadoBase[AnoMes],$B75)","v":175995.20691539376},{"$f":"IFERROR(VLOOKUP($B$84,Índices!$B$6:$F$500,5,FALSE)/VLOOKUP(DATE(YEAR($B75),MONTH($B75),1),Índices!$B$6:$F$500,5,FALSE)*C75,0)","v":181757.2937657155},{"$f":"SUMIFS(INDIRECT(\"DADOS_MercadoBase[\" & E$59 & \"]\"),DADOS_MercadoBase[AnoMes],$B75)","v":0},{"$f":"IFERROR(VLOOKUP($B$84,Índices!$B$6:$F$500,5,FALSE)/VLOOKUP(DATE(YEAR($B75),MONTH($B75),1),Índices!$B$6:$F$500,5,FALSE)*E75,0)","v":0},{"$f":"SUMIFS(INDIRECT(\"DADOS_MercadoBase[\" & G$59 & \"]\"),DADOS_MercadoBase[AnoMes],$B75)","v":21142.712341546099},{"$f":"IFERROR(VLOOKUP($B$84,Índices!$B$6:$F$500,5,FALSE)/VLOOKUP(DATE(YEAR($B75),MONTH($B75),1),Índices!$B$6:$F$500,5,FALSE)*G75,0)","v":21834.925197217352},{"$f":"SUMIFS(INDIRECT(\"DADOS_MercadoBase[\" & I$59 & \"]\"),DADOS_MercadoBase[AnoMes],$B75)","v":1221260.4758812978},{"$f":"IFERROR(VLOOKUP($B$84,Índices!$B$6:$F$500,5,FALSE)/VLOOKUP(DATE(YEAR($B75),MONTH($B75),1),Índices!$B$6:$F$500,5,FALSE)*I75,0)","v":1261244.5700633412},{"$f":"SUMIFS(INDIRECT(\"DADOS_MercadoBase[\" & K$59 & \"]\"),DADOS_MercadoBase[AnoMes],$B75)*IF(CAPA!$C$23=139,1,0)","v":0},{"$f":"IFERROR(VLOOKUP($B$84,Índices!$B$6:$F$500,5,FALSE)/VLOOKUP(DATE(YEAR($B75),MONTH($B75),1),Índices!$B$6:$F$500,5,FALSE)*K75,0)","v":0},{"$f":"SUMIFS(INDIRECT(\"DADOS_MercadoBase[\" & M$59 & \"]\"),DADOS_MercadoBase[AnoMes],$B75)","v":0},{"$f":"IFERROR(VLOOKUP($B$84,Índices!$B$6:$F$500,5,FALSE)/VLOOKUP(DATE(YEAR($B75),MONTH($B75),1),Índices!$B$6:$F$500,5,FALSE)*M75,0)","v":0},{"$f":"SUMIFS(INDIRECT(\"DADOS_MercadoBase[\" & O$59 & \"]\"),DADOS_MercadoBase[AnoMes],$B75)","v":243511.86896435393},{"$f":"IFERROR(VLOOKUP($B$84,Índices!$B$6:$F$500,5,FALSE)/VLOOKUP(DATE(YEAR($B75),MONTH($B75),1),Índices!$B$6:$F$500,5,FALSE)*O75,0)","v":251484.4527787035},{"$f":"SUMIFS(INDIRECT(\"DADOS_MercadoBase[\" & Q$59 & \"]\"),DADOS_MercadoBase[AnoMes],$B75)","v":0},{"$f":"IFERROR(VLOOKUP($B$84,Índices!$B$6:$F$500,5,FALSE)/VLOOKUP(DATE(YEAR($B75),MONTH($B75),1),Índices!$B$6:$F$500,5,FALSE)*Q75,0)","v":0},{"$f":"SUMIFS(INDIRECT(\"DADOS_MercadoBase[\" & S$59 & \"]\"),DADOS_MercadoBase[AnoMes],$B75)","v":0},{"$f":"IFERROR(VLOOKUP($B$84,Índices!$B$6:$F$500,5,FALSE)/VLOOKUP(DATE(YEAR($B75),MONTH($B75),1),Índices!$B$6:$F$500,5,FALSE)*S75,0)","v":0},{"$f":"SUMIFS(INDIRECT(\"DADOS_MercadoBase[\" & U$59 & \"]\"),DADOS_MercadoBase[AnoMes],$B75)","v":0},{"$f":"IFERROR(VLOOKUP($B$84,Índices!$B$6:$F$500,5,FALSE)/VLOOKUP(DATE(YEAR($B75),MONTH($B75),1),Índices!$B$6:$F$500,5,FALSE)*U75,0)","v":0},{"$f":"SUMIFS(INDIRECT(\"DADOS_MercadoBase[\" & W$59 & \"]\"),DADOS_MercadoBase[AnoMes],$B75)","v":0},{"$f":"IFERROR(VLOOKUP($B$84,Índices!$B$6:$F$500,5,FALSE)/VLOOKUP(DATE(YEAR($B75),MONTH($B75),1),Índices!$B$6:$F$500,5,FALSE)*W75,0)","v":0},{"$f":"SUMIFS(INDIRECT(\"DADOS_MercadoBase[\" & Y$59 & \"]\"),DADOS_MercadoBase[AnoMes],$B75)","v":0},{"$f":"IFERROR(VLOOKUP($B$84,Índices!$B$6:$F$500,5,FALSE)/VLOOKUP(DATE(YEAR($B75),MONTH($B75),1),Índices!$B$6:$F$500,5,FALSE)*Y75,0)","v":0},{"$f":"SUMIFS(INDIRECT(\"DADOS_MercadoBase[\" & AA$59 & \"]\"),DADOS_MercadoBase[AnoMes],$B75)","v":0},{"$f":"IFERROR(VLOOKUP($B$84,Índices!$B$6:$F$500,5,FALSE)/VLOOKUP(DATE(YEAR($B75),MONTH($B75),1),Índices!$B$6:$F$500,5,FALSE)*AA75,0)","v":0},null,null,{"$f":"SUMIFS(INDIRECT(\"DADOS_MercadoBase[\" & AE$59 & \"]\"),DADOS_MercadoBase[AnoMes],$B75)","v":0},{"$f":"IFERROR(VLOOKUP($B$84,Índices!$B$6:$F$500,5,FALSE)/VLOOKUP(DATE(YEAR($B75),MONTH($B75),1),Índices!$B$6:$F$500,5,FALSE)*AE75,0)","v":0},{"$f":"SUMIFS(INDIRECT(\"DADOS_MercadoBase[\" & AG$59 & \"]\"),DADOS_MercadoBase[AnoMes],$B75)","v":0},{"$f":"IFERROR(VLOOKUP($B$84,Índices!$B$6:$F$500,5,FALSE)/VLOOKUP(DATE(YEAR($B75),MONTH($B75),1),Índices!$B$6:$F$500,5,FALSE)*AG75,0)","v":0},{"$f":"SUMIFS(INDIRECT(\"DADOS_MercadoBase[\" & AI$59 & \"]\"),DADOS_MercadoBase[AnoMes],$B75)","v":2653787.8289211309},{"$f":"IFERROR(VLOOKUP($B$84,Índices!$B$6:$F$500,5,FALSE)/VLOOKUP(DATE(YEAR($B75),MONTH($B75),1),Índices!$B$6:$F$500,5,FALSE)*AI75,0)","v":2740672.8993760403},{"$f":"SUMIFS(INDIRECT(\"DADOS_MercadoBase[\" & AK$59 & \"]\"),DADOS_MercadoBase[AnoMes],$B75)","v":6154505.8246816052},{"$f":"IFERROR(VLOOKUP($B$84,Índices!$B$6:$F$500,5,FALSE)/VLOOKUP(DATE(YEAR($B75),MONTH($B75),1),Índices!$B$6:$F$500,5,FALSE)*AK75,0)","v":6356004.4774243161},{"$f":"SUMIFS(INDIRECT(\"DADOS_MercadoBase[\" & AM$59 & \"]\"),DADOS_MercadoBase[AnoMes],$B75)","v":5.1538006252526342E-5},{"$f":"IFERROR(VLOOKUP($B$84,Índices!$B$6:$F$500,5,FALSE)/VLOOKUP(DATE(YEAR($B75),MONTH($B75),1),Índices!$B$6:$F$500,5,FALSE)*AM75,0)","v":5.3225361682962822E-5},{"$f":"SUMIFS(INDIRECT(\"DADOS_MercadoBase[\" & AO$59 & \"]\"),DADOS_MercadoBase[AnoMes],$B75)","v":0},{"$f":"IFERROR(VLOOKUP($B$84,Índices!$B$6:$F$500,5,FALSE)/VLOOKUP(DATE(YEAR($B75),MONTH($B75),1),Índices!$B$6:$F$500,5,FALSE)*AO75,0)","v":0},{"$f":"SUMIFS(INDIRECT(\"DADOS_MercadoBase[\" & AQ$59 & \"]\"),DADOS_MercadoBase[AnoMes],$B75)","v":0},{"$f":"IFERROR(VLOOKUP($B$84,Índices!$B$6:$F$500,5,FALSE)/VLOOKUP(DATE(YEAR($B75),MONTH($B75),1),Índices!$B$6:$F$500,5,FALSE)*AQ75,0)","v":0},{"$f":"SUMIFS(INDIRECT(\"DADOS_MercadoBase[\" & AS$59 & \"]\"),DADOS_MercadoBase[AnoMes],$B75)","v":476357.21932715032},{"$f":"IFERROR(VLOOKUP($B$84,Índices!$B$6:$F$500,5,FALSE)/VLOOKUP(DATE(YEAR($B75),MONTH($B75),1),Índices!$B$6:$F$500,5,FALSE)*AS75,0)","v":491953.16490798828},{"$f":"SUMIFS(INDIRECT(\"DADOS_MercadoBase[\" & AU$59 & \"]\"),DADOS_MercadoBase[AnoMes],$B75)","v":27855.690805041308},{"$f":"IFERROR(VLOOKUP($B$84,Índices!$B$6:$F$500,5,FALSE)/VLOOKUP(DATE(YEAR($B75),MONTH($B75),1),Índices!$B$6:$F$500,5,FALSE)*AU75,0)","v":28767.686719631853},{"$f":"SUMIFS(INDIRECT(\"DADOS_MercadoBase[\" & AW$59 & \"]\"),DADOS_MercadoBase[AnoMes],$B75)","v":1280.7819949223745},{"$f":"IFERROR(VLOOKUP($B$84,Índices!$B$6:$F$500,5,FALSE)/VLOOKUP(DATE(YEAR($B75),MONTH($B75),1),Índices!$B$6:$F$500,5,FALSE)*AW75,0)","v":1322.7148249148347},{"$f":"SUMIFS(INDIRECT(\"DADOS_MercadoBase[\" & AY$59 & \"]\"),DADOS_MercadoBase[AnoMes],$B75)","v":0},{"$f":"IFERROR(VLOOKUP($B$84,Índices!$B$6:$F$500,5,FALSE)/VLOOKUP(DATE(YEAR($B75),MONTH($B75),1),Índices!$B$6:$F$500,5,FALSE)*AY75,0)","v":0},{"$f":"SUMIFS(INDIRECT(\"DADOS_MercadoBase[\" & BA$59 & \"]\"),DADOS_MercadoBase[AnoMes],$B75)","v":0},{"$f":"IFERROR(VLOOKUP($B$84,Índices!$B$6:$F$500,5,FALSE)/VLOOKUP(DATE(YEAR($B75),MONTH($B75),1),Índices!$B$6:$F$500,5,FALSE)*BA75,0)","v":0},{"$f":"SUMIFS(INDIRECT(\"DADOS_MercadoBase[\" & BC$59 & \"]\"),DADOS_MercadoBase[AnoMes],$B75)","v":1.0725304734883472E-8},{"$f":"IFERROR(VLOOKUP($B$84,Índices!$B$6:$F$500,5,FALSE)/VLOOKUP(DATE(YEAR($B75),MONTH($B75),1),Índices!$B$6:$F$500,5,FALSE)*BC75,0)","v":1.1076451442010982E-8},{"$f":"SUMIFS(INDIRECT(\"DADOS_MercadoBase[\" & BE$59 & \"]\"),DADOS_MercadoBase[AnoMes],$B75)","v":99.132207693911099},{"$f":"IFERROR(VLOOKUP($B$84,Índices!$B$6:$F$500,5,FALSE)/VLOOKUP(DATE(YEAR($B75),MONTH($B75),1),Índices!$B$6:$F$500,5,FALSE)*BE75,0)","v":102.37779830065442},{"$f":"SUMIFS(INDIRECT(\"DADOS_MercadoBase[\" & BG$59 & \"]\"),DADOS_MercadoBase[AnoMes],$B75)","v":0},{"$f":"IFERROR(VLOOKUP($B$84,Índices!$B$6:$F$500,5,FALSE)/VLOOKUP(DATE(YEAR($B75),MONTH($B75),1),Índices!$B$6:$F$500,5,FALSE)*BG75,0)","v":0},{"$f":"SUMIFS(INDIRECT(\"DADOS_MercadoBase[\" & BI$59 & \"]\"),DADOS_MercadoBase[AnoMes],$B75)","v":-4180.5141509295954},{"$f":"IFERROR(VLOOKUP($B$84,Índices!$B$6:$F$500,5,FALSE)/VLOOKUP(DATE(YEAR($B75),MONTH($B75),1),Índices!$B$6:$F$500,5,FALSE)*BI75,0)","v":-4317.3842739224074},{"$f":"SUMIFS(INDIRECT(\"DADOS_MercadoBase[\" & BK$59 & \"]\"),DADOS_MercadoBase[AnoMes],$B75)","v":13014.370154782058},{"$f":"IFERROR(VLOOKUP($B$84,Índices!$B$6:$F$500,5,FALSE)/VLOOKUP(DATE(YEAR($B75),MONTH($B75),1),Índices!$B$6:$F$500,5,FALSE)*BK75,0)","v":13440.460912868097},{"$f":"SUMIFS(INDIRECT(\"DADOS_MercadoBase[\" & BM$59 & \"]\"),DADOS_MercadoBase[AnoMes],$B75)*IF(CAPA!$C$23=139,1,0)","v":0},{"$f":"IFERROR(VLOOKUP($B$84,Índices!$B$6:$F$500,5,FALSE)/VLOOKUP(DATE(YEAR($B75),MONTH($B75),1),Índices!$B$6:$F$500,5,FALSE)*BM75,0)","v":0},{"$f":"SUMIFS(INDIRECT(\"DADOS_MercadoBase[\" & BO$59 & \"]\"),DADOS_MercadoBase[AnoMes],$B75)","v":0},{"$f":"IFERROR(VLOOKUP($B$84,Índices!$B$6:$F$500,5,FALSE)/VLOOKUP(DATE(YEAR($B75),MONTH($B75),1),Índices!$B$6:$F$500,5,FALSE)*BO75,0)","v":0},{"$f":"SUMIFS(INDIRECT(\"DADOS_MercadoBase[\" & BQ$59 & \"]\"),DADOS_MercadoBase[AnoMes],$B75)","v":0},{"$f":"IFERROR(VLOOKUP($B$84,Índices!$B$6:$F$500,5,FALSE)/VLOOKUP(DATE(YEAR($B75),MONTH($B75),1),Índices!$B$6:$F$500,5,FALSE)*BQ75,0)","v":0},{"$f":"SUMIFS(INDIRECT(\"DADOS_MercadoBase[\" & BS$59 & \"]\"),DADOS_MercadoBase[AnoMes],$B75)","v":-1280.4060152790717},{"$f":"IFERROR(VLOOKUP($B$84,Índices!$B$6:$F$500,5,FALSE)/VLOOKUP(DATE(YEAR($B75),MONTH($B75),1),Índices!$B$6:$F$500,5,FALSE)*BS75,0)","v":-1322.3265356899435},{"$f":"SUMIFS(INDIRECT(\"DADOS_MercadoBase[\" & BU$59 & \"]\"),DADOS_MercadoBase[AnoMes],$B75)","v":-1072.675582081177},{"$f":"IFERROR(VLOOKUP($B$84,Índices!$B$6:$F$500,5,FALSE)/VLOOKUP(DATE(YEAR($B75),MONTH($B75),1),Índices!$B$6:$F$500,5,FALSE)*BU75,0)","v":-1107.7950036523707},{"$f":"SUMIFS(INDIRECT(\"DADOS_MercadoBase[\" & BW$59 & \"]\"),DADOS_MercadoBase[AnoMes],$B75)","v":-101.2346157158523},{"$f":"IFERROR(VLOOKUP($B$84,Índices!$B$6:$F$500,5,FALSE)/VLOOKUP(DATE(YEAR($B75),MONTH($B75),1),Índices!$B$6:$F$500,5,FALSE)*BW75,0)","v":-104.54903920634035},{"$f":"SUMIFS(INDIRECT(\"DADOS_MercadoBase[\" & BY$59 & \"]\"),DADOS_MercadoBase[AnoMes],$B75)","v":0},{"$f":"IFERROR(VLOOKUP($B$84,Índices!$B$6:$F$500,5,FALSE)/VLOOKUP(DATE(YEAR($B75),MONTH($B75),1),Índices!$B$6:$F$500,5,FALSE)*BY75,0)","v":0},{"$f":"SUMIFS(INDIRECT(\"DADOS_MercadoBase[\" & CA$59 & \"]\"),DADOS_MercadoBase[AnoMes],$B75)","v":0},{"$f":"IFERROR(VLOOKUP($B$84,Índices!$B$6:$F$500,5,FALSE)/VLOOKUP(DATE(YEAR($B75),MONTH($B75),1),Índices!$B$6:$F$500,5,FALSE)*CA75,0)","v":0},{"$f":"SUMIFS(INDIRECT(\"DADOS_MercadoBase[\" & CC$59 & \"]\"),DADOS_MercadoBase[AnoMes],$B75)","v":0},{"$f":"IFERROR(VLOOKUP($B$84,Índices!$B$6:$F$500,5,FALSE)/VLOOKUP(DATE(YEAR($B75),MONTH($B75),1),Índices!$B$6:$F$500,5,FALSE)*CC75,0)","v":0},{"$f":"SUMIFS(INDIRECT(\"DADOS_MercadoBase[\" & CE$59 & \"]\"),DADOS_MercadoBase[AnoMes],$B75)","v":20096.236811639232},{"$f":"IFERROR(VLOOKUP($B$84,Índices!$B$6:$F$500,5,FALSE)/VLOOKUP(DATE(YEAR($B75),MONTH($B75),1),Índices!$B$6:$F$500,5,FALSE)*CE75,0)","v":20754.188036009589},null,null,{"$f":"SUMIFS(INDIRECT(\"DADOS_MercadoBase[\" & CI$59 & \"]\"),DADOS_MercadoBase[AnoMes],$B75)","v":0},{"$f":"IFERROR(VLOOKUP($B$84,Índices!$B$6:$F$500,5,FALSE)/VLOOKUP(DATE(YEAR($B75),MONTH($B75),1),Índices!$B$6:$F$500,5,FALSE)*CI75,0)","v":0},{"$f":"SUMIFS(INDIRECT(\"DADOS_MercadoBase[\" & CK$59 & \"]\"),DADOS_MercadoBase[AnoMes],$B75)","v":0},{"$f":"IFERROR(VLOOKUP($B$84,Índices!$B$6:$F$500,5,FALSE)/VLOOKUP(DATE(YEAR($B75),MONTH($B75),1),Índices!$B$6:$F$500,5,FALSE)*CK75,0)","v":0},{"$f":"SUMIFS(INDIRECT(\"DADOS_MercadoBase[\" & CM$59 & \"]\"),DADOS_MercadoBase[AnoMes],$B75)","v":0},{"$f":"IFERROR(VLOOKUP($B$84,Índices!$B$6:$F$500,5,FALSE)/VLOOKUP(DATE(YEAR($B75),MONTH($B75),1),Índices!$B$6:$F$500,5,FALSE)*CM75,0)","v":0},{"$f":"SUMIFS(INDIRECT(\"DADOS_MercadoBase[\" & CO$59 & \"]\"),DADOS_MercadoBase[AnoMes],$B75)","v":0},{"$f":"IFERROR(VLOOKUP($B$84,Índices!$B$6:$F$500,5,FALSE)/VLOOKUP(DATE(YEAR($B75),MONTH($B75),1),Índices!$B$6:$F$500,5,FALSE)*CO75,0)","v":0},{"$f":"SUMIFS(INDIRECT(\"DADOS_MercadoBase[\" & CQ$59 & \"]\"),DADOS_MercadoBase[AnoMes],$B75)","v":0},{"$f":"IFERROR(VLOOKUP($B$84,Índices!$B$6:$F$500,5,FALSE)/VLOOKUP(DATE(YEAR($B75),MONTH($B75),1),Índices!$B$6:$F$500,5,FALSE)*CQ75,0)","v":0},{"$f":"SUMIFS(INDIRECT(\"DADOS_MercadoBase[\" & CS$59 & \"]\"),DADOS_MercadoBase[AnoMes],$B75)","v":0},{"$f":"IFERROR(VLOOKUP($B$84,Índices!$B$6:$F$500,5,FALSE)/VLOOKUP(DATE(YEAR($B75),MONTH($B75),1),Índices!$B$6:$F$500,5,FALSE)*CS75,0)","v":0},{"$f":"SUMIFS(INDIRECT(\"DADOS_MercadoBase[\" & CU$59 & \"]\"),DADOS_MercadoBase[AnoMes],$B75)","v":0},{"$f":"IFERROR(VLOOKUP($B$84,Índices!$B$6:$F$500,5,FALSE)/VLOOKUP(DATE(YEAR($B75),MONTH($B75),1),Índices!$B$6:$F$500,5,FALSE)*CU75,0)","v":0},{"$f":"SUMIFS(INDIRECT(\"DADOS_MercadoBase[\" & CW$59 & \"]\"),DADOS_MercadoBase[AnoMes],$B75)","v":13087.317592448451},{"$f":"IFERROR(VLOOKUP($B$84,Índices!$B$6:$F$500,5,FALSE)/VLOOKUP(DATE(YEAR($B75),MONTH($B75),1),Índices!$B$6:$F$500,5,FALSE)*CW75,0)","v":13515.796651208748},{"$f":"SUMIFS(INDIRECT(\"DADOS_MercadoBase[\" & CY$59 & \"]\"),DADOS_MercadoBase[AnoMes],$B75)","v":129.83128705309554},{"$f":"IFERROR(VLOOKUP($B$84,Índices!$B$6:$F$500,5,FALSE)/VLOOKUP(DATE(YEAR($B75),MONTH($B75),1),Índices!$B$6:$F$500,5,FALSE)*CY75,0)","v":134.08196617669589}]
[null,43709,{"$f":"SUMIFS(INDIRECT(\"DADOS_MercadoBase[\" & C$59 & \"]\"),DADOS_MercadoBase[AnoMes],$B76)","v":176751.93357336649},{"$f":"IFERROR(VLOOKUP($B$84,Índices!$B$6:$F$500,5,FALSE)/VLOOKUP(DATE(YEAR($B76),MONTH($B76),1),Índices!$B$6:$F$500,5,FALSE)*C76,0)","v":181696.16156851148},{"$f":"SUMIFS(INDIRECT(\"DADOS_MercadoBase[\" & E$59 & \"]\"),DADOS_MercadoBase[AnoMes],$B76)","v":0},{"$f":"IFERROR(VLOOKUP($B$84,Índices!$B$6:$F$500,5,FALSE)/VLOOKUP(DATE(YEAR($B76),MONTH($B76),1),Índices!$B$6:$F$500,5,FALSE)*E76,0)","v":0},{"$f":"SUMIFS(INDIRECT(\"DADOS_MercadoBase[\" & G$59 & \"]\"),DADOS_MercadoBase[AnoMes],$B76)","v":21284.568856308746},{"$f":"IFERROR(VLOOKUP($B$84,Índices!$B$6:$F$500,5,FALSE)/VLOOKUP(DATE(YEAR($B76),MONTH($B76),1),Índices!$B$6:$F$500,5,FALSE)*G76,0)","v":21879.955617157229},{"$f":"SUMIFS(INDIRECT(\"DADOS_MercadoBase[\" & I$59 & \"]\"),DADOS_MercadoBase[AnoMes],$B76)","v":1230637.7052596628},{"$f":"IFERROR(VLOOKUP($B$84,Índices!$B$6:$F$500,5,FALSE)/VLOOKUP(DATE(YEAR($B76),MONTH($B76),1),Índices!$B$6:$F$500,5,FALSE)*I76,0)","v":1265061.9589083518},{"$f":"SUMIFS(INDIRECT(\"DADOS_MercadoBase[\" & K$59 & \"]\"),DADOS_MercadoBase[AnoMes],$B76)*IF(CAPA!$C$23=139,1,0)","v":0},{"$f":"IFERROR(VLOOKUP($B$84,Índices!$B$6:$F$500,5,FALSE)/VLOOKUP(DATE(YEAR($B76),MONTH($B76),1),Índices!$B$6:$F$500,5,FALSE)*K76,0)","v":0},{"$f":"SUMIFS(INDIRECT(\"DADOS_MercadoBase[\" & M$59 & \"]\"),DADOS_MercadoBase[AnoMes],$B76)","v":0},{"$f":"IFERROR(VLOOKUP($B$84,Índices!$B$6:$F$500,5,FALSE)/VLOOKUP(DATE(YEAR($B76),MONTH($B76),1),Índices!$B$6:$F$500,5,FALSE)*M76,0)","v":0},{"$f":"SUMIFS(INDIRECT(\"DADOS_MercadoBase[\" & O$59 & \"]\"),DADOS_MercadoBase[AnoMes],$B76)","v":245556.36225599941},{"$f":"IFERROR(VLOOKUP($B$84,Índices!$B$6:$F$500,5,FALSE)/VLOOKUP(DATE(YEAR($B76),MONTH($B76),1),Índices!$B$6:$F$500,5,FALSE)*O76,0)","v":252425.23557527279},{"$f":"SUMIFS(INDIRECT(\"DADOS_MercadoBase[\" & Q$59 & \"]\"),DADOS_MercadoBase[AnoMes],$B76)","v":0},{"$f":"IFERROR(VLOOKUP($B$84,Índices!$B$6:$F$500,5,FALSE)/VLOOKUP(DATE(YEAR($B76),MONTH($B76),1),Índices!$B$6:$F$500,5,FALSE)*Q76,0)","v":0},{"$f":"SUMIFS(INDIRECT(\"DADOS_MercadoBase[\" & S$59 & \"]\"),DADOS_MercadoBase[AnoMes],$B76)","v":0},{"$f":"IFERROR(VLOOKUP($B$84,Índices!$B$6:$F$500,5,FALSE)/VLOOKUP(DATE(YEAR($B76),MONTH($B76),1),Índices!$B$6:$F$500,5,FALSE)*S76,0)","v":0},{"$f":"SUMIFS(INDIRECT(\"DADOS_MercadoBase[\" & U$59 & \"]\"),DADOS_MercadoBase[AnoMes],$B76)","v":0},{"$f":"IFERROR(VLOOKUP($B$84,Índices!$B$6:$F$500,5,FALSE)/VLOOKUP(DATE(YEAR($B76),MONTH($B76),1),Índices!$B$6:$F$500,5,FALSE)*U76,0)","v":0},{"$f":"SUMIFS(INDIRECT(\"DADOS_MercadoBase[\" & W$59 & \"]\"),DADOS_MercadoBase[AnoMes],$B76)","v":0},{"$f":"IFERROR(VLOOKUP($B$84,Índices!$B$6:$F$500,5,FALSE)/VLOOKUP(DATE(YEAR($B76),MONTH($B76),1),Índices!$B$6:$F$500,5,FALSE)*W76,0)","v":0},{"$f":"SUMIFS(INDIRECT(\"DADOS_MercadoBase[\" & Y$59 & \"]\"),DADOS_MercadoBase[AnoMes],$B76)","v":0},{"$f":"IFERROR(VLOOKUP($B$84,Índices!$B$6:$F$500,5,FALSE)/VLOOKUP(DATE(YEAR($B76),MONTH($B76),1),Índices!$B$6:$F$500,5,FALSE)*Y76,0)","v":0},{"$f":"SUMIFS(INDIRECT(\"DADOS_MercadoBase[\" & AA$59 & \"]\"),DADOS_MercadoBase[AnoMes],$B76)","v":0},{"$f":"IFERROR(VLOOKUP($B$84,Índices!$B$6:$F$500,5,FALSE)/VLOOKUP(DATE(YEAR($B76),MONTH($B76),1),Índices!$B$6:$F$500,5,FALSE)*AA76,0)","v":0},null,null,{"$f":"SUMIFS(INDIRECT(\"DADOS_MercadoBase[\" & AE$59 & \"]\"),DADOS_MercadoBase[AnoMes],$B76)","v":0},{"$f":"IFERROR(VLOOKUP($B$84,Índices!$B$6:$F$500,5,FALSE)/VLOOKUP(DATE(YEAR($B76),MONTH($B76),1),Índices!$B$6:$F$500,5,FALSE)*AE76,0)","v":0},{"$f":"SUMIFS(INDIRECT(\"DADOS_MercadoBase[\" & AG$59 & \"]\"),DADOS_MercadoBase[AnoMes],$B76)","v":0},{"$f":"IFERROR(VLOOKUP($B$84,Índices!$B$6:$F$500,5,FALSE)/VLOOKUP(DATE(YEAR($B76),MONTH($B76),1),Índices!$B$6:$F$500,5,FALSE)*AG76,0)","v":0},{"$f":"SUMIFS(INDIRECT(\"DADOS_MercadoBase[\" & AI$59 & \"]\"),DADOS_MercadoBase[AnoMes],$B76)","v":2663880.5684169019},{"$f":"IFERROR(VLOOKUP($B$84,Índices!$B$6:$F$500,5,FALSE)/VLOOKUP(DATE(YEAR($B76),MONTH($B76),1),Índices!$B$6:$F$500,5,FALSE)*AI76,0)","v":2738396.4880779595},{"$f":"SUMIFS(INDIRECT(\"DADOS_MercadoBase[\" & AK$59 & \"]\"),DADOS_MercadoBase[AnoMes],$B76)","v":6179828.9434130182},{"$f":"IFERROR(VLOOKUP($B$84,Índices!$B$6:$F$500,5,FALSE)/VLOOKUP(DATE(YEAR($B76),MONTH($B76),1),Índices!$B$6:$F$500,5,FALSE)*AK76,0)","v":6352695.4159291293},{"$f":"SUMIFS(INDIRECT(\"DADOS_MercadoBase[\" & AM$59 & \"]\"),DADOS_MercadoBase[AnoMes],$B76)","v":5.1878683809595611E-5},{"$f":"IFERROR(VLOOKUP($B$84,Índices!$B$6:$F$500,5,FALSE)/VLOOKUP(DATE(YEAR($B76),MONTH($B76),1),Índices!$B$6:$F$500,5,FALSE)*AM76,0)","v":5.332987042836156E-5},{"$f":"SUMIFS(INDIRECT(\"DADOS_MercadoBase[\" & AO$59 & \"]\"),DADOS_MercadoBase[AnoMes],$B76)","v":0},{"$f":"IFERROR(VLOOKUP($B$84,Índices!$B$6:$F$500,5,FALSE)/VLOOKUP(DATE(YEAR($B76),MONTH($B76),1),Índices!$B$6:$F$500,5,FALSE)*AO76,0)","v":0},{"$f":"SUMIFS(INDIRECT(\"DADOS_MercadoBase[\" & AQ$59 & \"]\"),DADOS_MercadoBase[AnoMes],$B76)","v":0},{"$f":"IFERROR(VLOOKUP($B$84,Índices!$B$6:$F$500,5,FALSE)/VLOOKUP(DATE(YEAR($B76),MONTH($B76),1),Índices!$B$6:$F$500,5,FALSE)*AQ76,0)","v":0},{"$f":"SUMIFS(INDIRECT(\"DADOS_MercadoBase[\" & AS$59 & \"]\"),DADOS_MercadoBase[AnoMes],$B76)","v":477511.37661254033},{"$f":"IFERROR(VLOOKUP($B$84,Índices!$B$6:$F$500,5,FALSE)/VLOOKUP(DATE(YEAR($B76),MONTH($B76),1),Índices!$B$6:$F$500,5,FALSE)*AS76,0)","v":490868.65688957879},{"$f":"SUMIFS(INDIRECT(\"DADOS_MercadoBase[\" & AU$59 & \"]\"),DADOS_MercadoBase[AnoMes],$B76)","v":27947.632444179806},{"$f":"IFERROR(VLOOKUP($B$84,Índices!$B$6:$F$500,5,FALSE)/VLOOKUP(DATE(YEAR($B76),MONTH($B76),1),Índices!$B$6:$F$500,5,FALSE)*AU76,0)","v":28729.403053049442},{"$f":"SUMIFS(INDIRECT(\"DADOS_MercadoBase[\" & AW$59 & \"]\"),DADOS_MercadoBase[AnoMes],$B76)","v":1286.0518566219125},{"$f":"IFERROR(VLOOKUP($B$84,Índices!$B$6:$F$500,5,FALSE)/VLOOKUP(DATE(YEAR($B76),MONTH($B76),1),Índices!$B$6:$F$500,5,FALSE)*AW76,0)","v":1322.0261934462333},{"$f":"SUMIFS(INDIRECT(\"DADOS_MercadoBase[\" & AY$59 & \"]\"),DADOS_MercadoBase[AnoMes],$B76)","v":0},{"$f":"IFERROR(VLOOKUP($B$84,Índices!$B$6:$F$500,5,FALSE)/VLOOKUP(DATE(YEAR($B76),MONTH($B76),1),Índices!$B$6:$F$500,5,FALSE)*AY76,0)","v":0},{"$f":"SUMIFS(INDIRECT(\"DADOS_MercadoBase[\" & BA$59 & \"]\"),DADOS_MercadoBase[AnoMes],$B76)","v":0},{"$f":"IFERROR(VLOOKUP($B$84,Índices!$B$6:$F$500,5,FALSE)/VLOOKUP(DATE(YEAR($B76),MONTH($B76),1),Índices!$B$6:$F$500,5,FALSE)*BA76,0)","v":0},{"$f":"SUMIFS(INDIRECT(\"DADOS_MercadoBase[\" & BC$59 & \"]\"),DADOS_MercadoBase[AnoMes],$B76)","v":1.0796201358203215E-8},{"$f":"IFERROR(VLOOKUP($B$84,Índices!$B$6:$F$500,5,FALSE)/VLOOKUP(DATE(YEAR($B76),MONTH($B76),1),Índices!$B$6:$F$500,5,FALSE)*BC76,0)","v":1.1098200210025077E-8},{"$f":"SUMIFS(INDIRECT(\"DADOS_MercadoBase[\" & BE$59 & \"]\"),DADOS_MercadoBase[AnoMes],$B76)","v":99.372393325770048},{"$f":"IFERROR(VLOOKUP($B$84,Índices!$B$6:$F$500,5,FALSE)/VLOOKUP(DATE(YEAR($B76),MONTH($B76),1),Índices!$B$6:$F$500,5,FALSE)*BE76,0)","v":102.15210701315607},{"$f":"SUMIFS(INDIRECT(\"DADOS_MercadoBase[\" & BG$59 & \"]\"),DADOS_MercadoBase[AnoMes],$B76)","v":0},{"$f":"IFERROR(VLOOKUP($B$84,Índices!$B$6:$F$500,5,FALSE)/VLOOKUP(DATE(YEAR($B76),MONTH($B76),1),Índices!$B$6:$F$500,5,FALSE)*BG76,0)","v":0},{"$f":"SUMIFS(INDIRECT(\"DADOS_MercadoBase[\" & BI$59 & \"]\"),DADOS_MercadoBase[AnoMes],$B76)","v":-4212.6134785399408},{"$f":"IFERROR(VLOOKUP($B$84,Índices!$B$6:$F$500,5,FALSE)/VLOOKUP(DATE(YEAR($B76),MONTH($B76),1),Índices!$B$6:$F$500,5,FALSE)*BI76,0)","v":-4330.4516321162182},{"$f":"SUMIFS(INDIRECT(\"DADOS_MercadoBase[\" & BK$59 & \"]\"),DADOS_MercadoBase[AnoMes],$B76)","v":13070.328047076157},{"$f":"IFERROR(VLOOKUP($B$84,Índices!$B$6:$F$500,5,FALSE)/VLOOKUP(DATE(YEAR($B76),MONTH($B76),1),Índices!$B$6:$F$500,5,FALSE)*BK76,0)","v":13435.940352014586},{"$f":"SUMIFS(INDIRECT(\"DADOS_MercadoBase[\" & BM$59 & \"]\"),DADOS_MercadoBase[AnoMes],$B76)*IF(CAPA!$C$23=139,1,0)","v":0},{"$f":"IFERROR(VLOOKUP($B$84,Índices!$B$6:$F$500,5,FALSE)/VLOOKUP(DATE(YEAR($B76),MONTH($B76),1),Índices!$B$6:$F$500,5,FALSE)*BM76,0)","v":0},{"$f":"SUMIFS(INDIRECT(\"DADOS_MercadoBase[\" & BO$59 & \"]\"),DADOS_MercadoBase[AnoMes],$B76)","v":0},{"$f":"IFERROR(VLOOKUP($B$84,Índices!$B$6:$F$500,5,FALSE)/VLOOKUP(DATE(YEAR($B76),MONTH($B76),1),Índices!$B$6:$F$500,5,FALSE)*BO76,0)","v":0},{"$f":"SUMIFS(INDIRECT(\"DADOS_MercadoBase[\" & BQ$59 & \"]\"),DADOS_MercadoBase[AnoMes],$B76)","v":0},{"$f":"IFERROR(VLOOKUP($B$84,Índices!$B$6:$F$500,5,FALSE)/VLOOKUP(DATE(YEAR($B76),MONTH($B76),1),Índices!$B$6:$F$500,5,FALSE)*BQ76,0)","v":0},{"$f":"SUMIFS(INDIRECT(\"DADOS_MercadoBase[\" & BS$59 & \"]\"),DADOS_MercadoBase[AnoMes],$B76)","v":-1284.5766147152954},{"$f":"IFERROR(VLOOKUP($B$84,Índices!$B$6:$F$500,5,FALSE)/VLOOKUP(DATE(YEAR($B76),MONTH($B76),1),Índices!$B$6:$F$500,5,FALSE)*BS76,0)","v":-1320.5096850471548},{"$f":"SUMIFS(INDIRECT(\"DADOS_MercadoBase[\" & BU$59 & \"]\"),DADOS_MercadoBase[AnoMes],$B76)","v":-1081.6816237209696},{"$f":"IFERROR(VLOOKUP($B$84,Índices!$B$6:$F$500,5,FALSE)/VLOOKUP(DATE(YEAR($B76),MONTH($B76),1),Índices!$B$6:$F$500,5,FALSE)*BU76,0)","v":-1111.9391742762241},{"$f":"SUMIFS(INDIRECT(\"DADOS_MercadoBase[\" & BW$59 & \"]\"),DADOS_MercadoBase[AnoMes],$B76)","v":-101.91384691035314},{"$f":"IFERROR(VLOOKUP($B$84,Índices!$B$6:$F$500,5,FALSE)/VLOOKUP(DATE(YEAR($B76),MONTH($B76),1),Índices!$B$6:$F$500,5,FALSE)*BW76,0)","v":-104.76465190467552},{"$f":"SUMIFS(INDIRECT(\"DADOS_MercadoBase[\" & BY$59 & \"]\"),DADOS_MercadoBase[AnoMes],$B76)","v":0},{"$f":"IFERROR(VLOOKUP($B$84,Índices!$B$6:$F$500,5,FALSE)/VLOOKUP(DATE(YEAR($B76),MONTH($B76),1),Índices!$B$6:$F$500,5,FALSE)*BY76,0)","v":0},{"$f":"SUMIFS(INDIRECT(\"DADOS_MercadoBase[\" & CA$59 & \"]\"),DADOS_MercadoBase[AnoMes],$B76)","v":0},{"$f":"IFERROR(VLOOKUP($B$84,Índices!$B$6:$F$500,5,FALSE)/VLOOKUP(DATE(YEAR($B76),MONTH($B76),1),Índices!$B$6:$F$500,5,FALSE)*CA76,0)","v":0},{"$f":"SUMIFS(INDIRECT(\"DADOS_MercadoBase[\" & CC$59 & \"]\"),DADOS_MercadoBase[AnoMes],$B76)","v":0},{"$f":"IFERROR(VLOOKUP($B$84,Índices!$B$6:$F$500,5,FALSE)/VLOOKUP(DATE(YEAR($B76),MONTH($B76),1),Índices!$B$6:$F$500,5,FALSE)*CC76,0)","v":0},{"$f":"SUMIFS(INDIRECT(\"DADOS_MercadoBase[\" & CE$59 & \"]\"),DADOS_MercadoBase[AnoMes],$B76)","v":20172.665711031532},{"$f":"IFERROR(VLOOKUP($B$84,Índices!$B$6:$F$500,5,FALSE)/VLOOKUP(DATE(YEAR($B76),MONTH($B76),1),Índices!$B$6:$F$500,5,FALSE)*CE76,0)","v":20736.949543908438},null,null,{"$f":"SUMIFS(INDIRECT(\"DADOS_MercadoBase[\" & CI$59 & \"]\"),DADOS_MercadoBase[AnoMes],$B76)","v":0},{"$f":"IFERROR(VLOOKUP($B$84,Índices!$B$6:$F$500,5,FALSE)/VLOOKUP(DATE(YEAR($B76),MONTH($B76),1),Índices!$B$6:$F$500,5,FALSE)*CI76,0)","v":0},{"$f":"SUMIFS(INDIRECT(\"DADOS_MercadoBase[\" & CK$59 & \"]\"),DADOS_MercadoBase[AnoMes],$B76)","v":0},{"$f":"IFERROR(VLOOKUP($B$84,Índices!$B$6:$F$500,5,FALSE)/VLOOKUP(DATE(YEAR($B76),MONTH($B76),1),Índices!$B$6:$F$500,5,FALSE)*CK76,0)","v":0},{"$f":"SUMIFS(INDIRECT(\"DADOS_MercadoBase[\" & CM$59 & \"]\"),DADOS_MercadoBase[AnoMes],$B76)","v":0},{"$f":"IFERROR(VLOOKUP($B$84,Índices!$B$6:$F$500,5,FALSE)/VLOOKUP(DATE(YEAR($B76),MONTH($B76),1),Índices!$B$6:$F$500,5,FALSE)*CM76,0)","v":0},{"$f":"SUMIFS(INDIRECT(\"DADOS_MercadoBase[\" & CO$59 & \"]\"),DADOS_MercadoBase[AnoMes],$B76)","v":0},{"$f":"IFERROR(VLOOKUP($B$84,Índices!$B$6:$F$500,5,FALSE)/VLOOKUP(DATE(YEAR($B76),MONTH($B76),1),Índices!$B$6:$F$500,5,FALSE)*CO76,0)","v":0},{"$f":"SUMIFS(INDIRECT(\"DADOS_MercadoBase[\" & CQ$59 & \"]\"),DADOS_MercadoBase[AnoMes],$B76)","v":0},{"$f":"IFERROR(VLOOKUP($B$84,Índices!$B$6:$F$500,5,FALSE)/VLOOKUP(DATE(YEAR($B76),MONTH($B76),1),Índices!$B$6:$F$500,5,FALSE)*CQ76,0)","v":0},{"$f":"SUMIFS(INDIRECT(\"DADOS_MercadoBase[\" & CS$59 & \"]\"),DADOS_MercadoBase[AnoMes],$B76)","v":0},{"$f":"IFERROR(VLOOKUP($B$84,Índices!$B$6:$F$500,5,FALSE)/VLOOKUP(DATE(YEAR($B76),MONTH($B76),1),Índices!$B$6:$F$500,5,FALSE)*CS76,0)","v":0},{"$f":"SUMIFS(INDIRECT(\"DADOS_MercadoBase[\" & CU$59 & \"]\"),DADOS_MercadoBase[AnoMes],$B76)","v":0},{"$f":"IFERROR(VLOOKUP($B$84,Índices!$B$6:$F$500,5,FALSE)/VLOOKUP(DATE(YEAR($B76),MONTH($B76),1),Índices!$B$6:$F$500,5,FALSE)*CU76,0)","v":0},{"$f":"SUMIFS(INDIRECT(\"DADOS_MercadoBase[\" & CW$59 & \"]\"),DADOS_MercadoBase[AnoMes],$B76)","v":13173.827640278769},{"$f":"IFERROR(VLOOKUP($B$84,Índices!$B$6:$F$500,5,FALSE)/VLOOKUP(DATE(YEAR($B76),MONTH($B76),1),Índices!$B$6:$F$500,5,FALSE)*CW76,0)","v":13542.335107809498},{"$f":"SUMIFS(INDIRECT(\"DADOS_MercadoBase[\" & CY$59 & \"]\"),DADOS_MercadoBase[AnoMes],$B76)","v":130.68950041679679},{"$f":"IFERROR(VLOOKUP($B$84,Índices!$B$6:$F$500,5,FALSE)/VLOOKUP(DATE(YEAR($B76),MONTH($B76),1),Índices!$B$6:$F$500,5,FALSE)*CY76,0)","v":134.34523800092924}]
[null,43739,{"$f":"SUMIFS(INDIRECT(\"DADOS_MercadoBase[\" & C$59 & \"]\"),DADOS_MercadoBase[AnoMes],$B77)","v":179708.94502068072},{"$f":"IFERROR(VLOOKUP($B$84,Índices!$B$6:$F$500,5,FALSE)/VLOOKUP(DATE(YEAR($B77),MONTH($B77),1),Índices!$B$6:$F$500,5,FALSE)*C77,0)","v":183854.73883989264},{"$f":"SUMIFS(INDIRECT(\"DADOS_MercadoBase[\" & E$59 & \"]\"),DADOS_MercadoBase[AnoMes],$B77)","v":0},{"$f":"IFERROR(VLOOKUP($B$84,Índices!$B$6:$F$500,5,FALSE)/VLOOKUP(DATE(YEAR($B77),MONTH($B77),1),Índices!$B$6:$F$500,5,FALSE)*E77,0)","v":0},{"$f":"SUMIFS(INDIRECT(\"DADOS_MercadoBase[\" & G$59 & \"]\"),DADOS_MercadoBase[AnoMes],$B77)","v":21662.762520249449},{"$f":"IFERROR(VLOOKUP($B$84,Índices!$B$6:$F$500,5,FALSE)/VLOOKUP(DATE(YEAR($B77),MONTH($B77),1),Índices!$B$6:$F$500,5,FALSE)*G77,0)","v":22162.51141673966},{"$f":"SUMIFS(INDIRECT(\"DADOS_MercadoBase[\" & I$59 & \"]\"),DADOS_MercadoBase[AnoMes],$B77)","v":1252291.8961957386},{"$f":"IFERROR(VLOOKUP($B$84,Índices!$B$6:$F$500,5,FALSE)/VLOOKUP(DATE(YEAR($B77),MONTH($B77),1),Índices!$B$6:$F$500,5,FALSE)*I77,0)","v":1281181.6323326905},{"$f":"SUMIFS(INDIRECT(\"DADOS_MercadoBase[\" & K$59 & \"]\"),DADOS_MercadoBase[AnoMes],$B77)*IF(CAPA!$C$23=139,1,0)","v":0},{"$f":"IFERROR(VLOOKUP($B$84,Índices!$B$6:$F$500,5,FALSE)/VLOOKUP(DATE(YEAR($B77),MONTH($B77),1),Índices!$B$6:$F$500,5,FALSE)*K77,0)","v":0},{"$f":"SUMIFS(INDIRECT(\"DADOS_MercadoBase[\" & M$59 & \"]\"),DADOS_MercadoBase[AnoMes],$B77)","v":0},{"$f":"IFERROR(VLOOKUP($B$84,Índices!$B$6:$F$500,5,FALSE)/VLOOKUP(DATE(YEAR($B77),MONTH($B77),1),Índices!$B$6:$F$500,5,FALSE)*M77,0)","v":0},{"$f":"SUMIFS(INDIRECT(\"DADOS_MercadoBase[\" & O$59 & \"]\"),DADOS_MercadoBase[AnoMes],$B77)","v":249750.66593917226},{"$f":"IFERROR(VLOOKUP($B$84,Índices!$B$6:$F$500,5,FALSE)/VLOOKUP(DATE(YEAR($B77),MONTH($B77),1),Índices!$B$6:$F$500,5,FALSE)*O77,0)","v":255512.28658123614},{"$f":"SUMIFS(INDIRECT(\"DADOS_MercadoBase[\" & Q$59 & \"]\"),DADOS_MercadoBase[AnoMes],$B77)","v":0},{"$f":"IFERROR(VLOOKUP($B$84,Índices!$B$6:$F$500,5,FALSE)/VLOOKUP(DATE(YEAR($B77),MONTH($B77),1),Índices!$B$6:$F$500,5,FALSE)*Q77,0)","v":0},{"$f":"SUMIFS(INDIRECT(\"DADOS_MercadoBase[\" & S$59 & \"]\"),DADOS_MercadoBase[AnoMes],$B77)","v":0},{"$f":"IFERROR(VLOOKUP($B$84,Índices!$B$6:$F$500,5,FALSE)/VLOOKUP(DATE(YEAR($B77),MONTH($B77),1),Índices!$B$6:$F$500,5,FALSE)*S77,0)","v":0},{"$f":"SUMIFS(INDIRECT(\"DADOS_MercadoBase[\" & U$59 & \"]\"),DADOS_MercadoBase[AnoMes],$B77)","v":0},{"$f":"IFERROR(VLOOKUP($B$84,Índices!$B$6:$F$500,5,FALSE)/VLOOKUP(DATE(YEAR($B77),MONTH($B77),1),Índices!$B$6:$F$500,5,FALSE)*U77,0)","v":0},{"$f":"SUMIFS(INDIRECT(\"DADOS_MercadoBase[\" & W$59 & \"]\"),DADOS_MercadoBase[AnoMes],$B77)","v":0},{"$f":"IFERROR(VLOOKUP($B$84,Índices!$B$6:$F$500,5,FALSE)/VLOOKUP(DATE(YEAR($B77),MONTH($B77),1),Índices!$B$6:$F$500,5,FALSE)*W77,0)","v":0},{"$f":"SUMIFS(INDIRECT(\"DADOS_MercadoBase[\" & Y$59 & \"]\"),DADOS_MercadoBase[AnoMes],$B77)","v":0},{"$f":"IFERROR(VLOOKUP($B$84,Índices!$B$6:$F$500,5,FALSE)/VLOOKUP(DATE(YEAR($B77),MONTH($B77),1),Índices!$B$6:$F$500,5,FALSE)*Y77,0)","v":0},{"$f":"SUMIFS(INDIRECT(\"DADOS_MercadoBase[\" & AA$59 & \"]\"),DADOS_MercadoBase[AnoMes],$B77)","v":0},{"$f":"IFERROR(VLOOKUP($B$84,Índices!$B$6:$F$500,5,FALSE)/VLOOKUP(DATE(YEAR($B77),MONTH($B77),1),Índices!$B$6:$F$500,5,FALSE)*AA77,0)","v":0},null,null,{"$f":"SUMIFS(INDIRECT(\"DADOS_MercadoBase[\" & AE$59 & \"]\"),DADOS_MercadoBase[AnoMes],$B77)","v":0},{"$f":"IFERROR(VLOOKUP($B$84,Índices!$B$6:$F$500,5,FALSE)/VLOOKUP(DATE(YEAR($B77),MONTH($B77),1),Índices!$B$6:$F$500,5,FALSE)*AE77,0)","v":0},{"$f":"SUMIFS(INDIRECT(\"DADOS_MercadoBase[\" & AG$59 & \"]\"),DADOS_MercadoBase[AnoMes],$B77)","v":0},{"$f":"IFERROR(VLOOKUP($B$84,Índices!$B$6:$F$500,5,FALSE)/VLOOKUP(DATE(YEAR($B77),MONTH($B77),1),Índices!$B$6:$F$500,5,FALSE)*AG77,0)","v":0},{"$f":"SUMIFS(INDIRECT(\"DADOS_MercadoBase[\" & AI$59 & \"]\"),DADOS_MercadoBase[AnoMes],$B77)","v":2705013.224461711},{"$f":"IFERROR(VLOOKUP($B$84,Índices!$B$6:$F$500,5,FALSE)/VLOOKUP(DATE(YEAR($B77),MONTH($B77),1),Índices!$B$6:$F$500,5,FALSE)*AI77,0)","v":2767416.5016361959},{"$f":"SUMIFS(INDIRECT(\"DADOS_MercadoBase[\" & AK$59 & \"]\"),DADOS_MercadoBase[AnoMes],$B77)","v":6283149.9526048889},{"$f":"IFERROR(VLOOKUP($B$84,Índices!$B$6:$F$500,5,FALSE)/VLOOKUP(DATE(YEAR($B77),MONTH($B77),1),Índices!$B$6:$F$500,5,FALSE)*AK77,0)","v":6428099.0214210982},{"$f":"SUMIFS(INDIRECT(\"DADOS_MercadoBase[\" & AM$59 & \"]\"),DADOS_MercadoBase[AnoMes],$B77)","v":5.2804796099990595E-5},{"$f":"IFERROR(VLOOKUP($B$84,Índices!$B$6:$F$500,5,FALSE)/VLOOKUP(DATE(YEAR($B77),MONTH($B77),1),Índices!$B$6:$F$500,5,FALSE)*AM77,0)","v":5.4022975847642519E-5},{"$f":"SUMIFS(INDIRECT(\"DADOS_MercadoBase[\" & AO$59 & \"]\"),DADOS_MercadoBase[AnoMes],$B77)","v":0},{"$f":"IFERROR(VLOOKUP($B$84,Índices!$B$6:$F$500,5,FALSE)/VLOOKUP(DATE(YEAR($B77),MONTH($B77),1),Índices!$B$6:$F$500,5,FALSE)*AO77,0)","v":0},{"$f":"SUMIFS(INDIRECT(\"DADOS_MercadoBase[\" & AQ$59 & \"]\"),DADOS_MercadoBase[AnoMes],$B77)","v":0},{"$f":"IFERROR(VLOOKUP($B$84,Índices!$B$6:$F$500,5,FALSE)/VLOOKUP(DATE(YEAR($B77),MONTH($B77),1),Índices!$B$6:$F$500,5,FALSE)*AQ77,0)","v":0},{"$f":"SUMIFS(INDIRECT(\"DADOS_MercadoBase[\" & AS$59 & \"]\"),DADOS_MercadoBase[AnoMes],$B77)","v":487459.20972373441},{"$f":"IFERROR(VLOOKUP($B$84,Índices!$B$6:$F$500,5,FALSE)/VLOOKUP(DATE(YEAR($B77),MONTH($B77),1),Índices!$B$6:$F$500,5,FALSE)*AS77,0)","v":498704.64538392378},{"$f":"SUMIFS(INDIRECT(\"DADOS_MercadoBase[\" & AU$59 & \"]\"),DADOS_MercadoBase[AnoMes],$B77)","v":28382.268861098051},{"$f":"IFERROR(VLOOKUP($B$84,Índices!$B$6:$F$500,5,FALSE)/VLOOKUP(DATE(YEAR($B77),MONTH($B77),1),Índices!$B$6:$F$500,5,FALSE)*AU77,0)","v":29037.033346004519},{"$f":"SUMIFS(INDIRECT(\"DADOS_MercadoBase[\" & AW$59 & \"]\"),DADOS_MercadoBase[AnoMes],$B77)","v":1307.5534510695575},{"$f":"IFERROR(VLOOKUP($B$84,Índices!$B$6:$F$500,5,FALSE)/VLOOKUP(DATE(YEAR($B77),MONTH($B77),1),Índices!$B$6:$F$500,5,FALSE)*AW77,0)","v":1337.7180431276186},{"$f":"SUMIFS(INDIRECT(\"DADOS_MercadoBase[\" & AY$59 & \"]\"),DADOS_MercadoBase[AnoMes],$B77)","v":0},{"$f":"IFERROR(VLOOKUP($B$84,Índices!$B$6:$F$500,5,FALSE)/VLOOKUP(DATE(YEAR($B77),MONTH($B77),1),Índices!$B$6:$F$500,5,FALSE)*AY77,0)","v":0},{"$f":"SUMIFS(INDIRECT(\"DADOS_MercadoBase[\" & BA$59 & \"]\"),DADOS_MercadoBase[AnoMes],$B77)","v":0},{"$f":"IFERROR(VLOOKUP($B$84,Índices!$B$6:$F$500,5,FALSE)/VLOOKUP(DATE(YEAR($B77),MONTH($B77),1),Índices!$B$6:$F$500,5,FALSE)*BA77,0)","v":0},{"$f":"SUMIFS(INDIRECT(\"DADOS_MercadoBase[\" & BC$59 & \"]\"),DADOS_MercadoBase[AnoMes],$B77)","v":1.0988929739746881E-8},{"$f":"IFERROR(VLOOKUP($B$84,Índices!$B$6:$F$500,5,FALSE)/VLOOKUP(DATE(YEAR($B77),MONTH($B77),1),Índices!$B$6:$F$500,5,FALSE)*BC77,0)","v":1.1242438751162833E-8},{"$f":"SUMIFS(INDIRECT(\"DADOS_MercadoBase[\" & BE$59 & \"]\"),DADOS_MercadoBase[AnoMes],$B77)","v":101.44258480833166},{"$f":"IFERROR(VLOOKUP($B$84,Índices!$B$6:$F$500,5,FALSE)/VLOOKUP(DATE(YEAR($B77),MONTH($B77),1),Índices!$B$6:$F$500,5,FALSE)*BE77,0)","v":103.78281356575307},{"$f":"SUMIFS(INDIRECT(\"DADOS_MercadoBase[\" & BG$59 & \"]\"),DADOS_MercadoBase[AnoMes],$B77)","v":0},{"$f":"IFERROR(VLOOKUP($B$84,Índices!$B$6:$F$500,5,FALSE)/VLOOKUP(DATE(YEAR($B77),MONTH($B77),1),Índices!$B$6:$F$500,5,FALSE)*BG77,0)","v":0},{"$f":"SUMIFS(INDIRECT(\"DADOS_MercadoBase[\" & BI$59 & \"]\"),DADOS_MercadoBase[AnoMes],$B77)","v":-4286.7382483355768},{"$f":"IFERROR(VLOOKUP($B$84,Índices!$B$6:$F$500,5,FALSE)/VLOOKUP(DATE(YEAR($B77),MONTH($B77),1),Índices!$B$6:$F$500,5,FALSE)*BI77,0)","v":-4385.6311160917348},{"$f":"SUMIFS(INDIRECT(\"DADOS_MercadoBase[\" & BK$59 & \"]\"),DADOS_MercadoBase[AnoMes],$B77)","v":13288.991056153309},{"$f":"IFERROR(VLOOKUP($B$84,Índices!$B$6:$F$500,5,FALSE)/VLOOKUP(DATE(YEAR($B77),MONTH($B77),1),Índices!$B$6:$F$500,5,FALSE)*BK77,0)","v":13595.561310504436},{"$f":"SUMIFS(INDIRECT(\"DADOS_MercadoBase[\" & BM$59 & \"]\"),DADOS_MercadoBase[AnoMes],$B77)*IF(CAPA!$C$23=139,1,0)","v":0},{"$f":"IFERROR(VLOOKUP($B$84,Índices!$B$6:$F$500,5,FALSE)/VLOOKUP(DATE(YEAR($B77),MONTH($B77),1),Índices!$B$6:$F$500,5,FALSE)*BM77,0)","v":0},{"$f":"SUMIFS(INDIRECT(\"DADOS_MercadoBase[\" & BO$59 & \"]\"),DADOS_MercadoBase[AnoMes],$B77)","v":0},{"$f":"IFERROR(VLOOKUP($B$84,Índices!$B$6:$F$500,5,FALSE)/VLOOKUP(DATE(YEAR($B77),MONTH($B77),1),Índices!$B$6:$F$500,5,FALSE)*BO77,0)","v":0},{"$f":"SUMIFS(INDIRECT(\"DADOS_MercadoBase[\" & BQ$59 & \"]\"),DADOS_MercadoBase[AnoMes],$B77)","v":0},{"$f":"IFERROR(VLOOKUP($B$84,Índices!$B$6:$F$500,5,FALSE)/VLOOKUP(DATE(YEAR($B77),MONTH($B77),1),Índices!$B$6:$F$500,5,FALSE)*BQ77,0)","v":0},{"$f":"SUMIFS(INDIRECT(\"DADOS_MercadoBase[\" & BS$59 & \"]\"),DADOS_MercadoBase[AnoMes],$B77)","v":-1309.2470440655281},{"$f":"IFERROR(VLOOKUP($B$84,Índices!$B$6:$F$500,5,FALSE)/VLOOKUP(DATE(YEAR($B77),MONTH($B77),1),Índices!$B$6:$F$500,5,FALSE)*BS77,0)","v":-1339.4507064513025},{"$f":"SUMIFS(INDIRECT(\"DADOS_MercadoBase[\" & BU$59 & \"]\"),DADOS_MercadoBase[AnoMes],$B77)","v":-1100.1576313336709},{"$f":"IFERROR(VLOOKUP($B$84,Índices!$B$6:$F$500,5,FALSE)/VLOOKUP(DATE(YEAR($B77),MONTH($B77),1),Índices!$B$6:$F$500,5,FALSE)*BU77,0)","v":-1125.5377074763308},{"$f":"SUMIFS(INDIRECT(\"DADOS_MercadoBase[\" & BW$59 & \"]\"),DADOS_MercadoBase[AnoMes],$B77)","v":-103.7246973640114},{"$f":"IFERROR(VLOOKUP($B$84,Índices!$B$6:$F$500,5,FALSE)/VLOOKUP(DATE(YEAR($B77),MONTH($B77),1),Índices!$B$6:$F$500,5,FALSE)*BW77,0)","v":-106.11757329560099},{"$f":"SUMIFS(INDIRECT(\"DADOS_MercadoBase[\" & BY$59 & \"]\"),DADOS_MercadoBase[AnoMes],$B77)","v":0},{"$f":"IFERROR(VLOOKUP($B$84,Índices!$B$6:$F$500,5,FALSE)/VLOOKUP(DATE(YEAR($B77),MONTH($B77),1),Índices!$B$6:$F$500,5,FALSE)*BY77,0)","v":0},{"$f":"SUMIFS(INDIRECT(\"DADOS_MercadoBase[\" & CA$59 & \"]\"),DADOS_MercadoBase[AnoMes],$B77)","v":0},{"$f":"IFERROR(VLOOKUP($B$84,Índices!$B$6:$F$500,5,FALSE)/VLOOKUP(DATE(YEAR($B77),MONTH($B77),1),Índices!$B$6:$F$500,5,FALSE)*CA77,0)","v":0},{"$f":"SUMIFS(INDIRECT(\"DADOS_MercadoBase[\" & CC$59 & \"]\"),DADOS_MercadoBase[AnoMes],$B77)","v":0},{"$f":"IFERROR(VLOOKUP($B$84,Índices!$B$6:$F$500,5,FALSE)/VLOOKUP(DATE(YEAR($B77),MONTH($B77),1),Índices!$B$6:$F$500,5,FALSE)*CC77,0)","v":0},{"$f":"SUMIFS(INDIRECT(\"DADOS_MercadoBase[\" & CE$59 & \"]\"),DADOS_MercadoBase[AnoMes],$B77)","v":20484.149390156083},{"$f":"IFERROR(VLOOKUP($B$84,Índices!$B$6:$F$500,5,FALSE)/VLOOKUP(DATE(YEAR($B77),MONTH($B77),1),Índices!$B$6:$F$500,5,FALSE)*CE77,0)","v":20956.708282111904},null,null,{"$f":"SUMIFS(INDIRECT(\"DADOS_MercadoBase[\" & CI$59 & \"]\"),DADOS_MercadoBase[AnoMes],$B77)","v":0},{"$f":"IFERROR(VLOOKUP($B$84,Índices!$B$6:$F$500,5,FALSE)/VLOOKUP(DATE(YEAR($B77),MONTH($B77),1),Índices!$B$6:$F$500,5,FALSE)*CI77,0)","v":0},{"$f":"SUMIFS(INDIRECT(\"DADOS_MercadoBase[\" & CK$59 & \"]\"),DADOS_MercadoBase[AnoMes],$B77)","v":0},{"$f":"IFERROR(VLOOKUP($B$84,Índices!$B$6:$F$500,5,FALSE)/VLOOKUP(DATE(YEAR($B77),MONTH($B77),1),Índices!$B$6:$F$500,5,FALSE)*CK77,0)","v":0},{"$f":"SUMIFS(INDIRECT(\"DADOS_MercadoBase[\" & CM$59 & \"]\"),DADOS_MercadoBase[AnoMes],$B77)","v":0},{"$f":"IFERROR(VLOOKUP($B$84,Índices!$B$6:$F$500,5,FALSE)/VLOOKUP(DATE(YEAR($B77),MONTH($B77),1),Índices!$B$6:$F$500,5,FALSE)*CM77,0)","v":0},{"$f":"SUMIFS(INDIRECT(\"DADOS_MercadoBase[\" & CO$59 & \"]\"),DADOS_MercadoBase[AnoMes],$B77)","v":0},{"$f":"IFERROR(VLOOKUP($B$84,Índices!$B$6:$F$500,5,FALSE)/VLOOKUP(DATE(YEAR($B77),MONTH($B77),1),Índices!$B$6:$F$500,5,FALSE)*CO77,0)","v":0},{"$f":"SUMIFS(INDIRECT(\"DADOS_MercadoBase[\" & CQ$59 & \"]\"),DADOS_MercadoBase[AnoMes],$B77)","v":0},{"$f":"IFERROR(VLOOKUP($B$84,Índices!$B$6:$F$500,5,FALSE)/VLOOKUP(DATE(YEAR($B77),MONTH($B77),1),Índices!$B$6:$F$500,5,FALSE)*CQ77,0)","v":0},{"$f":"SUMIFS(INDIRECT(\"DADOS_MercadoBase[\" & CS$59 & \"]\"),DADOS_MercadoBase[AnoMes],$B77)","v":0},{"$f":"IFERROR(VLOOKUP($B$84,Índices!$B$6:$F$500,5,FALSE)/VLOOKUP(DATE(YEAR($B77),MONTH($B77),1),Índices!$B$6:$F$500,5,FALSE)*CS77,0)","v":0},{"$f":"SUMIFS(INDIRECT(\"DADOS_MercadoBase[\" & CU$59 & \"]\"),DADOS_MercadoBase[AnoMes],$B77)","v":0},{"$f":"IFERROR(VLOOKUP($B$84,Índices!$B$6:$F$500,5,FALSE)/VLOOKUP(DATE(YEAR($B77),MONTH($B77),1),Índices!$B$6:$F$500,5,FALSE)*CU77,0)","v":0},{"$f":"SUMIFS(INDIRECT(\"DADOS_MercadoBase[\" & CW$59 & \"]\"),DADOS_MercadoBase[AnoMes],$B77)","v":13409.000215858852},{"$f":"IFERROR(VLOOKUP($B$84,Índices!$B$6:$F$500,5,FALSE)/VLOOKUP(DATE(YEAR($B77),MONTH($B77),1),Índices!$B$6:$F$500,5,FALSE)*CW77,0)","v":13718.339020392603},{"$f":"SUMIFS(INDIRECT(\"DADOS_MercadoBase[\" & CY$59 & \"]\"),DADOS_MercadoBase[AnoMes],$B77)","v":133.0225039487641},{"$f":"IFERROR(VLOOKUP($B$84,Índices!$B$6:$F$500,5,FALSE)/VLOOKUP(DATE(YEAR($B77),MONTH($B77),1),Índices!$B$6:$F$500,5,FALSE)*CY77,0)","v":136.09126535417667}]
[null,43770,{"$f":"SUMIFS(INDIRECT(\"DADOS_MercadoBase[\" & C$59 & \"]\"),DADOS_MercadoBase[AnoMes],$B78)","v":173913.62439835069},{"$f":"IFERROR(VLOOKUP($B$84,Índices!$B$6:$F$500,5,FALSE)/VLOOKUP(DATE(YEAR($B78),MONTH($B78),1),Índices!$B$6:$F$500,5,FALSE)*C78,0)","v":177251.4840052666},{"$f":"SUMIFS(INDIRECT(\"DADOS_MercadoBase[\" & E$59 & \"]\"),DADOS_MercadoBase[AnoMes],$B78)","v":0},{"$f":"IFERROR(VLOOKUP($B$84,Índices!$B$6:$F$500,5,FALSE)/VLOOKUP(DATE(YEAR($B78),MONTH($B78),1),Índices!$B$6:$F$500,5,FALSE)*E78,0)","v":0},{"$f":"SUMIFS(INDIRECT(\"DADOS_MercadoBase[\" & G$59 & \"]\"),DADOS_MercadoBase[AnoMes],$B78)","v":21119.467537404489},{"$f":"IFERROR(VLOOKUP($B$84,Índices!$B$6:$F$500,5,FALSE)/VLOOKUP(DATE(YEAR($B78),MONTH($B78),1),Índices!$B$6:$F$500,5,FALSE)*G78,0)","v":21524.805634730365},{"$f":"SUMIFS(INDIRECT(\"DADOS_MercadoBase[\" & I$59 & \"]\"),DADOS_MercadoBase[AnoMes],$B78)","v":1228039.9714399718},{"$f":"IFERROR(VLOOKUP($B$84,Índices!$B$6:$F$500,5,FALSE)/VLOOKUP(DATE(YEAR($B78),MONTH($B78),1),Índices!$B$6:$F$500,5,FALSE)*I78,0)","v":1251609.2865556111},{"$f":"SUMIFS(INDIRECT(\"DADOS_MercadoBase[\" & K$59 & \"]\"),DADOS_MercadoBase[AnoMes],$B78)*IF(CAPA!$C$23=139,1,0)","v":0},{"$f":"IFERROR(VLOOKUP($B$84,Índices!$B$6:$F$500,5,FALSE)/VLOOKUP(DATE(YEAR($B78),MONTH($B78),1),Índices!$B$6:$F$500,5,FALSE)*K78,0)","v":0},{"$f":"SUMIFS(INDIRECT(\"DADOS_MercadoBase[\" & M$59 & \"]\"),DADOS_MercadoBase[AnoMes],$B78)","v":0},{"$f":"IFERROR(VLOOKUP($B$84,Índices!$B$6:$F$500,5,FALSE)/VLOOKUP(DATE(YEAR($B78),MONTH($B78),1),Índices!$B$6:$F$500,5,FALSE)*M78,0)","v":0},{"$f":"SUMIFS(INDIRECT(\"DADOS_MercadoBase[\" & O$59 & \"]\"),DADOS_MercadoBase[AnoMes],$B78)","v":245313.45885016545},{"$f":"IFERROR(VLOOKUP($B$84,Índices!$B$6:$F$500,5,FALSE)/VLOOKUP(DATE(YEAR($B78),MONTH($B78),1),Índices!$B$6:$F$500,5,FALSE)*O78,0)","v":250021.66896401643},{"$f":"SUMIFS(INDIRECT(\"DADOS_MercadoBase[\" & Q$59 & \"]\"),DADOS_MercadoBase[AnoMes],$B78)","v":0},{"$f":"IFERROR(VLOOKUP($B$84,Índices!$B$6:$F$500,5,FALSE)/VLOOKUP(DATE(YEAR($B78),MONTH($B78),1),Índices!$B$6:$F$500,5,FALSE)*Q78,0)","v":0},{"$f":"SUMIFS(INDIRECT(\"DADOS_MercadoBase[\" & S$59 & \"]\"),DADOS_MercadoBase[AnoMes],$B78)","v":0},{"$f":"IFERROR(VLOOKUP($B$84,Índices!$B$6:$F$500,5,FALSE)/VLOOKUP(DATE(YEAR($B78),MONTH($B78),1),Índices!$B$6:$F$500,5,FALSE)*S78,0)","v":0},{"$f":"SUMIFS(INDIRECT(\"DADOS_MercadoBase[\" & U$59 & \"]\"),DADOS_MercadoBase[AnoMes],$B78)","v":0},{"$f":"IFERROR(VLOOKUP($B$84,Índices!$B$6:$F$500,5,FALSE)/VLOOKUP(DATE(YEAR($B78),MONTH($B78),1),Índices!$B$6:$F$500,5,FALSE)*U78,0)","v":0},{"$f":"SUMIFS(INDIRECT(\"DADOS_MercadoBase[\" & W$59 & \"]\"),DADOS_MercadoBase[AnoMes],$B78)","v":0},{"$f":"IFERROR(VLOOKUP($B$84,Índices!$B$6:$F$500,5,FALSE)/VLOOKUP(DATE(YEAR($B78),MONTH($B78),1),Índices!$B$6:$F$500,5,FALSE)*W78,0)","v":0},{"$f":"SUMIFS(INDIRECT(\"DADOS_MercadoBase[\" & Y$59 & \"]\"),DADOS_MercadoBase[AnoMes],$B78)","v":0},{"$f":"IFERROR(VLOOKUP($B$84,Índices!$B$6:$F$500,5,FALSE)/VLOOKUP(DATE(YEAR($B78),MONTH($B78),1),Índices!$B$6:$F$500,5,FALSE)*Y78,0)","v":0},{"$f":"SUMIFS(INDIRECT(\"DADOS_MercadoBase[\" & AA$59 & \"]\"),DADOS_MercadoBase[AnoMes],$B78)","v":0},{"$f":"IFERROR(VLOOKUP($B$84,Índices!$B$6:$F$500,5,FALSE)/VLOOKUP(DATE(YEAR($B78),MONTH($B78),1),Índices!$B$6:$F$500,5,FALSE)*AA78,0)","v":0},null,null,{"$f":"SUMIFS(INDIRECT(\"DADOS_MercadoBase[\" & AE$59 & \"]\"),DADOS_MercadoBase[AnoMes],$B78)","v":0},{"$f":"IFERROR(VLOOKUP($B$84,Índices!$B$6:$F$500,5,FALSE)/VLOOKUP(DATE(YEAR($B78),MONTH($B78),1),Índices!$B$6:$F$500,5,FALSE)*AE78,0)","v":0},{"$f":"SUMIFS(INDIRECT(\"DADOS_MercadoBase[\" & AG$59 & \"]\"),DADOS_MercadoBase[AnoMes],$B78)","v":0},{"$f":"IFERROR(VLOOKUP($B$84,Índices!$B$6:$F$500,5,FALSE)/VLOOKUP(DATE(YEAR($B78),MONTH($B78),1),Índices!$B$6:$F$500,5,FALSE)*AG78,0)","v":0},{"$f":"SUMIFS(INDIRECT(\"DADOS_MercadoBase[\" & AI$59 & \"]\"),DADOS_MercadoBase[AnoMes],$B78)","v":2628911.2328996635},{"$f":"IFERROR(VLOOKUP($B$84,Índices!$B$6:$F$500,5,FALSE)/VLOOKUP(DATE(YEAR($B78),MONTH($B78),1),Índices!$B$6:$F$500,5,FALSE)*AI78,0)","v":2679366.9498960744},{"$f":"SUMIFS(INDIRECT(\"DADOS_MercadoBase[\" & AK$59 & \"]\"),DADOS_MercadoBase[AnoMes],$B78)","v":6081088.4614243591},{"$f":"IFERROR(VLOOKUP($B$84,Índices!$B$6:$F$500,5,FALSE)/VLOOKUP(DATE(YEAR($B78),MONTH($B78),1),Índices!$B$6:$F$500,5,FALSE)*AK78,0)","v":6197800.5339355869},{"$f":"SUMIFS(INDIRECT(\"DADOS_MercadoBase[\" & AM$59 & \"]\"),DADOS_MercadoBase[AnoMes],$B78)","v":5.1467044367155363E-5},{"$f":"IFERROR(VLOOKUP($B$84,Índices!$B$6:$F$500,5,FALSE)/VLOOKUP(DATE(YEAR($B78),MONTH($B78),1),Índices!$B$6:$F$500,5,FALSE)*AM78,0)","v":5.2454832236419654E-5},{"$f":"SUMIFS(INDIRECT(\"DADOS_MercadoBase[\" & AO$59 & \"]\"),DADOS_MercadoBase[AnoMes],$B78)","v":0},{"$f":"IFERROR(VLOOKUP($B$84,Índices!$B$6:$F$500,5,FALSE)/VLOOKUP(DATE(YEAR($B78),MONTH($B78),1),Índices!$B$6:$F$500,5,FALSE)*AO78,0)","v":0},{"$f":"SUMIFS(INDIRECT(\"DADOS_MercadoBase[\" & AQ$59 & \"]\"),DADOS_MercadoBase[AnoMes],$B78)","v":0},{"$f":"IFERROR(VLOOKUP($B$84,Índices!$B$6:$F$500,5,FALSE)/VLOOKUP(DATE(YEAR($B78),MONTH($B78),1),Índices!$B$6:$F$500,5,FALSE)*AQ78,0)","v":0},{"$f":"SUMIFS(INDIRECT(\"DADOS_MercadoBase[\" & AS$59 & \"]\"),DADOS_MercadoBase[AnoMes],$B78)","v":469922.48286710249},{"$f":"IFERROR(VLOOKUP($B$84,Índices!$B$6:$F$500,5,FALSE)/VLOOKUP(DATE(YEAR($B78),MONTH($B78),1),Índices!$B$6:$F$500,5,FALSE)*AS78,0)","v":478941.53056603944},{"$f":"SUMIFS(INDIRECT(\"DADOS_MercadoBase[\" & AU$59 & \"]\"),DADOS_MercadoBase[AnoMes],$B78)","v":27482.331759156721},{"$f":"IFERROR(VLOOKUP($B$84,Índices!$B$6:$F$500,5,FALSE)/VLOOKUP(DATE(YEAR($B78),MONTH($B78),1),Índices!$B$6:$F$500,5,FALSE)*AU78,0)","v":28009.789946518962},{"$f":"SUMIFS(INDIRECT(\"DADOS_MercadoBase[\" & AW$59 & \"]\"),DADOS_MercadoBase[AnoMes],$B78)","v":1265.5034917158575},{"$f":"IFERROR(VLOOKUP($B$84,Índices!$B$6:$F$500,5,FALSE)/VLOOKUP(DATE(YEAR($B78),MONTH($B78),1),Índices!$B$6:$F$500,5,FALSE)*AW78,0)","v":1289.7918302633548},{"$f":"SUMIFS(INDIRECT(\"DADOS_MercadoBase[\" & AY$59 & \"]\"),DADOS_MercadoBase[AnoMes],$B78)","v":0},{"$f":"IFERROR(VLOOKUP($B$84,Índices!$B$6:$F$500,5,FALSE)/VLOOKUP(DATE(YEAR($B78),MONTH($B78),1),Índices!$B$6:$F$500,5,FALSE)*AY78,0)","v":0},{"$f":"SUMIFS(INDIRECT(\"DADOS_MercadoBase[\" & BA$59 & \"]\"),DADOS_MercadoBase[AnoMes],$B78)","v":0},{"$f":"IFERROR(VLOOKUP($B$84,Índices!$B$6:$F$500,5,FALSE)/VLOOKUP(DATE(YEAR($B78),MONTH($B78),1),Índices!$B$6:$F$500,5,FALSE)*BA78,0)","v":0},{"$f":"SUMIFS(INDIRECT(\"DADOS_MercadoBase[\" & BC$59 & \"]\"),DADOS_MercadoBase[AnoMes],$B78)","v":1.0710537228332439E-8},{"$f":"IFERROR(VLOOKUP($B$84,Índices!$B$6:$F$500,5,FALSE)/VLOOKUP(DATE(YEAR($B78),MONTH($B78),1),Índices!$B$6:$F$500,5,FALSE)*BC78,0)","v":1.0916100591792299E-8},{"$f":"SUMIFS(INDIRECT(\"DADOS_MercadoBase[\" & BE$59 & \"]\"),DADOS_MercadoBase[AnoMes],$B78)","v":97.793108368146179},{"$f":"IFERROR(VLOOKUP($B$84,Índices!$B$6:$F$500,5,FALSE)/VLOOKUP(DATE(YEAR($B78),MONTH($B78),1),Índices!$B$6:$F$500,5,FALSE)*BE78,0)","v":99.67001517970867},{"$f":"SUMIFS(INDIRECT(\"DADOS_MercadoBase[\" & BG$59 & \"]\"),DADOS_MercadoBase[AnoMes],$B78)","v":0},{"$f":"IFERROR(VLOOKUP($B$84,Índices!$B$6:$F$500,5,FALSE)/VLOOKUP(DATE(YEAR($B78),MONTH($B78),1),Índices!$B$6:$F$500,5,FALSE)*BG78,0)","v":0},{"$f":"SUMIFS(INDIRECT(\"DADOS_MercadoBase[\" & BI$59 & \"]\"),DADOS_MercadoBase[AnoMes],$B78)","v":-4203.7211388565229},{"$f":"IFERROR(VLOOKUP($B$84,Índices!$B$6:$F$500,5,FALSE)/VLOOKUP(DATE(YEAR($B78),MONTH($B78),1),Índices!$B$6:$F$500,5,FALSE)*BI78,0)","v":-4284.4015975420862},{"$f":"SUMIFS(INDIRECT(\"DADOS_MercadoBase[\" & BK$59 & \"]\"),DADOS_MercadoBase[AnoMes],$B78)","v":12860.442750398},{"$f":"IFERROR(VLOOKUP($B$84,Índices!$B$6:$F$500,5,FALSE)/VLOOKUP(DATE(YEAR($B78),MONTH($B78),1),Índices!$B$6:$F$500,5,FALSE)*BK78,0)","v":13107.268452134196},{"$f":"SUMIFS(INDIRECT(\"DADOS_MercadoBase[\" & BM$59 & \"]\"),DADOS_MercadoBase[AnoMes],$B78)*IF(CAPA!$C$23=139,1,0)","v":0},{"$f":"IFERROR(VLOOKUP($B$84,Índices!$B$6:$F$500,5,FALSE)/VLOOKUP(DATE(YEAR($B78),MONTH($B78),1),Índices!$B$6:$F$500,5,FALSE)*BM78,0)","v":0},{"$f":"SUMIFS(INDIRECT(\"DADOS_MercadoBase[\" & BO$59 & \"]\"),DADOS_MercadoBase[AnoMes],$B78)","v":0},{"$f":"IFERROR(VLOOKUP($B$84,Índices!$B$6:$F$500,5,FALSE)/VLOOKUP(DATE(YEAR($B78),MONTH($B78),1),Índices!$B$6:$F$500,5,FALSE)*BO78,0)","v":0},{"$f":"SUMIFS(INDIRECT(\"DADOS_MercadoBase[\" & BQ$59 & \"]\"),DADOS_MercadoBase[AnoMes],$B78)","v":0},{"$f":"IFERROR(VLOOKUP($B$84,Índices!$B$6:$F$500,5,FALSE)/VLOOKUP(DATE(YEAR($B78),MONTH($B78),1),Índices!$B$6:$F$500,5,FALSE)*BQ78,0)","v":0},{"$f":"SUMIFS(INDIRECT(\"DADOS_MercadoBase[\" & BS$59 & \"]\"),DADOS_MercadoBase[AnoMes],$B78)","v":-1263.8062798151109},{"$f":"IFERROR(VLOOKUP($B$84,Índices!$B$6:$F$500,5,FALSE)/VLOOKUP(DATE(YEAR($B78),MONTH($B78),1),Índices!$B$6:$F$500,5,FALSE)*BS78,0)","v":-1288.0620444048891},{"$f":"SUMIFS(INDIRECT(\"DADOS_MercadoBase[\" & BU$59 & \"]\"),DADOS_MercadoBase[AnoMes],$B78)","v":-1080.6116284334541},{"$f":"IFERROR(VLOOKUP($B$84,Índices!$B$6:$F$500,5,FALSE)/VLOOKUP(DATE(YEAR($B78),MONTH($B78),1),Índices!$B$6:$F$500,5,FALSE)*BU78,0)","v":-1101.3514061121134},{"$f":"SUMIFS(INDIRECT(\"DADOS_MercadoBase[\" & BW$59 & \"]\"),DADOS_MercadoBase[AnoMes],$B78)","v":-101.12331595560035},{"$f":"IFERROR(VLOOKUP($B$84,Índices!$B$6:$F$500,5,FALSE)/VLOOKUP(DATE(YEAR($B78),MONTH($B78),1),Índices!$B$6:$F$500,5,FALSE)*BW78,0)","v":-103.06413820465235},{"$f":"SUMIFS(INDIRECT(\"DADOS_MercadoBase[\" & BY$59 & \"]\"),DADOS_MercadoBase[AnoMes],$B78)","v":0},{"$f":"IFERROR(VLOOKUP($B$84,Índices!$B$6:$F$500,5,FALSE)/VLOOKUP(DATE(YEAR($B78),MONTH($B78),1),Índices!$B$6:$F$500,5,FALSE)*BY78,0)","v":0},{"$f":"SUMIFS(INDIRECT(\"DADOS_MercadoBase[\" & CA$59 & \"]\"),DADOS_MercadoBase[AnoMes],$B78)","v":0},{"$f":"IFERROR(VLOOKUP($B$84,Índices!$B$6:$F$500,5,FALSE)/VLOOKUP(DATE(YEAR($B78),MONTH($B78),1),Índices!$B$6:$F$500,5,FALSE)*CA78,0)","v":0},{"$f":"SUMIFS(INDIRECT(\"DADOS_MercadoBase[\" & CC$59 & \"]\"),DADOS_MercadoBase[AnoMes],$B78)","v":0},{"$f":"IFERROR(VLOOKUP($B$84,Índices!$B$6:$F$500,5,FALSE)/VLOOKUP(DATE(YEAR($B78),MONTH($B78),1),Índices!$B$6:$F$500,5,FALSE)*CC78,0)","v":0},{"$f":"SUMIFS(INDIRECT(\"DADOS_MercadoBase[\" & CE$59 & \"]\"),DADOS_MercadoBase[AnoMes],$B78)","v":19907.854771723905},{"$f":"IFERROR(VLOOKUP($B$84,Índices!$B$6:$F$500,5,FALSE)/VLOOKUP(DATE(YEAR($B78),MONTH($B78),1),Índices!$B$6:$F$500,5,FALSE)*CE78,0)","v":20289.938835193723},null,null,{"$f":"SUMIFS(INDIRECT(\"DADOS_MercadoBase[\" & CI$59 & \"]\"),DADOS_MercadoBase[AnoMes],$B78)","v":0},{"$f":"IFERROR(VLOOKUP($B$84,Índices!$B$6:$F$500,5,FALSE)/VLOOKUP(DATE(YEAR($B78),MONTH($B78),1),Índices!$B$6:$F$500,5,FALSE)*CI78,0)","v":0},{"$f":"SUMIFS(INDIRECT(\"DADOS_MercadoBase[\" & CK$59 & \"]\"),DADOS_MercadoBase[AnoMes],$B78)","v":0},{"$f":"IFERROR(VLOOKUP($B$84,Índices!$B$6:$F$500,5,FALSE)/VLOOKUP(DATE(YEAR($B78),MONTH($B78),1),Índices!$B$6:$F$500,5,FALSE)*CK78,0)","v":0},{"$f":"SUMIFS(INDIRECT(\"DADOS_MercadoBase[\" & CM$59 & \"]\"),DADOS_MercadoBase[AnoMes],$B78)","v":0},{"$f":"IFERROR(VLOOKUP($B$84,Índices!$B$6:$F$500,5,FALSE)/VLOOKUP(DATE(YEAR($B78),MONTH($B78),1),Índices!$B$6:$F$500,5,FALSE)*CM78,0)","v":0},{"$f":"SUMIFS(INDIRECT(\"DADOS_MercadoBase[\" & CO$59 & \"]\"),DADOS_MercadoBase[AnoMes],$B78)","v":0},{"$f":"IFERROR(VLOOKUP($B$84,Índices!$B$6:$F$500,5,FALSE)/VLOOKUP(DATE(YEAR($B78),MONTH($B78),1),Índices!$B$6:$F$500,5,FALSE)*CO78,0)","v":0},{"$f":"SUMIFS(INDIRECT(\"DADOS_MercadoBase[\" & CQ$59 & \"]\"),DADOS_MercadoBase[AnoMes],$B78)","v":0},{"$f":"IFERROR(VLOOKUP($B$84,Índices!$B$6:$F$500,5,FALSE)/VLOOKUP(DATE(YEAR($B78),MONTH($B78),1),Índices!$B$6:$F$500,5,FALSE)*CQ78,0)","v":0},{"$f":"SUMIFS(INDIRECT(\"DADOS_MercadoBase[\" & CS$59 & \"]\"),DADOS_MercadoBase[AnoMes],$B78)","v":0},{"$f":"IFERROR(VLOOKUP($B$84,Índices!$B$6:$F$500,5,FALSE)/VLOOKUP(DATE(YEAR($B78),MONTH($B78),1),Índices!$B$6:$F$500,5,FALSE)*CS78,0)","v":0},{"$f":"SUMIFS(INDIRECT(\"DADOS_MercadoBase[\" & CU$59 & \"]\"),DADOS_MercadoBase[AnoMes],$B78)","v":0},{"$f":"IFERROR(VLOOKUP($B$84,Índices!$B$6:$F$500,5,FALSE)/VLOOKUP(DATE(YEAR($B78),MONTH($B78),1),Índices!$B$6:$F$500,5,FALSE)*CU78,0)","v":0},{"$f":"SUMIFS(INDIRECT(\"DADOS_MercadoBase[\" & CW$59 & \"]\"),DADOS_MercadoBase[AnoMes],$B78)","v":13069.297866845205},{"$f":"IFERROR(VLOOKUP($B$84,Índices!$B$6:$F$500,5,FALSE)/VLOOKUP(DATE(YEAR($B78),MONTH($B78),1),Índices!$B$6:$F$500,5,FALSE)*CW78,0)","v":13320.132047269017},{"$f":"SUMIFS(INDIRECT(\"DADOS_MercadoBase[\" & CY$59 & \"]\"),DADOS_MercadoBase[AnoMes],$B78)","v":129.65252435777029},{"$f":"IFERROR(VLOOKUP($B$84,Índices!$B$6:$F$500,5,FALSE)/VLOOKUP(DATE(YEAR($B78),MONTH($B78),1),Índices!$B$6:$F$500,5,FALSE)*CY78,0)","v":132.14089710881615}]
[null,43800,{"$f":"SUMIFS(INDIRECT(\"DADOS_MercadoBase[\" & C$59 & \"]\"),DADOS_MercadoBase[AnoMes],$B79)","v":178672.6652434094},{"$f":"IFERROR(VLOOKUP($B$84,Índices!$B$6:$F$500,5,FALSE)/VLOOKUP(DATE(YEAR($B79),MONTH($B79),1),Índices!$B$6:$F$500,5,FALSE)*C79,0)","v":181422.06784322983},{"$f":"SUMIFS(INDIRECT(\"DADOS_MercadoBase[\" & E$59 & \"]\"),DADOS_MercadoBase[AnoMes],$B79)","v":0},{"$f":"IFERROR(VLOOKUP($B$84,Índices!$B$6:$F$500,5,FALSE)/VLOOKUP(DATE(YEAR($B79),MONTH($B79),1),Índices!$B$6:$F$500,5,FALSE)*E79,0)","v":0},{"$f":"SUMIFS(INDIRECT(\"DADOS_MercadoBase[\" & G$59 & \"]\"),DADOS_MercadoBase[AnoMes],$B79)","v":21655.150872610626},{"$f":"IFERROR(VLOOKUP($B$84,Índices!$B$6:$F$500,5,FALSE)/VLOOKUP(DATE(YEAR($B79),MONTH($B79),1),Índices!$B$6:$F$500,5,FALSE)*G79,0)","v":21988.378834635754},{"$f":"SUMIFS(INDIRECT(\"DADOS_MercadoBase[\" & I$59 & \"]\"),DADOS_MercadoBase[AnoMes],$B79)","v":1246428.2925313904},{"$f":"IFERROR(VLOOKUP($B$84,Índices!$B$6:$F$500,5,FALSE)/VLOOKUP(DATE(YEAR($B79),MONTH($B79),1),Índices!$B$6:$F$500,5,FALSE)*I79,0)","v":1265608.2447826592},{"$f":"SUMIFS(INDIRECT(\"DADOS_MercadoBase[\" & K$59 & \"]\"),DADOS_MercadoBase[AnoMes],$B79)*IF(CAPA!$C$23=139,1,0)","v":0},{"$f":"IFERROR(VLOOKUP($B$84,Índices!$B$6:$F$500,5,FALSE)/VLOOKUP(DATE(YEAR($B79),MONTH($B79),1),Índices!$B$6:$F$500,5,FALSE)*K79,0)","v":0},{"$f":"SUMIFS(INDIRECT(\"DADOS_MercadoBase[\" & M$59 & \"]\"),DADOS_MercadoBase[AnoMes],$B79)","v":0},{"$f":"IFERROR(VLOOKUP($B$84,Índices!$B$6:$F$500,5,FALSE)/VLOOKUP(DATE(YEAR($B79),MONTH($B79),1),Índices!$B$6:$F$500,5,FALSE)*M79,0)","v":0},{"$f":"SUMIFS(INDIRECT(\"DADOS_MercadoBase[\" & O$59 & \"]\"),DADOS_MercadoBase[AnoMes],$B79)","v":248386.22076686731},{"$f":"IFERROR(VLOOKUP($B$84,Índices!$B$6:$F$500,5,FALSE)/VLOOKUP(DATE(YEAR($B79),MONTH($B79),1),Índices!$B$6:$F$500,5,FALSE)*O79,0)","v":252208.37073147242},{"$f":"SUMIFS(INDIRECT(\"DADOS_MercadoBase[\" & Q$59 & \"]\"),DADOS_MercadoBase[AnoMes],$B79)","v":0},{"$f":"IFERROR(VLOOKUP($B$84,Índices!$B$6:$F$500,5,FALSE)/VLOOKUP(DATE(YEAR($B79),MONTH($B79),1),Índices!$B$6:$F$500,5,FALSE)*Q79,0)","v":0},{"$f":"SUMIFS(INDIRECT(\"DADOS_MercadoBase[\" & S$59 & \"]\"),DADOS_MercadoBase[AnoMes],$B79)","v":0},{"$f":"IFERROR(VLOOKUP($B$84,Índices!$B$6:$F$500,5,FALSE)/VLOOKUP(DATE(YEAR($B79),MONTH($B79),1),Índices!$B$6:$F$500,5,FALSE)*S79,0)","v":0},{"$f":"SUMIFS(INDIRECT(\"DADOS_MercadoBase[\" & U$59 & \"]\"),DADOS_MercadoBase[AnoMes],$B79)","v":0},{"$f":"IFERROR(VLOOKUP($B$84,Índices!$B$6:$F$500,5,FALSE)/VLOOKUP(DATE(YEAR($B79),MONTH($B79),1),Índices!$B$6:$F$500,5,FALSE)*U79,0)","v":0},{"$f":"SUMIFS(INDIRECT(\"DADOS_MercadoBase[\" & W$59 & \"]\"),DADOS_MercadoBase[AnoMes],$B79)","v":0},{"$f":"IFERROR(VLOOKUP($B$84,Índices!$B$6:$F$500,5,FALSE)/VLOOKUP(DATE(YEAR($B79),MONTH($B79),1),Índices!$B$6:$F$500,5,FALSE)*W79,0)","v":0},{"$f":"SUMIFS(INDIRECT(\"DADOS_MercadoBase[\" & Y$59 & \"]\"),DADOS_MercadoBase[AnoMes],$B79)","v":0},{"$f":"IFERROR(VLOOKUP($B$84,Índices!$B$6:$F$500,5,FALSE)/VLOOKUP(DATE(YEAR($B79),MONTH($B79),1),Índices!$B$6:$F$500,5,FALSE)*Y79,0)","v":0},{"$f":"SUMIFS(INDIRECT(\"DADOS_MercadoBase[\" & AA$59 & \"]\"),DADOS_MercadoBase[AnoMes],$B79)","v":0},{"$f":"IFERROR(VLOOKUP($B$84,Índices!$B$6:$F$500,5,FALSE)/VLOOKUP(DATE(YEAR($B79),MONTH($B79),1),Índices!$B$6:$F$500,5,FALSE)*AA79,0)","v":0},null,null,{"$f":"SUMIFS(INDIRECT(\"DADOS_MercadoBase[\" & AE$59 & \"]\"),DADOS_MercadoBase[AnoMes],$B79)","v":0},{"$f":"IFERROR(VLOOKUP($B$84,Índices!$B$6:$F$500,5,FALSE)/VLOOKUP(DATE(YEAR($B79),MONTH($B79),1),Índices!$B$6:$F$500,5,FALSE)*AE79,0)","v":0},{"$f":"SUMIFS(INDIRECT(\"DADOS_MercadoBase[\" & AG$59 & \"]\"),DADOS_MercadoBase[AnoMes],$B79)","v":0},{"$f":"IFERROR(VLOOKUP($B$84,Índices!$B$6:$F$500,5,FALSE)/VLOOKUP(DATE(YEAR($B79),MONTH($B79),1),Índices!$B$6:$F$500,5,FALSE)*AG79,0)","v":0},{"$f":"SUMIFS(INDIRECT(\"DADOS_MercadoBase[\" & AI$59 & \"]\"),DADOS_MercadoBase[AnoMes],$B79)","v":2706406.5669905669},{"$f":"IFERROR(VLOOKUP($B$84,Índices!$B$6:$F$500,5,FALSE)/VLOOKUP(DATE(YEAR($B79),MONTH($B79),1),Índices!$B$6:$F$500,5,FALSE)*AI79,0)","v":2748052.5638268366},{"$f":"SUMIFS(INDIRECT(\"DADOS_MercadoBase[\" & AK$59 & \"]\"),DADOS_MercadoBase[AnoMes],$B79)","v":6249341.6505371649},{"$f":"IFERROR(VLOOKUP($B$84,Índices!$B$6:$F$500,5,FALSE)/VLOOKUP(DATE(YEAR($B79),MONTH($B79),1),Índices!$B$6:$F$500,5,FALSE)*AK79,0)","v":6345506.0870935097},{"$f":"SUMIFS(INDIRECT(\"DADOS_MercadoBase[\" & AM$59 & \"]\"),DADOS_MercadoBase[AnoMes],$B79)","v":5.2792641782147254E-5},{"$f":"IFERROR(VLOOKUP($B$84,Índices!$B$6:$F$500,5,FALSE)/VLOOKUP(DATE(YEAR($B79),MONTH($B79),1),Índices!$B$6:$F$500,5,FALSE)*AM79,0)","v":5.3605011298040946E-5},{"$f":"SUMIFS(INDIRECT(\"DADOS_MercadoBase[\" & AO$59 & \"]\"),DADOS_MercadoBase[AnoMes],$B79)","v":0},{"$f":"IFERROR(VLOOKUP($B$84,Índices!$B$6:$F$500,5,FALSE)/VLOOKUP(DATE(YEAR($B79),MONTH($B79),1),Índices!$B$6:$F$500,5,FALSE)*AO79,0)","v":0},{"$f":"SUMIFS(INDIRECT(\"DADOS_MercadoBase[\" & AQ$59 & \"]\"),DADOS_MercadoBase[AnoMes],$B79)","v":0},{"$f":"IFERROR(VLOOKUP($B$84,Índices!$B$6:$F$500,5,FALSE)/VLOOKUP(DATE(YEAR($B79),MONTH($B79),1),Índices!$B$6:$F$500,5,FALSE)*AQ79,0)","v":0},{"$f":"SUMIFS(INDIRECT(\"DADOS_MercadoBase[\" & AS$59 & \"]\"),DADOS_MercadoBase[AnoMes],$B79)","v":487508.74238549487},{"$f":"IFERROR(VLOOKUP($B$84,Índices!$B$6:$F$500,5,FALSE)/VLOOKUP(DATE(YEAR($B79),MONTH($B79),1),Índices!$B$6:$F$500,5,FALSE)*AS79,0)","v":495010.49315371603},{"$f":"SUMIFS(INDIRECT(\"DADOS_MercadoBase[\" & AU$59 & \"]\"),DADOS_MercadoBase[AnoMes],$B79)","v":28336.288513891224},{"$f":"IFERROR(VLOOKUP($B$84,Índices!$B$6:$F$500,5,FALSE)/VLOOKUP(DATE(YEAR($B79),MONTH($B79),1),Índices!$B$6:$F$500,5,FALSE)*AU79,0)","v":28772.325359276718},{"$f":"SUMIFS(INDIRECT(\"DADOS_MercadoBase[\" & AW$59 & \"]\"),DADOS_MercadoBase[AnoMes],$B79)","v":1300.5177822777487},{"$f":"IFERROR(VLOOKUP($B$84,Índices!$B$6:$F$500,5,FALSE)/VLOOKUP(DATE(YEAR($B79),MONTH($B79),1),Índices!$B$6:$F$500,5,FALSE)*AW79,0)","v":1320.5300598515787},{"$f":"SUMIFS(INDIRECT(\"DADOS_MercadoBase[\" & AY$59 & \"]\"),DADOS_MercadoBase[AnoMes],$B79)","v":0},{"$f":"IFERROR(VLOOKUP($B$84,Índices!$B$6:$F$500,5,FALSE)/VLOOKUP(DATE(YEAR($B79),MONTH($B79),1),Índices!$B$6:$F$500,5,FALSE)*AY79,0)","v":0},{"$f":"SUMIFS(INDIRECT(\"DADOS_MercadoBase[\" & BA$59 & \"]\"),DADOS_MercadoBase[AnoMes],$B79)","v":0},{"$f":"IFERROR(VLOOKUP($B$84,Índices!$B$6:$F$500,5,FALSE)/VLOOKUP(DATE(YEAR($B79),MONTH($B79),1),Índices!$B$6:$F$500,5,FALSE)*BA79,0)","v":0},{"$f":"SUMIFS(INDIRECT(\"DADOS_MercadoBase[\" & BC$59 & \"]\"),DADOS_MercadoBase[AnoMes],$B79)","v":1.0986400368273099E-8},{"$f":"IFERROR(VLOOKUP($B$84,Índices!$B$6:$F$500,5,FALSE)/VLOOKUP(DATE(YEAR($B79),MONTH($B79),1),Índices!$B$6:$F$500,5,FALSE)*BC79,0)","v":1.1155458336340278E-8},{"$f":"SUMIFS(INDIRECT(\"DADOS_MercadoBase[\" & BE$59 & \"]\"),DADOS_MercadoBase[AnoMes],$B79)","v":101.452892791316},{"$f":"IFERROR(VLOOKUP($B$84,Índices!$B$6:$F$500,5,FALSE)/VLOOKUP(DATE(YEAR($B79),MONTH($B79),1),Índices!$B$6:$F$500,5,FALSE)*BE79,0)","v":103.01404288005369},{"$f":"SUMIFS(INDIRECT(\"DADOS_MercadoBase[\" & BG$59 & \"]\"),DADOS_MercadoBase[AnoMes],$B79)","v":0},{"$f":"IFERROR(VLOOKUP($B$84,Índices!$B$6:$F$500,5,FALSE)/VLOOKUP(DATE(YEAR($B79),MONTH($B79),1),Índices!$B$6:$F$500,5,FALSE)*BG79,0)","v":0},{"$f":"SUMIFS(INDIRECT(\"DADOS_MercadoBase[\" & BI$59 & \"]\"),DADOS_MercadoBase[AnoMes],$B79)","v":-4266.6664630135465},{"$f":"IFERROR(VLOOKUP($B$84,Índices!$B$6:$F$500,5,FALSE)/VLOOKUP(DATE(YEAR($B79),MONTH($B79),1),Índices!$B$6:$F$500,5,FALSE)*BI79,0)","v":-4332.3216310830157},{"$f":"SUMIFS(INDIRECT(\"DADOS_MercadoBase[\" & BK$59 & \"]\"),DADOS_MercadoBase[AnoMes],$B79)","v":13212.360965813359},{"$f":"IFERROR(VLOOKUP($B$84,Índices!$B$6:$F$500,5,FALSE)/VLOOKUP(DATE(YEAR($B79),MONTH($B79),1),Índices!$B$6:$F$500,5,FALSE)*BK79,0)","v":13415.671861409422},{"$f":"SUMIFS(INDIRECT(\"DADOS_MercadoBase[\" & BM$59 & \"]\"),DADOS_MercadoBase[AnoMes],$B79)*IF(CAPA!$C$23=139,1,0)","v":0},{"$f":"IFERROR(VLOOKUP($B$84,Índices!$B$6:$F$500,5,FALSE)/VLOOKUP(DATE(YEAR($B79),MONTH($B79),1),Índices!$B$6:$F$500,5,FALSE)*BM79,0)","v":0},{"$f":"SUMIFS(INDIRECT(\"DADOS_MercadoBase[\" & BO$59 & \"]\"),DADOS_MercadoBase[AnoMes],$B79)","v":0},{"$f":"IFERROR(VLOOKUP($B$84,Índices!$B$6:$F$500,5,FALSE)/VLOOKUP(DATE(YEAR($B79),MONTH($B79),1),Índices!$B$6:$F$500,5,FALSE)*BO79,0)","v":0},{"$f":"SUMIFS(INDIRECT(\"DADOS_MercadoBase[\" & BQ$59 & \"]\"),DADOS_MercadoBase[AnoMes],$B79)","v":0},{"$f":"IFERROR(VLOOKUP($B$84,Índices!$B$6:$F$500,5,FALSE)/VLOOKUP(DATE(YEAR($B79),MONTH($B79),1),Índices!$B$6:$F$500,5,FALSE)*BQ79,0)","v":0},{"$f":"SUMIFS(INDIRECT(\"DADOS_MercadoBase[\" & BS$59 & \"]\"),DADOS_MercadoBase[AnoMes],$B79)","v":-1308.2418959500797},{"$f":"IFERROR(VLOOKUP($B$84,Índices!$B$6:$F$500,5,FALSE)/VLOOKUP(DATE(YEAR($B79),MONTH($B79),1),Índices!$B$6:$F$500,5,FALSE)*BS79,0)","v":-1328.3730316502106},{"$f":"SUMIFS(INDIRECT(\"DADOS_MercadoBase[\" & BU$59 & \"]\"),DADOS_MercadoBase[AnoMes],$B79)","v":-1094.1472178550835},{"$f":"IFERROR(VLOOKUP($B$84,Índices!$B$6:$F$500,5,FALSE)/VLOOKUP(DATE(YEAR($B79),MONTH($B79),1),Índices!$B$6:$F$500,5,FALSE)*BU79,0)","v":-1110.983879474581},{"$f":"SUMIFS(INDIRECT(\"DADOS_MercadoBase[\" & BW$59 & \"]\"),DADOS_MercadoBase[AnoMes],$B79)","v":-103.68825160382559},{"$f":"IFERROR(VLOOKUP($B$84,Índices!$B$6:$F$500,5,FALSE)/VLOOKUP(DATE(YEAR($B79),MONTH($B79),1),Índices!$B$6:$F$500,5,FALSE)*BW79,0)","v":-105.28379923917329},{"$f":"SUMIFS(INDIRECT(\"DADOS_MercadoBase[\" & BY$59 & \"]\"),DADOS_MercadoBase[AnoMes],$B79)","v":0},{"$f":"IFERROR(VLOOKUP($B$84,Índices!$B$6:$F$500,5,FALSE)/VLOOKUP(DATE(YEAR($B79),MONTH($B79),1),Índices!$B$6:$F$500,5,FALSE)*BY79,0)","v":0},{"$f":"SUMIFS(INDIRECT(\"DADOS_MercadoBase[\" & CA$59 & \"]\"),DADOS_MercadoBase[AnoMes],$B79)","v":0},{"$f":"IFERROR(VLOOKUP($B$84,Índices!$B$6:$F$500,5,FALSE)/VLOOKUP(DATE(YEAR($B79),MONTH($B79),1),Índices!$B$6:$F$500,5,FALSE)*CA79,0)","v":0},{"$f":"SUMIFS(INDIRECT(\"DADOS_MercadoBase[\" & CC$59 & \"]\"),DADOS_MercadoBase[AnoMes],$B79)","v":0},{"$f":"IFERROR(VLOOKUP($B$84,Índices!$B$6:$F$500,5,FALSE)/VLOOKUP(DATE(YEAR($B79),MONTH($B79),1),Índices!$B$6:$F$500,5,FALSE)*CC79,0)","v":0},{"$f":"SUMIFS(INDIRECT(\"DADOS_MercadoBase[\" & CE$59 & \"]\"),DADOS_MercadoBase[AnoMes],$B79)","v":20494.700701423128},{"$f":"IFERROR(VLOOKUP($B$84,Índices!$B$6:$F$500,5,FALSE)/VLOOKUP(DATE(YEAR($B79),MONTH($B79),1),Índices!$B$6:$F$500,5,FALSE)*CE79,0)","v":20810.071736574308},null,null,{"$f":"SUMIFS(INDIRECT(\"DADOS_MercadoBase[\" & CI$59 & \"]\"),DADOS_MercadoBase[AnoMes],$B79)","v":0},{"$f":"IFERROR(VLOOKUP($B$84,Índices!$B$6:$F$500,5,FALSE)/VLOOKUP(DATE(YEAR($B79),MONTH($B79),1),Índices!$B$6:$F$500,5,FALSE)*CI79,0)","v":0},{"$f":"SUMIFS(INDIRECT(\"DADOS_MercadoBase[\" & CK$59 & \"]\"),DADOS_MercadoBase[AnoMes],$B79)","v":0},{"$f":"IFERROR(VLOOKUP($B$84,Índices!$B$6:$F$500,5,FALSE)/VLOOKUP(DATE(YEAR($B79),MONTH($B79),1),Índices!$B$6:$F$500,5,FALSE)*CK79,0)","v":0},{"$f":"SUMIFS(INDIRECT(\"DADOS_MercadoBase[\" & CM$59 & \"]\"),DADOS_MercadoBase[AnoMes],$B79)","v":0},{"$f":"IFERROR(VLOOKUP($B$84,Índices!$B$6:$F$500,5,FALSE)/VLOOKUP(DATE(YEAR($B79),MONTH($B79),1),Índices!$B$6:$F$500,5,FALSE)*CM79,0)","v":0},{"$f":"SUMIFS(INDIRECT(\"DADOS_MercadoBase[\" & CO$59 & \"]\"),DADOS_MercadoBase[AnoMes],$B79)","v":0},{"$f":"IFERROR(VLOOKUP($B$84,Índices!$B$6:$F$500,5,FALSE)/VLOOKUP(DATE(YEAR($B79),MONTH($B79),1),Índices!$B$6:$F$500,5,FALSE)*CO79,0)","v":0},{"$f":"SUMIFS(INDIRECT(\"DADOS_MercadoBase[\" & CQ$59 & \"]\"),DADOS_MercadoBase[AnoMes],$B79)","v":0},{"$f":"IFERROR(VLOOKUP($B$84,Índices!$B$6:$F$500,5,FALSE)/VLOOKUP(DATE(YEAR($B79),MONTH($B79),1),Índices!$B$6:$F$500,5,FALSE)*CQ79,0)","v":0},{"$f":"SUMIFS(INDIRECT(\"DADOS_MercadoBase[\" & CS$59 & \"]\"),DADOS_MercadoBase[AnoMes],$B79)","v":0},{"$f":"IFERROR(VLOOKUP($B$84,Índices!$B$6:$F$500,5,FALSE)/VLOOKUP(DATE(YEAR($B79),MONTH($B79),1),Índices!$B$6:$F$500,5,FALSE)*CS79,0)","v":0},{"$f":"SUMIFS(INDIRECT(\"DADOS_MercadoBase[\" & CU$59 & \"]\"),DADOS_MercadoBase[AnoMes],$B79)","v":0},{"$f":"IFERROR(VLOOKUP($B$84,Índices!$B$6:$F$500,5,FALSE)/VLOOKUP(DATE(YEAR($B79),MONTH($B79),1),Índices!$B$6:$F$500,5,FALSE)*CU79,0)","v":0},{"$f":"SUMIFS(INDIRECT(\"DADOS_MercadoBase[\" & CW$59 & \"]\"),DADOS_MercadoBase[AnoMes],$B79)","v":13405.913805861614},{"$f":"IFERROR(VLOOKUP($B$84,Índices!$B$6:$F$500,5,FALSE)/VLOOKUP(DATE(YEAR($B79),MONTH($B79),1),Índices!$B$6:$F$500,5,FALSE)*CW79,0)","v":13612.203079156954},{"$f":"SUMIFS(INDIRECT(\"DADOS_MercadoBase[\" & CY$59 & \"]\"),DADOS_MercadoBase[AnoMes],$B79)","v":132.99188555966435},{"$f":"IFERROR(VLOOKUP($B$84,Índices!$B$6:$F$500,5,FALSE)/VLOOKUP(DATE(YEAR($B79),MONTH($B79),1),Índices!$B$6:$F$500,5,FALSE)*CY79,0)","v":135.0383554850703}]
[null,43831,{"$f":"SUMIFS(INDIRECT(\"DADOS_MercadoBase[\" & C$59 & \"]\"),DADOS_MercadoBase[AnoMes],$B80)","v":172964.17761813736},{"$f":"IFERROR(VLOOKUP($B$84,Índices!$B$6:$F$500,5,FALSE)/VLOOKUP(DATE(YEAR($B80),MONTH($B80),1),Índices!$B$6:$F$500,5,FALSE)*C80,0)","v":174966.75522343424},{"$f":"SUMIFS(INDIRECT(\"DADOS_MercadoBase[\" & E$59 & \"]\"),DADOS_MercadoBase[AnoMes],$B80)","v":0},{"$f":"IFERROR(VLOOKUP($B$84,Índices!$B$6:$F$500,5,FALSE)/VLOOKUP(DATE(YEAR($B80),MONTH($B80),1),Índices!$B$6:$F$500,5,FALSE)*E80,0)","v":0},{"$f":"SUMIFS(INDIRECT(\"DADOS_MercadoBase[\" & G$59 & \"]\"),DADOS_MercadoBase[AnoMes],$B80)","v":20686.117092877626},{"$f":"IFERROR(VLOOKUP($B$84,Índices!$B$6:$F$500,5,FALSE)/VLOOKUP(DATE(YEAR($B80),MONTH($B80),1),Índices!$B$6:$F$500,5,FALSE)*G80,0)","v":20925.620760060105},{"$f":"SUMIFS(INDIRECT(\"DADOS_MercadoBase[\" & I$59 & \"]\"),DADOS_MercadoBase[AnoMes],$B80)","v":1189578.7511217601},{"$f":"IFERROR(VLOOKUP($B$84,Índices!$B$6:$F$500,5,FALSE)/VLOOKUP(DATE(YEAR($B80),MONTH($B80),1),Índices!$B$6:$F$500,5,FALSE)*I80,0)","v":1203351.6826012069},{"$f":"SUMIFS(INDIRECT(\"DADOS_MercadoBase[\" & K$59 & \"]\"),DADOS_MercadoBase[AnoMes],$B80)*IF(CAPA!$C$23=139,1,0)","v":0},{"$f":"IFERROR(VLOOKUP($B$84,Índices!$B$6:$F$500,5,FALSE)/VLOOKUP(DATE(YEAR($B80),MONTH($B80),1),Índices!$B$6:$F$500,5,FALSE)*K80,0)","v":0},{"$f":"SUMIFS(INDIRECT(\"DADOS_MercadoBase[\" & M$59 & \"]\"),DADOS_MercadoBase[AnoMes],$B80)","v":0},{"$f":"IFERROR(VLOOKUP($B$84,Índices!$B$6:$F$500,5,FALSE)/VLOOKUP(DATE(YEAR($B80),MONTH($B80),1),Índices!$B$6:$F$500,5,FALSE)*M80,0)","v":0},{"$f":"SUMIFS(INDIRECT(\"DADOS_MercadoBase[\" & O$59 & \"]\"),DADOS_MercadoBase[AnoMes],$B80)","v":236920.82213628475},{"$f":"IFERROR(VLOOKUP($B$84,Índices!$B$6:$F$500,5,FALSE)/VLOOKUP(DATE(YEAR($B80),MONTH($B80),1),Índices!$B$6:$F$500,5,FALSE)*O80,0)","v":239663.88916422232},{"$f":"SUMIFS(INDIRECT(\"DADOS_MercadoBase[\" & Q$59 & \"]\"),DADOS_MercadoBase[AnoMes],$B80)","v":0},{"$f":"IFERROR(VLOOKUP($B$84,Índices!$B$6:$F$500,5,FALSE)/VLOOKUP(DATE(YEAR($B80),MONTH($B80),1),Índices!$B$6:$F$500,5,FALSE)*Q80,0)","v":0},{"$f":"SUMIFS(INDIRECT(\"DADOS_MercadoBase[\" & S$59 & \"]\"),DADOS_MercadoBase[AnoMes],$B80)","v":0},{"$f":"IFERROR(VLOOKUP($B$84,Índices!$B$6:$F$500,5,FALSE)/VLOOKUP(DATE(YEAR($B80),MONTH($B80),1),Índices!$B$6:$F$500,5,FALSE)*S80,0)","v":0},{"$f":"SUMIFS(INDIRECT(\"DADOS_MercadoBase[\" & U$59 & \"]\"),DADOS_MercadoBase[AnoMes],$B80)","v":0},{"$f":"IFERROR(VLOOKUP($B$84,Índices!$B$6:$F$500,5,FALSE)/VLOOKUP(DATE(YEAR($B80),MONTH($B80),1),Índices!$B$6:$F$500,5,FALSE)*U80,0)","v":0},{"$f":"SUMIFS(INDIRECT(\"DADOS_MercadoBase[\" & W$59 & \"]\"),DADOS_MercadoBase[AnoMes],$B80)","v":0},{"$f":"IFERROR(VLOOKUP($B$84,Índices!$B$6:$F$500,5,FALSE)/VLOOKUP(DATE(YEAR($B80),MONTH($B80),1),Índices!$B$6:$F$500,5,FALSE)*W80,0)","v":0},{"$f":"SUMIFS(INDIRECT(\"DADOS_MercadoBase[\" & Y$59 & \"]\"),DADOS_MercadoBase[AnoMes],$B80)","v":0},{"$f":"IFERROR(VLOOKUP($B$84,Índices!$B$6:$F$500,5,FALSE)/VLOOKUP(DATE(YEAR($B80),MONTH($B80),1),Índices!$B$6:$F$500,5,FALSE)*Y80,0)","v":0},{"$f":"SUMIFS(INDIRECT(\"DADOS_MercadoBase[\" & AA$59 & \"]\"),DADOS_MercadoBase[AnoMes],$B80)","v":0},{"$f":"IFERROR(VLOOKUP($B$84,Índices!$B$6:$F$500,5,FALSE)/VLOOKUP(DATE(YEAR($B80),MONTH($B80),1),Índices!$B$6:$F$500,5,FALSE)*AA80,0)","v":0},null,null,{"$f":"SUMIFS(INDIRECT(\"DADOS_MercadoBase[\" & AE$59 & \"]\"),DADOS_MercadoBase[AnoMes],$B80)","v":0},{"$f":"IFERROR(VLOOKUP($B$84,Índices!$B$6:$F$500,5,FALSE)/VLOOKUP(DATE(YEAR($B80),MONTH($B80),1),Índices!$B$6:$F$500,5,FALSE)*AE80,0)","v":0},{"$f":"SUMIFS(INDIRECT(\"DADOS_MercadoBase[\" & AG$59 & \"]\"),DADOS_MercadoBase[AnoMes],$B80)","v":0},{"$f":"IFERROR(VLOOKUP($B$84,Índices!$B$6:$F$500,5,FALSE)/VLOOKUP(DATE(YEAR($B80),MONTH($B80),1),Índices!$B$6:$F$500,5,FALSE)*AG80,0)","v":0},{"$f":"SUMIFS(INDIRECT(\"DADOS_MercadoBase[\" & AI$59 & \"]\"),DADOS_MercadoBase[AnoMes],$B80)","v":2625749.2775951964},{"$f":"IFERROR(VLOOKUP($B$84,Índices!$B$6:$F$500,5,FALSE)/VLOOKUP(DATE(YEAR($B80),MONTH($B80),1),Índices!$B$6:$F$500,5,FALSE)*AI80,0)","v":2656150.1777864811},{"$f":"SUMIFS(INDIRECT(\"DADOS_MercadoBase[\" & AK$59 & \"]\"),DADOS_MercadoBase[AnoMes],$B80)","v":6047457.29156873},{"$f":"IFERROR(VLOOKUP($B$84,Índices!$B$6:$F$500,5,FALSE)/VLOOKUP(DATE(YEAR($B80),MONTH($B80),1),Índices!$B$6:$F$500,5,FALSE)*AK80,0)","v":6117474.6946394509},{"$f":"SUMIFS(INDIRECT(\"DADOS_MercadoBase[\" & AM$59 & \"]\"),DADOS_MercadoBase[AnoMes],$B80)","v":5.0433079548322454E-5},{"$f":"IFERROR(VLOOKUP($B$84,Índices!$B$6:$F$500,5,FALSE)/VLOOKUP(DATE(YEAR($B80),MONTH($B80),1),Índices!$B$6:$F$500,5,FALSE)*AM80,0)","v":5.1016993264216861E-5},{"$f":"SUMIFS(INDIRECT(\"DADOS_MercadoBase[\" & AO$59 & \"]\"),DADOS_MercadoBase[AnoMes],$B80)","v":0},{"$f":"IFERROR(VLOOKUP($B$84,Índices!$B$6:$F$500,5,FALSE)/VLOOKUP(DATE(YEAR($B80),MONTH($B80),1),Índices!$B$6:$F$500,5,FALSE)*AO80,0)","v":0},{"$f":"SUMIFS(INDIRECT(\"DADOS_MercadoBase[\" & AQ$59 & \"]\"),DADOS_MercadoBase[AnoMes],$B80)","v":0},{"$f":"IFERROR(VLOOKUP($B$84,Índices!$B$6:$F$500,5,FALSE)/VLOOKUP(DATE(YEAR($B80),MONTH($B80),1),Índices!$B$6:$F$500,5,FALSE)*AQ80,0)","v":0},{"$f":"SUMIFS(INDIRECT(\"DADOS_MercadoBase[\" & AS$59 & \"]\"),DADOS_MercadoBase[AnoMes],$B80)","v":469865.43767911126},{"$f":"IFERROR(VLOOKUP($B$84,Índices!$B$6:$F$500,5,FALSE)/VLOOKUP(DATE(YEAR($B80),MONTH($B80),1),Índices!$B$6:$F$500,5,FALSE)*AS80,0)","v":475305.53525282146},{"$f":"SUMIFS(INDIRECT(\"DADOS_MercadoBase[\" & AU$59 & \"]\"),DADOS_MercadoBase[AnoMes],$B80)","v":27555.903802211003},{"$f":"IFERROR(VLOOKUP($B$84,Índices!$B$6:$F$500,5,FALSE)/VLOOKUP(DATE(YEAR($B80),MONTH($B80),1),Índices!$B$6:$F$500,5,FALSE)*AU80,0)","v":27874.945794650925},{"$f":"SUMIFS(INDIRECT(\"DADOS_MercadoBase[\" & AW$59 & \"]\"),DADOS_MercadoBase[AnoMes],$B80)","v":1258.5046849803418},{"$f":"IFERROR(VLOOKUP($B$84,Índices!$B$6:$F$500,5,FALSE)/VLOOKUP(DATE(YEAR($B80),MONTH($B80),1),Índices!$B$6:$F$500,5,FALSE)*AW80,0)","v":1273.0756402672043},{"$f":"SUMIFS(INDIRECT(\"DADOS_MercadoBase[\" & AY$59 & \"]\"),DADOS_MercadoBase[AnoMes],$B80)","v":0},{"$f":"IFERROR(VLOOKUP($B$84,Índices!$B$6:$F$500,5,FALSE)/VLOOKUP(DATE(YEAR($B80),MONTH($B80),1),Índices!$B$6:$F$500,5,FALSE)*AY80,0)","v":0},{"$f":"SUMIFS(INDIRECT(\"DADOS_MercadoBase[\" & BA$59 & \"]\"),DADOS_MercadoBase[AnoMes],$B80)","v":0},{"$f":"IFERROR(VLOOKUP($B$84,Índices!$B$6:$F$500,5,FALSE)/VLOOKUP(DATE(YEAR($B80),MONTH($B80),1),Índices!$B$6:$F$500,5,FALSE)*BA80,0)","v":0},{"$f":"SUMIFS(INDIRECT(\"DADOS_MercadoBase[\" & BC$59 & \"]\"),DADOS_MercadoBase[AnoMes],$B80)","v":1.0495364221576911E-8},{"$f":"IFERROR(VLOOKUP($B$84,Índices!$B$6:$F$500,5,FALSE)/VLOOKUP(DATE(YEAR($B80),MONTH($B80),1),Índices!$B$6:$F$500,5,FALSE)*BC80,0)","v":1.0616879448827991E-8},{"$f":"SUMIFS(INDIRECT(\"DADOS_MercadoBase[\" & BE$59 & \"]\"),DADOS_MercadoBase[AnoMes],$B80)","v":97.781236992673229},{"$f":"IFERROR(VLOOKUP($B$84,Índices!$B$6:$F$500,5,FALSE)/VLOOKUP(DATE(YEAR($B80),MONTH($B80),1),Índices!$B$6:$F$500,5,FALSE)*BE80,0)","v":98.913347225649133},{"$f":"SUMIFS(INDIRECT(\"DADOS_MercadoBase[\" & BG$59 & \"]\"),DADOS_MercadoBase[AnoMes],$B80)","v":0},{"$f":"IFERROR(VLOOKUP($B$84,Índices!$B$6:$F$500,5,FALSE)/VLOOKUP(DATE(YEAR($B80),MONTH($B80),1),Índices!$B$6:$F$500,5,FALSE)*BG80,0)","v":0},{"$f":"SUMIFS(INDIRECT(\"DADOS_MercadoBase[\" & BI$59 & \"]\"),DADOS_MercadoBase[AnoMes],$B80)","v":-4072.0639871039934},{"$f":"IFERROR(VLOOKUP($B$84,Índices!$B$6:$F$500,5,FALSE)/VLOOKUP(DATE(YEAR($B80),MONTH($B80),1),Índices!$B$6:$F$500,5,FALSE)*BI80,0)","v":-4119.2103052619286},{"$f":"SUMIFS(INDIRECT(\"DADOS_MercadoBase[\" & BK$59 & \"]\"),DADOS_MercadoBase[AnoMes],$B80)","v":12790.23372563802},{"$f":"IFERROR(VLOOKUP($B$84,Índices!$B$6:$F$500,5,FALSE)/VLOOKUP(DATE(YEAR($B80),MONTH($B80),1),Índices!$B$6:$F$500,5,FALSE)*BK80,0)","v":12938.318930205776},{"$f":"SUMIFS(INDIRECT(\"DADOS_MercadoBase[\" & BM$59 & \"]\"),DADOS_MercadoBase[AnoMes],$B80)*IF(CAPA!$C$23=139,1,0)","v":0},{"$f":"IFERROR(VLOOKUP($B$84,Índices!$B$6:$F$500,5,FALSE)/VLOOKUP(DATE(YEAR($B80),MONTH($B80),1),Índices!$B$6:$F$500,5,FALSE)*BM80,0)","v":0},{"$f":"SUMIFS(INDIRECT(\"DADOS_MercadoBase[\" & BO$59 & \"]\"),DADOS_MercadoBase[AnoMes],$B80)","v":0},{"$f":"IFERROR(VLOOKUP($B$84,Índices!$B$6:$F$500,5,FALSE)/VLOOKUP(DATE(YEAR($B80),MONTH($B80),1),Índices!$B$6:$F$500,5,FALSE)*BO80,0)","v":0},{"$f":"SUMIFS(INDIRECT(\"DADOS_MercadoBase[\" & BQ$59 & \"]\"),DADOS_MercadoBase[AnoMes],$B80)","v":0},{"$f":"IFERROR(VLOOKUP($B$84,Índices!$B$6:$F$500,5,FALSE)/VLOOKUP(DATE(YEAR($B80),MONTH($B80),1),Índices!$B$6:$F$500,5,FALSE)*BQ80,0)","v":0},{"$f":"SUMIFS(INDIRECT(\"DADOS_MercadoBase[\" & BS$59 & \"]\"),DADOS_MercadoBase[AnoMes],$B80)","v":-1259.7719829236919},{"$f":"IFERROR(VLOOKUP($B$84,Índices!$B$6:$F$500,5,FALSE)/VLOOKUP(DATE(YEAR($B80),MONTH($B80),1),Índices!$B$6:$F$500,5,FALSE)*BS80,0)","v":-1274.3576109741032},{"$f":"SUMIFS(INDIRECT(\"DADOS_MercadoBase[\" & BU$59 & \"]\"),DADOS_MercadoBase[AnoMes],$B80)","v":-1043.6418638361656},{"$f":"IFERROR(VLOOKUP($B$84,Índices!$B$6:$F$500,5,FALSE)/VLOOKUP(DATE(YEAR($B80),MONTH($B80),1),Índices!$B$6:$F$500,5,FALSE)*BU80,0)","v":-1055.7251394210255},{"$f":"SUMIFS(INDIRECT(\"DADOS_MercadoBase[\" & BW$59 & \"]\"),DADOS_MercadoBase[AnoMes],$B80)","v":-99.048366203965443},{"$f":"IFERROR(VLOOKUP($B$84,Índices!$B$6:$F$500,5,FALSE)/VLOOKUP(DATE(YEAR($B80),MONTH($B80),1),Índices!$B$6:$F$500,5,FALSE)*BW80,0)","v":-100.19514724691192},{"$f":"SUMIFS(INDIRECT(\"DADOS_MercadoBase[\" & BY$59 & \"]\"),DADOS_MercadoBase[AnoMes],$B80)","v":0},{"$f":"IFERROR(VLOOKUP($B$84,Índices!$B$6:$F$500,5,FALSE)/VLOOKUP(DATE(YEAR($B80),MONTH($B80),1),Índices!$B$6:$F$500,5,FALSE)*BY80,0)","v":0},{"$f":"SUMIFS(INDIRECT(\"DADOS_MercadoBase[\" & CA$59 & \"]\"),DADOS_MercadoBase[AnoMes],$B80)","v":0},{"$f":"IFERROR(VLOOKUP($B$84,Índices!$B$6:$F$500,5,FALSE)/VLOOKUP(DATE(YEAR($B80),MONTH($B80),1),Índices!$B$6:$F$500,5,FALSE)*CA80,0)","v":0},{"$f":"SUMIFS(INDIRECT(\"DADOS_MercadoBase[\" & CC$59 & \"]\"),DADOS_MercadoBase[AnoMes],$B80)","v":0},{"$f":"IFERROR(VLOOKUP($B$84,Índices!$B$6:$F$500,5,FALSE)/VLOOKUP(DATE(YEAR($B80),MONTH($B80),1),Índices!$B$6:$F$500,5,FALSE)*CC80,0)","v":0},{"$f":"SUMIFS(INDIRECT(\"DADOS_MercadoBase[\" & CE$59 & \"]\"),DADOS_MercadoBase[AnoMes],$B80)","v":19883.910354655553},{"$f":"IFERROR(VLOOKUP($B$84,Índices!$B$6:$F$500,5,FALSE)/VLOOKUP(DATE(YEAR($B80),MONTH($B80),1),Índices!$B$6:$F$500,5,FALSE)*CE80,0)","v":20114.126079843889},null,null,{"$f":"SUMIFS(INDIRECT(\"DADOS_MercadoBase[\" & CI$59 & \"]\"),DADOS_MercadoBase[AnoMes],$B80)","v":0},{"$f":"IFERROR(VLOOKUP($B$84,Índices!$B$6:$F$500,5,FALSE)/VLOOKUP(DATE(YEAR($B80),MONTH($B80),1),Índices!$B$6:$F$500,5,FALSE)*CI80,0)","v":0},{"$f":"SUMIFS(INDIRECT(\"DADOS_MercadoBase[\" & CK$59 & \"]\"),DADOS_MercadoBase[AnoMes],$B80)","v":0},{"$f":"IFERROR(VLOOKUP($B$84,Índices!$B$6:$F$500,5,FALSE)/VLOOKUP(DATE(YEAR($B80),MONTH($B80),1),Índices!$B$6:$F$500,5,FALSE)*CK80,0)","v":0},{"$f":"SUMIFS(INDIRECT(\"DADOS_MercadoBase[\" & CM$59 & \"]\"),DADOS_MercadoBase[AnoMes],$B80)","v":0},{"$f":"IFERROR(VLOOKUP($B$84,Índices!$B$6:$F$500,5,FALSE)/VLOOKUP(DATE(YEAR($B80),MONTH($B80),1),Índices!$B$6:$F$500,5,FALSE)*CM80,0)","v":0},{"$f":"SUMIFS(INDIRECT(\"DADOS_MercadoBase[\" & CO$59 & \"]\"),DADOS_MercadoBase[AnoMes],$B80)","v":0},{"$f":"IFERROR(VLOOKUP($B$84,Índices!$B$6:$F$500,5,FALSE)/VLOOKUP(DATE(YEAR($B80),MONTH($B80),1),Índices!$B$6:$F$500,5,FALSE)*CO80,0)","v":0},{"$f":"SUMIFS(INDIRECT(\"DADOS_MercadoBase[\" & CQ$59 & \"]\"),DADOS_MercadoBase[AnoMes],$B80)","v":0},{"$f":"IFERROR(VLOOKUP($B$84,Índices!$B$6:$F$500,5,FALSE)/VLOOKUP(DATE(YEAR($B80),MONTH($B80),1),Índices!$B$6:$F$500,5,FALSE)*CQ80,0)","v":0},{"$f":"SUMIFS(INDIRECT(\"DADOS_MercadoBase[\" & CS$59 & \"]\"),DADOS_MercadoBase[AnoMes],$B80)","v":0},{"$f":"IFERROR(VLOOKUP($B$84,Índices!$B$6:$F$500,5,FALSE)/VLOOKUP(DATE(YEAR($B80),MONTH($B80),1),Índices!$B$6:$F$500,5,FALSE)*CS80,0)","v":0},{"$f":"SUMIFS(INDIRECT(\"DADOS_MercadoBase[\" & CU$59 & \"]\"),DADOS_MercadoBase[AnoMes],$B80)","v":0},{"$f":"IFERROR(VLOOKUP($B$84,Índices!$B$6:$F$500,5,FALSE)/VLOOKUP(DATE(YEAR($B80),MONTH($B80),1),Índices!$B$6:$F$500,5,FALSE)*CU80,0)","v":0},{"$f":"SUMIFS(INDIRECT(\"DADOS_MercadoBase[\" & CW$59 & \"]\"),DADOS_MercadoBase[AnoMes],$B80)","v":12806.737730211637},{"$f":"IFERROR(VLOOKUP($B$84,Índices!$B$6:$F$500,5,FALSE)/VLOOKUP(DATE(YEAR($B80),MONTH($B80),1),Índices!$B$6:$F$500,5,FALSE)*CW80,0)","v":12955.014017987558},{"$f":"SUMIFS(INDIRECT(\"DADOS_MercadoBase[\" & CY$59 & \"]\"),DADOS_MercadoBase[AnoMes],$B80)","v":127.04782555473642},{"$f":"IFERROR(VLOOKUP($B$84,Índices!$B$6:$F$500,5,FALSE)/VLOOKUP(DATE(YEAR($B80),MONTH($B80),1),Índices!$B$6:$F$500,5,FALSE)*CY80,0)","v":128.51878407205024}]
[null,43862,{"$f":"SUMIFS(INDIRECT(\"DADOS_MercadoBase[\" & C$59 & \"]\"),DADOS_MercadoBase[AnoMes],$B81)","v":175624.51339966976},{"$f":"IFERROR(VLOOKUP($B$84,Índices!$B$6:$F$500,5,FALSE)/VLOOKUP(DATE(YEAR($B81),MONTH($B81),1),Índices!$B$6:$F$500,5,FALSE)*C81,0)","v":177137.58853260466},{"$f":"SUMIFS(INDIRECT(\"DADOS_MercadoBase[\" & E$59 & \"]\"),DADOS_MercadoBase[AnoMes],$B81)","v":0},{"$f":"IFERROR(VLOOKUP($B$84,Índices!$B$6:$F$500,5,FALSE)/VLOOKUP(DATE(YEAR($B81),MONTH($B81),1),Índices!$B$6:$F$500,5,FALSE)*E81,0)","v":0},{"$f":"SUMIFS(INDIRECT(\"DADOS_MercadoBase[\" & G$59 & \"]\"),DADOS_MercadoBase[AnoMes],$B81)","v":21233.980517673786},{"$f":"IFERROR(VLOOKUP($B$84,Índices!$B$6:$F$500,5,FALSE)/VLOOKUP(DATE(YEAR($B81),MONTH($B81),1),Índices!$B$6:$F$500,5,FALSE)*G81,0)","v":21416.919717177225},{"$f":"SUMIFS(INDIRECT(\"DADOS_MercadoBase[\" & I$59 & \"]\"),DADOS_MercadoBase[AnoMes],$B81)","v":1226295.2387423108},{"$f":"IFERROR(VLOOKUP($B$84,Índices!$B$6:$F$500,5,FALSE)/VLOOKUP(DATE(YEAR($B81),MONTH($B81),1),Índices!$B$6:$F$500,5,FALSE)*I81,0)","v":1236860.2606487628},{"$f":"SUMIFS(INDIRECT(\"DADOS_MercadoBase[\" & K$59 & \"]\"),DADOS_MercadoBase[AnoMes],$B81)*IF(CAPA!$C$23=139,1,0)","v":0},{"$f":"IFERROR(VLOOKUP($B$84,Índices!$B$6:$F$500,5,FALSE)/VLOOKUP(DATE(YEAR($B81),MONTH($B81),1),Índices!$B$6:$F$500,5,FALSE)*K81,0)","v":0},{"$f":"SUMIFS(INDIRECT(\"DADOS_MercadoBase[\" & M$59 & \"]\"),DADOS_MercadoBase[AnoMes],$B81)","v":0},{"$f":"IFERROR(VLOOKUP($B$84,Índices!$B$6:$F$500,5,FALSE)/VLOOKUP(DATE(YEAR($B81),MONTH($B81),1),Índices!$B$6:$F$500,5,FALSE)*M81,0)","v":0},{"$f":"SUMIFS(INDIRECT(\"DADOS_MercadoBase[\" & O$59 & \"]\"),DADOS_MercadoBase[AnoMes],$B81)","v":244528.84344378771},{"$f":"IFERROR(VLOOKUP($B$84,Índices!$B$6:$F$500,5,FALSE)/VLOOKUP(DATE(YEAR($B81),MONTH($B81),1),Índices!$B$6:$F$500,5,FALSE)*O81,0)","v":246635.55682415815},{"$f":"SUMIFS(INDIRECT(\"DADOS_MercadoBase[\" & Q$59 & \"]\"),DADOS_MercadoBase[AnoMes],$B81)","v":0},{"$f":"IFERROR(VLOOKUP($B$84,Índices!$B$6:$F$500,5,FALSE)/VLOOKUP(DATE(YEAR($B81),MONTH($B81),1),Índices!$B$6:$F$500,5,FALSE)*Q81,0)","v":0},{"$f":"SUMIFS(INDIRECT(\"DADOS_MercadoBase[\" & S$59 & \"]\"),DADOS_MercadoBase[AnoMes],$B81)","v":0},{"$f":"IFERROR(VLOOKUP($B$84,Índices!$B$6:$F$500,5,FALSE)/VLOOKUP(DATE(YEAR($B81),MONTH($B81),1),Índices!$B$6:$F$500,5,FALSE)*S81,0)","v":0},{"$f":"SUMIFS(INDIRECT(\"DADOS_MercadoBase[\" & U$59 & \"]\"),DADOS_MercadoBase[AnoMes],$B81)","v":0},{"$f":"IFERROR(VLOOKUP($B$84,Índices!$B$6:$F$500,5,FALSE)/VLOOKUP(DATE(YEAR($B81),MONTH($B81),1),Índices!$B$6:$F$500,5,FALSE)*U81,0)","v":0},{"$f":"SUMIFS(INDIRECT(\"DADOS_MercadoBase[\" & W$59 & \"]\"),DADOS_MercadoBase[AnoMes],$B81)","v":0},{"$f":"IFERROR(VLOOKUP($B$84,Índices!$B$6:$F$500,5,FALSE)/VLOOKUP(DATE(YEAR($B81),MONTH($B81),1),Índices!$B$6:$F$500,5,FALSE)*W81,0)","v":0},{"$f":"SUMIFS(INDIRECT(\"DADOS_MercadoBase[\" & Y$59 & \"]\"),DADOS_MercadoBase[AnoMes],$B81)","v":0},{"$f":"IFERROR(VLOOKUP($B$84,Índices!$B$6:$F$500,5,FALSE)/VLOOKUP(DATE(YEAR($B81),MONTH($B81),1),Índices!$B$6:$F$500,5,FALSE)*Y81,0)","v":0},{"$f":"SUMIFS(INDIRECT(\"DADOS_MercadoBase[\" & AA$59 & \"]\"),DADOS_MercadoBase[AnoMes],$B81)","v":0},{"$f":"IFERROR(VLOOKUP($B$84,Índices!$B$6:$F$500,5,FALSE)/VLOOKUP(DATE(YEAR($B81),MONTH($B81),1),Índices!$B$6:$F$500,5,FALSE)*AA81,0)","v":0},null,null,{"$f":"SUMIFS(INDIRECT(\"DADOS_MercadoBase[\" & AE$59 & \"]\"),DADOS_MercadoBase[AnoMes],$B81)","v":0},{"$f":"IFERROR(VLOOKUP($B$84,Índices!$B$6:$F$500,5,FALSE)/VLOOKUP(DATE(YEAR($B81),MONTH($B81),1),Índices!$B$6:$F$500,5,FALSE)*AE81,0)","v":0},{"$f":"SUMIFS(INDIRECT(\"DADOS_MercadoBase[\" & AG$59 & \"]\"),DADOS_MercadoBase[AnoMes],$B81)","v":0},{"$f":"IFERROR(VLOOKUP($B$84,Índices!$B$6:$F$500,5,FALSE)/VLOOKUP(DATE(YEAR($B81),MONTH($B81),1),Índices!$B$6:$F$500,5,FALSE)*AG81,0)","v":0},{"$f":"SUMIFS(INDIRECT(\"DADOS_MercadoBase[\" & AI$59 & \"]\"),DADOS_MercadoBase[AnoMes],$B81)","v":2660930.9825387481},{"$f":"IFERROR(VLOOKUP($B$84,Índices!$B$6:$F$500,5,FALSE)/VLOOKUP(DATE(YEAR($B81),MONTH($B81),1),Índices!$B$6:$F$500,5,FALSE)*AI81,0)","v":2683855.962783237},{"$f":"SUMIFS(INDIRECT(\"DADOS_MercadoBase[\" & AK$59 & \"]\"),DADOS_MercadoBase[AnoMes],$B81)","v":6140799.2403504681},{"$f":"IFERROR(VLOOKUP($B$84,Índices!$B$6:$F$500,5,FALSE)/VLOOKUP(DATE(YEAR($B81),MONTH($B81),1),Índices!$B$6:$F$500,5,FALSE)*AK81,0)","v":6193704.671642825},{"$f":"SUMIFS(INDIRECT(\"DADOS_MercadoBase[\" & AM$59 & \"]\"),DADOS_MercadoBase[AnoMes],$B81)","v":5.1760252757110197E-5},{"$f":"IFERROR(VLOOKUP($B$84,Índices!$B$6:$F$500,5,FALSE)/VLOOKUP(DATE(YEAR($B81),MONTH($B81),1),Índices!$B$6:$F$500,5,FALSE)*AM81,0)","v":5.2206187950353877E-5},{"$f":"SUMIFS(INDIRECT(\"DADOS_MercadoBase[\" & AO$59 & \"]\"),DADOS_MercadoBase[AnoMes],$B81)","v":0},{"$f":"IFERROR(VLOOKUP($B$84,Índices!$B$6:$F$500,5,FALSE)/VLOOKUP(DATE(YEAR($B81),MONTH($B81),1),Índices!$B$6:$F$500,5,FALSE)*AO81,0)","v":0},{"$f":"SUMIFS(INDIRECT(\"DADOS_MercadoBase[\" & AQ$59 & \"]\"),DADOS_MercadoBase[AnoMes],$B81)","v":0},{"$f":"IFERROR(VLOOKUP($B$84,Índices!$B$6:$F$500,5,FALSE)/VLOOKUP(DATE(YEAR($B81),MONTH($B81),1),Índices!$B$6:$F$500,5,FALSE)*AQ81,0)","v":0},{"$f":"SUMIFS(INDIRECT(\"DADOS_MercadoBase[\" & AS$59 & \"]\"),DADOS_MercadoBase[AnoMes],$B81)","v":475865.9390723845},{"$f":"IFERROR(VLOOKUP($B$84,Índices!$B$6:$F$500,5,FALSE)/VLOOKUP(DATE(YEAR($B81),MONTH($B81),1),Índices!$B$6:$F$500,5,FALSE)*AS81,0)","v":479965.71367151797},{"$f":"SUMIFS(INDIRECT(\"DADOS_MercadoBase[\" & AU$59 & \"]\"),DADOS_MercadoBase[AnoMes],$B81)","v":27856.385078824293},{"$f":"IFERROR(VLOOKUP($B$84,Índices!$B$6:$F$500,5,FALSE)/VLOOKUP(DATE(YEAR($B81),MONTH($B81),1),Índices!$B$6:$F$500,5,FALSE)*AU81,0)","v":28096.378931278763},{"$f":"SUMIFS(INDIRECT(\"DADOS_MercadoBase[\" & AW$59 & \"]\"),DADOS_MercadoBase[AnoMes],$B81)","v":1277.9295893959529},{"$f":"IFERROR(VLOOKUP($B$84,Índices!$B$6:$F$500,5,FALSE)/VLOOKUP(DATE(YEAR($B81),MONTH($B81),1),Índices!$B$6:$F$500,5,FALSE)*AW81,0)","v":1288.9394617988812},{"$f":"SUMIFS(INDIRECT(\"DADOS_MercadoBase[\" & AY$59 & \"]\"),DADOS_MercadoBase[AnoMes],$B81)","v":0},{"$f":"IFERROR(VLOOKUP($B$84,Índices!$B$6:$F$500,5,FALSE)/VLOOKUP(DATE(YEAR($B81),MONTH($B81),1),Índices!$B$6:$F$500,5,FALSE)*AY81,0)","v":0},{"$f":"SUMIFS(INDIRECT(\"DADOS_MercadoBase[\" & BA$59 & \"]\"),DADOS_MercadoBase[AnoMes],$B81)","v":0},{"$f":"IFERROR(VLOOKUP($B$84,Índices!$B$6:$F$500,5,FALSE)/VLOOKUP(DATE(YEAR($B81),MONTH($B81),1),Índices!$B$6:$F$500,5,FALSE)*BA81,0)","v":0},{"$f":"SUMIFS(INDIRECT(\"DADOS_MercadoBase[\" & BC$59 & \"]\"),DADOS_MercadoBase[AnoMes],$B81)","v":1.0771555291727892E-8},{"$f":"IFERROR(VLOOKUP($B$84,Índices!$B$6:$F$500,5,FALSE)/VLOOKUP(DATE(YEAR($B81),MONTH($B81),1),Índices!$B$6:$F$500,5,FALSE)*BC81,0)","v":1.0864356530800123E-8},{"$f":"SUMIFS(INDIRECT(\"DADOS_MercadoBase[\" & BE$59 & \"]\"),DADOS_MercadoBase[AnoMes],$B81)","v":99.02996993141781},{"$f":"IFERROR(VLOOKUP($B$84,Índices!$B$6:$F$500,5,FALSE)/VLOOKUP(DATE(YEAR($B81),MONTH($B81),1),Índices!$B$6:$F$500,5,FALSE)*BE81,0)","v":99.883152565310894},{"$f":"SUMIFS(INDIRECT(\"DADOS_MercadoBase[\" & BG$59 & \"]\"),DADOS_MercadoBase[AnoMes],$B81)","v":0},{"$f":"IFERROR(VLOOKUP($B$84,Índices!$B$6:$F$500,5,FALSE)/VLOOKUP(DATE(YEAR($B81),MONTH($B81),1),Índices!$B$6:$F$500,5,FALSE)*BG81,0)","v":0},{"$f":"SUMIFS(INDIRECT(\"DADOS_MercadoBase[\" & BI$59 & \"]\"),DADOS_MercadoBase[AnoMes],$B81)","v":-4197.7487194780988},{"$f":"IFERROR(VLOOKUP($B$84,Índices!$B$6:$F$500,5,FALSE)/VLOOKUP(DATE(YEAR($B81),MONTH($B81),1),Índices!$B$6:$F$500,5,FALSE)*BI81,0)","v":-4233.9139966299135},{"$f":"SUMIFS(INDIRECT(\"DADOS_MercadoBase[\" & BK$59 & \"]\"),DADOS_MercadoBase[AnoMes],$B81)","v":12986.958370608132},{"$f":"IFERROR(VLOOKUP($B$84,Índices!$B$6:$F$500,5,FALSE)/VLOOKUP(DATE(YEAR($B81),MONTH($B81),1),Índices!$B$6:$F$500,5,FALSE)*BK81,0)","v":13098.846189584234},{"$f":"SUMIFS(INDIRECT(\"DADOS_MercadoBase[\" & BM$59 & \"]\"),DADOS_MercadoBase[AnoMes],$B81)*IF(CAPA!$C$23=139,1,0)","v":0},{"$f":"IFERROR(VLOOKUP($B$84,Índices!$B$6:$F$500,5,FALSE)/VLOOKUP(DATE(YEAR($B81),MONTH($B81),1),Índices!$B$6:$F$500,5,FALSE)*BM81,0)","v":0},{"$f":"SUMIFS(INDIRECT(\"DADOS_MercadoBase[\" & BO$59 & \"]\"),DADOS_MercadoBase[AnoMes],$B81)","v":0},{"$f":"IFERROR(VLOOKUP($B$84,Índices!$B$6:$F$500,5,FALSE)/VLOOKUP(DATE(YEAR($B81),MONTH($B81),1),Índices!$B$6:$F$500,5,FALSE)*BO81,0)","v":0},{"$f":"SUMIFS(INDIRECT(\"DADOS_MercadoBase[\" & BQ$59 & \"]\"),DADOS_MercadoBase[AnoMes],$B81)","v":0},{"$f":"IFERROR(VLOOKUP($B$84,Índices!$B$6:$F$500,5,FALSE)/VLOOKUP(DATE(YEAR($B81),MONTH($B81),1),Índices!$B$6:$F$500,5,FALSE)*BQ81,0)","v":0},{"$f":"SUMIFS(INDIRECT(\"DADOS_MercadoBase[\" & BS$59 & \"]\"),DADOS_MercadoBase[AnoMes],$B81)","v":-1281.2866264678808},{"$f":"IFERROR(VLOOKUP($B$84,Índices!$B$6:$F$500,5,FALSE)/VLOOKUP(DATE(YEAR($B81),MONTH($B81),1),Índices!$B$6:$F$500,5,FALSE)*BS81,0)","v":-1292.3254210822677},{"$f":"SUMIFS(INDIRECT(\"DADOS_MercadoBase[\" & BU$59 & \"]\"),DADOS_MercadoBase[AnoMes],$B81)","v":-1077.1553788825602},{"$f":"IFERROR(VLOOKUP($B$84,Índices!$B$6:$F$500,5,FALSE)/VLOOKUP(DATE(YEAR($B81),MONTH($B81),1),Índices!$B$6:$F$500,5,FALSE)*BU81,0)","v":-1086.4355014949731},{"$f":"SUMIFS(INDIRECT(\"DADOS_MercadoBase[\" & BW$59 & \"]\"),DADOS_MercadoBase[AnoMes],$B81)","v":-101.6716220274412},{"$f":"IFERROR(VLOOKUP($B$84,Índices!$B$6:$F$500,5,FALSE)/VLOOKUP(DATE(YEAR($B81),MONTH($B81),1),Índices!$B$6:$F$500,5,FALSE)*BW81,0)","v":-102.54756354629279},{"$f":"SUMIFS(INDIRECT(\"DADOS_MercadoBase[\" & BY$59 & \"]\"),DADOS_MercadoBase[AnoMes],$B81)","v":0},{"$f":"IFERROR(VLOOKUP($B$84,Índices!$B$6:$F$500,5,FALSE)/VLOOKUP(DATE(YEAR($B81),MONTH($B81),1),Índices!$B$6:$F$500,5,FALSE)*BY81,0)","v":0},{"$f":"SUMIFS(INDIRECT(\"DADOS_MercadoBase[\" & CA$59 & \"]\"),DADOS_MercadoBase[AnoMes],$B81)","v":0},{"$f":"IFERROR(VLOOKUP($B$84,Índices!$B$6:$F$500,5,FALSE)/VLOOKUP(DATE(YEAR($B81),MONTH($B81),1),Índices!$B$6:$F$500,5,FALSE)*CA81,0)","v":0},{"$f":"SUMIFS(INDIRECT(\"DADOS_MercadoBase[\" & CC$59 & \"]\"),DADOS_MercadoBase[AnoMes],$B81)","v":0},{"$f":"IFERROR(VLOOKUP($B$84,Índices!$B$6:$F$500,5,FALSE)/VLOOKUP(DATE(YEAR($B81),MONTH($B81),1),Índices!$B$6:$F$500,5,FALSE)*CC81,0)","v":0},{"$f":"SUMIFS(INDIRECT(\"DADOS_MercadoBase[\" & CE$59 & \"]\"),DADOS_MercadoBase[AnoMes],$B81)","v":20150.329495733007},{"$f":"IFERROR(VLOOKUP($B$84,Índices!$B$6:$F$500,5,FALSE)/VLOOKUP(DATE(YEAR($B81),MONTH($B81),1),Índices!$B$6:$F$500,5,FALSE)*CE81,0)","v":20323.932610071919},null,null,{"$f":"SUMIFS(INDIRECT(\"DADOS_MercadoBase[\" & CI$59 & \"]\"),DADOS_MercadoBase[AnoMes],$B81)","v":0},{"$f":"IFERROR(VLOOKUP($B$84,Índices!$B$6:$F$500,5,FALSE)/VLOOKUP(DATE(YEAR($B81),MONTH($B81),1),Índices!$B$6:$F$500,5,FALSE)*CI81,0)","v":0},{"$f":"SUMIFS(INDIRECT(\"DADOS_MercadoBase[\" & CK$59 & \"]\"),DADOS_MercadoBase[AnoMes],$B81)","v":0},{"$f":"IFERROR(VLOOKUP($B$84,Índices!$B$6:$F$500,5,FALSE)/VLOOKUP(DATE(YEAR($B81),MONTH($B81),1),Índices!$B$6:$F$500,5,FALSE)*CK81,0)","v":0},{"$f":"SUMIFS(INDIRECT(\"DADOS_MercadoBase[\" & CM$59 & \"]\"),DADOS_MercadoBase[AnoMes],$B81)","v":0},{"$f":"IFERROR(VLOOKUP($B$84,Índices!$B$6:$F$500,5,FALSE)/VLOOKUP(DATE(YEAR($B81),MONTH($B81),1),Índices!$B$6:$F$500,5,FALSE)*CM81,0)","v":0},{"$f":"SUMIFS(INDIRECT(\"DADOS_MercadoBase[\" & CO$59 & \"]\"),DADOS_MercadoBase[AnoMes],$B81)","v":0},{"$f":"IFERROR(VLOOKUP($B$84,Índices!$B$6:$F$500,5,FALSE)/VLOOKUP(DATE(YEAR($B81),MONTH($B81),1),Índices!$B$6:$F$500,5,FALSE)*CO81,0)","v":0},{"$f":"SUMIFS(INDIRECT(\"DADOS_MercadoBase[\" & CQ$59 & \"]\"),DADOS_MercadoBase[AnoMes],$B81)","v":0},{"$f":"IFERROR(VLOOKUP($B$84,Índices!$B$6:$F$500,5,FALSE)/VLOOKUP(DATE(YEAR($B81),MONTH($B81),1),Índices!$B$6:$F$500,5,FALSE)*CQ81,0)","v":0},{"$f":"SUMIFS(INDIRECT(\"DADOS_MercadoBase[\" & CS$59 & \"]\"),DADOS_MercadoBase[AnoMes],$B81)","v":0},{"$f":"IFERROR(VLOOKUP($B$84,Índices!$B$6:$F$500,5,FALSE)/VLOOKUP(DATE(YEAR($B81),MONTH($B81),1),Índices!$B$6:$F$500,5,FALSE)*CS81,0)","v":0},{"$f":"SUMIFS(INDIRECT(\"DADOS_MercadoBase[\" & CU$59 & \"]\"),DADOS_MercadoBase[AnoMes],$B81)","v":0},{"$f":"IFERROR(VLOOKUP($B$84,Índices!$B$6:$F$500,5,FALSE)/VLOOKUP(DATE(YEAR($B81),MONTH($B81),1),Índices!$B$6:$F$500,5,FALSE)*CU81,0)","v":0},{"$f":"SUMIFS(INDIRECT(\"DADOS_MercadoBase[\" & CW$59 & \"]\"),DADOS_MercadoBase[AnoMes],$B81)","v":13143.753818852883},{"$f":"IFERROR(VLOOKUP($B$84,Índices!$B$6:$F$500,5,FALSE)/VLOOKUP(DATE(YEAR($B81),MONTH($B81),1),Índices!$B$6:$F$500,5,FALSE)*CW81,0)","v":13256.992493066127},{"$f":"SUMIFS(INDIRECT(\"DADOS_MercadoBase[\" & CY$59 & \"]\"),DADOS_MercadoBase[AnoMes],$B81)","v":130.39115639673736},{"$f":"IFERROR(VLOOKUP($B$84,Índices!$B$6:$F$500,5,FALSE)/VLOOKUP(DATE(YEAR($B81),MONTH($B81),1),Índices!$B$6:$F$500,5,FALSE)*CY81,0)","v":131.51452814296707}]
[null,43891,{"$f":"SUMIFS(INDIRECT(\"DADOS_MercadoBase[\" & C$59 & \"]\"),DADOS_MercadoBase[AnoMes],$B82)","v":170177.5471790038},{"$f":"IFERROR(VLOOKUP($B$84,Índices!$B$6:$F$500,5,FALSE)/VLOOKUP(DATE(YEAR($B82),MONTH($B82),1),Índices!$B$6:$F$500,5,FALSE)*C82,0)","v":171064.86380547602},{"$f":"SUMIFS(INDIRECT(\"DADOS_MercadoBase[\" & E$59 & \"]\"),DADOS_MercadoBase[AnoMes],$B82)","v":0},{"$f":"IFERROR(VLOOKUP($B$84,Índices!$B$6:$F$500,5,FALSE)/VLOOKUP(DATE(YEAR($B82),MONTH($B82),1),Índices!$B$6:$F$500,5,FALSE)*E82,0)","v":0},{"$f":"SUMIFS(INDIRECT(\"DADOS_MercadoBase[\" & G$59 & \"]\"),DADOS_MercadoBase[AnoMes],$B82)","v":20731.162933293348},{"$f":"IFERROR(VLOOKUP($B$84,Índices!$B$6:$F$500,5,FALSE)/VLOOKUP(DATE(YEAR($B82),MONTH($B82),1),Índices!$B$6:$F$500,5,FALSE)*G82,0)","v":20839.256544123611},{"$f":"SUMIFS(INDIRECT(\"DADOS_MercadoBase[\" & I$59 & \"]\"),DADOS_MercadoBase[AnoMes],$B82)","v":1190519.6249313524},{"$f":"IFERROR(VLOOKUP($B$84,Índices!$B$6:$F$500,5,FALSE)/VLOOKUP(DATE(YEAR($B82),MONTH($B82),1),Índices!$B$6:$F$500,5,FALSE)*I82,0)","v":1196727.0704778081},{"$f":"SUMIFS(INDIRECT(\"DADOS_MercadoBase[\" & K$59 & \"]\"),DADOS_MercadoBase[AnoMes],$B82)*IF(CAPA!$C$23=139,1,0)","v":0},{"$f":"IFERROR(VLOOKUP($B$84,Índices!$B$6:$F$500,5,FALSE)/VLOOKUP(DATE(YEAR($B82),MONTH($B82),1),Índices!$B$6:$F$500,5,FALSE)*K82,0)","v":0},{"$f":"SUMIFS(INDIRECT(\"DADOS_MercadoBase[\" & M$59 & \"]\"),DADOS_MercadoBase[AnoMes],$B82)","v":0},{"$f":"IFERROR(VLOOKUP($B$84,Índices!$B$6:$F$500,5,FALSE)/VLOOKUP(DATE(YEAR($B82),MONTH($B82),1),Índices!$B$6:$F$500,5,FALSE)*M82,0)","v":0},{"$f":"SUMIFS(INDIRECT(\"DADOS_MercadoBase[\" & O$59 & \"]\"),DADOS_MercadoBase[AnoMes],$B82)","v":237008.03892048882},{"$f":"IFERROR(VLOOKUP($B$84,Índices!$B$6:$F$500,5,FALSE)/VLOOKUP(DATE(YEAR($B82),MONTH($B82),1),Índices!$B$6:$F$500,5,FALSE)*O82,0)","v":238243.81400966976},{"$f":"SUMIFS(INDIRECT(\"DADOS_MercadoBase[\" & Q$59 & \"]\"),DADOS_MercadoBase[AnoMes],$B82)","v":0},{"$f":"IFERROR(VLOOKUP($B$84,Índices!$B$6:$F$500,5,FALSE)/VLOOKUP(DATE(YEAR($B82),MONTH($B82),1),Índices!$B$6:$F$500,5,FALSE)*Q82,0)","v":0},{"$f":"SUMIFS(INDIRECT(\"DADOS_MercadoBase[\" & S$59 & \"]\"),DADOS_MercadoBase[AnoMes],$B82)","v":0},{"$f":"IFERROR(VLOOKUP($B$84,Índices!$B$6:$F$500,5,FALSE)/VLOOKUP(DATE(YEAR($B82),MONTH($B82),1),Índices!$B$6:$F$500,5,FALSE)*S82,0)","v":0},{"$f":"SUMIFS(INDIRECT(\"DADOS_MercadoBase[\" & U$59 & \"]\"),DADOS_MercadoBase[AnoMes],$B82)","v":0},{"$f":"IFERROR(VLOOKUP($B$84,Índices!$B$6:$F$500,5,FALSE)/VLOOKUP(DATE(YEAR($B82),MONTH($B82),1),Índices!$B$6:$F$500,5,FALSE)*U82,0)","v":0},{"$f":"SUMIFS(INDIRECT(\"DADOS_MercadoBase[\" & W$59 & \"]\"),DADOS_MercadoBase[AnoMes],$B82)","v":0},{"$f":"IFERROR(VLOOKUP($B$84,Índices!$B$6:$F$500,5,FALSE)/VLOOKUP(DATE(YEAR($B82),MONTH($B82),1),Índices!$B$6:$F$500,5,FALSE)*W82,0)","v":0},{"$f":"SUMIFS(INDIRECT(\"DADOS_MercadoBase[\" & Y$59 & \"]\"),DADOS_MercadoBase[AnoMes],$B82)","v":0},{"$f":"IFERROR(VLOOKUP($B$84,Índices!$B$6:$F$500,5,FALSE)/VLOOKUP(DATE(YEAR($B82),MONTH($B82),1),Índices!$B$6:$F$500,5,FALSE)*Y82,0)","v":0},{"$f":"SUMIFS(INDIRECT(\"DADOS_MercadoBase[\" & AA$59 & \"]\"),DADOS_MercadoBase[AnoMes],$B82)","v":0},{"$f":"IFERROR(VLOOKUP($B$84,Índices!$B$6:$F$500,5,FALSE)/VLOOKUP(DATE(YEAR($B82),MONTH($B82),1),Índices!$B$6:$F$500,5,FALSE)*AA82,0)","v":0},null,null,{"$f":"SUMIFS(INDIRECT(\"DADOS_MercadoBase[\" & AE$59 & \"]\"),DADOS_MercadoBase[AnoMes],$B82)","v":0},{"$f":"IFERROR(VLOOKUP($B$84,Índices!$B$6:$F$500,5,FALSE)/VLOOKUP(DATE(YEAR($B82),MONTH($B82),1),Índices!$B$6:$F$500,5,FALSE)*AE82,0)","v":0},{"$f":"SUMIFS(INDIRECT(\"DADOS_MercadoBase[\" & AG$59 & \"]\"),DADOS_MercadoBase[AnoMes],$B82)","v":0},{"$f":"IFERROR(VLOOKUP($B$84,Índices!$B$6:$F$500,5,FALSE)/VLOOKUP(DATE(YEAR($B82),MONTH($B82),1),Índices!$B$6:$F$500,5,FALSE)*AG82,0)","v":0},{"$f":"SUMIFS(INDIRECT(\"DADOS_MercadoBase[\" & AI$59 & \"]\"),DADOS_MercadoBase[AnoMes],$B82)","v":2628290.4342788882},{"$f":"IFERROR(VLOOKUP($B$84,Índices!$B$6:$F$500,5,FALSE)/VLOOKUP(DATE(YEAR($B82),MONTH($B82),1),Índices!$B$6:$F$500,5,FALSE)*AI82,0)","v":2641994.5088774045},{"$f":"SUMIFS(INDIRECT(\"DADOS_MercadoBase[\" & AK$59 & \"]\"),DADOS_MercadoBase[AnoMes],$B82)","v":5953397.1086914381},{"$f":"IFERROR(VLOOKUP($B$84,Índices!$B$6:$F$500,5,FALSE)/VLOOKUP(DATE(YEAR($B82),MONTH($B82),1),Índices!$B$6:$F$500,5,FALSE)*AK82,0)","v":5984438.5023776274},{"$f":"SUMIFS(INDIRECT(\"DADOS_MercadoBase[\" & AM$59 & \"]\"),DADOS_MercadoBase[AnoMes],$B82)","v":5.0546115091438435E-5},{"$f":"IFERROR(VLOOKUP($B$84,Índices!$B$6:$F$500,5,FALSE)/VLOOKUP(DATE(YEAR($B82),MONTH($B82),1),Índices!$B$6:$F$500,5,FALSE)*AM82,0)","v":5.0809665771699653E-5},{"$f":"SUMIFS(INDIRECT(\"DADOS_MercadoBase[\" & AO$59 & \"]\"),DADOS_MercadoBase[AnoMes],$B82)","v":0},{"$f":"IFERROR(VLOOKUP($B$84,Índices!$B$6:$F$500,5,FALSE)/VLOOKUP(DATE(YEAR($B82),MONTH($B82),1),Índices!$B$6:$F$500,5,FALSE)*AO82,0)","v":0},{"$f":"SUMIFS(INDIRECT(\"DADOS_MercadoBase[\" & AQ$59 & \"]\"),DADOS_MercadoBase[AnoMes],$B82)","v":0},{"$f":"IFERROR(VLOOKUP($B$84,Índices!$B$6:$F$500,5,FALSE)/VLOOKUP(DATE(YEAR($B82),MONTH($B82),1),Índices!$B$6:$F$500,5,FALSE)*AQ82,0)","v":0},{"$f":"SUMIFS(INDIRECT(\"DADOS_MercadoBase[\" & AS$59 & \"]\"),DADOS_MercadoBase[AnoMes],$B82)","v":470023.65970179683},{"$f":"IFERROR(VLOOKUP($B$84,Índices!$B$6:$F$500,5,FALSE)/VLOOKUP(DATE(YEAR($B82),MONTH($B82),1),Índices!$B$6:$F$500,5,FALSE)*AS82,0)","v":472474.39315636962},{"$f":"SUMIFS(INDIRECT(\"DADOS_MercadoBase[\" & AU$59 & \"]\"),DADOS_MercadoBase[AnoMes],$B82)","v":27351.837908861959},{"$f":"IFERROR(VLOOKUP($B$84,Índices!$B$6:$F$500,5,FALSE)/VLOOKUP(DATE(YEAR($B82),MONTH($B82),1),Índices!$B$6:$F$500,5,FALSE)*AU82,0)","v":27494.452142898237},{"$f":"SUMIFS(INDIRECT(\"DADOS_MercadoBase[\" & AW$59 & \"]\"),DADOS_MercadoBase[AnoMes],$B82)","v":1238.9303126269103},{"$f":"IFERROR(VLOOKUP($B$84,Índices!$B$6:$F$500,5,FALSE)/VLOOKUP(DATE(YEAR($B82),MONTH($B82),1),Índices!$B$6:$F$500,5,FALSE)*AW82,0)","v":1245.390174598466},{"$f":"SUMIFS(INDIRECT(\"DADOS_MercadoBase[\" & AY$59 & \"]\"),DADOS_MercadoBase[AnoMes],$B82)","v":0},{"$f":"IFERROR(VLOOKUP($B$84,Índices!$B$6:$F$500,5,FALSE)/VLOOKUP(DATE(YEAR($B82),MONTH($B82),1),Índices!$B$6:$F$500,5,FALSE)*AY82,0)","v":0},{"$f":"SUMIFS(INDIRECT(\"DADOS_MercadoBase[\" & BA$59 & \"]\"),DADOS_MercadoBase[AnoMes],$B82)","v":0},{"$f":"IFERROR(VLOOKUP($B$84,Índices!$B$6:$F$500,5,FALSE)/VLOOKUP(DATE(YEAR($B82),MONTH($B82),1),Índices!$B$6:$F$500,5,FALSE)*BA82,0)","v":0},{"$f":"SUMIFS(INDIRECT(\"DADOS_MercadoBase[\" & BC$59 & \"]\"),DADOS_MercadoBase[AnoMes],$B82)","v":1.0518887456832338E-8},{"$f":"IFERROR(VLOOKUP($B$84,Índices!$B$6:$F$500,5,FALSE)/VLOOKUP(DATE(YEAR($B82),MONTH($B82),1),Índices!$B$6:$F$500,5,FALSE)*BC82,0)","v":1.057373360949559E-8},{"$f":"SUMIFS(INDIRECT(\"DADOS_MercadoBase[\" & BE$59 & \"]\"),DADOS_MercadoBase[AnoMes],$B82)","v":97.814163749746385},{"$f":"IFERROR(VLOOKUP($B$84,Índices!$B$6:$F$500,5,FALSE)/VLOOKUP(DATE(YEAR($B82),MONTH($B82),1),Índices!$B$6:$F$500,5,FALSE)*BE82,0)","v":98.3241730620109},{"$f":"SUMIFS(INDIRECT(\"DADOS_MercadoBase[\" & BG$59 & \"]\"),DADOS_MercadoBase[AnoMes],$B82)","v":0},{"$f":"IFERROR(VLOOKUP($B$84,Índices!$B$6:$F$500,5,FALSE)/VLOOKUP(DATE(YEAR($B82),MONTH($B82),1),Índices!$B$6:$F$500,5,FALSE)*BG82,0)","v":0},{"$f":"SUMIFS(INDIRECT(\"DADOS_MercadoBase[\" & BI$59 & \"]\"),DADOS_MercadoBase[AnoMes],$B82)","v":-4075.284705658984},{"$f":"IFERROR(VLOOKUP($B$84,Índices!$B$6:$F$500,5,FALSE)/VLOOKUP(DATE(YEAR($B82),MONTH($B82),1),Índices!$B$6:$F$500,5,FALSE)*BI82,0)","v":-4096.5335010311228},{"$f":"SUMIFS(INDIRECT(\"DADOS_MercadoBase[\" & BK$59 & \"]\"),DADOS_MercadoBase[AnoMes],$B82)","v":12584.16993188424},{"$f":"IFERROR(VLOOKUP($B$84,Índices!$B$6:$F$500,5,FALSE)/VLOOKUP(DATE(YEAR($B82),MONTH($B82),1),Índices!$B$6:$F$500,5,FALSE)*BK82,0)","v":12649.784599600467},{"$f":"SUMIFS(INDIRECT(\"DADOS_MercadoBase[\" & BM$59 & \"]\"),DADOS_MercadoBase[AnoMes],$B82)*IF(CAPA!$C$23=139,1,0)","v":0},{"$f":"IFERROR(VLOOKUP($B$84,Índices!$B$6:$F$500,5,FALSE)/VLOOKUP(DATE(YEAR($B82),MONTH($B82),1),Índices!$B$6:$F$500,5,FALSE)*BM82,0)","v":0},{"$f":"SUMIFS(INDIRECT(\"DADOS_MercadoBase[\" & BO$59 & \"]\"),DADOS_MercadoBase[AnoMes],$B82)","v":0},{"$f":"IFERROR(VLOOKUP($B$84,Índices!$B$6:$F$500,5,FALSE)/VLOOKUP(DATE(YEAR($B82),MONTH($B82),1),Índices!$B$6:$F$500,5,FALSE)*BO82,0)","v":0},{"$f":"SUMIFS(INDIRECT(\"DADOS_MercadoBase[\" & BQ$59 & \"]\"),DADOS_MercadoBase[AnoMes],$B82)","v":0},{"$f":"IFERROR(VLOOKUP($B$84,Índices!$B$6:$F$500,5,FALSE)/VLOOKUP(DATE(YEAR($B82),MONTH($B82),1),Índices!$B$6:$F$500,5,FALSE)*BQ82,0)","v":0},{"$f":"SUMIFS(INDIRECT(\"DADOS_MercadoBase[\" & BS$59 & \"]\"),DADOS_MercadoBase[AnoMes],$B82)","v":-1253.6553590970998},{"$f":"IFERROR(VLOOKUP($B$84,Índices!$B$6:$F$500,5,FALSE)/VLOOKUP(DATE(YEAR($B82),MONTH($B82),1),Índices!$B$6:$F$500,5,FALSE)*BS82,0)","v":-1260.1919984037104},{"$f":"SUMIFS(INDIRECT(\"DADOS_MercadoBase[\" & BU$59 & \"]\"),DADOS_MercadoBase[AnoMes],$B82)","v":-1044.0260558476834},{"$f":"IFERROR(VLOOKUP($B$84,Índices!$B$6:$F$500,5,FALSE)/VLOOKUP(DATE(YEAR($B82),MONTH($B82),1),Índices!$B$6:$F$500,5,FALSE)*BU82,0)","v":-1049.4696745458036},{"$f":"SUMIFS(INDIRECT(\"DADOS_MercadoBase[\" & BW$59 & \"]\"),DADOS_MercadoBase[AnoMes],$B82)","v":-99.264052737956135},{"$f":"IFERROR(VLOOKUP($B$84,Índices!$B$6:$F$500,5,FALSE)/VLOOKUP(DATE(YEAR($B82),MONTH($B82),1),Índices!$B$6:$F$500,5,FALSE)*BW82,0)","v":-99.781621864233159},{"$f":"SUMIFS(INDIRECT(\"DADOS_MercadoBase[\" & BY$59 & \"]\"),DADOS_MercadoBase[AnoMes],$B82)","v":0},{"$f":"IFERROR(VLOOKUP($B$84,Índices!$B$6:$F$500,5,FALSE)/VLOOKUP(DATE(YEAR($B82),MONTH($B82),1),Índices!$B$6:$F$500,5,FALSE)*BY82,0)","v":0},{"$f":"SUMIFS(INDIRECT(\"DADOS_MercadoBase[\" & CA$59 & \"]\"),DADOS_MercadoBase[AnoMes],$B82)","v":0},{"$f":"IFERROR(VLOOKUP($B$84,Índices!$B$6:$F$500,5,FALSE)/VLOOKUP(DATE(YEAR($B82),MONTH($B82),1),Índices!$B$6:$F$500,5,FALSE)*CA82,0)","v":0},{"$f":"SUMIFS(INDIRECT(\"DADOS_MercadoBase[\" & CC$59 & \"]\"),DADOS_MercadoBase[AnoMes],$B82)","v":0},{"$f":"IFERROR(VLOOKUP($B$84,Índices!$B$6:$F$500,5,FALSE)/VLOOKUP(DATE(YEAR($B82),MONTH($B82),1),Índices!$B$6:$F$500,5,FALSE)*CC82,0)","v":0},{"$f":"SUMIFS(INDIRECT(\"DADOS_MercadoBase[\" & CE$59 & \"]\"),DADOS_MercadoBase[AnoMes],$B82)","v":19903.153673934528},{"$f":"IFERROR(VLOOKUP($B$84,Índices!$B$6:$F$500,5,FALSE)/VLOOKUP(DATE(YEAR($B82),MONTH($B82),1),Índices!$B$6:$F$500,5,FALSE)*CE82,0)","v":20006.929991473866},null,null,{"$f":"SUMIFS(INDIRECT(\"DADOS_MercadoBase[\" & CI$59 & \"]\"),DADOS_MercadoBase[AnoMes],$B82)","v":0},{"$f":"IFERROR(VLOOKUP($B$84,Índices!$B$6:$F$500,5,FALSE)/VLOOKUP(DATE(YEAR($B82),MONTH($B82),1),Índices!$B$6:$F$500,5,FALSE)*CI82,0)","v":0},{"$f":"SUMIFS(INDIRECT(\"DADOS_MercadoBase[\" & CK$59 & \"]\"),DADOS_MercadoBase[AnoMes],$B82)","v":0},{"$f":"IFERROR(VLOOKUP($B$84,Índices!$B$6:$F$500,5,FALSE)/VLOOKUP(DATE(YEAR($B82),MONTH($B82),1),Índices!$B$6:$F$500,5,FALSE)*CK82,0)","v":0},{"$f":"SUMIFS(INDIRECT(\"DADOS_MercadoBase[\" & CM$59 & \"]\"),DADOS_MercadoBase[AnoMes],$B82)","v":0},{"$f":"IFERROR(VLOOKUP($B$84,Índices!$B$6:$F$500,5,FALSE)/VLOOKUP(DATE(YEAR($B82),MONTH($B82),1),Índices!$B$6:$F$500,5,FALSE)*CM82,0)","v":0},{"$f":"SUMIFS(INDIRECT(\"DADOS_MercadoBase[\" & CO$59 & \"]\"),DADOS_MercadoBase[AnoMes],$B82)","v":0},{"$f":"IFERROR(VLOOKUP($B$84,Índices!$B$6:$F$500,5,FALSE)/VLOOKUP(DATE(YEAR($B82),MONTH($B82),1),Índices!$B$6:$F$500,5,FALSE)*CO82,0)","v":0},{"$f":"SUMIFS(INDIRECT(\"DADOS_MercadoBase[\" & CQ$59 & \"]\"),DADOS_MercadoBase[AnoMes],$B82)","v":0},{"$f":"IFERROR(VLOOKUP($B$84,Índices!$B$6:$F$500,5,FALSE)/VLOOKUP(DATE(YEAR($B82),MONTH($B82),1),Índices!$B$6:$F$500,5,FALSE)*CQ82,0)","v":0},{"$f":"SUMIFS(INDIRECT(\"DADOS_MercadoBase[\" & CS$59 & \"]\"),DADOS_MercadoBase[AnoMes],$B82)","v":0},{"$f":"IFERROR(VLOOKUP($B$84,Índices!$B$6:$F$500,5,FALSE)/VLOOKUP(DATE(YEAR($B82),MONTH($B82),1),Índices!$B$6:$F$500,5,FALSE)*CS82,0)","v":0},{"$f":"SUMIFS(INDIRECT(\"DADOS_MercadoBase[\" & CU$59 & \"]\"),DADOS_MercadoBase[AnoMes],$B82)","v":0},{"$f":"IFERROR(VLOOKUP($B$84,Índices!$B$6:$F$500,5,FALSE)/VLOOKUP(DATE(YEAR($B82),MONTH($B82),1),Índices!$B$6:$F$500,5,FALSE)*CU82,0)","v":0},{"$f":"SUMIFS(INDIRECT(\"DADOS_MercadoBase[\" & CW$59 & \"]\"),DADOS_MercadoBase[AnoMes],$B82)","v":12835.441441502786},{"$f":"IFERROR(VLOOKUP($B$84,Índices!$B$6:$F$500,5,FALSE)/VLOOKUP(DATE(YEAR($B82),MONTH($B82),1),Índices!$B$6:$F$500,5,FALSE)*CW82,0)","v":12902.36625495762},{"$f":"SUMIFS(INDIRECT(\"DADOS_MercadoBase[\" & CY$59 & \"]\"),DADOS_MercadoBase[AnoMes],$B82)","v":127.33257754870318},{"$f":"IFERROR(VLOOKUP($B$84,Índices!$B$6:$F$500,5,FALSE)/VLOOKUP(DATE(YEAR($B82),MONTH($B82),1),Índices!$B$6:$F$500,5,FALSE)*CY82,0)","v":127.99649776040822}]
[null,43922,{"$f":"SUMIFS(INDIRECT(\"DADOS_MercadoBase[\" & C$59 & \"]\"),DADOS_MercadoBase[AnoMes],$B83)","v":158233.65990747587},{"$f":"IFERROR(VLOOKUP($B$84,Índices!$B$6:$F$500,5,FALSE)/VLOOKUP(DATE(YEAR($B83),MONTH($B83),1),Índices!$B$6:$F$500,5,FALSE)*C83,0)","v":158606.79009851947},{"$f":"SUMIFS(INDIRECT(\"DADOS_MercadoBase[\" & E$59 & \"]\"),DADOS_MercadoBase[AnoMes],$B83)","v":0},{"$f":"IFERROR(VLOOKUP($B$84,Índices!$B$6:$F$500,5,FALSE)/VLOOKUP(DATE(YEAR($B83),MONTH($B83),1),Índices!$B$6:$F$500,5,FALSE)*E83,0)","v":0},{"$f":"SUMIFS(INDIRECT(\"DADOS_MercadoBase[\" & G$59 & \"]\"),DADOS_MercadoBase[AnoMes],$B83)","v":19377.90987213307},{"$f":"IFERROR(VLOOKUP($B$84,Índices!$B$6:$F$500,5,FALSE)/VLOOKUP(DATE(YEAR($B83),MONTH($B83),1),Índices!$B$6:$F$500,5,FALSE)*G83,0)","v":19423.604847632232},{"$f":"SUMIFS(INDIRECT(\"DADOS_MercadoBase[\" & I$59 & \"]\"),DADOS_MercadoBase[AnoMes],$B83)","v":1106038.1676904242},{"$f":"IFERROR(VLOOKUP($B$84,Índices!$B$6:$F$500,5,FALSE)/VLOOKUP(DATE(YEAR($B83),MONTH($B83),1),Índices!$B$6:$F$500,5,FALSE)*I83,0)","v":1108646.3120830469},{"$f":"SUMIFS(INDIRECT(\"DADOS_MercadoBase[\" & K$59 & \"]\"),DADOS_MercadoBase[AnoMes],$B83)*IF(CAPA!$C$23=139,1,0)","v":0},{"$f":"IFERROR(VLOOKUP($B$84,Índices!$B$6:$F$500,5,FALSE)/VLOOKUP(DATE(YEAR($B83),MONTH($B83),1),Índices!$B$6:$F$500,5,FALSE)*K83,0)","v":0},{"$f":"SUMIFS(INDIRECT(\"DADOS_MercadoBase[\" & M$59 & \"]\"),DADOS_MercadoBase[AnoMes],$B83)","v":0},{"$f":"IFERROR(VLOOKUP($B$84,Índices!$B$6:$F$500,5,FALSE)/VLOOKUP(DATE(YEAR($B83),MONTH($B83),1),Índices!$B$6:$F$500,5,FALSE)*M83,0)","v":0},{"$f":"SUMIFS(INDIRECT(\"DADOS_MercadoBase[\" & O$59 & \"]\"),DADOS_MercadoBase[AnoMes],$B83)","v":219886.34375734787},{"$f":"IFERROR(VLOOKUP($B$84,Índices!$B$6:$F$500,5,FALSE)/VLOOKUP(DATE(YEAR($B83),MONTH($B83),1),Índices!$B$6:$F$500,5,FALSE)*O83,0)","v":220404.8569074705},{"$f":"SUMIFS(INDIRECT(\"DADOS_MercadoBase[\" & Q$59 & \"]\"),DADOS_MercadoBase[AnoMes],$B83)","v":0},{"$f":"IFERROR(VLOOKUP($B$84,Índices!$B$6:$F$500,5,FALSE)/VLOOKUP(DATE(YEAR($B83),MONTH($B83),1),Índices!$B$6:$F$500,5,FALSE)*Q83,0)","v":0},{"$f":"SUMIFS(INDIRECT(\"DADOS_MercadoBase[\" & S$59 & \"]\"),DADOS_MercadoBase[AnoMes],$B83)","v":0},{"$f":"IFERROR(VLOOKUP($B$84,Índices!$B$6:$F$500,5,FALSE)/VLOOKUP(DATE(YEAR($B83),MONTH($B83),1),Índices!$B$6:$F$500,5,FALSE)*S83,0)","v":0},{"$f":"SUMIFS(INDIRECT(\"DADOS_MercadoBase[\" & U$59 & \"]\"),DADOS_MercadoBase[AnoMes],$B83)","v":0},{"$f":"IFERROR(VLOOKUP($B$84,Índices!$B$6:$F$500,5,FALSE)/VLOOKUP(DATE(YEAR($B83),MONTH($B83),1),Índices!$B$6:$F$500,5,FALSE)*U83,0)","v":0},{"$f":"SUMIFS(INDIRECT(\"DADOS_MercadoBase[\" & W$59 & \"]\"),DADOS_MercadoBase[AnoMes],$B83)","v":0},{"$f":"IFERROR(VLOOKUP($B$84,Índices!$B$6:$F$500,5,FALSE)/VLOOKUP(DATE(YEAR($B83),MONTH($B83),1),Índices!$B$6:$F$500,5,FALSE)*W83,0)","v":0},{"$f":"SUMIFS(INDIRECT(\"DADOS_MercadoBase[\" & Y$59 & \"]\"),DADOS_MercadoBase[AnoMes],$B83)","v":0},{"$f":"IFERROR(VLOOKUP($B$84,Índices!$B$6:$F$500,5,FALSE)/VLOOKUP(DATE(YEAR($B83),MONTH($B83),1),Índices!$B$6:$F$500,5,FALSE)*Y83,0)","v":0},{"$f":"SUMIFS(INDIRECT(\"DADOS_MercadoBase[\" & AA$59 & \"]\"),DADOS_MercadoBase[AnoMes],$B83)","v":0},{"$f":"IFERROR(VLOOKUP($B$84,Índices!$B$6:$F$500,5,FALSE)/VLOOKUP(DATE(YEAR($B83),MONTH($B83),1),Índices!$B$6:$F$500,5,FALSE)*AA83,0)","v":0},null,null,{"$f":"SUMIFS(INDIRECT(\"DADOS_MercadoBase[\" & AE$59 & \"]\"),DADOS_MercadoBase[AnoMes],$B83)","v":0},{"$f":"IFERROR(VLOOKUP($B$84,Índices!$B$6:$F$500,5,FALSE)/VLOOKUP(DATE(YEAR($B83),MONTH($B83),1),Índices!$B$6:$F$500,5,FALSE)*AE83,0)","v":0},{"$f":"SUMIFS(INDIRECT(\"DADOS_MercadoBase[\" & AG$59 & \"]\"),DADOS_MercadoBase[AnoMes],$B83)","v":0},{"$f":"IFERROR(VLOOKUP($B$84,Índices!$B$6:$F$500,5,FALSE)/VLOOKUP(DATE(YEAR($B83),MONTH($B83),1),Índices!$B$6:$F$500,5,FALSE)*AG83,0)","v":0},{"$f":"SUMIFS(INDIRECT(\"DADOS_MercadoBase[\" & AI$59 & \"]\"),DADOS_MercadoBase[AnoMes],$B83)","v":2502088.5802428778},{"$f":"IFERROR(VLOOKUP($B$84,Índices!$B$6:$F$500,5,FALSE)/VLOOKUP(DATE(YEAR($B83),MONTH($B83),1),Índices!$B$6:$F$500,5,FALSE)*AI83,0)","v":2507988.7457986763},{"$f":"SUMIFS(INDIRECT(\"DADOS_MercadoBase[\" & AK$59 & \"]\"),DADOS_MercadoBase[AnoMes],$B83)","v":5535423.3545907745},{"$f":"IFERROR(VLOOKUP($B$84,Índices!$B$6:$F$500,5,FALSE)/VLOOKUP(DATE(YEAR($B83),MONTH($B83),1),Índices!$B$6:$F$500,5,FALSE)*AK83,0)","v":5548476.415330275},{"$f":"SUMIFS(INDIRECT(\"DADOS_MercadoBase[\" & AM$59 & \"]\"),DADOS_MercadoBase[AnoMes],$B83)","v":4.7254396038630708E-5},{"$f":"IFERROR(VLOOKUP($B$84,Índices!$B$6:$F$500,5,FALSE)/VLOOKUP(DATE(YEAR($B83),MONTH($B83),1),Índices!$B$6:$F$500,5,FALSE)*AM83,0)","v":4.7365826450035297E-5},{"$f":"SUMIFS(INDIRECT(\"DADOS_MercadoBase[\" & AO$59 & \"]\"),DADOS_MercadoBase[AnoMes],$B83)","v":0},{"$f":"IFERROR(VLOOKUP($B$84,Índices!$B$6:$F$500,5,FALSE)/VLOOKUP(DATE(YEAR($B83),MONTH($B83),1),Índices!$B$6:$F$500,5,FALSE)*AO83,0)","v":0},{"$f":"SUMIFS(INDIRECT(\"DADOS_MercadoBase[\" & AQ$59 & \"]\"),DADOS_MercadoBase[AnoMes],$B83)","v":0},{"$f":"IFERROR(VLOOKUP($B$84,Índices!$B$6:$F$500,5,FALSE)/VLOOKUP(DATE(YEAR($B83),MONTH($B83),1),Índices!$B$6:$F$500,5,FALSE)*AQ83,0)","v":0},{"$f":"SUMIFS(INDIRECT(\"DADOS_MercadoBase[\" & AS$59 & \"]\"),DADOS_MercadoBase[AnoMes],$B83)","v":443355.04137335293},{"$f":"IFERROR(VLOOKUP($B$84,Índices!$B$6:$F$500,5,FALSE)/VLOOKUP(DATE(YEAR($B83),MONTH($B83),1),Índices!$B$6:$F$500,5,FALSE)*AS83,0)","v":444400.5152085945},{"$f":"SUMIFS(INDIRECT(\"DADOS_MercadoBase[\" & AU$59 & \"]\"),DADOS_MercadoBase[AnoMes],$B83)","v":25872.283829492204},{"$f":"IFERROR(VLOOKUP($B$84,Índices!$B$6:$F$500,5,FALSE)/VLOOKUP(DATE(YEAR($B83),MONTH($B83),1),Índices!$B$6:$F$500,5,FALSE)*AU83,0)","v":25933.293163496597},{"$f":"SUMIFS(INDIRECT(\"DADOS_MercadoBase[\" & AW$59 & \"]\"),DADOS_MercadoBase[AnoMes],$B83)","v":1151.9479823059817},{"$f":"IFERROR(VLOOKUP($B$84,Índices!$B$6:$F$500,5,FALSE)/VLOOKUP(DATE(YEAR($B83),MONTH($B83),1),Índices!$B$6:$F$500,5,FALSE)*AW83,0)","v":1154.6643864576738},{"$f":"SUMIFS(INDIRECT(\"DADOS_MercadoBase[\" & AY$59 & \"]\"),DADOS_MercadoBase[AnoMes],$B83)","v":0},{"$f":"IFERROR(VLOOKUP($B$84,Índices!$B$6:$F$500,5,FALSE)/VLOOKUP(DATE(YEAR($B83),MONTH($B83),1),Índices!$B$6:$F$500,5,FALSE)*AY83,0)","v":0},{"$f":"SUMIFS(INDIRECT(\"DADOS_MercadoBase[\" & BA$59 & \"]\"),DADOS_MercadoBase[AnoMes],$B83)","v":0},{"$f":"IFERROR(VLOOKUP($B$84,Índices!$B$6:$F$500,5,FALSE)/VLOOKUP(DATE(YEAR($B83),MONTH($B83),1),Índices!$B$6:$F$500,5,FALSE)*BA83,0)","v":0},{"$f":"SUMIFS(INDIRECT(\"DADOS_MercadoBase[\" & BC$59 & \"]\"),DADOS_MercadoBase[AnoMes],$B83)","v":9.8338650333778732E-9},{"$f":"IFERROR(VLOOKUP($B$84,Índices!$B$6:$F$500,5,FALSE)/VLOOKUP(DATE(YEAR($B83),MONTH($B83),1),Índices!$B$6:$F$500,5,FALSE)*BC83,0)","v":9.857054233076262E-9},{"$f":"SUMIFS(INDIRECT(\"DADOS_MercadoBase[\" & BE$59 & \"]\"),DADOS_MercadoBase[AnoMes],$B83)","v":92.264297171051425},{"$f":"IFERROR(VLOOKUP($B$84,Índices!$B$6:$F$500,5,FALSE)/VLOOKUP(DATE(YEAR($B83),MONTH($B83),1),Índices!$B$6:$F$500,5,FALSE)*BE83,0)","v":92.481865258966906},{"$f":"SUMIFS(INDIRECT(\"DADOS_MercadoBase[\" & BG$59 & \"]\"),DADOS_MercadoBase[AnoMes],$B83)","v":0},{"$f":"IFERROR(VLOOKUP($B$84,Índices!$B$6:$F$500,5,FALSE)/VLOOKUP(DATE(YEAR($B83),MONTH($B83),1),Índices!$B$6:$F$500,5,FALSE)*BG83,0)","v":0},{"$f":"SUMIFS(INDIRECT(\"DADOS_MercadoBase[\" & BI$59 & \"]\"),DADOS_MercadoBase[AnoMes],$B83)","v":-3786.0950246191369},{"$f":"IFERROR(VLOOKUP($B$84,Índices!$B$6:$F$500,5,FALSE)/VLOOKUP(DATE(YEAR($B83),MONTH($B83),1),Índices!$B$6:$F$500,5,FALSE)*BI83,0)","v":-3795.0230008832987},{"$f":"SUMIFS(INDIRECT(\"DADOS_MercadoBase[\" & BK$59 & \"]\"),DADOS_MercadoBase[AnoMes],$B83)","v":11700.951730871642},{"$f":"IFERROR(VLOOKUP($B$84,Índices!$B$6:$F$500,5,FALSE)/VLOOKUP(DATE(YEAR($B83),MONTH($B83),1),Índices!$B$6:$F$500,5,FALSE)*BK83,0)","v":11728.543700603524},{"$f":"SUMIFS(INDIRECT(\"DADOS_MercadoBase[\" & BM$59 & \"]\"),DADOS_MercadoBase[AnoMes],$B83)*IF(CAPA!$C$23=139,1,0)","v":0},{"$f":"IFERROR(VLOOKUP($B$84,Índices!$B$6:$F$500,5,FALSE)/VLOOKUP(DATE(YEAR($B83),MONTH($B83),1),Índices!$B$6:$F$500,5,FALSE)*BM83,0)","v":0},{"$f":"SUMIFS(INDIRECT(\"DADOS_MercadoBase[\" & BO$59 & \"]\"),DADOS_MercadoBase[AnoMes],$B83)","v":0},{"$f":"IFERROR(VLOOKUP($B$84,Índices!$B$6:$F$500,5,FALSE)/VLOOKUP(DATE(YEAR($B83),MONTH($B83),1),Índices!$B$6:$F$500,5,FALSE)*BO83,0)","v":0},{"$f":"SUMIFS(INDIRECT(\"DADOS_MercadoBase[\" & BQ$59 & \"]\"),DADOS_MercadoBase[AnoMes],$B83)","v":0},{"$f":"IFERROR(VLOOKUP($B$84,Índices!$B$6:$F$500,5,FALSE)/VLOOKUP(DATE(YEAR($B83),MONTH($B83),1),Índices!$B$6:$F$500,5,FALSE)*BQ83,0)","v":0},{"$f":"SUMIFS(INDIRECT(\"DADOS_MercadoBase[\" & BS$59 & \"]\"),DADOS_MercadoBase[AnoMes],$B83)","v":-1172.8658679234829},{"$f":"IFERROR(VLOOKUP($B$84,Índices!$B$6:$F$500,5,FALSE)/VLOOKUP(DATE(YEAR($B83),MONTH($B83),1),Índices!$B$6:$F$500,5,FALSE)*BS83,0)","v":-1175.6315984616169},{"$f":"SUMIFS(INDIRECT(\"DADOS_MercadoBase[\" & BU$59 & \"]\"),DADOS_MercadoBase[AnoMes],$B83)","v":-968.6045808967923},{"$f":"IFERROR(VLOOKUP($B$84,Índices!$B$6:$F$500,5,FALSE)/VLOOKUP(DATE(YEAR($B83),MONTH($B83),1),Índices!$B$6:$F$500,5,FALSE)*BU83,0)","v":-970.8886436715967},{"$f":"SUMIFS(INDIRECT(\"DADOS_MercadoBase[\" & BW$59 & \"]\"),DADOS_MercadoBase[AnoMes],$B83)","v":-92.784465284852104},{"$f":"IFERROR(VLOOKUP($B$84,Índices!$B$6:$F$500,5,FALSE)/VLOOKUP(DATE(YEAR($B83),MONTH($B83),1),Índices!$B$6:$F$500,5,FALSE)*BW83,0)","v":-93.003259979216494},{"$f":"SUMIFS(INDIRECT(\"DADOS_MercadoBase[\" & BY$59 & \"]\"),DADOS_MercadoBase[AnoMes],$B83)","v":0},{"$f":"IFERROR(VLOOKUP($B$84,Índices!$B$6:$F$500,5,FALSE)/VLOOKUP(DATE(YEAR($B83),MONTH($B83),1),Índices!$B$6:$F$500,5,FALSE)*BY83,0)","v":0},{"$f":"SUMIFS(INDIRECT(\"DADOS_MercadoBase[\" & CA$59 & \"]\"),DADOS_MercadoBase[AnoMes],$B83)","v":0},{"$f":"IFERROR(VLOOKUP($B$84,Índices!$B$6:$F$500,5,FALSE)/VLOOKUP(DATE(YEAR($B83),MONTH($B83),1),Índices!$B$6:$F$500,5,FALSE)*CA83,0)","v":0},{"$f":"SUMIFS(INDIRECT(\"DADOS_MercadoBase[\" & CC$59 & \"]\"),DADOS_MercadoBase[AnoMes],$B83)","v":0},{"$f":"IFERROR(VLOOKUP($B$84,Índices!$B$6:$F$500,5,FALSE)/VLOOKUP(DATE(YEAR($B83),MONTH($B83),1),Índices!$B$6:$F$500,5,FALSE)*CC83,0)","v":0},{"$f":"SUMIFS(INDIRECT(\"DADOS_MercadoBase[\" & CE$59 & \"]\"),DADOS_MercadoBase[AnoMes],$B83)","v":18947.469757859755},{"$f":"IFERROR(VLOOKUP($B$84,Índices!$B$6:$F$500,5,FALSE)/VLOOKUP(DATE(YEAR($B83),MONTH($B83),1),Índices!$B$6:$F$500,5,FALSE)*CE83,0)","v":18992.149714164105},null,null,{"$f":"SUMIFS(INDIRECT(\"DADOS_MercadoBase[\" & CI$59 & \"]\"),DADOS_MercadoBase[AnoMes],$B83)","v":0},{"$f":"IFERROR(VLOOKUP($B$84,Índices!$B$6:$F$500,5,FALSE)/VLOOKUP(DATE(YEAR($B83),MONTH($B83),1),Índices!$B$6:$F$500,5,FALSE)*CI83,0)","v":0},{"$f":"SUMIFS(INDIRECT(\"DADOS_MercadoBase[\" & CK$59 & \"]\"),DADOS_MercadoBase[AnoMes],$B83)","v":0},{"$f":"IFERROR(VLOOKUP($B$84,Índices!$B$6:$F$500,5,FALSE)/VLOOKUP(DATE(YEAR($B83),MONTH($B83),1),Índices!$B$6:$F$500,5,FALSE)*CK83,0)","v":0},{"$f":"SUMIFS(INDIRECT(\"DADOS_MercadoBase[\" & CM$59 & \"]\"),DADOS_MercadoBase[AnoMes],$B83)","v":0},{"$f":"IFERROR(VLOOKUP($B$84,Índices!$B$6:$F$500,5,FALSE)/VLOOKUP(DATE(YEAR($B83),MONTH($B83),1),Índices!$B$6:$F$500,5,FALSE)*CM83,0)","v":0},{"$f":"SUMIFS(INDIRECT(\"DADOS_MercadoBase[\" & CO$59 & \"]\"),DADOS_MercadoBase[AnoMes],$B83)","v":0},{"$f":"IFERROR(VLOOKUP($B$84,Índices!$B$6:$F$500,5,FALSE)/VLOOKUP(DATE(YEAR($B83),MONTH($B83),1),Índices!$B$6:$F$500,5,FALSE)*CO83,0)","v":0},{"$f":"SUMIFS(INDIRECT(\"DADOS_MercadoBase[\" & CQ$59 & \"]\"),DADOS_MercadoBase[AnoMes],$B83)","v":0},{"$f":"IFERROR(VLOOKUP($B$84,Índices!$B$6:$F$500,5,FALSE)/VLOOKUP(DATE(YEAR($B83),MONTH($B83),1),Índices!$B$6:$F$500,5,FALSE)*CQ83,0)","v":0},{"$f":"SUMIFS(INDIRECT(\"DADOS_MercadoBase[\" & CS$59 & \"]\"),DADOS_MercadoBase[AnoMes],$B83)","v":0},{"$f":"IFERROR(VLOOKUP($B$84,Índices!$B$6:$F$500,5,FALSE)/VLOOKUP(DATE(YEAR($B83),MONTH($B83),1),Índices!$B$6:$F$500,5,FALSE)*CS83,0)","v":0},{"$f":"SUMIFS(INDIRECT(\"DADOS_MercadoBase[\" & CU$59 & \"]\"),DADOS_MercadoBase[AnoMes],$B83)","v":0},{"$f":"IFERROR(VLOOKUP($B$84,Índices!$B$6:$F$500,5,FALSE)/VLOOKUP(DATE(YEAR($B83),MONTH($B83),1),Índices!$B$6:$F$500,5,FALSE)*CU83,0)","v":0},{"$f":"SUMIFS(INDIRECT(\"DADOS_MercadoBase[\" & CW$59 & \"]\"),DADOS_MercadoBase[AnoMes],$B83)","v":11999.557871266768},{"$f":"IFERROR(VLOOKUP($B$84,Índices!$B$6:$F$500,5,FALSE)/VLOOKUP(DATE(YEAR($B83),MONTH($B83),1),Índices!$B$6:$F$500,5,FALSE)*CW83,0)","v":12027.853983001545},{"$f":"SUMIFS(INDIRECT(\"DADOS_MercadoBase[\" & CY$59 & \"]\"),DADOS_MercadoBase[AnoMes],$B83)","v":119.04028701753276},{"$f":"IFERROR(VLOOKUP($B$84,Índices!$B$6:$F$500,5,FALSE)/VLOOKUP(DATE(YEAR($B83),MONTH($B83),1),Índices!$B$6:$F$500,5,FALSE)*CY83,0)","v":119.32099546517095}]
[null,{"$f":"DATE(YEAR(CAPA!$C$10),MONTH(CAPA!$C$10)-1,1)","v":43952},{"$f":"SUMIFS(INDIRECT(\"DADOS_MercadoBase[\" & C$59 & \"]\"),DADOS_MercadoBase[AnoMes],$B84)","v":158233.65990747587},{"$f":"IFERROR(VLOOKUP($B$84,Índices!$B$6:$F$500,5,FALSE)/VLOOKUP(DATE(YEAR($B84),MONTH($B84),1),Índices!$B$6:$F$500,5,FALSE)*C84,0)","v":158233.65990747587},{"$f":"SUMIFS(INDIRECT(\"DADOS_MercadoBase[\" & E$59 & \"]\"),DADOS_MercadoBase[AnoMes],$B84)","v":0},{"$f":"IFERROR(VLOOKUP($B$84,Índices!$B$6:$F$500,5,FALSE)/VLOOKUP(DATE(YEAR($B84),MONTH($B84),1),Índices!$B$6:$F$500,5,FALSE)*E84,0)","v":0},{"$f":"SUMIFS(INDIRECT(\"DADOS_MercadoBase[\" & G$59 & \"]\"),DADOS_MercadoBase[AnoMes],$B84)","v":19377.90987213307},{"$f":"IFERROR(VLOOKUP($B$84,Índices!$B$6:$F$500,5,FALSE)/VLOOKUP(DATE(YEAR($B84),MONTH($B84),1),Índices!$B$6:$F$500,5,FALSE)*G84,0)","v":19377.90987213307},{"$f":"SUMIFS(INDIRECT(\"DADOS_MercadoBase[\" & I$59 & \"]\"),DADOS_MercadoBase[AnoMes],$B84)","v":1106038.1676904242},{"$f":"IFERROR(VLOOKUP($B$84,Índices!$B$6:$F$500,5,FALSE)/VLOOKUP(DATE(YEAR($B84),MONTH($B84),1),Índices!$B$6:$F$500,5,FALSE)*I84,0)","v":1106038.1676904242},{"$f":"SUMIFS(INDIRECT(\"DADOS_MercadoBase[\" & K$59 & \"]\"),DADOS_MercadoBase[AnoMes],$B84)*IF(CAPA!$C$23=139,1,0)","v":0},{"$f":"IFERROR(VLOOKUP($B$84,Índices!$B$6:$F$500,5,FALSE)/VLOOKUP(DATE(YEAR($B84),MONTH($B84),1),Índices!$B$6:$F$500,5,FALSE)*K84,0)","v":0},{"$f":"SUMIFS(INDIRECT(\"DADOS_MercadoBase[\" & M$59 & \"]\"),DADOS_MercadoBase[AnoMes],$B84)","v":0},{"$f":"IFERROR(VLOOKUP($B$84,Índices!$B$6:$F$500,5,FALSE)/VLOOKUP(DATE(YEAR($B84),MONTH($B84),1),Índices!$B$6:$F$500,5,FALSE)*M84,0)","v":0},{"$f":"SUMIFS(INDIRECT(\"DADOS_MercadoBase[\" & O$59 & \"]\"),DADOS_MercadoBase[AnoMes],$B84)","v":219886.34375734787},{"$f":"IFERROR(VLOOKUP($B$84,Índices!$B$6:$F$500,5,FALSE)/VLOOKUP(DATE(YEAR($B84),MONTH($B84),1),Índices!$B$6:$F$500,5,FALSE)*O84,0)","v":219886.34375734787},{"$f":"SUMIFS(INDIRECT(\"DADOS_MercadoBase[\" & Q$59 & \"]\"),DADOS_MercadoBase[AnoMes],$B84)","v":0},{"$f":"IFERROR(VLOOKUP($B$84,Índices!$B$6:$F$500,5,FALSE)/VLOOKUP(DATE(YEAR($B84),MONTH($B84),1),Índices!$B$6:$F$500,5,FALSE)*Q84,0)","v":0},{"$f":"SUMIFS(INDIRECT(\"DADOS_MercadoBase[\" & S$59 & \"]\"),DADOS_MercadoBase[AnoMes],$B84)","v":0},{"$f":"IFERROR(VLOOKUP($B$84,Índices!$B$6:$F$500,5,FALSE)/VLOOKUP(DATE(YEAR($B84),MONTH($B84),1),Índices!$B$6:$F$500,5,FALSE)*S84,0)","v":0},{"$f":"SUMIFS(INDIRECT(\"DADOS_MercadoBase[\" & U$59 & \"]\"),DADOS_MercadoBase[AnoMes],$B84)","v":0},{"$f":"IFERROR(VLOOKUP($B$84,Índices!$B$6:$F$500,5,FALSE)/VLOOKUP(DATE(YEAR($B84),MONTH($B84),1),Índices!$B$6:$F$500,5,FALSE)*U84,0)","v":0},{"$f":"SUMIFS(INDIRECT(\"DADOS_MercadoBase[\" & W$59 & \"]\"),DADOS_MercadoBase[AnoMes],$B84)","v":0},{"$f":"IFERROR(VLOOKUP($B$84,Índices!$B$6:$F$500,5,FALSE)/VLOOKUP(DATE(YEAR($B84),MONTH($B84),1),Índices!$B$6:$F$500,5,FALSE)*W84,0)","v":0},{"$f":"SUMIFS(INDIRECT(\"DADOS_MercadoBase[\" & Y$59 & \"]\"),DADOS_MercadoBase[AnoMes],$B84)","v":0},{"$f":"IFERROR(VLOOKUP($B$84,Índices!$B$6:$F$500,5,FALSE)/VLOOKUP(DATE(YEAR($B84),MONTH($B84),1),Índices!$B$6:$F$500,5,FALSE)*Y84,0)","v":0},{"$f":"SUMIFS(INDIRECT(\"DADOS_MercadoBase[\" & AA$59 & \"]\"),DADOS_MercadoBase[AnoMes],$B84)","v":0},{"$f":"IFERROR(VLOOKUP($B$84,Índices!$B$6:$F$500,5,FALSE)/VLOOKUP(DATE(YEAR($B84),MONTH($B84),1),Índices!$B$6:$F$500,5,FALSE)*AA84,0)","v":0},null,null,{"$f":"SUMIFS(INDIRECT(\"DADOS_MercadoBase[\" & AE$59 & \"]\"),DADOS_MercadoBase[AnoMes],$B84)","v":0},{"$f":"IFERROR(VLOOKUP($B$84,Índices!$B$6:$F$500,5,FALSE)/VLOOKUP(DATE(YEAR($B84),MONTH($B84),1),Índices!$B$6:$F$500,5,FALSE)*AE84,0)","v":0},{"$f":"SUMIFS(INDIRECT(\"DADOS_MercadoBase[\" & AG$59 & \"]\"),DADOS_MercadoBase[AnoMes],$B84)","v":0},{"$f":"IFERROR(VLOOKUP($B$84,Índices!$B$6:$F$500,5,FALSE)/VLOOKUP(DATE(YEAR($B84),MONTH($B84),1),Índices!$B$6:$F$500,5,FALSE)*AG84,0)","v":0},{"$f":"SUMIFS(INDIRECT(\"DADOS_MercadoBase[\" & AI$59 & \"]\"),DADOS_MercadoBase[AnoMes],$B84)","v":2502088.5802428778},{"$f":"IFERROR(VLOOKUP($B$84,Índices!$B$6:$F$500,5,FALSE)/VLOOKUP(DATE(YEAR($B84),MONTH($B84),1),Índices!$B$6:$F$500,5,FALSE)*AI84,0)","v":2502088.5802428778},{"$f":"SUMIFS(INDIRECT(\"DADOS_MercadoBase[\" & AK$59 & \"]\"),DADOS_MercadoBase[AnoMes],$B84)","v":5535423.3545907745},{"$f":"IFERROR(VLOOKUP($B$84,Índices!$B$6:$F$500,5,FALSE)/VLOOKUP(DATE(YEAR($B84),MONTH($B84),1),Índices!$B$6:$F$500,5,FALSE)*AK84,0)","v":5535423.3545907745},{"$f":"SUMIFS(INDIRECT(\"DADOS_MercadoBase[\" & AM$59 & \"]\"),DADOS_MercadoBase[AnoMes],$B84)","v":4.7254396038630708E-5},{"$f":"IFERROR(VLOOKUP($B$84,Índices!$B$6:$F$500,5,FALSE)/VLOOKUP(DATE(YEAR($B84),MONTH($B84),1),Índices!$B$6:$F$500,5,FALSE)*AM84,0)","v":4.7254396038630708E-5},{"$f":"SUMIFS(INDIRECT(\"DADOS_MercadoBase[\" & AO$59 & \"]\"),DADOS_MercadoBase[AnoMes],$B84)","v":0},{"$f":"IFERROR(VLOOKUP($B$84,Índices!$B$6:$F$500,5,FALSE)/VLOOKUP(DATE(YEAR($B84),MONTH($B84),1),Índices!$B$6:$F$500,5,FALSE)*AO84,0)","v":0},{"$f":"SUMIFS(INDIRECT(\"DADOS_MercadoBase[\" & AQ$59 & \"]\"),DADOS_MercadoBase[AnoMes],$B84)","v":0},{"$f":"IFERROR(VLOOKUP($B$84,Índices!$B$6:$F$500,5,FALSE)/VLOOKUP(DATE(YEAR($B84),MONTH($B84),1),Índices!$B$6:$F$500,5,FALSE)*AQ84,0)","v":0},{"$f":"SUMIFS(INDIRECT(\"DADOS_MercadoBase[\" & AS$59 & \"]\"),DADOS_MercadoBase[AnoMes],$B84)","v":443355.04137335293},{"$f":"IFERROR(VLOOKUP($B$84,Índices!$B$6:$F$500,5,FALSE)/VLOOKUP(DATE(YEAR($B84),MONTH($B84),1),Índices!$B$6:$F$500,5,FALSE)*AS84,0)","v":443355.04137335293},{"$f":"SUMIFS(INDIRECT(\"DADOS_MercadoBase[\" & AU$59 & \"]\"),DADOS_MercadoBase[AnoMes],$B84)","v":25872.283829492204},{"$f":"IFERROR(VLOOKUP($B$84,Índices!$B$6:$F$500,5,FALSE)/VLOOKUP(DATE(YEAR($B84),MONTH($B84),1),Índices!$B$6:$F$500,5,FALSE)*AU84,0)","v":25872.283829492204},{"$f":"SUMIFS(INDIRECT(\"DADOS_MercadoBase[\" & AW$59 & \"]\"),DADOS_MercadoBase[AnoMes],$B84)","v":1151.9479823059817},{"$f":"IFERROR(VLOOKUP($B$84,Índices!$B$6:$F$500,5,FALSE)/VLOOKUP(DATE(YEAR($B84),MONTH($B84),1),Índices!$B$6:$F$500,5,FALSE)*AW84,0)","v":1151.9479823059817},{"$f":"SUMIFS(INDIRECT(\"DADOS_MercadoBase[\" & AY$59 & \"]\"),DADOS_MercadoBase[AnoMes],$B84)","v":0},{"$f":"IFERROR(VLOOKUP($B$84,Índices!$B$6:$F$500,5,FALSE)/VLOOKUP(DATE(YEAR($B84),MONTH($B84),1),Índices!$B$6:$F$500,5,FALSE)*AY84,0)","v":0},{"$f":"SUMIFS(INDIRECT(\"DADOS_MercadoBase[\" & BA$59 & \"]\"),DADOS_MercadoBase[AnoMes],$B84)","v":0},{"$f":"IFERROR(VLOOKUP($B$84,Índices!$B$6:$F$500,5,FALSE)/VLOOKUP(DATE(YEAR($B84),MONTH($B84),1),Índices!$B$6:$F$500,5,FALSE)*BA84,0)","v":0},{"$f":"SUMIFS(INDIRECT(\"DADOS_MercadoBase[\" & BC$59 & \"]\"),DADOS_MercadoBase[AnoMes],$B84)","v":9.8338650333778732E-9},{"$f":"IFERROR(VLOOKUP($B$84,Índices!$B$6:$F$500,5,FALSE)/VLOOKUP(DATE(YEAR($B84),MONTH($B84),1),Índices!$B$6:$F$500,5,FALSE)*BC84,0)","v":9.8338650333778732E-9},{"$f":"SUMIFS(INDIRECT(\"DADOS_MercadoBase[\" & BE$59 & \"]\"),DADOS_MercadoBase[AnoMes],$B84)","v":92.264297171051425},{"$f":"IFERROR(VLOOKUP($B$84,Índices!$B$6:$F$500,5,FALSE)/VLOOKUP(DATE(YEAR($B84),MONTH($B84),1),Índices!$B$6:$F$500,5,FALSE)*BE84,0)","v":92.264297171051425},{"$f":"SUMIFS(INDIRECT(\"DADOS_MercadoBase[\" & BG$59 & \"]\"),DADOS_MercadoBase[AnoMes],$B84)","v":0},{"$f":"IFERROR(VLOOKUP($B$84,Índices!$B$6:$F$500,5,FALSE)/VLOOKUP(DATE(YEAR($B84),MONTH($B84),1),Índices!$B$6:$F$500,5,FALSE)*BG84,0)","v":0},{"$f":"SUMIFS(INDIRECT(\"DADOS_MercadoBase[\" & BI$59 & \"]\"),DADOS_MercadoBase[AnoMes],$B84)","v":-3786.0950246191369},{"$f":"IFERROR(VLOOKUP($B$84,Índices!$B$6:$F$500,5,FALSE)/VLOOKUP(DATE(YEAR($B84),MONTH($B84),1),Índices!$B$6:$F$500,5,FALSE)*BI84,0)","v":-3786.0950246191369},{"$f":"SUMIFS(INDIRECT(\"DADOS_MercadoBase[\" & BK$59 & \"]\"),DADOS_MercadoBase[AnoMes],$B84)","v":11700.951730871642},{"$f":"IFERROR(VLOOKUP($B$84,Índices!$B$6:$F$500,5,FALSE)/VLOOKUP(DATE(YEAR($B84),MONTH($B84),1),Índices!$B$6:$F$500,5,FALSE)*BK84,0)","v":11700.951730871642},{"$f":"SUMIFS(INDIRECT(\"DADOS_MercadoBase[\" & BM$59 & \"]\"),DADOS_MercadoBase[AnoMes],$B84)*IF(CAPA!$C$23=139,1,0)","v":0},{"$f":"IFERROR(VLOOKUP($B$84,Índices!$B$6:$F$500,5,FALSE)/VLOOKUP(DATE(YEAR($B84),MONTH($B84),1),Índices!$B$6:$F$500,5,FALSE)*BM84,0)","v":0},{"$f":"SUMIFS(INDIRECT(\"DADOS_MercadoBase[\" & BO$59 & \"]\"),DADOS_MercadoBase[AnoMes],$B84)","v":0},{"$f":"IFERROR(VLOOKUP($B$84,Índices!$B$6:$F$500,5,FALSE)/VLOOKUP(DATE(YEAR($B84),MONTH($B84),1),Índices!$B$6:$F$500,5,FALSE)*BO84,0)","v":0},{"$f":"SUMIFS(INDIRECT(\"DADOS_MercadoBase[\" & BQ$59 & \"]\"),DADOS_MercadoBase[AnoMes],$B84)","v":0},{"$f":"IFERROR(VLOOKUP($B$84,Índices!$B$6:$F$500,5,FALSE)/VLOOKUP(DATE(YEAR($B84),MONTH($B84),1),Índices!$B$6:$F$500,5,FALSE)*BQ84,0)","v":0},{"$f":"SUMIFS(INDIRECT(\"DADOS_MercadoBase[\" & BS$59 & \"]\"),DADOS_MercadoBase[AnoMes],$B84)","v":-1172.8658679234829},{"$f":"IFERROR(VLOOKUP($B$84,Índices!$B$6:$F$500,5,FALSE)/VLOOKUP(DATE(YEAR($B84),MONTH($B84),1),Índices!$B$6:$F$500,5,FALSE)*BS84,0)","v":-1172.8658679234829},{"$f":"SUMIFS(INDIRECT(\"DADOS_MercadoBase[\" & BU$59 & \"]\"),DADOS_MercadoBase[AnoMes],$B84)","v":-968.6045808967923},{"$f":"IFERROR(VLOOKUP($B$84,Índices!$B$6:$F$500,5,FALSE)/VLOOKUP(DATE(YEAR($B84),MONTH($B84),1),Índices!$B$6:$F$500,5,FALSE)*BU84,0)","v":-968.6045808967923},{"$f":"SUMIFS(INDIRECT(\"DADOS_MercadoBase[\" & BW$59 & \"]\"),DADOS_MercadoBase[AnoMes],$B84)","v":-92.784465284852104},{"$f":"IFERROR(VLOOKUP($B$84,Índices!$B$6:$F$500,5,FALSE)/VLOOKUP(DATE(YEAR($B84),MONTH($B84),1),Índices!$B$6:$F$500,5,FALSE)*BW84,0)","v":-92.784465284852104},{"$f":"SUMIFS(INDIRECT(\"DADOS_MercadoBase[\" & BY$59 & \"]\"),DADOS_MercadoBase[AnoMes],$B84)","v":0},{"$f":"IFERROR(VLOOKUP($B$84,Índices!$B$6:$F$500,5,FALSE)/VLOOKUP(DATE(YEAR($B84),MONTH($B84),1),Índices!$B$6:$F$500,5,FALSE)*BY84,0)","v":0},{"$f":"SUMIFS(INDIRECT(\"DADOS_MercadoBase[\" & CA$59 & \"]\"),DADOS_MercadoBase[AnoMes],$B84)","v":0},{"$f":"IFERROR(VLOOKUP($B$84,Índices!$B$6:$F$500,5,FALSE)/VLOOKUP(DATE(YEAR($B84),MONTH($B84),1),Índices!$B$6:$F$500,5,FALSE)*CA84,0)","v":0},{"$f":"SUMIFS(INDIRECT(\"DADOS_MercadoBase[\" & CC$59 & \"]\"),DADOS_MercadoBase[AnoMes],$B84)","v":0},{"$f":"IFERROR(VLOOKUP($B$84,Índices!$B$6:$F$500,5,FALSE)/VLOOKUP(DATE(YEAR($B84),MONTH($B84),1),Índices!$B$6:$F$500,5,FALSE)*CC84,0)","v":0},{"$f":"SUMIFS(INDIRECT(\"DADOS_MercadoBase[\" & CE$59 & \"]\"),DADOS_MercadoBase[AnoMes],$B84)","v":18947.469757859755},{"$f":"IFERROR(VLOOKUP($B$84,Índices!$B$6:$F$500,5,FALSE)/VLOOKUP(DATE(YEAR($B84),MONTH($B84),1),Índices!$B$6:$F$500,5,FALSE)*CE84,0)","v":18947.469757859755},null,null,{"$f":"SUMIFS(INDIRECT(\"DADOS_MercadoBase[\" & CI$59 & \"]\"),DADOS_MercadoBase[AnoMes],$B84)","v":0},{"$f":"IFERROR(VLOOKUP($B$84,Índices!$B$6:$F$500,5,FALSE)/VLOOKUP(DATE(YEAR($B84),MONTH($B84),1),Índices!$B$6:$F$500,5,FALSE)*CI84,0)","v":0},{"$f":"SUMIFS(INDIRECT(\"DADOS_MercadoBase[\" & CK$59 & \"]\"),DADOS_MercadoBase[AnoMes],$B84)","v":0},{"$f":"IFERROR(VLOOKUP($B$84,Índices!$B$6:$F$500,5,FALSE)/VLOOKUP(DATE(YEAR($B84),MONTH($B84),1),Índices!$B$6:$F$500,5,FALSE)*CK84,0)","v":0},{"$f":"SUMIFS(INDIRECT(\"DADOS_MercadoBase[\" & CM$59 & \"]\"),DADOS_MercadoBase[AnoMes],$B84)","v":0},{"$f":"IFERROR(VLOOKUP($B$84,Índices!$B$6:$F$500,5,FALSE)/VLOOKUP(DATE(YEAR($B84),MONTH($B84),1),Índices!$B$6:$F$500,5,FALSE)*CM84,0)","v":0},{"$f":"SUMIFS(INDIRECT(\"DADOS_MercadoBase[\" & CO$59 & \"]\"),DADOS_MercadoBase[AnoMes],$B84)","v":0},{"$f":"IFERROR(VLOOKUP($B$84,Índices!$B$6:$F$500,5,FALSE)/VLOOKUP(DATE(YEAR($B84),MONTH($B84),1),Índices!$B$6:$F$500,5,FALSE)*CO84,0)","v":0},{"$f":"SUMIFS(INDIRECT(\"DADOS_MercadoBase[\" & CQ$59 & \"]\"),DADOS_MercadoBase[AnoMes],$B84)","v":0},{"$f":"IFERROR(VLOOKUP($B$84,Índices!$B$6:$F$500,5,FALSE)/VLOOKUP(DATE(YEAR($B84),MONTH($B84),1),Índices!$B$6:$F$500,5,FALSE)*CQ84,0)","v":0},{"$f":"SUMIFS(INDIRECT(\"DADOS_MercadoBase[\" & CS$59 & \"]\"),DADOS_MercadoBase[AnoMes],$B84)","v":0},{"$f":"IFERROR(VLOOKUP($B$84,Índices!$B$6:$F$500,5,FALSE)/VLOOKUP(DATE(YEAR($B84),MONTH($B84),1),Índices!$B$6:$F$500,5,FALSE)*CS84,0)","v":0},{"$f":"SUMIFS(INDIRECT(\"DADOS_MercadoBase[\" & CU$59 & \"]\"),DADOS_MercadoBase[AnoMes],$B84)","v":0},{"$f":"IFERROR(VLOOKUP($B$84,Índices!$B$6:$F$500,5,FALSE)/VLOOKUP(DATE(YEAR($B84),MONTH($B84),1),Índices!$B$6:$F$500,5,FALSE)*CU84,0)","v":0},{"$f":"SUMIFS(INDIRECT(\"DADOS_MercadoBase[\" & CW$59 & \"]\"),DADOS_MercadoBase[AnoMes],$B84)","v":11999.557871266768},{"$f":"IFERROR(VLOOKUP($B$84,Índices!$B$6:$F$500,5,FALSE)/VLOOKUP(DATE(YEAR($B84),MONTH($B84),1),Índices!$B$6:$F$500,5,FALSE)*CW84,0)","v":11999.557871266768},{"$f":"SUMIFS(INDIRECT(\"DADOS_MercadoBase[\" & CY$59 & \"]\"),DADOS_MercadoBase[AnoMes],$B84)","v":119.04028701753276},{"$f":"IFERROR(VLOOKUP($B$84,Índices!$B$6:$F$500,5,FALSE)/VLOOKUP(DATE(YEAR($B84),MONTH($B84),1),Índices!$B$6:$F$500,5,FALSE)*CY84,0)","v":119.04028701753276}]
[null,null,{"$f":"SUM(C61:C84)","v":2072204.6662415939},{"$f":"SUM(D61:D84)","v":2112285.8940812796},{"$f":"SUM(E61:E84)","v":0},{"$f":"SUM(F61:F84)","v":0},250597.90604448385,255429.18571785348,14435788.370231144,14714644.237455307,0,0,0,0,2876620.1207323638,2932213.989463354,{"$f":"SUM(Q61:Q84)","v":0},0,0,0,{"$f":"SUM(U61:U84)","v":0},0,0,0,0,0,0,0,null,null,0,0,{"$f":"SUM(AG61:AG84)","v":0},0,{"$f":"SUM(AI61:AI84)","v":31591481.297023699},32197353.773295045,72464444.327055082,73865904.113187179,6.1091684877082834E-4,6.2269398659071733E-4,0,0,0,0,5657344.2229735125,5766140.554889557,330281.84416992491,336633.32308432757,{"$f":"SUM(AW61:AW84)","v":15080.19623507894},15371.846696028555,{"$f":"SUM(AY61:AY84)","v":0},0,0,0,1.2713470790147864E-7,1.2958558641245728E-7,1177.3202961004438,1199.9613313031257,0,0,-49415.353033535233,-50369.908529289838,153233.93764865017,156197.83618035613,0,0,0,0,0,0,-15154.367683530751,-15446.565212225443,-12671.580139219737,-12916.472454960978,-1199.9019949658536,-1223.0349181806432,0,0,0,0,0,0,239231.59284122608,243819.65999117342,null,null,0,0,0,0,0,0,0,0,0,0,0,0,{"$f":"SUM(CU61:CU84)","v":0},0,{"$f":"SUM(CW61:CW84)","v":155133.33564489044},158123.96633059668,1538.9831024837188,1568.6513235139594]
[]
[]
[]
[]
[null,"Cobertura tarifária sazonalizada pelo mercado"]
[null,null,"CT:  CDE Energia ACR",null,"CT:  CDE Energia Decreto",null,"CT: TFSEE",null,"CT: CDE Uso",null,"CT: CFURH",null,"CT: ESS/EER",null,"CT: Proinfa",null,"CT: ONS",null,"CT: Conexão T",null,{"$f":"\"CT \"&U59","v":"CT TUST_FR"},null,{"$f":"\"CT \"&W59","v":"CT TUST_RB"},null,{"$f":"\"CT \"&Y59","v":"CT TUSDG_ONS"},null,{"$f":"\"CT \"&AA59","v":"CT TUSDG_T"},null,{"$f":"\"CT \"&AC59","v":"CT TUST_CI"},null,{"$f":"\"CT \"&AE59","v":"CT TUST_ITAIPU"},null,"CT: Itaipu",null,"CT: CUSD",null,"CT: Energia",null,null,null,null,null,null,null,null,null,"CT Fin Geral",null,{"$f":"\"CT Fin \" &MID(AW59,7,100)","v":"CT Fin EnergiaRevenda"},null,{"$f":"\"CT Fin \" &MID(AY59,7,100)","v":"CT Fin perdasrb_d"},null,{"$f":"\"CT Fin \" &MID(BA59,7,100)","v":"CT Fin perdasrb_c"},null,{"$f":"\"CT Fin \" &MID(BC59,7,100)","v":"CT Fin perdasnt"},null,{"$f":"\"CT Fin \" &MID(BE59,7,100)","v":"CT Fin perdastec"},null,{"$f":"\"CT Fin \" &MID(BG59,7,100)","v":"CT Fin CCC"},null,{"$f":"\"CT Fin \" &MID(BI59,7,100)","v":"CT Fin CDE"},null,{"$f":"\"CT Fin \" &MID(BK59,7,100)","v":"CT Fin CDE_E"},null,{"$f":"\"CT Fin \" &MID(BM59,7,100)","v":"CT Fin CFURH"},null,{"$f":"\"CT Fin \" &MID(BO59,7,100)","v":"CT Fin ESSERR"},null,{"$f":"\"CT Fin \" &MID(BQ59,7,100)","v":"CT Fin ONS"},null,{"$f":"\"CT Fin \" &MID(BS59,7,100)","v":"CT Fin PeD"},null,{"$f":"\"CT Fin \" &MID(BU59,7,100)","v":"CT Fin proinfa"},null,{"$f":"\"CT Fin \" &MID(BW59,7,100)","v":"CT Fin TFSEE"},null,{"$f":"\"CT Fin \" &MID(BY59,7,100)","v":"CT Fin liminar"},null,{"$f":"\"CT Fin \" &MID(CA59,7,100)","v":"CT Fin Conexao_D"},null,{"$f":"\"CT Fin \" &MID(CC59,7,100)","v":"CT Fin Conexao_T"},null,{"$f":"\"CT Fin \" &MID(CE59,7,100)","v":"CT Fin CUSD"},null,{"$f":"\"CT Fin \" &MID(CG59,7,100)","v":"CT Fin TUST_CI"},null,{"$f":"\"CT Fin \" &MID(CI59,7,100)","v":"CT Fin TUST_RB"},null,{"$f":"\"CT Fin \" &MID(CK59,7,100)","v":"CT Fin TUST_FR"},null,{"$f":"\"CT Fin \" &MID(CM59,7,100)","v":"CT Fin TUST_ITAIPU"},null,{"$f":"\"CT Fin \" &MID(CO59,7,100)","v":"CT Fin itaipu"},null,{"$f":"\"CT Fin \" &MID(CQ59,7,100)","v":"CT Fin TUSDG_ONS"},null,{"$f":"\"CT Fin \" &MID(CS59,7,100)","v":"CT Fin TUSDG_T"},null,{"$f":"\"CT Fin \" &MID(CU59,7,100)","v":"CT Fin Posterg"},null,"CT RI",null,"CT Itaipu (sem RB)",null,"CT FINCT_RI"]
[null,"Competência","Nominal","Atualizado","Nominal","Atualizado","Nominal","Atualizado","Nominal","Atualizado","Nominal","Atualizado","Nominal","Atualizado","Nominal","Atualizado","Nominal","Atualizado","Nominal","Atualizado","Valor MW ponta","Atualizado","Valor MW fora ponta","Atualizado","Nominal","Atualizado","Nominal","Atualizado","Nominal","Atualizado","Nominal","Atualizado","Nominal","Atualizado","Nominal","Atualizado","Nominal","Atualizado","Nominal","Atualizado","Nominal","Atualizado","Nominal","Atualizado","Nominal","Atualizado","Nominal","Atualizado","Nominal","Atualizado","Nominal","Atualizado","Nominal","Atualizado","Nominal","Atualizado","Nominal","Atualizado","Nominal","Atualizado","Nominal","Atualizado","Nominal","Atualizado","Nominal","Atualizado","Nominal","Atualizado","Nominal","Atualizado","Nominal","Atualizado","Nominal","Atualizado","Nominal","Atualizado","Nominal","Atualizado","Nominal","Atualizado","Nominal","Atualizado","Nominal","Atualizado","Nominal","Atualizado","Nominal","Atualizado","Nominal","Atualizado","Nominal","Atualizado","Nominal","Atualizado","Nominal","Atualizado","Nominal","Atualizado","Nominal","Atualizado","Nominal","Atualizado","Nominal","Atualizado","Nominal","Atualizado"]
[null,{"$f":"B61","v":"2018-06-01"},{"$f":"C$117*C61/C$85","v":0},null,{"$error":"#DIV/0!"},null,{"$f":"G$117*G61/G$85","v":0},null,{"$f":"I$117*I61/I$85","v":0},null,{"$error":"#DIV/0!"},null,{"$error":"#DIV/0!"},null,0,null,{"$f":"Q$117*Q61/Q$85","v":{"$error":"#DIV/0!"}},null,{"$error":"#DIV/0!"},null,null,null,null,null,null,null,null,null,null,null,null,null,null,null,null,null,{"$f":"AK$117*SUM(AK61,AM61,AO61,AQ61,AS61)/SUM($AK$85,$AM$85,$AO$85,$AQ$85,$AS$85)","v":0},null,{"$f":"AM$117*AM61/AM$85","v":0},null,{"$f":"AO$117*AO61/AO$85","v":{"$error":"#DIV/0!"}},null,{"$f":"AQ$117*AQ61/AQ$85","v":{"$error":"#DIV/0!"}},null,{"$f":"AS$117*AQ61/AQ$85","v":{"$error":"#DIV/0!"}},null,{"$f":"AU$117*AU61/AU$85","v":0},null,{"$f":"AW$117*AW61/AW$85","v":0},null,{"$f":"AY$117*AY61/AY$85","v":{"$error":"#DIV/0!"}},null,{"$f":"BA$117*BA61/BA$85","v":{"$error":"#DIV/0!"}},null,{"$f":"BC$117*BC61/BC$85","v":0},null,{"$f":"BE$117*BE61/BE$85","v":0},null,{"$f":"BG$117*BG61/BG$85","v":{"$error":"#DIV/0!"}},null,{"$f":"BI$117*BI61/BI$85","v":0},null,{"$f":"BK$117*BK61/BK$85","v":0},null,{"$f":"BM$117*BM61/BM$85","v":{"$error":"#DIV/0!"}},null,{"$f":"BO$117*BO61/BO$85","v":{"$error":"#DIV/0!"}},null,{"$f":"BQ$117*BQ61/BQ$85","v":{"$error":"#DIV/0!"}},null,{"$f":"BS$117*BS61/BS$85","v":0},null,{"$f":"BU$117*BU61/BU$85","v":0},null,{"$f":"BW$117*BW61/BW$85","v":0},null,{"$f":"BY$117*BY61/BY$85","v":{"$error":"#DIV/0!"}},null,{"$f":"CA$117*CA61/CA$85","v":{"$error":"#DIV/0!"}},null,{"$f":"CC$117*CC61/CC$85","v":{"$error":"#DIV/0!"}},null,{"$f":"CE$117*CE61/CE$85","v":0},null,{"$f":"CG$117*CG61/CG$85","v":{"$error":"#DIV/0!"}},null,{"$f":"CI$117*CI61/CI$85","v":{"$error":"#DIV/0!"}},null,{"$f":"CK$117*CK61/CK$85","v":{"$error":"#DIV/0!"}},null,{"$f":"CM$117*CM61/CM$85","v":{"$error":"#DIV/0!"}},null,{"$f":"CO$117*CO61/CO$85","v":{"$error":"#DIV/0!"}},null,{"$f":"CQ$117*CQ61/CQ$85","v":{"$error":"#DIV/0!"}},null,{"$f":"CS$117*CS61/CS$85","v":{"$error":"#DIV/0!"}},null,{"$error":"#DIV/0!"},null,{"$f":"(SUMIFS(DADOS_MercadoBase[Total com Tar de aplicação],DADOS_MercadoBase[AnoMes],B93)+SUMIF(TabBand[Data],B93,TabBand[Fat Bandeiras]))*SUMPRODUCT(Mercado!$D$30:$D$36,TabRIAnt[% RI Anterior])/(1-SUM(Mercado!$G$9:$G$10))","v":0}]
[null,"2018-07-01",0,null,{"$error":"#DIV/0!"},null,0,null,0,null,{"$error":"#DIV/0!"},null,{"$error":"#DIV/0!"},null,0,null,{"$f":"Q$117*Q62/Q$85","v":{"$error":"#DIV/0!"}},null,{"$error":"#DIV/0!"},null,null,null,null,null,null,null,null,null,null,null,null,null,null,null,null,null,{"$f":"AK$117*SUM(AK62,AM62,AO62,AQ62,AS62)/SUM($AK$85,$AM$85,$AO$85,$AQ$85,$AS$85)","v":0},null,0,null,{"$error":"#DIV/0!"},null,{"$error":"#DIV/0!"},null,{"$error":"#DIV/0!"},null,{"$f":"AU$117*AU62/AU$85","v":0},null,{"$f":"AW$117*AW62/AW$85","v":0},null,{"$f":"AY$117*AY62/AY$85","v":{"$error":"#DIV/0!"}},null,{"$f":"BA$117*BA62/BA$85","v":{"$error":"#DIV/0!"}},null,{"$f":"BC$117*BC62/BC$85","v":0},null,{"$f":"BE$117*BE62/BE$85","v":0},null,{"$f":"BG$117*BG62/BG$85","v":{"$error":"#DIV/0!"}},null,{"$f":"BI$117*BI62/BI$85","v":0},null,{"$f":"BK$117*BK62/BK$85","v":0},null,{"$f":"BM$117*BM62/BM$85","v":{"$error":"#DIV/0!"}},null,{"$f":"BO$117*BO62/BO$85","v":{"$error":"#DIV/0!"}},null,{"$f":"BQ$117*BQ62/BQ$85","v":{"$error":"#DIV/0!"}},null,{"$f":"BS$117*BS62/BS$85","v":0},null,{"$f":"BU$117*BU62/BU$85","v":0},null,{"$f":"BW$117*BW62/BW$85","v":0},null,{"$f":"BY$117*BY62/BY$85","v":{"$error":"#DIV/0!"}},null,{"$f":"CA$117*CA62/CA$85","v":{"$error":"#DIV/0!"}},null,{"$f":"CC$117*CC62/CC$85","v":{"$error":"#DIV/0!"}},null,{"$f":"CE$117*CE62/CE$85","v":0},null,{"$f":"CG$117*CG62/CG$85","v":{"$error":"#DIV/0!"}},null,{"$f":"CI$117*CI62/CI$85","v":{"$error":"#DIV/0!"}},null,{"$f":"CK$117*CK62/CK$85","v":{"$error":"#DIV/0!"}},null,{"$f":"CM$117*CM62/CM$85","v":{"$error":"#DIV/0!"}},null,{"$f":"CO$117*CO62/CO$85","v":{"$error":"#DIV/0!"}},null,{"$f":"CQ$117*CQ62/CQ$85","v":{"$error":"#DIV/0!"}},null,{"$f":"CS$117*CS62/CS$85","v":{"$error":"#DIV/0!"}},null,{"$error":"#DIV/0!"},null,{"$f":"(SUMIFS(DADOS_MercadoBase[Total com Tar de aplicação],DADOS_MercadoBase[AnoMes],B94)+SUMIF(TabBand[Data],B94,TabBand[Fat Bandeiras]))*SUMPRODUCT(Mercado!$D$30:$D$36,TabRIAnt[% RI Anterior])/(1-SUM(Mercado!$G$9:$G$10))","v":0}]
[null,"2018-08-01",0,null,{"$error":"#DIV/0!"},null,0,null,0,null,{"$error":"#DIV/0!"},null,{"$error":"#DIV/0!"},null,0,null,{"$f":"Q$117*Q63/Q$85","v":{"$error":"#DIV/0!"}},null,{"$error":"#DIV/0!"},null,null,null,null,null,null,null,null,null,null,null,null,null,null,null,null,null,0,null,0,null,{"$error":"#DIV/0!"},null,{"$error":"#DIV/0!"},null,{"$error":"#DIV/0!"},null,{"$f":"AU$117*AU63/AU$85","v":0},null,{"$f":"AW$117*AW63/AW$85","v":0},null,{"$f":"AY$117*AY63/AY$85","v":{"$error":"#DIV/0!"}},null,{"$f":"BA$117*BA63/BA$85","v":{"$error":"#DIV/0!"}},null,{"$f":"BC$117*BC63/BC$85","v":0},null,{"$f":"BE$117*BE63/BE$85","v":0},null,{"$f":"BG$117*BG63/BG$85","v":{"$error":"#DIV/0!"}},null,{"$f":"BI$117*BI63/BI$85","v":0},null,{"$f":"BK$117*BK63/BK$85","v":0},null,{"$f":"BM$117*BM63/BM$85","v":{"$error":"#DIV/0!"}},null,{"$f":"BO$117*BO63/BO$85","v":{"$error":"#DIV/0!"}},null,{"$f":"BQ$117*BQ63/BQ$85","v":{"$error":"#DIV/0!"}},null,{"$f":"BS$117*BS63/BS$85","v":0},null,{"$f":"BU$117*BU63/BU$85","v":0},null,{"$f":"BW$117*BW63/BW$85","v":0},null,{"$f":"BY$117*BY63/BY$85","v":{"$error":"#DIV/0!"}},null,{"$f":"CA$117*CA63/CA$85","v":{"$error":"#DIV/0!"}},null,{"$f":"CC$117*CC63/CC$85","v":{"$error":"#DIV/0!"}},null,{"$f":"CE$117*CE63/CE$85","v":0},null,{"$f":"CG$117*CG63/CG$85","v":{"$error":"#DIV/0!"}},null,{"$f":"CI$117*CI63/CI$85","v":{"$error":"#DIV/0!"}},null,{"$f":"CK$117*CK63/CK$85","v":{"$error":"#DIV/0!"}},null,{"$f":"CM$117*CM63/CM$85","v":{"$error":"#DIV/0!"}},null,{"$f":"CO$117*CO63/CO$85","v":{"$error":"#DIV/0!"}},null,{"$f":"CQ$117*CQ63/CQ$85","v":{"$error":"#DIV/0!"}},null,{"$f":"CS$117*CS63/CS$85","v":{"$error":"#DIV/0!"}},null,{"$error":"#DIV/0!"},null,{"$f":"(SUMIFS(DADOS_MercadoBase[Total com Tar de aplicação],DADOS_MercadoBase[AnoMes],B95)+SUMIF(TabBand[Data],B95,TabBand[Fat Bandeiras]))*SUMPRODUCT(Mercado!$D$30:$D$36,TabRIAnt[% RI Anterior])/(1-SUM(Mercado!$G$9:$G$10))","v":0}]
[null,"2018-09-01",0,null,{"$error":"#DIV/0!"},null,0,null,0,null,{"$error":"#DIV/0!"},null,{"$error":"#DIV/0!"},null,0,null,{"$f":"Q$117*Q64/Q$85","v":{"$error":"#DIV/0!"}},null,{"$error":"#DIV/0!"},null,null,null,null,null,null,null,null,null,null,null,null,null,null,null,null,null,0,null,0,null,{"$error":"#DIV/0!"},null,{"$error":"#DIV/0!"},null,{"$error":"#DIV/0!"},null,{"$f":"AU$117*AU64/AU$85","v":0},null,{"$f":"AW$117*AW64/AW$85","v":0},null,{"$f":"AY$117*AY64/AY$85","v":{"$error":"#DIV/0!"}},null,{"$f":"BA$117*BA64/BA$85","v":{"$error":"#DIV/0!"}},null,{"$f":"BC$117*BC64/BC$85","v":0},null,{"$f":"BE$117*BE64/BE$85","v":0},null,{"$f":"BG$117*BG64/BG$85","v":{"$error":"#DIV/0!"}},null,{"$f":"BI$117*BI64/BI$85","v":0},null,{"$f":"BK$117*BK64/BK$85","v":0},null,{"$f":"BM$117*BM64/BM$85","v":{"$error":"#DIV/0!"}},null,{"$f":"BO$117*BO64/BO$85","v":{"$error":"#DIV/0!"}},null,{"$f":"BQ$117*BQ64/BQ$85","v":{"$error":"#DIV/0!"}},null,{"$f":"BS$117*BS64/BS$85","v":0},null,{"$f":"BU$117*BU64/BU$85","v":0},null,{"$f":"BW$117*BW64/BW$85","v":0},null,{"$f":"BY$117*BY64/BY$85","v":{"$error":"#DIV/0!"}},null,{"$f":"CA$117*CA64/CA$85","v":{"$error":"#DIV/0!"}},null,{"$f":"CC$117*CC64/CC$85","v":{"$error":"#DIV/0!"}},null,{"$f":"CE$117*CE64/CE$85","v":0},null,{"$f":"CG$117*CG64/CG$85","v":{"$error":"#DIV/0!"}},null,{"$f":"CI$117*CI64/CI$85","v":{"$error":"#DIV/0!"}},null,{"$f":"CK$117*CK64/CK$85","v":{"$error":"#DIV/0!"}},null,{"$f":"CM$117*CM64/CM$85","v":{"$error":"#DIV/0!"}},null,{"$f":"CO$117*CO64/CO$85","v":{"$error":"#DIV/0!"}},null,{"$f":"CQ$117*CQ64/CQ$85","v":{"$error":"#DIV/0!"}},null,{"$f":"CS$117*CS64/CS$85","v":{"$error":"#DIV/0!"}},null,{"$error":"#DIV/0!"},null,{"$f":"(SUMIFS(DADOS_MercadoBase[Total com Tar de aplicação],DADOS_MercadoBase[AnoMes],B96)+SUMIF(TabBand[Data],B96,TabBand[Fat Bandeiras]))*SUMPRODUCT(Mercado!$D$30:$D$36,TabRIAnt[% RI Anterior])/(1-SUM(Mercado!$G$9:$G$10))","v":0}]
[null,"2018-10-01",0,null,{"$error":"#DIV/0!"},null,0,null,0,null,{"$error":"#DIV/0!"},null,{"$error":"#DIV/0!"},null,0,null,{"$f":"Q$117*Q65/Q$85","v":{"$error":"#DIV/0!"}},null,{"$error":"#DIV/0!"},null,null,null,null,null,null,null,null,null,null,null,null,null,null,null,null,null,0,null,0,null,{"$error":"#DIV/0!"},null,{"$error":"#DIV/0!"},null,{"$error":"#DIV/0!"},null,{"$f":"AU$117*AU65/AU$85","v":0},null,{"$f":"AW$117*AW65/AW$85","v":0},null,{"$f":"AY$117*AY65/AY$85","v":{"$error":"#DIV/0!"}},null,{"$f":"BA$117*BA65/BA$85","v":{"$error":"#DIV/0!"}},null,{"$f":"BC$117*BC65/BC$85","v":0},null,{"$f":"BE$117*BE65/BE$85","v":0},null,{"$f":"BG$117*BG65/BG$85","v":{"$error":"#DIV/0!"}},null,{"$f":"BI$117*BI65/BI$85","v":0},null,{"$f":"BK$117*BK65/BK$85","v":0},null,{"$f":"BM$117*BM65/BM$85","v":{"$error":"#DIV/0!"}},null,{"$f":"BO$117*BO65/BO$85","v":{"$error":"#DIV/0!"}},null,{"$f":"BQ$117*BQ65/BQ$85","v":{"$error":"#DIV/0!"}},null,{"$f":"BS$117*BS65/BS$85","v":0},null,{"$f":"BU$117*BU65/BU$85","v":0},null,{"$f":"BW$117*BW65/BW$85","v":0},null,{"$f":"BY$117*BY65/BY$85","v":{"$error":"#DIV/0!"}},null,{"$f":"CA$117*CA65/CA$85","v":{"$error":"#DIV/0!"}},null,{"$f":"CC$117*CC65/CC$85","v":{"$error":"#DIV/0!"}},null,{"$f":"CE$117*CE65/CE$85","v":0},null,{"$f":"CG$117*CG65/CG$85","v":{"$error":"#DIV/0!"}},null,{"$f":"CI$117*CI65/CI$85","v":{"$error":"#DIV/0!"}},null,{"$f":"CK$117*CK65/CK$85","v":{"$error":"#DIV/0!"}},null,{"$f":"CM$117*CM65/CM$85","v":{"$error":"#DIV/0!"}},null,{"$f":"CO$117*CO65/CO$85","v":{"$error":"#DIV/0!"}},null,{"$f":"CQ$117*CQ65/CQ$85","v":{"$error":"#DIV/0!"}},null,{"$f":"CS$117*CS65/CS$85","v":{"$error":"#DIV/0!"}},null,{"$error":"#DIV/0!"},null,{"$f":"(SUMIFS(DADOS_MercadoBase[Total com Tar de aplicação],DADOS_MercadoBase[AnoMes],B97)+SUMIF(TabBand[Data],B97,TabBand[Fat Bandeiras]))*SUMPRODUCT(Mercado!$D$30:$D$36,TabRIAnt[% RI Anterior])/(1-SUM(Mercado!$G$9:$G$10))","v":0}]
[null,"2018-11-01",0,null,{"$error":"#DIV/0!"},null,0,null,0,null,{"$error":"#DIV/0!"},null,{"$error":"#DIV/0!"},null,0,null,{"$f":"Q$117*Q66/Q$85","v":{"$error":"#DIV/0!"}},null,{"$error":"#DIV/0!"},null,null,null,null,null,null,null,null,null,null,null,null,null,null,null,null,null,0,null,0,null,{"$error":"#DIV/0!"},null,{"$error":"#DIV/0!"},null,{"$error":"#DIV/0!"},null,{"$f":"AU$117*AU66/AU$85","v":0},null,{"$f":"AW$117*AW66/AW$85","v":0},null,{"$f":"AY$117*AY66/AY$85","v":{"$error":"#DIV/0!"}},null,{"$f":"BA$117*BA66/BA$85","v":{"$error":"#DIV/0!"}},null,{"$f":"BC$117*BC66/BC$85","v":0},null,{"$f":"BE$117*BE66/BE$85","v":0},null,{"$f":"BG$117*BG66/BG$85","v":{"$error":"#DIV/0!"}},null,{"$f":"BI$117*BI66/BI$85","v":0},null,{"$f":"BK$117*BK66/BK$85","v":0},null,{"$f":"BM$117*BM66/BM$85","v":{"$error":"#DIV/0!"}},null,{"$f":"BO$117*BO66/BO$85","v":{"$error":"#DIV/0!"}},null,{"$f":"BQ$117*BQ66/BQ$85","v":{"$error":"#DIV/0!"}},null,{"$f":"BS$117*BS66/BS$85","v":0},null,{"$f":"BU$117*BU66/BU$85","v":0},null,{"$f":"BW$117*BW66/BW$85","v":0},null,{"$f":"BY$117*BY66/BY$85","v":{"$error":"#DIV/0!"}},null,{"$f":"CA$117*CA66/CA$85","v":{"$error":"#DIV/0!"}},null,{"$f":"CC$117*CC66/CC$85","v":{"$error":"#DIV/0!"}},null,{"$f":"CE$117*CE66/CE$85","v":0},null,{"$f":"CG$117*CG66/CG$85","v":{"$error":"#DIV/0!"}},null,{"$f":"CI$117*CI66/CI$85","v":{"$error":"#DIV/0!"}},null,{"$f":"CK$117*CK66/CK$85","v":{"$error":"#DIV/0!"}},null,{"$f":"CM$117*CM66/CM$85","v":{"$error":"#DIV/0!"}},null,{"$f":"CO$117*CO66/CO$85","v":{"$error":"#DIV/0!"}},null,{"$f":"CQ$117*CQ66/CQ$85","v":{"$error":"#DIV/0!"}},null,{"$f":"CS$117*CS66/CS$85","v":{"$error":"#DIV/0!"}},null,{"$error":"#DIV/0!"},null,{"$f":"(SUMIFS(DADOS_MercadoBase[Total com Tar de aplicação],DADOS_MercadoBase[AnoMes],B98)+SUMIF(TabBand[Data],B98,TabBand[Fat Bandeiras]))*SUMPRODUCT(Mercado!$D$30:$D$36,TabRIAnt[% RI Anterior])/(1-SUM(Mercado!$G$9:$G$10))","v":0}]
[null,"2018-12-01",0,null,{"$error":"#DIV/0!"},null,0,null,0,null,{"$error":"#DIV/0!"},null,{"$error":"#DIV/0!"},null,0,null,{"$f":"Q$117*Q67/Q$85","v":{"$error":"#DIV/0!"}},null,{"$error":"#DIV/0!"},null,null,null,null,null,null,null,null,null,null,null,null,null,null,null,null,null,0,null,0,null,{"$error":"#DIV/0!"},null,{"$error":"#DIV/0!"},null,{"$error":"#DIV/0!"},null,{"$f":"AU$117*AU67/AU$85","v":0},null,{"$f":"AW$117*AW67/AW$85","v":0},null,{"$f":"AY$117*AY67/AY$85","v":{"$error":"#DIV/0!"}},null,{"$f":"BA$117*BA67/BA$85","v":{"$error":"#DIV/0!"}},null,{"$f":"BC$117*BC67/BC$85","v":0},null,{"$f":"BE$117*BE67/BE$85","v":0},null,{"$f":"BG$117*BG67/BG$85","v":{"$error":"#DIV/0!"}},null,{"$f":"BI$117*BI67/BI$85","v":0},null,{"$f":"BK$117*BK67/BK$85","v":0},null,{"$f":"BM$117*BM67/BM$85","v":{"$error":"#DIV/0!"}},null,{"$f":"BO$117*BO67/BO$85","v":{"$error":"#DIV/0!"}},null,{"$f":"BQ$117*BQ67/BQ$85","v":{"$error":"#DIV/0!"}},null,{"$f":"BS$117*BS67/BS$85","v":0},null,{"$f":"BU$117*BU67/BU$85","v":0},null,{"$f":"BW$117*BW67/BW$85","v":0},null,{"$f":"BY$117*BY67/BY$85","v":{"$error":"#DIV/0!"}},null,{"$f":"CA$117*CA67/CA$85","v":{"$error":"#DIV/0!"}},null,{"$f":"CC$117*CC67/CC$85","v":{"$error":"#DIV/0!"}},null,{"$f":"CE$117*CE67/CE$85","v":0},null,{"$f":"CG$117*CG67/CG$85","v":{"$error":"#DIV/0!"}},null,{"$f":"CI$117*CI67/CI$85","v":{"$error":"#DIV/0!"}},null,{"$f":"CK$117*CK67/CK$85","v":{"$error":"#DIV/0!"}},null,{"$f":"CM$117*CM67/CM$85","v":{"$error":"#DIV/0!"}},null,{"$f":"CO$117*CO67/CO$85","v":{"$error":"#DIV/0!"}},null,{"$f":"CQ$117*CQ67/CQ$85","v":{"$error":"#DIV/0!"}},null,{"$f":"CS$117*CS67/CS$85","v":{"$error":"#DIV/0!"}},null,{"$error":"#DIV/0!"},null,{"$f":"(SUMIFS(DADOS_MercadoBase[Total com Tar de aplicação],DADOS_MercadoBase[AnoMes],B99)+SUMIF(TabBand[Data],B99,TabBand[Fat Bandeiras]))*SUMPRODUCT(Mercado!$D$30:$D$36,TabRIAnt[% RI Anterior])/(1-SUM(Mercado!$G$9:$G$10))","v":0}]
[null,"2019-01-01",0,null,{"$error":"#DIV/0!"},null,0,null,0,null,{"$error":"#DIV/0!"},null,{"$error":"#DIV/0!"},null,0,null,{"$f":"Q$117*Q68/Q$85","v":{"$error":"#DIV/0!"}},null,{"$error":"#DIV/0!"},null,null,null,null,null,null,null,null,null,null,null,null,null,null,null,null,null,0,null,0,null,{"$error":"#DIV/0!"},null,{"$error":"#DIV/0!"},null,{"$error":"#DIV/0!"},null,{"$f":"AU$117*AU68/AU$85","v":0},null,{"$f":"AW$117*AW68/AW$85","v":0},null,{"$f":"AY$117*AY68/AY$85","v":{"$error":"#DIV/0!"}},null,{"$f":"BA$117*BA68/BA$85","v":{"$error":"#DIV/0!"}},null,{"$f":"BC$117*BC68/BC$85","v":0},null,{"$f":"BE$117*BE68/BE$85","v":0},null,{"$f":"BG$117*BG68/BG$85","v":{"$error":"#DIV/0!"}},null,{"$f":"BI$117*BI68/BI$85","v":0},null,{"$f":"BK$117*BK68/BK$85","v":0},null,{"$f":"BM$117*BM68/BM$85","v":{"$error":"#DIV/0!"}},null,{"$f":"BO$117*BO68/BO$85","v":{"$error":"#DIV/0!"}},null,{"$f":"BQ$117*BQ68/BQ$85","v":{"$error":"#DIV/0!"}},null,{"$f":"BS$117*BS68/BS$85","v":0},null,{"$f":"BU$117*BU68/BU$85","v":0},null,{"$f":"BW$117*BW68/BW$85","v":0},null,{"$f":"BY$117*BY68/BY$85","v":{"$error":"#DIV/0!"}},null,{"$f":"CA$117*CA68/CA$85","v":{"$error":"#DIV/0!"}},null,{"$f":"CC$117*CC68/CC$85","v":{"$error":"#DIV/0!"}},null,{"$f":"CE$117*CE68/CE$85","v":0},null,{"$f":"CG$117*CG68/CG$85","v":{"$error":"#DIV/0!"}},null,{"$f":"CI$117*CI68/CI$85","v":{"$error":"#DIV/0!"}},null,{"$f":"CK$117*CK68/CK$85","v":{"$error":"#DIV/0!"}},null,{"$f":"CM$117*CM68/CM$85","v":{"$error":"#DIV/0!"}},null,{"$f":"CO$117*CO68/CO$85","v":{"$error":"#DIV/0!"}},null,{"$f":"CQ$117*CQ68/CQ$85","v":{"$error":"#DIV/0!"}},null,{"$f":"CS$117*CS68/CS$85","v":{"$error":"#DIV/0!"}},null,{"$error":"#DIV/0!"},null,{"$f":"(SUMIFS(DADOS_MercadoBase[Total com Tar de aplicação],DADOS_MercadoBase[AnoMes],B100)+SUMIF(TabBand[Data],B100,TabBand[Fat Bandeiras]))*SUMPRODUCT(Mercado!$D$30:$D$36,TabRIAnt[% RI Anterior])/(1-SUM(Mercado!$G$9:$G$10))","v":0}]
[null,"2019-02-01",0,{"$f":"IFERROR(VLOOKUP($B$116,Índices!$B$6:$F$500,5,FALSE)/VLOOKUP(DATE(YEAR($B101),MONTH($B101),1),Índices!$B$6:$F$500,5,FALSE)*C101,0)","v":0},{"$error":"#DIV/0!"},{"$f":"IFERROR(VLOOKUP($B$116,Índices!$B$6:$F$500,5,FALSE)/VLOOKUP(DATE(YEAR($B101),MONTH($B101),1),Índices!$B$6:$F$500,5,FALSE)*E101,0)","v":0},0,{"$f":"IFERROR(VLOOKUP($B$116,Índices!$B$6:$F$500,5,FALSE)/VLOOKUP(DATE(YEAR($B101),MONTH($B101),1),Índices!$B$6:$F$500,5,FALSE)*G101,0)","v":0},0,{"$f":"IFERROR(VLOOKUP($B$116,Índices!$B$6:$F$500,5,FALSE)/VLOOKUP(DATE(YEAR($B101),MONTH($B101),1),Índices!$B$6:$F$500,5,FALSE)*I101,0)","v":0},{"$error":"#DIV/0!"},{"$f":"IFERROR(VLOOKUP($B$116,Índices!$B$6:$F$500,5,FALSE)/VLOOKUP(DATE(YEAR($B101),MONTH($B101),1),Índices!$B$6:$F$500,5,FALSE)*K101,0)","v":0},{"$error":"#DIV/0!"},{"$f":"IFERROR(VLOOKUP($B$116,Índices!$B$6:$F$500,5,FALSE)/VLOOKUP(DATE(YEAR($B101),MONTH($B101),1),Índices!$B$6:$F$500,5,FALSE)*M101,0)","v":0},0,{"$f":"IFERROR(VLOOKUP($B$116,Índices!$B$6:$F$500,5,FALSE)/VLOOKUP(DATE(YEAR($B101),MONTH($B101),1),Índices!$B$6:$F$500,5,FALSE)*O101,0)","v":0},{"$f":"Q$117*Q69/Q$85","v":{"$error":"#DIV/0!"}},{"$f":"IFERROR(VLOOKUP($B$116,Índices!$B$6:$F$500,5,FALSE)/VLOOKUP(DATE(YEAR($B101),MONTH($B101),1),Índices!$B$6:$F$500,5,FALSE)*Q101,0)","v":0},{"$error":"#DIV/0!"},{"$f":"IFERROR(VLOOKUP($B$116,Índices!$B$6:$F$500,5,FALSE)/VLOOKUP(DATE(YEAR($B101),MONTH($B101),1),Índices!$B$6:$F$500,5,FALSE)*S101,0)","v":0},null,null,null,null,null,null,null,null,null,null,null,null,null,null,null,null,0,{"$f":"IFERROR(VLOOKUP($B$116,Índices!$B$6:$F$500,5,FALSE)/VLOOKUP(DATE(YEAR($B101),MONTH($B101),1),Índices!$B$6:$F$500,5,FALSE)*AK101,0)","v":0},0,{"$f":"IFERROR(VLOOKUP($B$116,Índices!$B$6:$F$500,5,FALSE)/VLOOKUP(DATE(YEAR($B101),MONTH($B101),1),Índices!$B$6:$F$500,5,FALSE)*AM101,0)","v":0},{"$error":"#DIV/0!"},{"$f":"IFERROR(VLOOKUP($B$116,Índices!$B$6:$F$500,5,FALSE)/VLOOKUP(DATE(YEAR($B101),MONTH($B101),1),Índices!$B$6:$F$500,5,FALSE)*AO101,0)","v":0},{"$error":"#DIV/0!"},{"$f":"IFERROR(VLOOKUP($B$116,Índices!$B$6:$F$500,5,FALSE)/VLOOKUP(DATE(YEAR($B101),MONTH($B101),1),Índices!$B$6:$F$500,5,FALSE)*AQ101,0)","v":0},{"$error":"#DIV/0!"},{"$f":"IFERROR(VLOOKUP($B$116,Índices!$B$6:$F$500,5,FALSE)/VLOOKUP(DATE(YEAR($B101),MONTH($B101),1),Índices!$B$6:$F$500,5,FALSE)*AS101,0)","v":0},{"$f":"AU$117*AU69/AU$85","v":0},{"$f":"IFERROR(VLOOKUP($B$116,Índices!$B$6:$F$500,5,FALSE)/VLOOKUP(DATE(YEAR($B101),MONTH($B101),1),Índices!$B$6:$F$500,5,FALSE)*AU101,0)","v":0},{"$f":"AW$117*AW69/AW$85","v":0},{"$f":"IFERROR(VLOOKUP($B$116,Índices!$B$6:$F$500,5,FALSE)/VLOOKUP(DATE(YEAR($B101),MONTH($B101),1),Índices!$B$6:$F$500,5,FALSE)*AW101,0)","v":0},{"$f":"AY$117*AY69/AY$85","v":{"$error":"#DIV/0!"}},{"$f":"IFERROR(VLOOKUP($B$116,Índices!$B$6:$F$500,5,FALSE)/VLOOKUP(DATE(YEAR($B101),MONTH($B101),1),Índices!$B$6:$F$500,5,FALSE)*AY101,0)","v":0},{"$f":"BA$117*BA69/BA$85","v":{"$error":"#DIV/0!"}},{"$f":"IFERROR(VLOOKUP($B$116,Índices!$B$6:$F$500,5,FALSE)/VLOOKUP(DATE(YEAR($B101),MONTH($B101),1),Índices!$B$6:$F$500,5,FALSE)*BA101,0)","v":0},{"$f":"BC$117*BC69/BC$85","v":0},{"$f":"IFERROR(VLOOKUP($B$116,Índices!$B$6:$F$500,5,FALSE)/VLOOKUP(DATE(YEAR($B101),MONTH($B101),1),Índices!$B$6:$F$500,5,FALSE)*BC101,0)","v":0},{"$f":"BE$117*BE69/BE$85","v":0},{"$f":"IFERROR(VLOOKUP($B$116,Índices!$B$6:$F$500,5,FALSE)/VLOOKUP(DATE(YEAR($B101),MONTH($B101),1),Índices!$B$6:$F$500,5,FALSE)*BE101,0)","v":0},{"$f":"BG$117*BG69/BG$85","v":{"$error":"#DIV/0!"}},{"$f":"IFERROR(VLOOKUP($B$116,Índices!$B$6:$F$500,5,FALSE)/VLOOKUP(DATE(YEAR($B101),MONTH($B101),1),Índices!$B$6:$F$500,5,FALSE)*BG101,0)","v":0},{"$f":"BI$117*BI69/BI$85","v":0},{"$f":"IFERROR(VLOOKUP($B$116,Índices!$B$6:$F$500,5,FALSE)/VLOOKUP(DATE(YEAR($B101),MONTH($B101),1),Índices!$B$6:$F$500,5,FALSE)*BI101,0)","v":0},{"$f":"BK$117*BK69/BK$85","v":0},{"$f":"IFERROR(VLOOKUP($B$116,Índices!$B$6:$F$500,5,FALSE)/VLOOKUP(DATE(YEAR($B101),MONTH($B101),1),Índices!$B$6:$F$500,5,FALSE)*BK101,0)","v":0},{"$f":"BM$117*BM69/BM$85","v":{"$error":"#DIV/0!"}},{"$f":"IFERROR(VLOOKUP($B$116,Índices!$B$6:$F$500,5,FALSE)/VLOOKUP(DATE(YEAR($B101),MONTH($B101),1),Índices!$B$6:$F$500,5,FALSE)*BM101,0)","v":0},{"$f":"BO$117*BO69/BO$85","v":{"$error":"#DIV/0!"}},{"$f":"IFERROR(VLOOKUP($B$116,Índices!$B$6:$F$500,5,FALSE)/VLOOKUP(DATE(YEAR($B101),MONTH($B101),1),Índices!$B$6:$F$500,5,FALSE)*BO101,0)","v":0},{"$f":"BQ$117*BQ69/BQ$85","v":{"$error":"#DIV/0!"}},{"$f":"IFERROR(VLOOKUP($B$116,Índices!$B$6:$F$500,5,FALSE)/VLOOKUP(DATE(YEAR($B101),MONTH($B101),1),Índices!$B$6:$F$500,5,FALSE)*BQ101,0)","v":0},{"$f":"BS$117*BS69/BS$85","v":0},{"$f":"IFERROR(VLOOKUP($B$116,Índices!$B$6:$F$500,5,FALSE)/VLOOKUP(DATE(YEAR($B101),MONTH($B101),1),Índices!$B$6:$F$500,5,FALSE)*BS101,0)","v":0},{"$f":"BU$117*BU69/BU$85","v":0},{"$f":"IFERROR(VLOOKUP($B$116,Índices!$B$6:$F$500,5,FALSE)/VLOOKUP(DATE(YEAR($B101),MONTH($B101),1),Índices!$B$6:$F$500,5,FALSE)*BU101,0)","v":0},{"$f":"BW$117*BW69/BW$85","v":0},{"$f":"IFERROR(VLOOKUP($B$116,Índices!$B$6:$F$500,5,FALSE)/VLOOKUP(DATE(YEAR($B101),MONTH($B101),1),Índices!$B$6:$F$500,5,FALSE)*BW101,0)","v":0},{"$f":"BY$117*BY69/BY$85","v":{"$error":"#DIV/0!"}},{"$f":"IFERROR(VLOOKUP($B$116,Índices!$B$6:$F$500,5,FALSE)/VLOOKUP(DATE(YEAR($B101),MONTH($B101),1),Índices!$B$6:$F$500,5,FALSE)*BY101,0)","v":0},{"$f":"CA$117*CA69/CA$85","v":{"$error":"#DIV/0!"}},{"$f":"IFERROR(VLOOKUP($B$116,Índices!$B$6:$F$500,5,FALSE)/VLOOKUP(DATE(YEAR($B101),MONTH($B101),1),Índices!$B$6:$F$500,5,FALSE)*CA101,0)","v":0},{"$f":"CC$117*CC69/CC$85","v":{"$error":"#DIV/0!"}},{"$f":"IFERROR(VLOOKUP($B$116,Índices!$B$6:$F$500,5,FALSE)/VLOOKUP(DATE(YEAR($B101),MONTH($B101),1),Índices!$B$6:$F$500,5,FALSE)*CC101,0)","v":0},{"$f":"CE$117*CE69/CE$85","v":0},{"$f":"IFERROR(VLOOKUP($B$116,Índices!$B$6:$F$500,5,FALSE)/VLOOKUP(DATE(YEAR($B101),MONTH($B101),1),Índices!$B$6:$F$500,5,FALSE)*CE101,0)","v":0},{"$f":"CG$117*CG69/CG$85","v":{"$error":"#DIV/0!"}},{"$f":"IFERROR(VLOOKUP($B$116,Índices!$B$6:$F$500,5,FALSE)/VLOOKUP(DATE(YEAR($B101),MONTH($B101),1),Índices!$B$6:$F$500,5,FALSE)*CG101,0)","v":0},{"$f":"CI$117*CI69/CI$85","v":{"$error":"#DIV/0!"}},{"$f":"IFERROR(VLOOKUP($B$116,Índices!$B$6:$F$500,5,FALSE)/VLOOKUP(DATE(YEAR($B101),MONTH($B101),1),Índices!$B$6:$F$500,5,FALSE)*CI101,0)","v":0},{"$f":"CK$117*CK69/CK$85","v":{"$error":"#DIV/0!"}},{"$f":"IFERROR(VLOOKUP($B$116,Índices!$B$6:$F$500,5,FALSE)/VLOOKUP(DATE(YEAR($B101),MONTH($B101),1),Índices!$B$6:$F$500,5,FALSE)*CK101,0)","v":0},{"$f":"CM$117*CM69/CM$85","v":{"$error":"#DIV/0!"}},{"$f":"IFERROR(VLOOKUP($B$116,Índices!$B$6:$F$500,5,FALSE)/VLOOKUP(DATE(YEAR($B101),MONTH($B101),1),Índices!$B$6:$F$500,5,FALSE)*CM101,0)","v":0},{"$f":"CO$117*CO69/CO$85","v":{"$error":"#DIV/0!"}},{"$f":"IFERROR(VLOOKUP($B$116,Índices!$B$6:$F$500,5,FALSE)/VLOOKUP(DATE(YEAR($B101),MONTH($B101),1),Índices!$B$6:$F$500,5,FALSE)*CO101,0)","v":0},{"$f":"CQ$117*CQ69/CQ$85","v":{"$error":"#DIV/0!"}},{"$f":"IFERROR(VLOOKUP($B$116,Índices!$B$6:$F$500,5,FALSE)/VLOOKUP(DATE(YEAR($B101),MONTH($B101),1),Índices!$B$6:$F$500,5,FALSE)*CQ101,0)","v":0},{"$f":"CS$117*CS69/CS$85","v":{"$error":"#DIV/0!"}},{"$f":"IFERROR(VLOOKUP($B$116,Índices!$B$6:$F$500,5,FALSE)/VLOOKUP(DATE(YEAR($B101),MONTH($B101),1),Índices!$B$6:$F$500,5,FALSE)*CS101,0)","v":0},{"$error":"#DIV/0!"},{"$f":"IFERROR(VLOOKUP($B$116,Índices!$B$6:$F$500,5,FALSE)/VLOOKUP(DATE(YEAR($B101),MONTH($B101),1),Índices!$B$6:$F$500,5,FALSE)*CU101,0)","v":0},{"$f":"(SUMIFS(DADOS_MercadoBase[Total com Tar de aplicação],DADOS_MercadoBase[AnoMes],B101)+SUMIF(TabBand[Data],B101,TabBand[Fat Bandeiras]))*SUMPRODUCT(Mercado!$D$30:$D$36,TabRIAnt[% RI Anterior])/(1-SUM(Mercado!$G$9:$G$10))","v":0},{"$f":"IFERROR(VLOOKUP($B$116,Índices!$B$6:$F$500,5,FALSE)/VLOOKUP(DATE(YEAR($B101),MONTH($B101),1),Índices!$B$6:$F$500,5,FALSE)*CW101,0)","v":0},null,{"$f":"IFERROR(VLOOKUP($B$116,Índices!$B$6:$F$500,5,FALSE)/VLOOKUP(DATE(YEAR($B101),MONTH($B101),1),Índices!$B$6:$F$500,5,FALSE)*CY101,0)","v":0},null,{"$f":"IFERROR(VLOOKUP($B$116,Índices!$B$6:$F$500,5,FALSE)/VLOOKUP(DATE(YEAR($B101),MONTH($B101),1),Índices!$B$6:$F$500,5,FALSE)*DA101,0)","v":0}]
[null,"2019-03-01",0,{"$f":"IFERROR(VLOOKUP($B$116,Índices!$B$6:$F$500,5,FALSE)/VLOOKUP(DATE(YEAR($B102),MONTH($B102),1),Índices!$B$6:$F$500,5,FALSE)*C102,0)","v":0},{"$error":"#DIV/0!"},{"$f":"IFERROR(VLOOKUP($B$116,Índices!$B$6:$F$500,5,FALSE)/VLOOKUP(DATE(YEAR($B102),MONTH($B102),1),Índices!$B$6:$F$500,5,FALSE)*E102,0)","v":0},0,{"$f":"IFERROR(VLOOKUP($B$116,Índices!$B$6:$F$500,5,FALSE)/VLOOKUP(DATE(YEAR($B102),MONTH($B102),1),Índices!$B$6:$F$500,5,FALSE)*G102,0)","v":0},0,{"$f":"IFERROR(VLOOKUP($B$116,Índices!$B$6:$F$500,5,FALSE)/VLOOKUP(DATE(YEAR($B102),MONTH($B102),1),Índices!$B$6:$F$500,5,FALSE)*I102,0)","v":0},{"$error":"#DIV/0!"},{"$f":"IFERROR(VLOOKUP($B$116,Índices!$B$6:$F$500,5,FALSE)/VLOOKUP(DATE(YEAR($B102),MONTH($B102),1),Índices!$B$6:$F$500,5,FALSE)*K102,0)","v":0},{"$error":"#DIV/0!"},{"$f":"IFERROR(VLOOKUP($B$116,Índices!$B$6:$F$500,5,FALSE)/VLOOKUP(DATE(YEAR($B102),MONTH($B102),1),Índices!$B$6:$F$500,5,FALSE)*M102,0)","v":0},0,{"$f":"IFERROR(VLOOKUP($B$116,Índices!$B$6:$F$500,5,FALSE)/VLOOKUP(DATE(YEAR($B102),MONTH($B102),1),Índices!$B$6:$F$500,5,FALSE)*O102,0)","v":0},{"$f":"Q$117*Q70/Q$85","v":{"$error":"#DIV/0!"}},{"$f":"IFERROR(VLOOKUP($B$116,Índices!$B$6:$F$500,5,FALSE)/VLOOKUP(DATE(YEAR($B102),MONTH($B102),1),Índices!$B$6:$F$500,5,FALSE)*Q102,0)","v":0},{"$error":"#DIV/0!"},{"$f":"IFERROR(VLOOKUP($B$116,Índices!$B$6:$F$500,5,FALSE)/VLOOKUP(DATE(YEAR($B102),MONTH($B102),1),Índices!$B$6:$F$500,5,FALSE)*S102,0)","v":0},null,null,null,null,null,null,null,null,null,null,null,null,null,null,null,null,0,{"$f":"IFERROR(VLOOKUP($B$116,Índices!$B$6:$F$500,5,FALSE)/VLOOKUP(DATE(YEAR($B102),MONTH($B102),1),Índices!$B$6:$F$500,5,FALSE)*AK102,0)","v":0},0,{"$f":"IFERROR(VLOOKUP($B$116,Índices!$B$6:$F$500,5,FALSE)/VLOOKUP(DATE(YEAR($B102),MONTH($B102),1),Índices!$B$6:$F$500,5,FALSE)*AM102,0)","v":0},{"$error":"#DIV/0!"},{"$f":"IFERROR(VLOOKUP($B$116,Índices!$B$6:$F$500,5,FALSE)/VLOOKUP(DATE(YEAR($B102),MONTH($B102),1),Índices!$B$6:$F$500,5,FALSE)*AO102,0)","v":0},{"$error":"#DIV/0!"},{"$f":"IFERROR(VLOOKUP($B$116,Índices!$B$6:$F$500,5,FALSE)/VLOOKUP(DATE(YEAR($B102),MONTH($B102),1),Índices!$B$6:$F$500,5,FALSE)*AQ102,0)","v":0},{"$error":"#DIV/0!"},{"$f":"IFERROR(VLOOKUP($B$116,Índices!$B$6:$F$500,5,FALSE)/VLOOKUP(DATE(YEAR($B102),MONTH($B102),1),Índices!$B$6:$F$500,5,FALSE)*AS102,0)","v":0},{"$f":"AU$117*AU70/AU$85","v":0},{"$f":"IFERROR(VLOOKUP($B$116,Índices!$B$6:$F$500,5,FALSE)/VLOOKUP(DATE(YEAR($B102),MONTH($B102),1),Índices!$B$6:$F$500,5,FALSE)*AU102,0)","v":0},{"$f":"AW$117*AW70/AW$85","v":0},{"$f":"IFERROR(VLOOKUP($B$116,Índices!$B$6:$F$500,5,FALSE)/VLOOKUP(DATE(YEAR($B102),MONTH($B102),1),Índices!$B$6:$F$500,5,FALSE)*AW102,0)","v":0},{"$f":"AY$117*AY70/AY$85","v":{"$error":"#DIV/0!"}},{"$f":"IFERROR(VLOOKUP($B$116,Índices!$B$6:$F$500,5,FALSE)/VLOOKUP(DATE(YEAR($B102),MONTH($B102),1),Índices!$B$6:$F$500,5,FALSE)*AY102,0)","v":0},{"$f":"BA$117*BA70/BA$85","v":{"$error":"#DIV/0!"}},{"$f":"IFERROR(VLOOKUP($B$116,Índices!$B$6:$F$500,5,FALSE)/VLOOKUP(DATE(YEAR($B102),MONTH($B102),1),Índices!$B$6:$F$500,5,FALSE)*BA102,0)","v":0},{"$f":"BC$117*BC70/BC$85","v":0},{"$f":"IFERROR(VLOOKUP($B$116,Índices!$B$6:$F$500,5,FALSE)/VLOOKUP(DATE(YEAR($B102),MONTH($B102),1),Índices!$B$6:$F$500,5,FALSE)*BC102,0)","v":0},{"$f":"BE$117*BE70/BE$85","v":0},{"$f":"IFERROR(VLOOKUP($B$116,Índices!$B$6:$F$500,5,FALSE)/VLOOKUP(DATE(YEAR($B102),MONTH($B102),1),Índices!$B$6:$F$500,5,FALSE)*BE102,0)","v":0},{"$f":"BG$117*BG70/BG$85","v":{"$error":"#DIV/0!"}},{"$f":"IFERROR(VLOOKUP($B$116,Índices!$B$6:$F$500,5,FALSE)/VLOOKUP(DATE(YEAR($B102),MONTH($B102),1),Índices!$B$6:$F$500,5,FALSE)*BG102,0)","v":0},{"$f":"BI$117*BI70/BI$85","v":0},{"$f":"IFERROR(VLOOKUP($B$116,Índices!$B$6:$F$500,5,FALSE)/VLOOKUP(DATE(YEAR($B102),MONTH($B102),1),Índices!$B$6:$F$500,5,FALSE)*BI102,0)","v":0},{"$f":"BK$117*BK70/BK$85","v":0},{"$f":"IFERROR(VLOOKUP($B$116,Índices!$B$6:$F$500,5,FALSE)/VLOOKUP(DATE(YEAR($B102),MONTH($B102),1),Índices!$B$6:$F$500,5,FALSE)*BK102,0)","v":0},{"$f":"BM$117*BM70/BM$85","v":{"$error":"#DIV/0!"}},{"$f":"IFERROR(VLOOKUP($B$116,Índices!$B$6:$F$500,5,FALSE)/VLOOKUP(DATE(YEAR($B102),MONTH($B102),1),Índices!$B$6:$F$500,5,FALSE)*BM102,0)","v":0},{"$f":"BO$117*BO70/BO$85","v":{"$error":"#DIV/0!"}},{"$f":"IFERROR(VLOOKUP($B$116,Índices!$B$6:$F$500,5,FALSE)/VLOOKUP(DATE(YEAR($B102),MONTH($B102),1),Índices!$B$6:$F$500,5,FALSE)*BO102,0)","v":0},{"$f":"BQ$117*BQ70/BQ$85","v":{"$error":"#DIV/0!"}},{"$f":"IFERROR(VLOOKUP($B$116,Índices!$B$6:$F$500,5,FALSE)/VLOOKUP(DATE(YEAR($B102),MONTH($B102),1),Índices!$B$6:$F$500,5,FALSE)*BQ102,0)","v":0},{"$f":"BS$117*BS70/BS$85","v":0},{"$f":"IFERROR(VLOOKUP($B$116,Índices!$B$6:$F$500,5,FALSE)/VLOOKUP(DATE(YEAR($B102),MONTH($B102),1),Índices!$B$6:$F$500,5,FALSE)*BS102,0)","v":0},{"$f":"BU$117*BU70/BU$85","v":0},{"$f":"IFERROR(VLOOKUP($B$116,Índices!$B$6:$F$500,5,FALSE)/VLOOKUP(DATE(YEAR($B102),MONTH($B102),1),Índices!$B$6:$F$500,5,FALSE)*BU102,0)","v":0},{"$f":"BW$117*BW70/BW$85","v":0},{"$f":"IFERROR(VLOOKUP($B$116,Índices!$B$6:$F$500,5,FALSE)/VLOOKUP(DATE(YEAR($B102),MONTH($B102),1),Índices!$B$6:$F$500,5,FALSE)*BW102,0)","v":0},{"$f":"BY$117*BY70/BY$85","v":{"$error":"#DIV/0!"}},{"$f":"IFERROR(VLOOKUP($B$116,Índices!$B$6:$F$500,5,FALSE)/VLOOKUP(DATE(YEAR($B102),MONTH($B102),1),Índices!$B$6:$F$500,5,FALSE)*BY102,0)","v":0},{"$f":"CA$117*CA70/CA$85","v":{"$error":"#DIV/0!"}},{"$f":"IFERROR(VLOOKUP($B$116,Índices!$B$6:$F$500,5,FALSE)/VLOOKUP(DATE(YEAR($B102),MONTH($B102),1),Índices!$B$6:$F$500,5,FALSE)*CA102,0)","v":0},{"$f":"CC$117*CC70/CC$85","v":{"$error":"#DIV/0!"}},{"$f":"IFERROR(VLOOKUP($B$116,Índices!$B$6:$F$500,5,FALSE)/VLOOKUP(DATE(YEAR($B102),MONTH($B102),1),Índices!$B$6:$F$500,5,FALSE)*CC102,0)","v":0},{"$f":"CE$117*CE70/CE$85","v":0},{"$f":"IFERROR(VLOOKUP($B$116,Índices!$B$6:$F$500,5,FALSE)/VLOOKUP(DATE(YEAR($B102),MONTH($B102),1),Índices!$B$6:$F$500,5,FALSE)*CE102,0)","v":0},{"$f":"CG$117*CG70/CG$85","v":{"$error":"#DIV/0!"}},{"$f":"IFERROR(VLOOKUP($B$116,Índices!$B$6:$F$500,5,FALSE)/VLOOKUP(DATE(YEAR($B102),MONTH($B102),1),Índices!$B$6:$F$500,5,FALSE)*CG102,0)","v":0},{"$f":"CI$117*CI70/CI$85","v":{"$error":"#DIV/0!"}},{"$f":"IFERROR(VLOOKUP($B$116,Índices!$B$6:$F$500,5,FALSE)/VLOOKUP(DATE(YEAR($B102),MONTH($B102),1),Índices!$B$6:$F$500,5,FALSE)*CI102,0)","v":0},{"$f":"CK$117*CK70/CK$85","v":{"$error":"#DIV/0!"}},{"$f":"IFERROR(VLOOKUP($B$116,Índices!$B$6:$F$500,5,FALSE)/VLOOKUP(DATE(YEAR($B102),MONTH($B102),1),Índices!$B$6:$F$500,5,FALSE)*CK102,0)","v":0},{"$f":"CM$117*CM70/CM$85","v":{"$error":"#DIV/0!"}},{"$f":"IFERROR(VLOOKUP($B$116,Índices!$B$6:$F$500,5,FALSE)/VLOOKUP(DATE(YEAR($B102),MONTH($B102),1),Índices!$B$6:$F$500,5,FALSE)*CM102,0)","v":0},{"$f":"CO$117*CO70/CO$85","v":{"$error":"#DIV/0!"}},{"$f":"IFERROR(VLOOKUP($B$116,Índices!$B$6:$F$500,5,FALSE)/VLOOKUP(DATE(YEAR($B102),MONTH($B102),1),Índices!$B$6:$F$500,5,FALSE)*CO102,0)","v":0},{"$f":"CQ$117*CQ70/CQ$85","v":{"$error":"#DIV/0!"}},{"$f":"IFERROR(VLOOKUP($B$116,Índices!$B$6:$F$500,5,FALSE)/VLOOKUP(DATE(YEAR($B102),MONTH($B102),1),Índices!$B$6:$F$500,5,FALSE)*CQ102,0)","v":0},{"$f":"CS$117*CS70/CS$85","v":{"$error":"#DIV/0!"}},{"$f":"IFERROR(VLOOKUP($B$116,Índices!$B$6:$F$500,5,FALSE)/VLOOKUP(DATE(YEAR($B102),MONTH($B102),1),Índices!$B$6:$F$500,5,FALSE)*CS102,0)","v":0},{"$error":"#DIV/0!"},{"$f":"IFERROR(VLOOKUP($B$116,Índices!$B$6:$F$500,5,FALSE)/VLOOKUP(DATE(YEAR($B102),MONTH($B102),1),Índices!$B$6:$F$500,5,FALSE)*CU102,0)","v":0},{"$f":"(SUMIFS(DADOS_MercadoBase[Total com Tar de aplicação],DADOS_MercadoBase[AnoMes],B102)+SUMIF(TabBand[Data],B102,TabBand[Fat Bandeiras]))*SUMPRODUCT(Mercado!$D$30:$D$36,TabRIAnt[% RI Anterior])/(1-SUM(Mercado!$G$9:$G$10))","v":0},{"$f":"IFERROR(VLOOKUP($B$116,Índices!$B$6:$F$500,5,FALSE)/VLOOKUP(DATE(YEAR($B102),MONTH($B102),1),Índices!$B$6:$F$500,5,FALSE)*CW102,0)","v":0},null,{"$f":"IFERROR(VLOOKUP($B$116,Índices!$B$6:$F$500,5,FALSE)/VLOOKUP(DATE(YEAR($B102),MONTH($B102),1),Índices!$B$6:$F$500,5,FALSE)*CY102,0)","v":0},null,{"$f":"IFERROR(VLOOKUP($B$116,Índices!$B$6:$F$500,5,FALSE)/VLOOKUP(DATE(YEAR($B102),MONTH($B102),1),Índices!$B$6:$F$500,5,FALSE)*DA102,0)","v":0}]
[null,"2019-04-01",0,{"$f":"IFERROR(VLOOKUP($B$116,Índices!$B$6:$F$500,5,FALSE)/VLOOKUP(DATE(YEAR($B103),MONTH($B103),1),Índices!$B$6:$F$500,5,FALSE)*C103,0)","v":0},{"$error":"#DIV/0!"},{"$f":"IFERROR(VLOOKUP($B$116,Índices!$B$6:$F$500,5,FALSE)/VLOOKUP(DATE(YEAR($B103),MONTH($B103),1),Índices!$B$6:$F$500,5,FALSE)*E103,0)","v":0},0,{"$f":"IFERROR(VLOOKUP($B$116,Índices!$B$6:$F$500,5,FALSE)/VLOOKUP(DATE(YEAR($B103),MONTH($B103),1),Índices!$B$6:$F$500,5,FALSE)*G103,0)","v":0},0,{"$f":"IFERROR(VLOOKUP($B$116,Índices!$B$6:$F$500,5,FALSE)/VLOOKUP(DATE(YEAR($B103),MONTH($B103),1),Índices!$B$6:$F$500,5,FALSE)*I103,0)","v":0},{"$error":"#DIV/0!"},{"$f":"IFERROR(VLOOKUP($B$116,Índices!$B$6:$F$500,5,FALSE)/VLOOKUP(DATE(YEAR($B103),MONTH($B103),1),Índices!$B$6:$F$500,5,FALSE)*K103,0)","v":0},{"$error":"#DIV/0!"},{"$f":"IFERROR(VLOOKUP($B$116,Índices!$B$6:$F$500,5,FALSE)/VLOOKUP(DATE(YEAR($B103),MONTH($B103),1),Índices!$B$6:$F$500,5,FALSE)*M103,0)","v":0},0,{"$f":"IFERROR(VLOOKUP($B$116,Índices!$B$6:$F$500,5,FALSE)/VLOOKUP(DATE(YEAR($B103),MONTH($B103),1),Índices!$B$6:$F$500,5,FALSE)*O103,0)","v":0},{"$f":"Q$117*Q71/Q$85","v":{"$error":"#DIV/0!"}},{"$f":"IFERROR(VLOOKUP($B$116,Índices!$B$6:$F$500,5,FALSE)/VLOOKUP(DATE(YEAR($B103),MONTH($B103),1),Índices!$B$6:$F$500,5,FALSE)*Q103,0)","v":0},{"$error":"#DIV/0!"},{"$f":"IFERROR(VLOOKUP($B$116,Índices!$B$6:$F$500,5,FALSE)/VLOOKUP(DATE(YEAR($B103),MONTH($B103),1),Índices!$B$6:$F$500,5,FALSE)*S103,0)","v":0},null,null,null,null,null,null,null,null,null,null,null,null,null,null,null,null,0,{"$f":"IFERROR(VLOOKUP($B$116,Índices!$B$6:$F$500,5,FALSE)/VLOOKUP(DATE(YEAR($B103),MONTH($B103),1),Índices!$B$6:$F$500,5,FALSE)*AK103,0)","v":0},0,{"$f":"IFERROR(VLOOKUP($B$116,Índices!$B$6:$F$500,5,FALSE)/VLOOKUP(DATE(YEAR($B103),MONTH($B103),1),Índices!$B$6:$F$500,5,FALSE)*AM103,0)","v":0},{"$error":"#DIV/0!"},{"$f":"IFERROR(VLOOKUP($B$116,Índices!$B$6:$F$500,5,FALSE)/VLOOKUP(DATE(YEAR($B103),MONTH($B103),1),Índices!$B$6:$F$500,5,FALSE)*AO103,0)","v":0},{"$error":"#DIV/0!"},{"$f":"IFERROR(VLOOKUP($B$116,Índices!$B$6:$F$500,5,FALSE)/VLOOKUP(DATE(YEAR($B103),MONTH($B103),1),Índices!$B$6:$F$500,5,FALSE)*AQ103,0)","v":0},{"$error":"#DIV/0!"},{"$f":"IFERROR(VLOOKUP($B$116,Índices!$B$6:$F$500,5,FALSE)/VLOOKUP(DATE(YEAR($B103),MONTH($B103),1),Índices!$B$6:$F$500,5,FALSE)*AS103,0)","v":0},{"$f":"AU$117*AU71/AU$85","v":0},{"$f":"IFERROR(VLOOKUP($B$116,Índices!$B$6:$F$500,5,FALSE)/VLOOKUP(DATE(YEAR($B103),MONTH($B103),1),Índices!$B$6:$F$500,5,FALSE)*AU103,0)","v":0},{"$f":"AW$117*AW71/AW$85","v":0},{"$f":"IFERROR(VLOOKUP($B$116,Índices!$B$6:$F$500,5,FALSE)/VLOOKUP(DATE(YEAR($B103),MONTH($B103),1),Índices!$B$6:$F$500,5,FALSE)*AW103,0)","v":0},{"$f":"AY$117*AY71/AY$85","v":{"$error":"#DIV/0!"}},{"$f":"IFERROR(VLOOKUP($B$116,Índices!$B$6:$F$500,5,FALSE)/VLOOKUP(DATE(YEAR($B103),MONTH($B103),1),Índices!$B$6:$F$500,5,FALSE)*AY103,0)","v":0},{"$f":"BA$117*BA71/BA$85","v":{"$error":"#DIV/0!"}},{"$f":"IFERROR(VLOOKUP($B$116,Índices!$B$6:$F$500,5,FALSE)/VLOOKUP(DATE(YEAR($B103),MONTH($B103),1),Índices!$B$6:$F$500,5,FALSE)*BA103,0)","v":0},{"$f":"BC$117*BC71/BC$85","v":0},{"$f":"IFERROR(VLOOKUP($B$116,Índices!$B$6:$F$500,5,FALSE)/VLOOKUP(DATE(YEAR($B103),MONTH($B103),1),Índices!$B$6:$F$500,5,FALSE)*BC103,0)","v":0},{"$f":"BE$117*BE71/BE$85","v":0},{"$f":"IFERROR(VLOOKUP($B$116,Índices!$B$6:$F$500,5,FALSE)/VLOOKUP(DATE(YEAR($B103),MONTH($B103),1),Índices!$B$6:$F$500,5,FALSE)*BE103,0)","v":0},{"$f":"BG$117*BG71/BG$85","v":{"$error":"#DIV/0!"}},{"$f":"IFERROR(VLOOKUP($B$116,Índices!$B$6:$F$500,5,FALSE)/VLOOKUP(DATE(YEAR($B103),MONTH($B103),1),Índices!$B$6:$F$500,5,FALSE)*BG103,0)","v":0},{"$f":"BI$117*BI71/BI$85","v":0},{"$f":"IFERROR(VLOOKUP($B$116,Índices!$B$6:$F$500,5,FALSE)/VLOOKUP(DATE(YEAR($B103),MONTH($B103),1),Índices!$B$6:$F$500,5,FALSE)*BI103,0)","v":0},{"$f":"BK$117*BK71/BK$85","v":0},{"$f":"IFERROR(VLOOKUP($B$116,Índices!$B$6:$F$500,5,FALSE)/VLOOKUP(DATE(YEAR($B103),MONTH($B103),1),Índices!$B$6:$F$500,5,FALSE)*BK103,0)","v":0},{"$f":"BM$117*BM71/BM$85","v":{"$error":"#DIV/0!"}},{"$f":"IFERROR(VLOOKUP($B$116,Índices!$B$6:$F$500,5,FALSE)/VLOOKUP(DATE(YEAR($B103),MONTH($B103),1),Índices!$B$6:$F$500,5,FALSE)*BM103,0)","v":0},{"$f":"BO$117*BO71/BO$85","v":{"$error":"#DIV/0!"}},{"$f":"IFERROR(VLOOKUP($B$116,Índices!$B$6:$F$500,5,FALSE)/VLOOKUP(DATE(YEAR($B103),MONTH($B103),1),Índices!$B$6:$F$500,5,FALSE)*BO103,0)","v":0},{"$f":"BQ$117*BQ71/BQ$85","v":{"$error":"#DIV/0!"}},{"$f":"IFERROR(VLOOKUP($B$116,Índices!$B$6:$F$500,5,FALSE)/VLOOKUP(DATE(YEAR($B103),MONTH($B103),1),Índices!$B$6:$F$500,5,FALSE)*BQ103,0)","v":0},{"$f":"BS$117*BS71/BS$85","v":0},{"$f":"IFERROR(VLOOKUP($B$116,Índices!$B$6:$F$500,5,FALSE)/VLOOKUP(DATE(YEAR($B103),MONTH($B103),1),Índices!$B$6:$F$500,5,FALSE)*BS103,0)","v":0},{"$f":"BU$117*BU71/BU$85","v":0},{"$f":"IFERROR(VLOOKUP($B$116,Índices!$B$6:$F$500,5,FALSE)/VLOOKUP(DATE(YEAR($B103),MONTH($B103),1),Índices!$B$6:$F$500,5,FALSE)*BU103,0)","v":0},{"$f":"BW$117*BW71/BW$85","v":0},{"$f":"IFERROR(VLOOKUP($B$116,Índices!$B$6:$F$500,5,FALSE)/VLOOKUP(DATE(YEAR($B103),MONTH($B103),1),Índices!$B$6:$F$500,5,FALSE)*BW103,0)","v":0},{"$f":"BY$117*BY71/BY$85","v":{"$error":"#DIV/0!"}},{"$f":"IFERROR(VLOOKUP($B$116,Índices!$B$6:$F$500,5,FALSE)/VLOOKUP(DATE(YEAR($B103),MONTH($B103),1),Índices!$B$6:$F$500,5,FALSE)*BY103,0)","v":0},{"$f":"CA$117*CA71/CA$85","v":{"$error":"#DIV/0!"}},{"$f":"IFERROR(VLOOKUP($B$116,Índices!$B$6:$F$500,5,FALSE)/VLOOKUP(DATE(YEAR($B103),MONTH($B103),1),Índices!$B$6:$F$500,5,FALSE)*CA103,0)","v":0},{"$f":"CC$117*CC71/CC$85","v":{"$error":"#DIV/0!"}},{"$f":"IFERROR(VLOOKUP($B$116,Índices!$B$6:$F$500,5,FALSE)/VLOOKUP(DATE(YEAR($B103),MONTH($B103),1),Índices!$B$6:$F$500,5,FALSE)*CC103,0)","v":0},{"$f":"CE$117*CE71/CE$85","v":0},{"$f":"IFERROR(VLOOKUP($B$116,Índices!$B$6:$F$500,5,FALSE)/VLOOKUP(DATE(YEAR($B103),MONTH($B103),1),Índices!$B$6:$F$500,5,FALSE)*CE103,0)","v":0},{"$f":"CG$117*CG71/CG$85","v":{"$error":"#DIV/0!"}},{"$f":"IFERROR(VLOOKUP($B$116,Índices!$B$6:$F$500,5,FALSE)/VLOOKUP(DATE(YEAR($B103),MONTH($B103),1),Índices!$B$6:$F$500,5,FALSE)*CG103,0)","v":0},{"$f":"CI$117*CI71/CI$85","v":{"$error":"#DIV/0!"}},{"$f":"IFERROR(VLOOKUP($B$116,Índices!$B$6:$F$500,5,FALSE)/VLOOKUP(DATE(YEAR($B103),MONTH($B103),1),Índices!$B$6:$F$500,5,FALSE)*CI103,0)","v":0},{"$f":"CK$117*CK71/CK$85","v":{"$error":"#DIV/0!"}},{"$f":"IFERROR(VLOOKUP($B$116,Índices!$B$6:$F$500,5,FALSE)/VLOOKUP(DATE(YEAR($B103),MONTH($B103),1),Índices!$B$6:$F$500,5,FALSE)*CK103,0)","v":0},{"$f":"CM$117*CM71/CM$85","v":{"$error":"#DIV/0!"}},{"$f":"IFERROR(VLOOKUP($B$116,Índices!$B$6:$F$500,5,FALSE)/VLOOKUP(DATE(YEAR($B103),MONTH($B103),1),Índices!$B$6:$F$500,5,FALSE)*CM103,0)","v":0},{"$f":"CO$117*CO71/CO$85","v":{"$error":"#DIV/0!"}},{"$f":"IFERROR(VLOOKUP($B$116,Índices!$B$6:$F$500,5,FALSE)/VLOOKUP(DATE(YEAR($B103),MONTH($B103),1),Índices!$B$6:$F$500,5,FALSE)*CO103,0)","v":0},{"$f":"CQ$117*CQ71/CQ$85","v":{"$error":"#DIV/0!"}},{"$f":"IFERROR(VLOOKUP($B$116,Índices!$B$6:$F$500,5,FALSE)/VLOOKUP(DATE(YEAR($B103),MONTH($B103),1),Índices!$B$6:$F$500,5,FALSE)*CQ103,0)","v":0},{"$f":"CS$117*CS71/CS$85","v":{"$error":"#DIV/0!"}},{"$f":"IFERROR(VLOOKUP($B$116,Índices!$B$6:$F$500,5,FALSE)/VLOOKUP(DATE(YEAR($B103),MONTH($B103),1),Índices!$B$6:$F$500,5,FALSE)*CS103,0)","v":0},{"$error":"#DIV/0!"},{"$f":"IFERROR(VLOOKUP($B$116,Índices!$B$6:$F$500,5,FALSE)/VLOOKUP(DATE(YEAR($B103),MONTH($B103),1),Índices!$B$6:$F$500,5,FALSE)*CU103,0)","v":0},{"$f":"(SUMIFS(DADOS_MercadoBase[Total com Tar de aplicação],DADOS_MercadoBase[AnoMes],B103)+SUMIF(TabBand[Data],B103,TabBand[Fat Bandeiras]))*SUMPRODUCT(Mercado!$D$30:$D$36,TabRIAnt[% RI Anterior])/(1-SUM(Mercado!$G$9:$G$10))","v":0},{"$f":"IFERROR(VLOOKUP($B$116,Índices!$B$6:$F$500,5,FALSE)/VLOOKUP(DATE(YEAR($B103),MONTH($B103),1),Índices!$B$6:$F$500,5,FALSE)*CW103,0)","v":0},null,{"$f":"IFERROR(VLOOKUP($B$116,Índices!$B$6:$F$500,5,FALSE)/VLOOKUP(DATE(YEAR($B103),MONTH($B103),1),Índices!$B$6:$F$500,5,FALSE)*CY103,0)","v":0},null,{"$f":"IFERROR(VLOOKUP($B$116,Índices!$B$6:$F$500,5,FALSE)/VLOOKUP(DATE(YEAR($B103),MONTH($B103),1),Índices!$B$6:$F$500,5,FALSE)*DA103,0)","v":0}]
[null,"2019-05-01",0,{"$f":"IFERROR(VLOOKUP($B$116,Índices!$B$6:$F$500,5,FALSE)/VLOOKUP(DATE(YEAR($B104),MONTH($B104),1),Índices!$B$6:$F$500,5,FALSE)*C104,0)","v":0},{"$error":"#DIV/0!"},{"$f":"IFERROR(VLOOKUP($B$116,Índices!$B$6:$F$500,5,FALSE)/VLOOKUP(DATE(YEAR($B104),MONTH($B104),1),Índices!$B$6:$F$500,5,FALSE)*E104,0)","v":0},0,{"$f":"IFERROR(VLOOKUP($B$116,Índices!$B$6:$F$500,5,FALSE)/VLOOKUP(DATE(YEAR($B104),MONTH($B104),1),Índices!$B$6:$F$500,5,FALSE)*G104,0)","v":0},0,{"$f":"IFERROR(VLOOKUP($B$116,Índices!$B$6:$F$500,5,FALSE)/VLOOKUP(DATE(YEAR($B104),MONTH($B104),1),Índices!$B$6:$F$500,5,FALSE)*I104,0)","v":0},{"$error":"#DIV/0!"},{"$f":"IFERROR(VLOOKUP($B$116,Índices!$B$6:$F$500,5,FALSE)/VLOOKUP(DATE(YEAR($B104),MONTH($B104),1),Índices!$B$6:$F$500,5,FALSE)*K104,0)","v":0},{"$error":"#DIV/0!"},{"$f":"IFERROR(VLOOKUP($B$116,Índices!$B$6:$F$500,5,FALSE)/VLOOKUP(DATE(YEAR($B104),MONTH($B104),1),Índices!$B$6:$F$500,5,FALSE)*M104,0)","v":0},0,{"$f":"IFERROR(VLOOKUP($B$116,Índices!$B$6:$F$500,5,FALSE)/VLOOKUP(DATE(YEAR($B104),MONTH($B104),1),Índices!$B$6:$F$500,5,FALSE)*O104,0)","v":0},{"$f":"Q$117*Q72/Q$85","v":{"$error":"#DIV/0!"}},{"$f":"IFERROR(VLOOKUP($B$116,Índices!$B$6:$F$500,5,FALSE)/VLOOKUP(DATE(YEAR($B104),MONTH($B104),1),Índices!$B$6:$F$500,5,FALSE)*Q104,0)","v":0},{"$error":"#DIV/0!"},{"$f":"IFERROR(VLOOKUP($B$116,Índices!$B$6:$F$500,5,FALSE)/VLOOKUP(DATE(YEAR($B104),MONTH($B104),1),Índices!$B$6:$F$500,5,FALSE)*S104,0)","v":0},null,null,null,null,null,null,null,null,null,null,null,null,null,null,null,null,0,{"$f":"IFERROR(VLOOKUP($B$116,Índices!$B$6:$F$500,5,FALSE)/VLOOKUP(DATE(YEAR($B104),MONTH($B104),1),Índices!$B$6:$F$500,5,FALSE)*AK104,0)","v":0},0,{"$f":"IFERROR(VLOOKUP($B$116,Índices!$B$6:$F$500,5,FALSE)/VLOOKUP(DATE(YEAR($B104),MONTH($B104),1),Índices!$B$6:$F$500,5,FALSE)*AM104,0)","v":0},{"$error":"#DIV/0!"},{"$f":"IFERROR(VLOOKUP($B$116,Índices!$B$6:$F$500,5,FALSE)/VLOOKUP(DATE(YEAR($B104),MONTH($B104),1),Índices!$B$6:$F$500,5,FALSE)*AO104,0)","v":0},{"$error":"#DIV/0!"},{"$f":"IFERROR(VLOOKUP($B$116,Índices!$B$6:$F$500,5,FALSE)/VLOOKUP(DATE(YEAR($B104),MONTH($B104),1),Índices!$B$6:$F$500,5,FALSE)*AQ104,0)","v":0},{"$error":"#DIV/0!"},{"$f":"IFERROR(VLOOKUP($B$116,Índices!$B$6:$F$500,5,FALSE)/VLOOKUP(DATE(YEAR($B104),MONTH($B104),1),Índices!$B$6:$F$500,5,FALSE)*AS104,0)","v":0},{"$f":"AU$117*AU72/AU$85","v":0},{"$f":"IFERROR(VLOOKUP($B$116,Índices!$B$6:$F$500,5,FALSE)/VLOOKUP(DATE(YEAR($B104),MONTH($B104),1),Índices!$B$6:$F$500,5,FALSE)*AU104,0)","v":0},{"$f":"AW$117*AW72/AW$85","v":0},{"$f":"IFERROR(VLOOKUP($B$116,Índices!$B$6:$F$500,5,FALSE)/VLOOKUP(DATE(YEAR($B104),MONTH($B104),1),Índices!$B$6:$F$500,5,FALSE)*AW104,0)","v":0},{"$f":"AY$117*AY72/AY$85","v":{"$error":"#DIV/0!"}},{"$f":"IFERROR(VLOOKUP($B$116,Índices!$B$6:$F$500,5,FALSE)/VLOOKUP(DATE(YEAR($B104),MONTH($B104),1),Índices!$B$6:$F$500,5,FALSE)*AY104,0)","v":0},{"$f":"BA$117*BA72/BA$85","v":{"$error":"#DIV/0!"}},{"$f":"IFERROR(VLOOKUP($B$116,Índices!$B$6:$F$500,5,FALSE)/VLOOKUP(DATE(YEAR($B104),MONTH($B104),1),Índices!$B$6:$F$500,5,FALSE)*BA104,0)","v":0},{"$f":"BC$117*BC72/BC$85","v":0},{"$f":"IFERROR(VLOOKUP($B$116,Índices!$B$6:$F$500,5,FALSE)/VLOOKUP(DATE(YEAR($B104),MONTH($B104),1),Índices!$B$6:$F$500,5,FALSE)*BC104,0)","v":0},{"$f":"BE$117*BE72/BE$85","v":0},{"$f":"IFERROR(VLOOKUP($B$116,Índices!$B$6:$F$500,5,FALSE)/VLOOKUP(DATE(YEAR($B104),MONTH($B104),1),Índices!$B$6:$F$500,5,FALSE)*BE104,0)","v":0},{"$f":"BG$117*BG72/BG$85","v":{"$error":"#DIV/0!"}},{"$f":"IFERROR(VLOOKUP($B$116,Índices!$B$6:$F$500,5,FALSE)/VLOOKUP(DATE(YEAR($B104),MONTH($B104),1),Índices!$B$6:$F$500,5,FALSE)*BG104,0)","v":0},{"$f":"BI$117*BI72/BI$85","v":0},{"$f":"IFERROR(VLOOKUP($B$116,Índices!$B$6:$F$500,5,FALSE)/VLOOKUP(DATE(YEAR($B104),MONTH($B104),1),Índices!$B$6:$F$500,5,FALSE)*BI104,0)","v":0},{"$f":"BK$117*BK72/BK$85","v":0},{"$f":"IFERROR(VLOOKUP($B$116,Índices!$B$6:$F$500,5,FALSE)/VLOOKUP(DATE(YEAR($B104),MONTH($B104),1),Índices!$B$6:$F$500,5,FALSE)*BK104,0)","v":0},{"$f":"BM$117*BM72/BM$85","v":{"$error":"#DIV/0!"}},{"$f":"IFERROR(VLOOKUP($B$116,Índices!$B$6:$F$500,5,FALSE)/VLOOKUP(DATE(YEAR($B104),MONTH($B104),1),Índices!$B$6:$F$500,5,FALSE)*BM104,0)","v":0},{"$f":"BO$117*BO72/BO$85","v":{"$error":"#DIV/0!"}},{"$f":"IFERROR(VLOOKUP($B$116,Índices!$B$6:$F$500,5,FALSE)/VLOOKUP(DATE(YEAR($B104),MONTH($B104),1),Índices!$B$6:$F$500,5,FALSE)*BO104,0)","v":0},{"$f":"BQ$117*BQ72/BQ$85","v":{"$error":"#DIV/0!"}},{"$f":"IFERROR(VLOOKUP($B$116,Índices!$B$6:$F$500,5,FALSE)/VLOOKUP(DATE(YEAR($B104),MONTH($B104),1),Índices!$B$6:$F$500,5,FALSE)*BQ104,0)","v":0},{"$f":"BS$117*BS72/BS$85","v":0},{"$f":"IFERROR(VLOOKUP($B$116,Índices!$B$6:$F$500,5,FALSE)/VLOOKUP(DATE(YEAR($B104),MONTH($B104),1),Índices!$B$6:$F$500,5,FALSE)*BS104,0)","v":0},{"$f":"BU$117*BU72/BU$85","v":0},{"$f":"IFERROR(VLOOKUP($B$116,Índices!$B$6:$F$500,5,FALSE)/VLOOKUP(DATE(YEAR($B104),MONTH($B104),1),Índices!$B$6:$F$500,5,FALSE)*BU104,0)","v":0},{"$f":"BW$117*BW72/BW$85","v":0},{"$f":"IFERROR(VLOOKUP($B$116,Índices!$B$6:$F$500,5,FALSE)/VLOOKUP(DATE(YEAR($B104),MONTH($B104),1),Índices!$B$6:$F$500,5,FALSE)*BW104,0)","v":0},{"$f":"BY$117*BY72/BY$85","v":{"$error":"#DIV/0!"}},{"$f":"IFERROR(VLOOKUP($B$116,Índices!$B$6:$F$500,5,FALSE)/VLOOKUP(DATE(YEAR($B104),MONTH($B104),1),Índices!$B$6:$F$500,5,FALSE)*BY104,0)","v":0},{"$f":"CA$117*CA72/CA$85","v":{"$error":"#DIV/0!"}},{"$f":"IFERROR(VLOOKUP($B$116,Índices!$B$6:$F$500,5,FALSE)/VLOOKUP(DATE(YEAR($B104),MONTH($B104),1),Índices!$B$6:$F$500,5,FALSE)*CA104,0)","v":0},{"$f":"CC$117*CC72/CC$85","v":{"$error":"#DIV/0!"}},{"$f":"IFERROR(VLOOKUP($B$116,Índices!$B$6:$F$500,5,FALSE)/VLOOKUP(DATE(YEAR($B104),MONTH($B104),1),Índices!$B$6:$F$500,5,FALSE)*CC104,0)","v":0},{"$f":"CE$117*CE72/CE$85","v":0},{"$f":"IFERROR(VLOOKUP($B$116,Índices!$B$6:$F$500,5,FALSE)/VLOOKUP(DATE(YEAR($B104),MONTH($B104),1),Índices!$B$6:$F$500,5,FALSE)*CE104,0)","v":0},{"$f":"CG$117*CG72/CG$85","v":{"$error":"#DIV/0!"}},{"$f":"IFERROR(VLOOKUP($B$116,Índices!$B$6:$F$500,5,FALSE)/VLOOKUP(DATE(YEAR($B104),MONTH($B104),1),Índices!$B$6:$F$500,5,FALSE)*CG104,0)","v":0},{"$f":"CI$117*CI72/CI$85","v":{"$error":"#DIV/0!"}},{"$f":"IFERROR(VLOOKUP($B$116,Índices!$B$6:$F$500,5,FALSE)/VLOOKUP(DATE(YEAR($B104),MONTH($B104),1),Índices!$B$6:$F$500,5,FALSE)*CI104,0)","v":0},{"$f":"CK$117*CK72/CK$85","v":{"$error":"#DIV/0!"}},{"$f":"IFERROR(VLOOKUP($B$116,Índices!$B$6:$F$500,5,FALSE)/VLOOKUP(DATE(YEAR($B104),MONTH($B104),1),Índices!$B$6:$F$500,5,FALSE)*CK104,0)","v":0},{"$f":"CM$117*CM72/CM$85","v":{"$error":"#DIV/0!"}},{"$f":"IFERROR(VLOOKUP($B$116,Índices!$B$6:$F$500,5,FALSE)/VLOOKUP(DATE(YEAR($B104),MONTH($B104),1),Índices!$B$6:$F$500,5,FALSE)*CM104,0)","v":0},{"$f":"CO$117*CO72/CO$85","v":{"$error":"#DIV/0!"}},{"$f":"IFERROR(VLOOKUP($B$116,Índices!$B$6:$F$500,5,FALSE)/VLOOKUP(DATE(YEAR($B104),MONTH($B104),1),Índices!$B$6:$F$500,5,FALSE)*CO104,0)","v":0},{"$f":"CQ$117*CQ72/CQ$85","v":{"$error":"#DIV/0!"}},{"$f":"IFERROR(VLOOKUP($B$116,Índices!$B$6:$F$500,5,FALSE)/VLOOKUP(DATE(YEAR($B104),MONTH($B104),1),Índices!$B$6:$F$500,5,FALSE)*CQ104,0)","v":0},{"$f":"CS$117*CS72/CS$85","v":{"$error":"#DIV/0!"}},{"$f":"IFERROR(VLOOKUP($B$116,Índices!$B$6:$F$500,5,FALSE)/VLOOKUP(DATE(YEAR($B104),MONTH($B104),1),Índices!$B$6:$F$500,5,FALSE)*CS104,0)","v":0},{"$error":"#DIV/0!"},{"$f":"IFERROR(VLOOKUP($B$116,Índices!$B$6:$F$500,5,FALSE)/VLOOKUP(DATE(YEAR($B104),MONTH($B104),1),Índices!$B$6:$F$500,5,FALSE)*CU104,0)","v":0},{"$f":"(SUMIFS(DADOS_MercadoBase[Total com Tar de aplicação],DADOS_MercadoBase[AnoMes],B104)+SUMIF(TabBand[Data],B104,TabBand[Fat Bandeiras]))*SUMPRODUCT(Mercado!$D$30:$D$36,TabRIAnt[% RI Anterior])/(1-SUM(Mercado!$G$9:$G$10))","v":0},{"$f":"IFERROR(VLOOKUP($B$116,Índices!$B$6:$F$500,5,FALSE)/VLOOKUP(DATE(YEAR($B104),MONTH($B104),1),Índices!$B$6:$F$500,5,FALSE)*CW104,0)","v":0},null,{"$f":"IFERROR(VLOOKUP($B$116,Índices!$B$6:$F$500,5,FALSE)/VLOOKUP(DATE(YEAR($B104),MONTH($B104),1),Índices!$B$6:$F$500,5,FALSE)*CY104,0)","v":0},null,{"$f":"IFERROR(VLOOKUP($B$116,Índices!$B$6:$F$500,5,FALSE)/VLOOKUP(DATE(YEAR($B104),MONTH($B104),1),Índices!$B$6:$F$500,5,FALSE)*DA104,0)","v":0}]
[null,"2019-06-01",175153.49008370301,{"$f":"IFERROR(VLOOKUP($B$116,Índices!$B$6:$F$500,5,FALSE)/VLOOKUP(DATE(YEAR($B105),MONTH($B105),1),Índices!$B$6:$F$500,5,FALSE)*C105,0)","v":182827.79787400717},{"$error":"#DIV/0!"},{"$f":"IFERROR(VLOOKUP($B$116,Índices!$B$6:$F$500,5,FALSE)/VLOOKUP(DATE(YEAR($B105),MONTH($B105),1),Índices!$B$6:$F$500,5,FALSE)*E105,0)","v":0},21210.766878945135,{"$f":"IFERROR(VLOOKUP($B$116,Índices!$B$6:$F$500,5,FALSE)/VLOOKUP(DATE(YEAR($B105),MONTH($B105),1),Índices!$B$6:$F$500,5,FALSE)*G105,0)","v":22140.111497882644},1236409.8081132756,{"$f":"IFERROR(VLOOKUP($B$116,Índices!$B$6:$F$500,5,FALSE)/VLOOKUP(DATE(YEAR($B105),MONTH($B105),1),Índices!$B$6:$F$500,5,FALSE)*I105,0)","v":1290582.8047111607},{"$error":"#DIV/0!"},{"$f":"IFERROR(VLOOKUP($B$116,Índices!$B$6:$F$500,5,FALSE)/VLOOKUP(DATE(YEAR($B105),MONTH($B105),1),Índices!$B$6:$F$500,5,FALSE)*K105,0)","v":0},{"$error":"#DIV/0!"},{"$f":"IFERROR(VLOOKUP($B$116,Índices!$B$6:$F$500,5,FALSE)/VLOOKUP(DATE(YEAR($B105),MONTH($B105),1),Índices!$B$6:$F$500,5,FALSE)*M105,0)","v":0},246826.1566750122,{"$f":"IFERROR(VLOOKUP($B$116,Índices!$B$6:$F$500,5,FALSE)/VLOOKUP(DATE(YEAR($B105),MONTH($B105),1),Índices!$B$6:$F$500,5,FALSE)*O105,0)","v":257640.78501108853},{"$f":"Q$117*Q73/Q$85","v":{"$error":"#DIV/0!"}},{"$f":"IFERROR(VLOOKUP($B$116,Índices!$B$6:$F$500,5,FALSE)/VLOOKUP(DATE(YEAR($B105),MONTH($B105),1),Índices!$B$6:$F$500,5,FALSE)*Q105,0)","v":0},{"$error":"#DIV/0!"},{"$f":"IFERROR(VLOOKUP($B$116,Índices!$B$6:$F$500,5,FALSE)/VLOOKUP(DATE(YEAR($B105),MONTH($B105),1),Índices!$B$6:$F$500,5,FALSE)*S105,0)","v":0},{"$f":"SUMPRODUCT('RB e Conexão'!$N$16:$N$314*('RB e Conexão'!$D$16:$D$314=\"Ponta\"))*H10","v":0},{"$f":"IFERROR(VLOOKUP($B$116,Índices!$B$6:$F$500,5,FALSE)/VLOOKUP(DATE(YEAR($B105),MONTH($B105),1),Índices!$B$6:$F$500,5,FALSE)*U105,0)","v":0},{"$f":"SUMPRODUCT('RB e Conexão'!$N$16:$N$314*('RB e Conexão'!$D$16:$D$314=\"Fora Ponta\"))*H11","v":0},{"$f":"IFERROR(VLOOKUP($B$116,Índices!$B$6:$F$500,5,FALSE)/VLOOKUP(DATE(YEAR($B105),MONTH($B105),1),Índices!$B$6:$F$500,5,FALSE)*W105,0)","v":0},null,null,null,null,null,null,null,null,{"$f":"AG$117*AG73/AG$85","v":{"$error":"#DIV/0!"}},{"$f":"IFERROR(VLOOKUP($B$116,Índices!$B$6:$F$500,5,FALSE)/VLOOKUP(DATE(YEAR($B105),MONTH($B105),1),Índices!$B$6:$F$500,5,FALSE)*AG105,0)","v":0},{"$f":"SUMIFS(CUSD!X:X,CUSD!G:G,Neutralidade!B105)","v":2612952.9891400002},{"$f":"IFERROR(VLOOKUP($B$116,Índices!$B$6:$F$500,5,FALSE)/VLOOKUP(DATE(YEAR($B105),MONTH($B105),1),Índices!$B$6:$F$500,5,FALSE)*AI105,0)","v":2727438.8921652427},6505574.8782364624,{"$f":"IFERROR(VLOOKUP($B$116,Índices!$B$6:$F$500,5,FALSE)/VLOOKUP(DATE(YEAR($B105),MONTH($B105),1),Índices!$B$6:$F$500,5,FALSE)*AK105,0)","v":6790615.0675275708},0,{"$f":"IFERROR(VLOOKUP($B$116,Índices!$B$6:$F$500,5,FALSE)/VLOOKUP(DATE(YEAR($B105),MONTH($B105),1),Índices!$B$6:$F$500,5,FALSE)*AM105,0)","v":0},{"$error":"#DIV/0!"},{"$f":"IFERROR(VLOOKUP($B$116,Índices!$B$6:$F$500,5,FALSE)/VLOOKUP(DATE(YEAR($B105),MONTH($B105),1),Índices!$B$6:$F$500,5,FALSE)*AO105,0)","v":0},{"$error":"#DIV/0!"},{"$f":"IFERROR(VLOOKUP($B$116,Índices!$B$6:$F$500,5,FALSE)/VLOOKUP(DATE(YEAR($B105),MONTH($B105),1),Índices!$B$6:$F$500,5,FALSE)*AQ105,0)","v":0},{"$error":"#DIV/0!"},{"$f":"IFERROR(VLOOKUP($B$116,Índices!$B$6:$F$500,5,FALSE)/VLOOKUP(DATE(YEAR($B105),MONTH($B105),1),Índices!$B$6:$F$500,5,FALSE)*AS105,0)","v":0},{"$f":"AU$117*AU73/AU$85","v":27492.440845857767},{"$f":"IFERROR(VLOOKUP($B$116,Índices!$B$6:$F$500,5,FALSE)/VLOOKUP(DATE(YEAR($B105),MONTH($B105),1),Índices!$B$6:$F$500,5,FALSE)*AU105,0)","v":28697.015489828696},{"$f":"AW$117*AW73/AW$85","v":1273.7586582455181},{"$f":"IFERROR(VLOOKUP($B$116,Índices!$B$6:$F$500,5,FALSE)/VLOOKUP(DATE(YEAR($B105),MONTH($B105),1),Índices!$B$6:$F$500,5,FALSE)*AW105,0)","v":1329.5680856755368},{"$f":"AY$117*AY73/AY$85","v":{"$error":"#DIV/0!"}},{"$f":"IFERROR(VLOOKUP($B$116,Índices!$B$6:$F$500,5,FALSE)/VLOOKUP(DATE(YEAR($B105),MONTH($B105),1),Índices!$B$6:$F$500,5,FALSE)*AY105,0)","v":0},{"$f":"BA$117*BA73/BA$85","v":{"$error":"#DIV/0!"}},{"$f":"IFERROR(VLOOKUP($B$116,Índices!$B$6:$F$500,5,FALSE)/VLOOKUP(DATE(YEAR($B105),MONTH($B105),1),Índices!$B$6:$F$500,5,FALSE)*BA105,0)","v":0},{"$f":"BC$117*BC73/BC$85","v":1.075778745017937E-8},{"$f":"IFERROR(VLOOKUP($B$116,Índices!$B$6:$F$500,5,FALSE)/VLOOKUP(DATE(YEAR($B105),MONTH($B105),1),Índices!$B$6:$F$500,5,FALSE)*BC105,0)","v":1.1229137304503679E-8},{"$f":"BE$117*BE73/BE$85","v":99.136293281452609},{"$f":"IFERROR(VLOOKUP($B$116,Índices!$B$6:$F$500,5,FALSE)/VLOOKUP(DATE(YEAR($B105),MONTH($B105),1),Índices!$B$6:$F$500,5,FALSE)*BE105,0)","v":103.47992598593457},{"$f":"BG$117*BG73/BG$85","v":{"$error":"#DIV/0!"}},{"$f":"IFERROR(VLOOKUP($B$116,Índices!$B$6:$F$500,5,FALSE)/VLOOKUP(DATE(YEAR($B105),MONTH($B105),1),Índices!$B$6:$F$500,5,FALSE)*BG105,0)","v":0},{"$f":"BI$117*BI73/BI$85","v":-4232.3720461335006},{"$f":"IFERROR(VLOOKUP($B$116,Índices!$B$6:$F$500,5,FALSE)/VLOOKUP(DATE(YEAR($B105),MONTH($B105),1),Índices!$B$6:$F$500,5,FALSE)*BI105,0)","v":-4417.8124033287004},{"$f":"BK$117*BK73/BK$85","v":12952.12746871643},{"$f":"IFERROR(VLOOKUP($B$116,Índices!$B$6:$F$500,5,FALSE)/VLOOKUP(DATE(YEAR($B105),MONTH($B105),1),Índices!$B$6:$F$500,5,FALSE)*BK105,0)","v":13519.621800040812},{"$f":"BM$117*BM73/BM$85","v":{"$error":"#DIV/0!"}},{"$f":"IFERROR(VLOOKUP($B$116,Índices!$B$6:$F$500,5,FALSE)/VLOOKUP(DATE(YEAR($B105),MONTH($B105),1),Índices!$B$6:$F$500,5,FALSE)*BM105,0)","v":0},{"$f":"BO$117*BO73/BO$85","v":{"$error":"#DIV/0!"}},{"$f":"IFERROR(VLOOKUP($B$116,Índices!$B$6:$F$500,5,FALSE)/VLOOKUP(DATE(YEAR($B105),MONTH($B105),1),Índices!$B$6:$F$500,5,FALSE)*BO105,0)","v":0},{"$f":"BQ$117*BQ73/BQ$85","v":{"$error":"#DIV/0!"}},{"$f":"IFERROR(VLOOKUP($B$116,Índices!$B$6:$F$500,5,FALSE)/VLOOKUP(DATE(YEAR($B105),MONTH($B105),1),Índices!$B$6:$F$500,5,FALSE)*BQ105,0)","v":0},{"$f":"BS$117*BS73/BS$85","v":-1273.7744265065112},{"$f":"IFERROR(VLOOKUP($B$116,Índices!$B$6:$F$500,5,FALSE)/VLOOKUP(DATE(YEAR($B105),MONTH($B105),1),Índices!$B$6:$F$500,5,FALSE)*BS105,0)","v":-1329.5845448190703},{"$f":"BU$117*BU73/BU$85","v":-1087.2750983774743},{"$f":"IFERROR(VLOOKUP($B$116,Índices!$B$6:$F$500,5,FALSE)/VLOOKUP(DATE(YEAR($B105),MONTH($B105),1),Índices!$B$6:$F$500,5,FALSE)*BU105,0)","v":-1134.9137937508549},{"$f":"BW$117*BW73/BW$85","v":-101.56047149207363},{"$f":"IFERROR(VLOOKUP($B$116,Índices!$B$6:$F$500,5,FALSE)/VLOOKUP(DATE(YEAR($B105),MONTH($B105),1),Índices!$B$6:$F$500,5,FALSE)*BW105,0)","v":-106.01031897833336},{"$f":"BY$117*BY73/BY$85","v":{"$error":"#DIV/0!"}},{"$f":"IFERROR(VLOOKUP($B$116,Índices!$B$6:$F$500,5,FALSE)/VLOOKUP(DATE(YEAR($B105),MONTH($B105),1),Índices!$B$6:$F$500,5,FALSE)*BY105,0)","v":0},{"$f":"CA$117*CA73/CA$85","v":{"$error":"#DIV/0!"}},{"$f":"IFERROR(VLOOKUP($B$116,Índices!$B$6:$F$500,5,FALSE)/VLOOKUP(DATE(YEAR($B105),MONTH($B105),1),Índices!$B$6:$F$500,5,FALSE)*CA105,0)","v":0},{"$f":"CC$117*CC73/CC$85","v":{"$error":"#DIV/0!"}},{"$f":"IFERROR(VLOOKUP($B$116,Índices!$B$6:$F$500,5,FALSE)/VLOOKUP(DATE(YEAR($B105),MONTH($B105),1),Índices!$B$6:$F$500,5,FALSE)*CC105,0)","v":0},{"$f":"CE$117*CE73/CE$85","v":19861.81217183077},{"$f":"IFERROR(VLOOKUP($B$116,Índices!$B$6:$F$500,5,FALSE)/VLOOKUP(DATE(YEAR($B105),MONTH($B105),1),Índices!$B$6:$F$500,5,FALSE)*CE105,0)","v":20732.052666650467},{"$f":"CG$117*CG73/CG$85","v":{"$error":"#DIV/0!"}},{"$f":"IFERROR(VLOOKUP($B$116,Índices!$B$6:$F$500,5,FALSE)/VLOOKUP(DATE(YEAR($B105),MONTH($B105),1),Índices!$B$6:$F$500,5,FALSE)*CG105,0)","v":0},{"$f":"CI$117*CI73/CI$85","v":{"$error":"#DIV/0!"}},{"$f":"IFERROR(VLOOKUP($B$116,Índices!$B$6:$F$500,5,FALSE)/VLOOKUP(DATE(YEAR($B105),MONTH($B105),1),Índices!$B$6:$F$500,5,FALSE)*CI105,0)","v":0},{"$f":"CK$117*CK73/CK$85","v":{"$error":"#DIV/0!"}},{"$f":"IFERROR(VLOOKUP($B$116,Índices!$B$6:$F$500,5,FALSE)/VLOOKUP(DATE(YEAR($B105),MONTH($B105),1),Índices!$B$6:$F$500,5,FALSE)*CK105,0)","v":0},{"$f":"CM$117*CM73/CM$85","v":{"$error":"#DIV/0!"}},{"$f":"IFERROR(VLOOKUP($B$116,Índices!$B$6:$F$500,5,FALSE)/VLOOKUP(DATE(YEAR($B105),MONTH($B105),1),Índices!$B$6:$F$500,5,FALSE)*CM105,0)","v":0},{"$f":"CO$117*CO73/CO$85","v":{"$error":"#DIV/0!"}},{"$f":"IFERROR(VLOOKUP($B$116,Índices!$B$6:$F$500,5,FALSE)/VLOOKUP(DATE(YEAR($B105),MONTH($B105),1),Índices!$B$6:$F$500,5,FALSE)*CO105,0)","v":0},{"$f":"CQ$117*CQ73/CQ$85","v":{"$error":"#DIV/0!"}},{"$f":"IFERROR(VLOOKUP($B$116,Índices!$B$6:$F$500,5,FALSE)/VLOOKUP(DATE(YEAR($B105),MONTH($B105),1),Índices!$B$6:$F$500,5,FALSE)*CQ105,0)","v":0},{"$f":"CS$117*CS73/CS$85","v":{"$error":"#DIV/0!"}},{"$f":"IFERROR(VLOOKUP($B$116,Índices!$B$6:$F$500,5,FALSE)/VLOOKUP(DATE(YEAR($B105),MONTH($B105),1),Índices!$B$6:$F$500,5,FALSE)*CS105,0)","v":0},{"$error":"#DIV/0!"},{"$f":"IFERROR(VLOOKUP($B$116,Índices!$B$6:$F$500,5,FALSE)/VLOOKUP(DATE(YEAR($B105),MONTH($B105),1),Índices!$B$6:$F$500,5,FALSE)*CU105,0)","v":0},{"$f":"(SUMIFS(DADOS_MercadoBase[Total com Tar de aplicação],DADOS_MercadoBase[AnoMes],B105)+SUMIF(TabBand[Data],B105,TabBand[Fat Bandeiras]))*SUMPRODUCT(Mercado!$D$30:$D$36,TabRIAnt[% RI Anterior])/(1-SUM(Mercado!$G$9:$G$10))","v":12581.764739426284},{"$f":"IFERROR(VLOOKUP($B$116,Índices!$B$6:$F$500,5,FALSE)/VLOOKUP(DATE(YEAR($B105),MONTH($B105),1),Índices!$B$6:$F$500,5,FALSE)*CW105,0)","v":13133.031717374657},{"$f":"$H$7/12","v":0},{"$f":"IFERROR(VLOOKUP($B$116,Índices!$B$6:$F$500,5,FALSE)/VLOOKUP(DATE(YEAR($B105),MONTH($B105),1),Índices!$B$6:$F$500,5,FALSE)*CY105,0)","v":0},{"$f":"DA$117*CY73/CY$85","v":130.22449478322406},{"$f":"IFERROR(VLOOKUP($B$116,Índices!$B$6:$F$500,5,FALSE)/VLOOKUP(DATE(YEAR($B105),MONTH($B105),1),Índices!$B$6:$F$500,5,FALSE)*DA105,0)","v":135.93024951483534}]
[null,"2019-07-01",180959.72323148098,{"$f":"IFERROR(VLOOKUP($B$116,Índices!$B$6:$F$500,5,FALSE)/VLOOKUP(DATE(YEAR($B106),MONTH($B106),1),Índices!$B$6:$F$500,5,FALSE)*C106,0)","v":187821.98365237995},{"$error":"#DIV/0!"},{"$f":"IFERROR(VLOOKUP($B$116,Índices!$B$6:$F$500,5,FALSE)/VLOOKUP(DATE(YEAR($B106),MONTH($B106),1),Índices!$B$6:$F$500,5,FALSE)*E106,0)","v":0},21435.429872545978,{"$f":"IFERROR(VLOOKUP($B$116,Índices!$B$6:$F$500,5,FALSE)/VLOOKUP(DATE(YEAR($B106),MONTH($B106),1),Índices!$B$6:$F$500,5,FALSE)*G106,0)","v":22248.293085379064},1239330.4205911139,{"$f":"IFERROR(VLOOKUP($B$116,Índices!$B$6:$F$500,5,FALSE)/VLOOKUP(DATE(YEAR($B106),MONTH($B106),1),Índices!$B$6:$F$500,5,FALSE)*I106,0)","v":1286327.6636337521},{"$error":"#DIV/0!"},{"$f":"IFERROR(VLOOKUP($B$116,Índices!$B$6:$F$500,5,FALSE)/VLOOKUP(DATE(YEAR($B106),MONTH($B106),1),Índices!$B$6:$F$500,5,FALSE)*K106,0)","v":0},{"$error":"#DIV/0!"},{"$f":"IFERROR(VLOOKUP($B$116,Índices!$B$6:$F$500,5,FALSE)/VLOOKUP(DATE(YEAR($B106),MONTH($B106),1),Índices!$B$6:$F$500,5,FALSE)*M106,0)","v":0},246921.92743554254,{"$f":"IFERROR(VLOOKUP($B$116,Índices!$B$6:$F$500,5,FALSE)/VLOOKUP(DATE(YEAR($B106),MONTH($B106),1),Índices!$B$6:$F$500,5,FALSE)*O106,0)","v":256285.57222585593},{"$f":"Q$117*Q74/Q$85","v":{"$error":"#DIV/0!"}},{"$f":"IFERROR(VLOOKUP($B$116,Índices!$B$6:$F$500,5,FALSE)/VLOOKUP(DATE(YEAR($B106),MONTH($B106),1),Índices!$B$6:$F$500,5,FALSE)*Q106,0)","v":0},{"$error":"#DIV/0!"},{"$f":"IFERROR(VLOOKUP($B$116,Índices!$B$6:$F$500,5,FALSE)/VLOOKUP(DATE(YEAR($B106),MONTH($B106),1),Índices!$B$6:$F$500,5,FALSE)*S106,0)","v":0},{"$f":"SUMPRODUCT('RB e Conexão'!$O$16:$O$314*('RB e Conexão'!$D$16:$D$314=\"Ponta\"))*H10","v":0},{"$f":"IFERROR(VLOOKUP($B$116,Índices!$B$6:$F$500,5,FALSE)/VLOOKUP(DATE(YEAR($B106),MONTH($B106),1),Índices!$B$6:$F$500,5,FALSE)*U106,0)","v":0},{"$f":"SUMPRODUCT('RB e Conexão'!$O$16:$O$314*('RB e Conexão'!$D$16:$D$314=\"Fora Ponta\"))*H11","v":0},{"$f":"IFERROR(VLOOKUP($B$116,Índices!$B$6:$F$500,5,FALSE)/VLOOKUP(DATE(YEAR($B106),MONTH($B106),1),Índices!$B$6:$F$500,5,FALSE)*W106,0)","v":0},null,null,null,null,null,null,null,null,{"$f":"AG$117*AG74/AG$85","v":{"$error":"#DIV/0!"}},{"$f":"IFERROR(VLOOKUP($B$116,Índices!$B$6:$F$500,5,FALSE)/VLOOKUP(DATE(YEAR($B106),MONTH($B106),1),Índices!$B$6:$F$500,5,FALSE)*AG106,0)","v":0},{"$f":"SUMIFS(CUSD!X:X,CUSD!G:G,Neutralidade!B106)","v":2634498.77899},{"$f":"IFERROR(VLOOKUP($B$116,Índices!$B$6:$F$500,5,FALSE)/VLOOKUP(DATE(YEAR($B106),MONTH($B106),1),Índices!$B$6:$F$500,5,FALSE)*AI106,0)","v":2734402.8702271637},6717000.7269580374,{"$f":"IFERROR(VLOOKUP($B$116,Índices!$B$6:$F$500,5,FALSE)/VLOOKUP(DATE(YEAR($B106),MONTH($B106),1),Índices!$B$6:$F$500,5,FALSE)*AK106,0)","v":6971719.3318090802},0,{"$f":"IFERROR(VLOOKUP($B$116,Índices!$B$6:$F$500,5,FALSE)/VLOOKUP(DATE(YEAR($B106),MONTH($B106),1),Índices!$B$6:$F$500,5,FALSE)*AM106,0)","v":0},{"$error":"#DIV/0!"},{"$f":"IFERROR(VLOOKUP($B$116,Índices!$B$6:$F$500,5,FALSE)/VLOOKUP(DATE(YEAR($B106),MONTH($B106),1),Índices!$B$6:$F$500,5,FALSE)*AO106,0)","v":0},{"$error":"#DIV/0!"},{"$f":"IFERROR(VLOOKUP($B$116,Índices!$B$6:$F$500,5,FALSE)/VLOOKUP(DATE(YEAR($B106),MONTH($B106),1),Índices!$B$6:$F$500,5,FALSE)*AQ106,0)","v":0},{"$error":"#DIV/0!"},{"$f":"IFERROR(VLOOKUP($B$116,Índices!$B$6:$F$500,5,FALSE)/VLOOKUP(DATE(YEAR($B106),MONTH($B106),1),Índices!$B$6:$F$500,5,FALSE)*AS106,0)","v":0},{"$f":"AU$117*AU74/AU$85","v":28299.831045626739},{"$f":"IFERROR(VLOOKUP($B$116,Índices!$B$6:$F$500,5,FALSE)/VLOOKUP(DATE(YEAR($B106),MONTH($B106),1),Índices!$B$6:$F$500,5,FALSE)*AU106,0)","v":29373.002506295437},{"$f":"AW$117*AW74/AW$85","v":1315.9541630465467},{"$f":"IFERROR(VLOOKUP($B$116,Índices!$B$6:$F$500,5,FALSE)/VLOOKUP(DATE(YEAR($B106),MONTH($B106),1),Índices!$B$6:$F$500,5,FALSE)*AW106,0)","v":1365.8570917620154},{"$f":"AY$117*AY74/AY$85","v":{"$error":"#DIV/0!"}},{"$f":"IFERROR(VLOOKUP($B$116,Índices!$B$6:$F$500,5,FALSE)/VLOOKUP(DATE(YEAR($B106),MONTH($B106),1),Índices!$B$6:$F$500,5,FALSE)*AY106,0)","v":0},{"$f":"BA$117*BA74/BA$85","v":{"$error":"#DIV/0!"}},{"$f":"IFERROR(VLOOKUP($B$116,Índices!$B$6:$F$500,5,FALSE)/VLOOKUP(DATE(YEAR($B106),MONTH($B106),1),Índices!$B$6:$F$500,5,FALSE)*BA106,0)","v":0},{"$f":"BC$117*BC74/BC$85","v":1.0875023452119854E-8},{"$f":"IFERROR(VLOOKUP($B$116,Índices!$B$6:$F$500,5,FALSE)/VLOOKUP(DATE(YEAR($B106),MONTH($B106),1),Índices!$B$6:$F$500,5,FALSE)*BC106,0)","v":1.1287420430183133E-8},{"$f":"BE$117*BE74/BE$85","v":101.56090912723116},{"$f":"IFERROR(VLOOKUP($B$116,Índices!$B$6:$F$500,5,FALSE)/VLOOKUP(DATE(YEAR($B106),MONTH($B106),1),Índices!$B$6:$F$500,5,FALSE)*BE106,0)","v":105.41224905287197},{"$f":"BG$117*BG74/BG$85","v":{"$error":"#DIV/0!"}},{"$f":"IFERROR(VLOOKUP($B$116,Índices!$B$6:$F$500,5,FALSE)/VLOOKUP(DATE(YEAR($B106),MONTH($B106),1),Índices!$B$6:$F$500,5,FALSE)*BG106,0)","v":0},{"$f":"BI$117*BI74/BI$85","v":-4242.3696363561085},{"$f":"IFERROR(VLOOKUP($B$116,Índices!$B$6:$F$500,5,FALSE)/VLOOKUP(DATE(YEAR($B106),MONTH($B106),1),Índices!$B$6:$F$500,5,FALSE)*BI106,0)","v":-4403.2465692255855},{"$f":"BK$117*BK74/BK$85","v":13381.482726251781},{"$f":"IFERROR(VLOOKUP($B$116,Índices!$B$6:$F$500,5,FALSE)/VLOOKUP(DATE(YEAR($B106),MONTH($B106),1),Índices!$B$6:$F$500,5,FALSE)*BK106,0)","v":13888.928348103427},{"$f":"BM$117*BM74/BM$85","v":{"$error":"#DIV/0!"}},{"$f":"IFERROR(VLOOKUP($B$116,Índices!$B$6:$F$500,5,FALSE)/VLOOKUP(DATE(YEAR($B106),MONTH($B106),1),Índices!$B$6:$F$500,5,FALSE)*BM106,0)","v":0},{"$f":"BO$117*BO74/BO$85","v":{"$error":"#DIV/0!"}},{"$f":"IFERROR(VLOOKUP($B$116,Índices!$B$6:$F$500,5,FALSE)/VLOOKUP(DATE(YEAR($B106),MONTH($B106),1),Índices!$B$6:$F$500,5,FALSE)*BO106,0)","v":0},{"$f":"BQ$117*BQ74/BQ$85","v":{"$error":"#DIV/0!"}},{"$f":"IFERROR(VLOOKUP($B$116,Índices!$B$6:$F$500,5,FALSE)/VLOOKUP(DATE(YEAR($B106),MONTH($B106),1),Índices!$B$6:$F$500,5,FALSE)*BQ106,0)","v":0},{"$f":"BS$117*BS74/BS$85","v":-1310.7362488103001},{"$f":"IFERROR(VLOOKUP($B$116,Índices!$B$6:$F$500,5,FALSE)/VLOOKUP(DATE(YEAR($B106),MONTH($B106),1),Índices!$B$6:$F$500,5,FALSE)*BS106,0)","v":-1360.4413064984285},{"$f":"BU$117*BU74/BU$85","v":-1087.6969708584129},{"$f":"IFERROR(VLOOKUP($B$116,Índices!$B$6:$F$500,5,FALSE)/VLOOKUP(DATE(YEAR($B106),MONTH($B106),1),Índices!$B$6:$F$500,5,FALSE)*BU106,0)","v":-1128.944049157187},{"$f":"BW$117*BW74/BW$85","v":-102.63619306721323},{"$f":"IFERROR(VLOOKUP($B$116,Índices!$B$6:$F$500,5,FALSE)/VLOOKUP(DATE(YEAR($B106),MONTH($B106),1),Índices!$B$6:$F$500,5,FALSE)*BW106,0)","v":-106.52830935065786},{"$f":"BY$117*BY74/BY$85","v":{"$error":"#DIV/0!"}},{"$f":"IFERROR(VLOOKUP($B$116,Índices!$B$6:$F$500,5,FALSE)/VLOOKUP(DATE(YEAR($B106),MONTH($B106),1),Índices!$B$6:$F$500,5,FALSE)*BY106,0)","v":0},{"$f":"CA$117*CA74/CA$85","v":{"$error":"#DIV/0!"}},{"$f":"IFERROR(VLOOKUP($B$116,Índices!$B$6:$F$500,5,FALSE)/VLOOKUP(DATE(YEAR($B106),MONTH($B106),1),Índices!$B$6:$F$500,5,FALSE)*CA106,0)","v":0},{"$f":"CC$117*CC74/CC$85","v":{"$error":"#DIV/0!"}},{"$f":"IFERROR(VLOOKUP($B$116,Índices!$B$6:$F$500,5,FALSE)/VLOOKUP(DATE(YEAR($B106),MONTH($B106),1),Índices!$B$6:$F$500,5,FALSE)*CC106,0)","v":0},{"$f":"CE$117*CE74/CE$85","v":20247.188268395781},{"$f":"IFERROR(VLOOKUP($B$116,Índices!$B$6:$F$500,5,FALSE)/VLOOKUP(DATE(YEAR($B106),MONTH($B106),1),Índices!$B$6:$F$500,5,FALSE)*CE106,0)","v":21014.991601687634},{"$f":"CG$117*CG74/CG$85","v":{"$error":"#DIV/0!"}},{"$f":"IFERROR(VLOOKUP($B$116,Índices!$B$6:$F$500,5,FALSE)/VLOOKUP(DATE(YEAR($B106),MONTH($B106),1),Índices!$B$6:$F$500,5,FALSE)*CG106,0)","v":0},{"$f":"CI$117*CI74/CI$85","v":{"$error":"#DIV/0!"}},{"$f":"IFERROR(VLOOKUP($B$116,Índices!$B$6:$F$500,5,FALSE)/VLOOKUP(DATE(YEAR($B106),MONTH($B106),1),Índices!$B$6:$F$500,5,FALSE)*CI106,0)","v":0},{"$f":"CK$117*CK74/CK$85","v":{"$error":"#DIV/0!"}},{"$f":"IFERROR(VLOOKUP($B$116,Índices!$B$6:$F$500,5,FALSE)/VLOOKUP(DATE(YEAR($B106),MONTH($B106),1),Índices!$B$6:$F$500,5,FALSE)*CK106,0)","v":0},{"$f":"CM$117*CM74/CM$85","v":{"$error":"#DIV/0!"}},{"$f":"IFERROR(VLOOKUP($B$116,Índices!$B$6:$F$500,5,FALSE)/VLOOKUP(DATE(YEAR($B106),MONTH($B106),1),Índices!$B$6:$F$500,5,FALSE)*CM106,0)","v":0},{"$f":"CO$117*CO74/CO$85","v":{"$error":"#DIV/0!"}},{"$f":"IFERROR(VLOOKUP($B$116,Índices!$B$6:$F$500,5,FALSE)/VLOOKUP(DATE(YEAR($B106),MONTH($B106),1),Índices!$B$6:$F$500,5,FALSE)*CO106,0)","v":0},{"$f":"CQ$117*CQ74/CQ$85","v":{"$error":"#DIV/0!"}},{"$f":"IFERROR(VLOOKUP($B$116,Índices!$B$6:$F$500,5,FALSE)/VLOOKUP(DATE(YEAR($B106),MONTH($B106),1),Índices!$B$6:$F$500,5,FALSE)*CQ106,0)","v":0},{"$f":"CS$117*CS74/CS$85","v":{"$error":"#DIV/0!"}},{"$f":"IFERROR(VLOOKUP($B$116,Índices!$B$6:$F$500,5,FALSE)/VLOOKUP(DATE(YEAR($B106),MONTH($B106),1),Índices!$B$6:$F$500,5,FALSE)*CS106,0)","v":0},{"$f":"CU$117*CU74/CU$85","v":{"$error":"#DIV/0!"}},{"$f":"IFERROR(VLOOKUP($B$116,Índices!$B$6:$F$500,5,FALSE)/VLOOKUP(DATE(YEAR($B106),MONTH($B106),1),Índices!$B$6:$F$500,5,FALSE)*CU106,0)","v":0},{"$f":"(SUMIFS(DADOS_MercadoBase[Total com Tar de aplicação],DADOS_MercadoBase[AnoMes],B106)+SUMIF(TabBand[Data],B106,TabBand[Fat Bandeiras]))*SUMPRODUCT(Mercado!$D$30:$D$36,TabRIAnt[% RI Anterior])/(1-SUM(Mercado!$G$9:$G$10))","v":12951.368000525094},{"$f":"IFERROR(VLOOKUP($B$116,Índices!$B$6:$F$500,5,FALSE)/VLOOKUP(DATE(YEAR($B106),MONTH($B106),1),Índices!$B$6:$F$500,5,FALSE)*CW106,0)","v":13442.503035655604},{"$f":"$H$7/12","v":0},{"$f":"IFERROR(VLOOKUP($B$116,Índices!$B$6:$F$500,5,FALSE)/VLOOKUP(DATE(YEAR($B106),MONTH($B106),1),Índices!$B$6:$F$500,5,FALSE)*CY106,0)","v":0},{"$f":"DA$117*CY74/CY$85","v":131.64365269039885},{"$f":"IFERROR(VLOOKUP($B$116,Índices!$B$6:$F$500,5,FALSE)/VLOOKUP(DATE(YEAR($B106),MONTH($B106),1),Índices!$B$6:$F$500,5,FALSE)*DA106,0)","v":136.63577475705515}]
[null,"2019-08-01",178087.81372991338,{"$f":"IFERROR(VLOOKUP($B$116,Índices!$B$6:$F$500,5,FALSE)/VLOOKUP(DATE(YEAR($B107),MONTH($B107),1),Índices!$B$6:$F$500,5,FALSE)*C107,0)","v":183918.41257223859},{"$error":"#DIV/0!"},{"$f":"IFERROR(VLOOKUP($B$116,Índices!$B$6:$F$500,5,FALSE)/VLOOKUP(DATE(YEAR($B107),MONTH($B107),1),Índices!$B$6:$F$500,5,FALSE)*E107,0)","v":0},21302.57488717643,{"$f":"IFERROR(VLOOKUP($B$116,Índices!$B$6:$F$500,5,FALSE)/VLOOKUP(DATE(YEAR($B107),MONTH($B107),1),Índices!$B$6:$F$500,5,FALSE)*G107,0)","v":22000.021646021411},1239829.9034032389,{"$f":"IFERROR(VLOOKUP($B$116,Índices!$B$6:$F$500,5,FALSE)/VLOOKUP(DATE(YEAR($B107),MONTH($B107),1),Índices!$B$6:$F$500,5,FALSE)*I107,0)","v":1280421.9610407506},{"$error":"#DIV/0!"},{"$f":"IFERROR(VLOOKUP($B$116,Índices!$B$6:$F$500,5,FALSE)/VLOOKUP(DATE(YEAR($B107),MONTH($B107),1),Índices!$B$6:$F$500,5,FALSE)*K107,0)","v":0},{"$error":"#DIV/0!"},{"$f":"IFERROR(VLOOKUP($B$116,Índices!$B$6:$F$500,5,FALSE)/VLOOKUP(DATE(YEAR($B107),MONTH($B107),1),Índices!$B$6:$F$500,5,FALSE)*M107,0)","v":0},247459.67789839458,{"$f":"IFERROR(VLOOKUP($B$116,Índices!$B$6:$F$500,5,FALSE)/VLOOKUP(DATE(YEAR($B107),MONTH($B107),1),Índices!$B$6:$F$500,5,FALSE)*O107,0)","v":255561.51306194343},{"$f":"Q$117*Q75/Q$85","v":{"$error":"#DIV/0!"}},{"$f":"IFERROR(VLOOKUP($B$116,Índices!$B$6:$F$500,5,FALSE)/VLOOKUP(DATE(YEAR($B107),MONTH($B107),1),Índices!$B$6:$F$500,5,FALSE)*Q107,0)","v":0},{"$error":"#DIV/0!"},{"$f":"IFERROR(VLOOKUP($B$116,Índices!$B$6:$F$500,5,FALSE)/VLOOKUP(DATE(YEAR($B107),MONTH($B107),1),Índices!$B$6:$F$500,5,FALSE)*S107,0)","v":0},{"$f":"SUMPRODUCT('RB e Conexão'!$P$16:$P$314*('RB e Conexão'!$D$16:$D$314=\"Ponta\"))*H10","v":0},{"$f":"IFERROR(VLOOKUP($B$116,Índices!$B$6:$F$500,5,FALSE)/VLOOKUP(DATE(YEAR($B107),MONTH($B107),1),Índices!$B$6:$F$500,5,FALSE)*U107,0)","v":0},{"$f":"SUMPRODUCT('RB e Conexão'!$P$16:$P$314*('RB e Conexão'!$D$16:$D$314=\"Fora Ponta\"))*H11","v":0},{"$f":"IFERROR(VLOOKUP($B$116,Índices!$B$6:$F$500,5,FALSE)/VLOOKUP(DATE(YEAR($B107),MONTH($B107),1),Índices!$B$6:$F$500,5,FALSE)*W107,0)","v":0},null,null,null,null,null,null,null,null,{"$f":"AG$117*AG75/AG$85","v":{"$error":"#DIV/0!"}},{"$f":"IFERROR(VLOOKUP($B$116,Índices!$B$6:$F$500,5,FALSE)/VLOOKUP(DATE(YEAR($B107),MONTH($B107),1),Índices!$B$6:$F$500,5,FALSE)*AG107,0)","v":0},{"$f":"SUMIFS(CUSD!X:X,CUSD!G:G,Neutralidade!B107)","v":2636586.5781500004},{"$f":"IFERROR(VLOOKUP($B$116,Índices!$B$6:$F$500,5,FALSE)/VLOOKUP(DATE(YEAR($B107),MONTH($B107),1),Índices!$B$6:$F$500,5,FALSE)*AI107,0)","v":2722908.4792856164},6612074.0037866673,{"$f":"IFERROR(VLOOKUP($B$116,Índices!$B$6:$F$500,5,FALSE)/VLOOKUP(DATE(YEAR($B107),MONTH($B107),1),Índices!$B$6:$F$500,5,FALSE)*AK107,0)","v":6828553.4485302325},0,{"$f":"IFERROR(VLOOKUP($B$116,Índices!$B$6:$F$500,5,FALSE)/VLOOKUP(DATE(YEAR($B107),MONTH($B107),1),Índices!$B$6:$F$500,5,FALSE)*AM107,0)","v":0},{"$error":"#DIV/0!"},{"$f":"IFERROR(VLOOKUP($B$116,Índices!$B$6:$F$500,5,FALSE)/VLOOKUP(DATE(YEAR($B107),MONTH($B107),1),Índices!$B$6:$F$500,5,FALSE)*AO107,0)","v":0},{"$error":"#DIV/0!"},{"$f":"IFERROR(VLOOKUP($B$116,Índices!$B$6:$F$500,5,FALSE)/VLOOKUP(DATE(YEAR($B107),MONTH($B107),1),Índices!$B$6:$F$500,5,FALSE)*AQ107,0)","v":0},{"$error":"#DIV/0!"},{"$f":"IFERROR(VLOOKUP($B$116,Índices!$B$6:$F$500,5,FALSE)/VLOOKUP(DATE(YEAR($B107),MONTH($B107),1),Índices!$B$6:$F$500,5,FALSE)*AS107,0)","v":0},{"$f":"AU$117*AU75/AU$85","v":27867.346040858811},{"$f":"IFERROR(VLOOKUP($B$116,Índices!$B$6:$F$500,5,FALSE)/VLOOKUP(DATE(YEAR($B107),MONTH($B107),1),Índices!$B$6:$F$500,5,FALSE)*AU107,0)","v":28779.723548120081},{"$f":"AW$117*AW75/AW$85","v":1295.380761503736},{"$f":"IFERROR(VLOOKUP($B$116,Índices!$B$6:$F$500,5,FALSE)/VLOOKUP(DATE(YEAR($B107),MONTH($B107),1),Índices!$B$6:$F$500,5,FALSE)*AW107,0)","v":1337.7915554272811},{"$f":"AY$117*AY75/AY$85","v":{"$error":"#DIV/0!"}},{"$f":"IFERROR(VLOOKUP($B$116,Índices!$B$6:$F$500,5,FALSE)/VLOOKUP(DATE(YEAR($B107),MONTH($B107),1),Índices!$B$6:$F$500,5,FALSE)*AY107,0)","v":0},{"$f":"BA$117*BA75/BA$85","v":{"$error":"#DIV/0!"}},{"$f":"IFERROR(VLOOKUP($B$116,Índices!$B$6:$F$500,5,FALSE)/VLOOKUP(DATE(YEAR($B107),MONTH($B107),1),Índices!$B$6:$F$500,5,FALSE)*BA107,0)","v":0},{"$f":"BC$117*BC75/BC$85","v":1.0804725615019476E-8},{"$f":"IFERROR(VLOOKUP($B$116,Índices!$B$6:$F$500,5,FALSE)/VLOOKUP(DATE(YEAR($B107),MONTH($B107),1),Índices!$B$6:$F$500,5,FALSE)*BC107,0)","v":1.1158472563466585E-8},{"$f":"BE$117*BE75/BE$85","v":99.991166360936333},{"$f":"IFERROR(VLOOKUP($B$116,Índices!$B$6:$F$500,5,FALSE)/VLOOKUP(DATE(YEAR($B107),MONTH($B107),1),Índices!$B$6:$F$500,5,FALSE)*BE107,0)","v":103.26487929286669},{"$f":"BG$117*BG75/BG$85","v":{"$error":"#DIV/0!"}},{"$f":"IFERROR(VLOOKUP($B$116,Índices!$B$6:$F$500,5,FALSE)/VLOOKUP(DATE(YEAR($B107),MONTH($B107),1),Índices!$B$6:$F$500,5,FALSE)*BG107,0)","v":0},{"$f":"BI$117*BI75/BI$85","v":-4244.0794230930987},{"$f":"IFERROR(VLOOKUP($B$116,Índices!$B$6:$F$500,5,FALSE)/VLOOKUP(DATE(YEAR($B107),MONTH($B107),1),Índices!$B$6:$F$500,5,FALSE)*BI107,0)","v":-4383.0306744603131},{"$f":"BK$117*BK75/BK$85","v":13169.112776186003},{"$f":"IFERROR(VLOOKUP($B$116,Índices!$B$6:$F$500,5,FALSE)/VLOOKUP(DATE(YEAR($B107),MONTH($B107),1),Índices!$B$6:$F$500,5,FALSE)*BK107,0)","v":13600.269811016751},{"$f":"BM$117*BM75/BM$85","v":{"$error":"#DIV/0!"}},{"$f":"IFERROR(VLOOKUP($B$116,Índices!$B$6:$F$500,5,FALSE)/VLOOKUP(DATE(YEAR($B107),MONTH($B107),1),Índices!$B$6:$F$500,5,FALSE)*BM107,0)","v":0},{"$f":"BO$117*BO75/BO$85","v":{"$error":"#DIV/0!"}},{"$f":"IFERROR(VLOOKUP($B$116,Índices!$B$6:$F$500,5,FALSE)/VLOOKUP(DATE(YEAR($B107),MONTH($B107),1),Índices!$B$6:$F$500,5,FALSE)*BO107,0)","v":0},{"$f":"BQ$117*BQ75/BQ$85","v":{"$error":"#DIV/0!"}},{"$f":"IFERROR(VLOOKUP($B$116,Índices!$B$6:$F$500,5,FALSE)/VLOOKUP(DATE(YEAR($B107),MONTH($B107),1),Índices!$B$6:$F$500,5,FALSE)*BQ107,0)","v":0},{"$f":"BS$117*BS75/BS$85","v":-1288.8168486341374},{"$f":"IFERROR(VLOOKUP($B$116,Índices!$B$6:$F$500,5,FALSE)/VLOOKUP(DATE(YEAR($B107),MONTH($B107),1),Índices!$B$6:$F$500,5,FALSE)*BS107,0)","v":-1331.0127399095054},{"$f":"BU$117*BU75/BU$85","v":-1090.0657744539412},{"$f":"IFERROR(VLOOKUP($B$116,Índices!$B$6:$F$500,5,FALSE)/VLOOKUP(DATE(YEAR($B107),MONTH($B107),1),Índices!$B$6:$F$500,5,FALSE)*BU107,0)","v":-1125.7545512965194},{"$f":"BW$117*BW75/BW$85","v":-102.00006260426623},{"$f":"IFERROR(VLOOKUP($B$116,Índices!$B$6:$F$500,5,FALSE)/VLOOKUP(DATE(YEAR($B107),MONTH($B107),1),Índices!$B$6:$F$500,5,FALSE)*BW107,0)","v":-105.33954684230333},{"$f":"BY$117*BY75/BY$85","v":{"$error":"#DIV/0!"}},{"$f":"IFERROR(VLOOKUP($B$116,Índices!$B$6:$F$500,5,FALSE)/VLOOKUP(DATE(YEAR($B107),MONTH($B107),1),Índices!$B$6:$F$500,5,FALSE)*BY107,0)","v":0},{"$f":"CA$117*CA75/CA$85","v":{"$error":"#DIV/0!"}},{"$f":"IFERROR(VLOOKUP($B$116,Índices!$B$6:$F$500,5,FALSE)/VLOOKUP(DATE(YEAR($B107),MONTH($B107),1),Índices!$B$6:$F$500,5,FALSE)*CA107,0)","v":0},{"$f":"CC$117*CC75/CC$85","v":{"$error":"#DIV/0!"}},{"$f":"IFERROR(VLOOKUP($B$116,Índices!$B$6:$F$500,5,FALSE)/VLOOKUP(DATE(YEAR($B107),MONTH($B107),1),Índices!$B$6:$F$500,5,FALSE)*CC107,0)","v":0},{"$f":"CE$117*CE75/CE$85","v":20028.99644417717},{"$f":"IFERROR(VLOOKUP($B$116,Índices!$B$6:$F$500,5,FALSE)/VLOOKUP(DATE(YEAR($B107),MONTH($B107),1),Índices!$B$6:$F$500,5,FALSE)*CE107,0)","v":20684.746217474203},{"$f":"CG$117*CG75/CG$85","v":{"$error":"#DIV/0!"}},{"$f":"IFERROR(VLOOKUP($B$116,Índices!$B$6:$F$500,5,FALSE)/VLOOKUP(DATE(YEAR($B107),MONTH($B107),1),Índices!$B$6:$F$500,5,FALSE)*CG107,0)","v":0},{"$f":"CI$117*CI75/CI$85","v":{"$error":"#DIV/0!"}},{"$f":"IFERROR(VLOOKUP($B$116,Índices!$B$6:$F$500,5,FALSE)/VLOOKUP(DATE(YEAR($B107),MONTH($B107),1),Índices!$B$6:$F$500,5,FALSE)*CI107,0)","v":0},{"$f":"CK$117*CK75/CK$85","v":{"$error":"#DIV/0!"}},{"$f":"IFERROR(VLOOKUP($B$116,Índices!$B$6:$F$500,5,FALSE)/VLOOKUP(DATE(YEAR($B107),MONTH($B107),1),Índices!$B$6:$F$500,5,FALSE)*CK107,0)","v":0},{"$f":"CM$117*CM75/CM$85","v":{"$error":"#DIV/0!"}},{"$f":"IFERROR(VLOOKUP($B$116,Índices!$B$6:$F$500,5,FALSE)/VLOOKUP(DATE(YEAR($B107),MONTH($B107),1),Índices!$B$6:$F$500,5,FALSE)*CM107,0)","v":0},{"$f":"CO$117*CO75/CO$85","v":{"$error":"#DIV/0!"}},{"$f":"IFERROR(VLOOKUP($B$116,Índices!$B$6:$F$500,5,FALSE)/VLOOKUP(DATE(YEAR($B107),MONTH($B107),1),Índices!$B$6:$F$500,5,FALSE)*CO107,0)","v":0},{"$f":"CQ$117*CQ75/CQ$85","v":{"$error":"#DIV/0!"}},{"$f":"IFERROR(VLOOKUP($B$116,Índices!$B$6:$F$500,5,FALSE)/VLOOKUP(DATE(YEAR($B107),MONTH($B107),1),Índices!$B$6:$F$500,5,FALSE)*CQ107,0)","v":0},{"$f":"CS$117*CS75/CS$85","v":{"$error":"#DIV/0!"}},{"$f":"IFERROR(VLOOKUP($B$116,Índices!$B$6:$F$500,5,FALSE)/VLOOKUP(DATE(YEAR($B107),MONTH($B107),1),Índices!$B$6:$F$500,5,FALSE)*CS107,0)","v":0},{"$error":"#DIV/0!"},{"$f":"IFERROR(VLOOKUP($B$116,Índices!$B$6:$F$500,5,FALSE)/VLOOKUP(DATE(YEAR($B107),MONTH($B107),1),Índices!$B$6:$F$500,5,FALSE)*CU107,0)","v":0},{"$f":"(SUMIFS(DADOS_MercadoBase[Total com Tar de aplicação],DADOS_MercadoBase[AnoMes],B107)+SUMIF(TabBand[Data],B107,TabBand[Fat Bandeiras]))*SUMPRODUCT(Mercado!$D$30:$D$36,TabRIAnt[% RI Anterior])/(1-SUM(Mercado!$G$9:$G$10))","v":13187.543796749336},{"$f":"IFERROR(VLOOKUP($B$116,Índices!$B$6:$F$500,5,FALSE)/VLOOKUP(DATE(YEAR($B107),MONTH($B107),1),Índices!$B$6:$F$500,5,FALSE)*CW107,0)","v":13619.30426358876},0,{"$f":"IFERROR(VLOOKUP($B$116,Índices!$B$6:$F$500,5,FALSE)/VLOOKUP(DATE(YEAR($B107),MONTH($B107),1),Índices!$B$6:$F$500,5,FALSE)*CY107,0)","v":0},130.79268771602696,{"$f":"IFERROR(VLOOKUP($B$116,Índices!$B$6:$F$500,5,FALSE)/VLOOKUP(DATE(YEAR($B107),MONTH($B107),1),Índices!$B$6:$F$500,5,FALSE)*DA107,0)","v":135.07484311795818}]
[null,"2019-09-01",178853.53797020076,{"$f":"IFERROR(VLOOKUP($B$116,Índices!$B$6:$F$500,5,FALSE)/VLOOKUP(DATE(YEAR($B108),MONTH($B108),1),Índices!$B$6:$F$500,5,FALSE)*C108,0)","v":183856.55350494137},{"$error":"#DIV/0!"},{"$f":"IFERROR(VLOOKUP($B$116,Índices!$B$6:$F$500,5,FALSE)/VLOOKUP(DATE(YEAR($B108),MONTH($B108),1),Índices!$B$6:$F$500,5,FALSE)*E108,0)","v":0},21445.503995804887,{"$f":"IFERROR(VLOOKUP($B$116,Índices!$B$6:$F$500,5,FALSE)/VLOOKUP(DATE(YEAR($B108),MONTH($B108),1),Índices!$B$6:$F$500,5,FALSE)*G108,0)","v":22045.392546285952},1249349.7147980835,{"$f":"IFERROR(VLOOKUP($B$116,Índices!$B$6:$F$500,5,FALSE)/VLOOKUP(DATE(YEAR($B108),MONTH($B108),1),Índices!$B$6:$F$500,5,FALSE)*I108,0)","v":1284297.3937894825},{"$error":"#DIV/0!"},{"$f":"IFERROR(VLOOKUP($B$116,Índices!$B$6:$F$500,5,FALSE)/VLOOKUP(DATE(YEAR($B108),MONTH($B108),1),Índices!$B$6:$F$500,5,FALSE)*K108,0)","v":0},{"$error":"#DIV/0!"},{"$f":"IFERROR(VLOOKUP($B$116,Índices!$B$6:$F$500,5,FALSE)/VLOOKUP(DATE(YEAR($B108),MONTH($B108),1),Índices!$B$6:$F$500,5,FALSE)*M108,0)","v":0},249537.31646922778,{"$f":"IFERROR(VLOOKUP($B$116,Índices!$B$6:$F$500,5,FALSE)/VLOOKUP(DATE(YEAR($B108),MONTH($B108),1),Índices!$B$6:$F$500,5,FALSE)*O108,0)","v":256517.54780801761},{"$f":"Q$117*Q76/Q$85","v":{"$error":"#DIV/0!"}},{"$f":"IFERROR(VLOOKUP($B$116,Índices!$B$6:$F$500,5,FALSE)/VLOOKUP(DATE(YEAR($B108),MONTH($B108),1),Índices!$B$6:$F$500,5,FALSE)*Q108,0)","v":0},{"$error":"#DIV/0!"},{"$f":"IFERROR(VLOOKUP($B$116,Índices!$B$6:$F$500,5,FALSE)/VLOOKUP(DATE(YEAR($B108),MONTH($B108),1),Índices!$B$6:$F$500,5,FALSE)*S108,0)","v":0},{"$f":"SUMPRODUCT('RB e Conexão'!$Q$16:$Q$314*('RB e Conexão'!$D$16:$D$314=\"Ponta\"))*H10","v":0},{"$f":"IFERROR(VLOOKUP($B$116,Índices!$B$6:$F$500,5,FALSE)/VLOOKUP(DATE(YEAR($B108),MONTH($B108),1),Índices!$B$6:$F$500,5,FALSE)*U108,0)","v":0},{"$f":"SUMPRODUCT('RB e Conexão'!$Q$16:$Q$314*('RB e Conexão'!$D$16:$D$314=\"Fora Ponta\"))*H11","v":0},{"$f":"IFERROR(VLOOKUP($B$116,Índices!$B$6:$F$500,5,FALSE)/VLOOKUP(DATE(YEAR($B108),MONTH($B108),1),Índices!$B$6:$F$500,5,FALSE)*W108,0)","v":0},null,null,null,null,null,null,null,null,{"$f":"AG$117*AG76/AG$85","v":{"$error":"#DIV/0!"}},{"$f":"IFERROR(VLOOKUP($B$116,Índices!$B$6:$F$500,5,FALSE)/VLOOKUP(DATE(YEAR($B108),MONTH($B108),1),Índices!$B$6:$F$500,5,FALSE)*AG108,0)","v":0},{"$f":"SUMIFS(CUSD!X:X,CUSD!G:G,Neutralidade!B108)","v":2632457.0821099998},{"$f":"IFERROR(VLOOKUP($B$116,Índices!$B$6:$F$500,5,FALSE)/VLOOKUP(DATE(YEAR($B108),MONTH($B108),1),Índices!$B$6:$F$500,5,FALSE)*AI108,0)","v":2706094.002160911},6638476.254486274,{"$f":"IFERROR(VLOOKUP($B$116,Índices!$B$6:$F$500,5,FALSE)/VLOOKUP(DATE(YEAR($B108),MONTH($B108),1),Índices!$B$6:$F$500,5,FALSE)*AK108,0)","v":6824172.3285205215},0,{"$f":"IFERROR(VLOOKUP($B$116,Índices!$B$6:$F$500,5,FALSE)/VLOOKUP(DATE(YEAR($B108),MONTH($B108),1),Índices!$B$6:$F$500,5,FALSE)*AM108,0)","v":0},{"$error":"#DIV/0!"},{"$f":"IFERROR(VLOOKUP($B$116,Índices!$B$6:$F$500,5,FALSE)/VLOOKUP(DATE(YEAR($B108),MONTH($B108),1),Índices!$B$6:$F$500,5,FALSE)*AO108,0)","v":0},{"$error":"#DIV/0!"},{"$f":"IFERROR(VLOOKUP($B$116,Índices!$B$6:$F$500,5,FALSE)/VLOOKUP(DATE(YEAR($B108),MONTH($B108),1),Índices!$B$6:$F$500,5,FALSE)*AQ108,0)","v":0},{"$error":"#DIV/0!"},{"$f":"IFERROR(VLOOKUP($B$116,Índices!$B$6:$F$500,5,FALSE)/VLOOKUP(DATE(YEAR($B108),MONTH($B108),1),Índices!$B$6:$F$500,5,FALSE)*AS108,0)","v":0},{"$f":"AU$117*AU76/AU$85","v":27959.326149748176},{"$f":"IFERROR(VLOOKUP($B$116,Índices!$B$6:$F$500,5,FALSE)/VLOOKUP(DATE(YEAR($B108),MONTH($B108),1),Índices!$B$6:$F$500,5,FALSE)*AU108,0)","v":28741.423863081505},{"$f":"AW$117*AW76/AW$85","v":1300.7106907879004},{"$f":"IFERROR(VLOOKUP($B$116,Índices!$B$6:$F$500,5,FALSE)/VLOOKUP(DATE(YEAR($B108),MONTH($B108),1),Índices!$B$6:$F$500,5,FALSE)*AW108,0)","v":1337.0950747149284},{"$f":"AY$117*AY76/AY$85","v":{"$error":"#DIV/0!"}},{"$f":"IFERROR(VLOOKUP($B$116,Índices!$B$6:$F$500,5,FALSE)/VLOOKUP(DATE(YEAR($B108),MONTH($B108),1),Índices!$B$6:$F$500,5,FALSE)*AY108,0)","v":0},{"$f":"BA$117*BA76/BA$85","v":{"$error":"#DIV/0!"}},{"$f":"IFERROR(VLOOKUP($B$116,Índices!$B$6:$F$500,5,FALSE)/VLOOKUP(DATE(YEAR($B108),MONTH($B108),1),Índices!$B$6:$F$500,5,FALSE)*BA108,0)","v":0},{"$f":"BC$117*BC76/BC$85","v":1.0876147227825477E-8},{"$f":"IFERROR(VLOOKUP($B$116,Índices!$B$6:$F$500,5,FALSE)/VLOOKUP(DATE(YEAR($B108),MONTH($B108),1),Índices!$B$6:$F$500,5,FALSE)*BC108,0)","v":1.1180382381104933E-8},{"$f":"BE$117*BE76/BE$85","v":100.2334331482036},{"$f":"IFERROR(VLOOKUP($B$116,Índices!$B$6:$F$500,5,FALSE)/VLOOKUP(DATE(YEAR($B108),MONTH($B108),1),Índices!$B$6:$F$500,5,FALSE)*BE108,0)","v":103.03723244025002},{"$f":"BG$117*BG76/BG$85","v":{"$error":"#DIV/0!"}},{"$f":"IFERROR(VLOOKUP($B$116,Índices!$B$6:$F$500,5,FALSE)/VLOOKUP(DATE(YEAR($B108),MONTH($B108),1),Índices!$B$6:$F$500,5,FALSE)*BG108,0)","v":0},{"$f":"BI$117*BI76/BI$85","v":-4276.6668252373775},{"$f":"IFERROR(VLOOKUP($B$116,Índices!$B$6:$F$500,5,FALSE)/VLOOKUP(DATE(YEAR($B108),MONTH($B108),1),Índices!$B$6:$F$500,5,FALSE)*BI108,0)","v":-4396.2967235687001},{"$f":"BK$117*BK76/BK$85","v":13225.736015388082},{"$f":"IFERROR(VLOOKUP($B$116,Índices!$B$6:$F$500,5,FALSE)/VLOOKUP(DATE(YEAR($B108),MONTH($B108),1),Índices!$B$6:$F$500,5,FALSE)*BK108,0)","v":13595.69550008326},{"$f":"BM$117*BM76/BM$85","v":{"$error":"#DIV/0!"}},{"$f":"IFERROR(VLOOKUP($B$116,Índices!$B$6:$F$500,5,FALSE)/VLOOKUP(DATE(YEAR($B108),MONTH($B108),1),Índices!$B$6:$F$500,5,FALSE)*BM108,0)","v":0},{"$f":"BO$117*BO76/BO$85","v":{"$error":"#DIV/0!"}},{"$f":"IFERROR(VLOOKUP($B$116,Índices!$B$6:$F$500,5,FALSE)/VLOOKUP(DATE(YEAR($B108),MONTH($B108),1),Índices!$B$6:$F$500,5,FALSE)*BO108,0)","v":0},{"$f":"BQ$117*BQ76/BQ$85","v":{"$error":"#DIV/0!"}},{"$f":"IFERROR(VLOOKUP($B$116,Índices!$B$6:$F$500,5,FALSE)/VLOOKUP(DATE(YEAR($B108),MONTH($B108),1),Índices!$B$6:$F$500,5,FALSE)*BQ108,0)","v":0},{"$f":"BS$117*BS76/BS$85","v":-1293.0148442372256},{"$f":"IFERROR(VLOOKUP($B$116,Índices!$B$6:$F$500,5,FALSE)/VLOOKUP(DATE(YEAR($B108),MONTH($B108),1),Índices!$B$6:$F$500,5,FALSE)*BS108,0)","v":-1329.1839545930234},{"$f":"BU$117*BU76/BU$85","v":-1099.2178218379206},{"$f":"IFERROR(VLOOKUP($B$116,Índices!$B$6:$F$500,5,FALSE)/VLOOKUP(DATE(YEAR($B108),MONTH($B108),1),Índices!$B$6:$F$500,5,FALSE)*BU108,0)","v":-1129.9659071211713},{"$f":"BW$117*BW76/BW$85","v":-102.68442954606722},{"$f":"IFERROR(VLOOKUP($B$116,Índices!$B$6:$F$500,5,FALSE)/VLOOKUP(DATE(YEAR($B108),MONTH($B108),1),Índices!$B$6:$F$500,5,FALSE)*BW108,0)","v":-105.55678981372122},{"$f":"BY$117*BY76/BY$85","v":{"$error":"#DIV/0!"}},{"$f":"IFERROR(VLOOKUP($B$116,Índices!$B$6:$F$500,5,FALSE)/VLOOKUP(DATE(YEAR($B108),MONTH($B108),1),Índices!$B$6:$F$500,5,FALSE)*BY108,0)","v":0},{"$f":"CA$117*CA76/CA$85","v":{"$error":"#DIV/0!"}},{"$f":"IFERROR(VLOOKUP($B$116,Índices!$B$6:$F$500,5,FALSE)/VLOOKUP(DATE(YEAR($B108),MONTH($B108),1),Índices!$B$6:$F$500,5,FALSE)*CA108,0)","v":0},{"$f":"CC$117*CC76/CC$85","v":{"$error":"#DIV/0!"}},{"$f":"IFERROR(VLOOKUP($B$116,Índices!$B$6:$F$500,5,FALSE)/VLOOKUP(DATE(YEAR($B108),MONTH($B108),1),Índices!$B$6:$F$500,5,FALSE)*CC108,0)","v":0},{"$f":"CE$117*CE76/CE$85","v":20105.169618712724},{"$f":"IFERROR(VLOOKUP($B$116,Índices!$B$6:$F$500,5,FALSE)/VLOOKUP(DATE(YEAR($B108),MONTH($B108),1),Índices!$B$6:$F$500,5,FALSE)*CE108,0)","v":20667.565403960056},{"$f":"CG$117*CG76/CG$85","v":{"$error":"#DIV/0!"}},{"$f":"IFERROR(VLOOKUP($B$116,Índices!$B$6:$F$500,5,FALSE)/VLOOKUP(DATE(YEAR($B108),MONTH($B108),1),Índices!$B$6:$F$500,5,FALSE)*CG108,0)","v":0},{"$f":"CI$117*CI76/CI$85","v":{"$error":"#DIV/0!"}},{"$f":"IFERROR(VLOOKUP($B$116,Índices!$B$6:$F$500,5,FALSE)/VLOOKUP(DATE(YEAR($B108),MONTH($B108),1),Índices!$B$6:$F$500,5,FALSE)*CI108,0)","v":0},{"$f":"CK$117*CK76/CK$85","v":{"$error":"#DIV/0!"}},{"$f":"IFERROR(VLOOKUP($B$116,Índices!$B$6:$F$500,5,FALSE)/VLOOKUP(DATE(YEAR($B108),MONTH($B108),1),Índices!$B$6:$F$500,5,FALSE)*CK108,0)","v":0},{"$f":"CM$117*CM76/CM$85","v":{"$error":"#DIV/0!"}},{"$f":"IFERROR(VLOOKUP($B$116,Índices!$B$6:$F$500,5,FALSE)/VLOOKUP(DATE(YEAR($B108),MONTH($B108),1),Índices!$B$6:$F$500,5,FALSE)*CM108,0)","v":0},{"$f":"CO$117*CO76/CO$85","v":{"$error":"#DIV/0!"}},{"$f":"IFERROR(VLOOKUP($B$116,Índices!$B$6:$F$500,5,FALSE)/VLOOKUP(DATE(YEAR($B108),MONTH($B108),1),Índices!$B$6:$F$500,5,FALSE)*CO108,0)","v":0},{"$f":"CQ$117*CQ76/CQ$85","v":{"$error":"#DIV/0!"}},{"$f":"IFERROR(VLOOKUP($B$116,Índices!$B$6:$F$500,5,FALSE)/VLOOKUP(DATE(YEAR($B108),MONTH($B108),1),Índices!$B$6:$F$500,5,FALSE)*CQ108,0)","v":0},{"$f":"CS$117*CS76/CS$85","v":{"$error":"#DIV/0!"}},{"$f":"IFERROR(VLOOKUP($B$116,Índices!$B$6:$F$500,5,FALSE)/VLOOKUP(DATE(YEAR($B108),MONTH($B108),1),Índices!$B$6:$F$500,5,FALSE)*CS108,0)","v":0},{"$error":"#DIV/0!"},{"$f":"IFERROR(VLOOKUP($B$116,Índices!$B$6:$F$500,5,FALSE)/VLOOKUP(DATE(YEAR($B108),MONTH($B108),1),Índices!$B$6:$F$500,5,FALSE)*CU108,0)","v":0},{"$f":"(SUMIFS(DADOS_MercadoBase[Total com Tar de aplicação],DADOS_MercadoBase[AnoMes],B108)+SUMIF(TabBand[Data],B108,TabBand[Fat Bandeiras]))*SUMPRODUCT(Mercado!$D$30:$D$36,TabRIAnt[% RI Anterior])/(1-SUM(Mercado!$G$9:$G$10))","v":13443.986422562648},{"$f":"IFERROR(VLOOKUP($B$116,Índices!$B$6:$F$500,5,FALSE)/VLOOKUP(DATE(YEAR($B108),MONTH($B108),1),Índices!$B$6:$F$500,5,FALSE)*CW108,0)","v":13820.050959413629},0,{"$f":"IFERROR(VLOOKUP($B$116,Índices!$B$6:$F$500,5,FALSE)/VLOOKUP(DATE(YEAR($B108),MONTH($B108),1),Índices!$B$6:$F$500,5,FALSE)*CY108,0)","v":0},131.65725614956943,{"$f":"IFERROR(VLOOKUP($B$116,Índices!$B$6:$F$500,5,FALSE)/VLOOKUP(DATE(YEAR($B108),MONTH($B108),1),Índices!$B$6:$F$500,5,FALSE)*DA108,0)","v":135.34006447001408}]
[null,"2019-10-01",181845.70868357521,{"$f":"IFERROR(VLOOKUP($B$116,Índices!$B$6:$F$500,5,FALSE)/VLOOKUP(DATE(YEAR($B109),MONTH($B109),1),Índices!$B$6:$F$500,5,FALSE)*C109,0)","v":186040.7965520384},{"$error":"#DIV/0!"},{"$f":"IFERROR(VLOOKUP($B$116,Índices!$B$6:$F$500,5,FALSE)/VLOOKUP(DATE(YEAR($B109),MONTH($B109),1),Índices!$B$6:$F$500,5,FALSE)*E109,0)","v":0},21826.557226715155,{"$f":"IFERROR(VLOOKUP($B$116,Índices!$B$6:$F$500,5,FALSE)/VLOOKUP(DATE(YEAR($B109),MONTH($B109),1),Índices!$B$6:$F$500,5,FALSE)*G109,0)","v":22330.084783647711},1271333.1605795219,{"$f":"IFERROR(VLOOKUP($B$116,Índices!$B$6:$F$500,5,FALSE)/VLOOKUP(DATE(YEAR($B109),MONTH($B109),1),Índices!$B$6:$F$500,5,FALSE)*I109,0)","v":1300662.1689863275},{"$error":"#DIV/0!"},{"$f":"IFERROR(VLOOKUP($B$116,Índices!$B$6:$F$500,5,FALSE)/VLOOKUP(DATE(YEAR($B109),MONTH($B109),1),Índices!$B$6:$F$500,5,FALSE)*K109,0)","v":0},{"$error":"#DIV/0!"},{"$f":"IFERROR(VLOOKUP($B$116,Índices!$B$6:$F$500,5,FALSE)/VLOOKUP(DATE(YEAR($B109),MONTH($B109),1),Índices!$B$6:$F$500,5,FALSE)*M109,0)","v":0},253799.61810922687,{"$f":"IFERROR(VLOOKUP($B$116,Índices!$B$6:$F$500,5,FALSE)/VLOOKUP(DATE(YEAR($B109),MONTH($B109),1),Índices!$B$6:$F$500,5,FALSE)*O109,0)","v":259654.64601534745},{"$f":"Q$117*Q77/Q$85","v":{"$error":"#DIV/0!"}},{"$f":"IFERROR(VLOOKUP($B$116,Índices!$B$6:$F$500,5,FALSE)/VLOOKUP(DATE(YEAR($B109),MONTH($B109),1),Índices!$B$6:$F$500,5,FALSE)*Q109,0)","v":0},{"$error":"#DIV/0!"},{"$f":"IFERROR(VLOOKUP($B$116,Índices!$B$6:$F$500,5,FALSE)/VLOOKUP(DATE(YEAR($B109),MONTH($B109),1),Índices!$B$6:$F$500,5,FALSE)*S109,0)","v":0},{"$f":"SUMPRODUCT('RB e Conexão'!$R$16:$R$314*('RB e Conexão'!$D$16:$D$314=\"Ponta\"))*H10","v":0},{"$f":"IFERROR(VLOOKUP($B$116,Índices!$B$6:$F$500,5,FALSE)/VLOOKUP(DATE(YEAR($B109),MONTH($B109),1),Índices!$B$6:$F$500,5,FALSE)*U109,0)","v":0},{"$f":"SUMPRODUCT('RB e Conexão'!$R$16:$R$314*('RB e Conexão'!$D$16:$D$314=\"Fora Ponta\"))*H11","v":0},{"$f":"IFERROR(VLOOKUP($B$116,Índices!$B$6:$F$500,5,FALSE)/VLOOKUP(DATE(YEAR($B109),MONTH($B109),1),Índices!$B$6:$F$500,5,FALSE)*W109,0)","v":0},null,null,null,null,null,null,null,null,{"$f":"AG$117*AG77/AG$85","v":{"$error":"#DIV/0!"}},{"$f":"IFERROR(VLOOKUP($B$116,Índices!$B$6:$F$500,5,FALSE)/VLOOKUP(DATE(YEAR($B109),MONTH($B109),1),Índices!$B$6:$F$500,5,FALSE)*AG109,0)","v":0},{"$f":"SUMIFS(CUSD!X:X,CUSD!G:G,Neutralidade!B109)","v":2654963.66212},{"$f":"IFERROR(VLOOKUP($B$116,Índices!$B$6:$F$500,5,FALSE)/VLOOKUP(DATE(YEAR($B109),MONTH($B109),1),Índices!$B$6:$F$500,5,FALSE)*AI109,0)","v":2716212.3213861408},6751424.1411581468,{"$f":"IFERROR(VLOOKUP($B$116,Índices!$B$6:$F$500,5,FALSE)/VLOOKUP(DATE(YEAR($B109),MONTH($B109),1),Índices!$B$6:$F$500,5,FALSE)*AK109,0)","v":6907176.056968851},0,{"$f":"IFERROR(VLOOKUP($B$116,Índices!$B$6:$F$500,5,FALSE)/VLOOKUP(DATE(YEAR($B109),MONTH($B109),1),Índices!$B$6:$F$500,5,FALSE)*AM109,0)","v":0},{"$error":"#DIV/0!"},{"$f":"IFERROR(VLOOKUP($B$116,Índices!$B$6:$F$500,5,FALSE)/VLOOKUP(DATE(YEAR($B109),MONTH($B109),1),Índices!$B$6:$F$500,5,FALSE)*AO109,0)","v":0},{"$error":"#DIV/0!"},{"$f":"IFERROR(VLOOKUP($B$116,Índices!$B$6:$F$500,5,FALSE)/VLOOKUP(DATE(YEAR($B109),MONTH($B109),1),Índices!$B$6:$F$500,5,FALSE)*AQ109,0)","v":0},{"$error":"#DIV/0!"},{"$f":"IFERROR(VLOOKUP($B$116,Índices!$B$6:$F$500,5,FALSE)/VLOOKUP(DATE(YEAR($B109),MONTH($B109),1),Índices!$B$6:$F$500,5,FALSE)*AS109,0)","v":0},{"$f":"AU$117*AU77/AU$85","v":28394.144425015205},{"$f":"IFERROR(VLOOKUP($B$116,Índices!$B$6:$F$500,5,FALSE)/VLOOKUP(DATE(YEAR($B109),MONTH($B109),1),Índices!$B$6:$F$500,5,FALSE)*AU109,0)","v":29049.182873131918},{"$f":"AW$117*AW77/AW$85","v":1322.4573673492171},{"$f":"IFERROR(VLOOKUP($B$116,Índices!$B$6:$F$500,5,FALSE)/VLOOKUP(DATE(YEAR($B109),MONTH($B109),1),Índices!$B$6:$F$500,5,FALSE)*AW109,0)","v":1352.9657851639045},{"$f":"AY$117*AY77/AY$85","v":{"$error":"#DIV/0!"}},{"$f":"IFERROR(VLOOKUP($B$116,Índices!$B$6:$F$500,5,FALSE)/VLOOKUP(DATE(YEAR($B109),MONTH($B109),1),Índices!$B$6:$F$500,5,FALSE)*AY109,0)","v":0},{"$f":"BA$117*BA77/BA$85","v":{"$error":"#DIV/0!"}},{"$f":"IFERROR(VLOOKUP($B$116,Índices!$B$6:$F$500,5,FALSE)/VLOOKUP(DATE(YEAR($B109),MONTH($B109),1),Índices!$B$6:$F$500,5,FALSE)*BA109,0)","v":0},{"$f":"BC$117*BC77/BC$85","v":1.1070302763008853E-8},{"$f":"IFERROR(VLOOKUP($B$116,Índices!$B$6:$F$500,5,FALSE)/VLOOKUP(DATE(YEAR($B109),MONTH($B109),1),Índices!$B$6:$F$500,5,FALSE)*BC109,0)","v":1.132568900862064E-8},{"$f":"BE$117*BE77/BE$85","v":102.32156238235689},{"$f":"IFERROR(VLOOKUP($B$116,Índices!$B$6:$F$500,5,FALSE)/VLOOKUP(DATE(YEAR($B109),MONTH($B109),1),Índices!$B$6:$F$500,5,FALSE)*BE109,0)","v":104.68206870466635},{"$f":"BG$117*BG77/BG$85","v":{"$error":"#DIV/0!"}},{"$f":"IFERROR(VLOOKUP($B$116,Índices!$B$6:$F$500,5,FALSE)/VLOOKUP(DATE(YEAR($B109),MONTH($B109),1),Índices!$B$6:$F$500,5,FALSE)*BG109,0)","v":0},{"$f":"BI$117*BI77/BI$85","v":-4351.9186719895806},{"$f":"IFERROR(VLOOKUP($B$116,Índices!$B$6:$F$500,5,FALSE)/VLOOKUP(DATE(YEAR($B109),MONTH($B109),1),Índices!$B$6:$F$500,5,FALSE)*BI109,0)","v":-4452.3152189170087},{"$f":"BK$117*BK77/BK$85","v":13446.998957218511},{"$f":"IFERROR(VLOOKUP($B$116,Índices!$B$6:$F$500,5,FALSE)/VLOOKUP(DATE(YEAR($B109),MONTH($B109),1),Índices!$B$6:$F$500,5,FALSE)*BK109,0)","v":13757.214373359149},{"$f":"BM$117*BM77/BM$85","v":{"$error":"#DIV/0!"}},{"$f":"IFERROR(VLOOKUP($B$116,Índices!$B$6:$F$500,5,FALSE)/VLOOKUP(DATE(YEAR($B109),MONTH($B109),1),Índices!$B$6:$F$500,5,FALSE)*BM109,0)","v":0},{"$f":"BO$117*BO77/BO$85","v":{"$error":"#DIV/0!"}},{"$f":"IFERROR(VLOOKUP($B$116,Índices!$B$6:$F$500,5,FALSE)/VLOOKUP(DATE(YEAR($B109),MONTH($B109),1),Índices!$B$6:$F$500,5,FALSE)*BO109,0)","v":0},{"$f":"BQ$117*BQ77/BQ$85","v":{"$error":"#DIV/0!"}},{"$f":"IFERROR(VLOOKUP($B$116,Índices!$B$6:$F$500,5,FALSE)/VLOOKUP(DATE(YEAR($B109),MONTH($B109),1),Índices!$B$6:$F$500,5,FALSE)*BQ109,0)","v":0},{"$f":"BS$117*BS77/BS$85","v":-1317.847330675278},{"$f":"IFERROR(VLOOKUP($B$116,Índices!$B$6:$F$500,5,FALSE)/VLOOKUP(DATE(YEAR($B109),MONTH($B109),1),Índices!$B$6:$F$500,5,FALSE)*BS109,0)","v":-1348.2493972922166},{"$f":"BU$117*BU77/BU$85","v":-1117.9933620698341},{"$f":"IFERROR(VLOOKUP($B$116,Índices!$B$6:$F$500,5,FALSE)/VLOOKUP(DATE(YEAR($B109),MONTH($B109),1),Índices!$B$6:$F$500,5,FALSE)*BU109,0)","v":-1143.7848994351871},{"$f":"BW$117*BW77/BW$85","v":-104.50897205392388},{"$f":"IFERROR(VLOOKUP($B$116,Índices!$B$6:$F$500,5,FALSE)/VLOOKUP(DATE(YEAR($B109),MONTH($B109),1),Índices!$B$6:$F$500,5,FALSE)*BW109,0)","v":-106.919940803106},{"$f":"BY$117*BY77/BY$85","v":{"$error":"#DIV/0!"}},{"$f":"IFERROR(VLOOKUP($B$116,Índices!$B$6:$F$500,5,FALSE)/VLOOKUP(DATE(YEAR($B109),MONTH($B109),1),Índices!$B$6:$F$500,5,FALSE)*BY109,0)","v":0},{"$f":"CA$117*CA77/CA$85","v":{"$error":"#DIV/0!"}},{"$f":"IFERROR(VLOOKUP($B$116,Índices!$B$6:$F$500,5,FALSE)/VLOOKUP(DATE(YEAR($B109),MONTH($B109),1),Índices!$B$6:$F$500,5,FALSE)*CA109,0)","v":0},{"$f":"CC$117*CC77/CC$85","v":{"$error":"#DIV/0!"}},{"$f":"IFERROR(VLOOKUP($B$116,Índices!$B$6:$F$500,5,FALSE)/VLOOKUP(DATE(YEAR($B109),MONTH($B109),1),Índices!$B$6:$F$500,5,FALSE)*CC109,0)","v":0},{"$f":"CE$117*CE77/CE$85","v":20415.61109888037},{"$f":"IFERROR(VLOOKUP($B$116,Índices!$B$6:$F$500,5,FALSE)/VLOOKUP(DATE(YEAR($B109),MONTH($B109),1),Índices!$B$6:$F$500,5,FALSE)*CE109,0)","v":20886.588847369363},{"$f":"CG$117*CG77/CG$85","v":{"$error":"#DIV/0!"}},{"$f":"IFERROR(VLOOKUP($B$116,Índices!$B$6:$F$500,5,FALSE)/VLOOKUP(DATE(YEAR($B109),MONTH($B109),1),Índices!$B$6:$F$500,5,FALSE)*CG109,0)","v":0},{"$f":"CI$117*CI77/CI$85","v":{"$error":"#DIV/0!"}},{"$f":"IFERROR(VLOOKUP($B$116,Índices!$B$6:$F$500,5,FALSE)/VLOOKUP(DATE(YEAR($B109),MONTH($B109),1),Índices!$B$6:$F$500,5,FALSE)*CI109,0)","v":0},{"$f":"CK$117*CK77/CK$85","v":{"$error":"#DIV/0!"}},{"$f":"IFERROR(VLOOKUP($B$116,Índices!$B$6:$F$500,5,FALSE)/VLOOKUP(DATE(YEAR($B109),MONTH($B109),1),Índices!$B$6:$F$500,5,FALSE)*CK109,0)","v":0},{"$f":"CM$117*CM77/CM$85","v":{"$error":"#DIV/0!"}},{"$f":"IFERROR(VLOOKUP($B$116,Índices!$B$6:$F$500,5,FALSE)/VLOOKUP(DATE(YEAR($B109),MONTH($B109),1),Índices!$B$6:$F$500,5,FALSE)*CM109,0)","v":0},{"$f":"CO$117*CO77/CO$85","v":{"$error":"#DIV/0!"}},{"$f":"IFERROR(VLOOKUP($B$116,Índices!$B$6:$F$500,5,FALSE)/VLOOKUP(DATE(YEAR($B109),MONTH($B109),1),Índices!$B$6:$F$500,5,FALSE)*CO109,0)","v":0},{"$f":"CQ$117*CQ77/CQ$85","v":{"$error":"#DIV/0!"}},{"$f":"IFERROR(VLOOKUP($B$116,Índices!$B$6:$F$500,5,FALSE)/VLOOKUP(DATE(YEAR($B109),MONTH($B109),1),Índices!$B$6:$F$500,5,FALSE)*CQ109,0)","v":0},{"$f":"CS$117*CS77/CS$85","v":{"$error":"#DIV/0!"}},{"$f":"IFERROR(VLOOKUP($B$116,Índices!$B$6:$F$500,5,FALSE)/VLOOKUP(DATE(YEAR($B109),MONTH($B109),1),Índices!$B$6:$F$500,5,FALSE)*CS109,0)","v":0},{"$error":"#DIV/0!"},{"$f":"IFERROR(VLOOKUP($B$116,Índices!$B$6:$F$500,5,FALSE)/VLOOKUP(DATE(YEAR($B109),MONTH($B109),1),Índices!$B$6:$F$500,5,FALSE)*CU109,0)","v":0},{"$f":"(SUMIFS(DADOS_MercadoBase[Total com Tar de aplicação],DADOS_MercadoBase[AnoMes],B109)+SUMIF(TabBand[Data],B109,TabBand[Fat Bandeiras]))*SUMPRODUCT(Mercado!$D$30:$D$36,TabRIAnt[% RI Anterior])/(1-SUM(Mercado!$G$9:$G$10))","v":13382.437192464708},{"$f":"IFERROR(VLOOKUP($B$116,Índices!$B$6:$F$500,5,FALSE)/VLOOKUP(DATE(YEAR($B109),MONTH($B109),1),Índices!$B$6:$F$500,5,FALSE)*CW109,0)","v":13691.163201579764},0,{"$f":"IFERROR(VLOOKUP($B$116,Índices!$B$6:$F$500,5,FALSE)/VLOOKUP(DATE(YEAR($B109),MONTH($B109),1),Índices!$B$6:$F$500,5,FALSE)*CY109,0)","v":0},134.00753557237297,{"$f":"IFERROR(VLOOKUP($B$116,Índices!$B$6:$F$500,5,FALSE)/VLOOKUP(DATE(YEAR($B109),MONTH($B109),1),Índices!$B$6:$F$500,5,FALSE)*DA109,0)","v":137.09902115557435}]
[null,"2019-11-01",175981.48091519746,{"$f":"IFERROR(VLOOKUP($B$116,Índices!$B$6:$F$500,5,FALSE)/VLOOKUP(DATE(YEAR($B110),MONTH($B110),1),Índices!$B$6:$F$500,5,FALSE)*C110,0)","v":179359.028124303},{"$error":"#DIV/0!"},{"$f":"IFERROR(VLOOKUP($B$116,Índices!$B$6:$F$500,5,FALSE)/VLOOKUP(DATE(YEAR($B110),MONTH($B110),1),Índices!$B$6:$F$500,5,FALSE)*E110,0)","v":0},21279.154326324766,{"$f":"IFERROR(VLOOKUP($B$116,Índices!$B$6:$F$500,5,FALSE)/VLOOKUP(DATE(YEAR($B110),MONTH($B110),1),Índices!$B$6:$F$500,5,FALSE)*G110,0)","v":21687.557232887633},1246712.4820911044,{"$f":"IFERROR(VLOOKUP($B$116,Índices!$B$6:$F$500,5,FALSE)/VLOOKUP(DATE(YEAR($B110),MONTH($B110),1),Índices!$B$6:$F$500,5,FALSE)*I110,0)","v":1270640.1717692756},{"$error":"#DIV/0!"},{"$f":"IFERROR(VLOOKUP($B$116,Índices!$B$6:$F$500,5,FALSE)/VLOOKUP(DATE(YEAR($B110),MONTH($B110),1),Índices!$B$6:$F$500,5,FALSE)*K110,0)","v":0},{"$error":"#DIV/0!"},{"$f":"IFERROR(VLOOKUP($B$116,Índices!$B$6:$F$500,5,FALSE)/VLOOKUP(DATE(YEAR($B110),MONTH($B110),1),Índices!$B$6:$F$500,5,FALSE)*M110,0)","v":0},249290.47511885036,{"$f":"IFERROR(VLOOKUP($B$116,Índices!$B$6:$F$500,5,FALSE)/VLOOKUP(DATE(YEAR($B110),MONTH($B110),1),Índices!$B$6:$F$500,5,FALSE)*O110,0)","v":254075.0146290049},{"$f":"Q$117*Q78/Q$85","v":{"$error":"#DIV/0!"}},{"$f":"IFERROR(VLOOKUP($B$116,Índices!$B$6:$F$500,5,FALSE)/VLOOKUP(DATE(YEAR($B110),MONTH($B110),1),Índices!$B$6:$F$500,5,FALSE)*Q110,0)","v":0},{"$error":"#DIV/0!"},{"$f":"IFERROR(VLOOKUP($B$116,Índices!$B$6:$F$500,5,FALSE)/VLOOKUP(DATE(YEAR($B110),MONTH($B110),1),Índices!$B$6:$F$500,5,FALSE)*S110,0)","v":0},{"$f":"SUMPRODUCT('RB e Conexão'!$S$16:$S$314*('RB e Conexão'!$D$16:$D$314=\"Ponta\"))*H10","v":0},{"$f":"IFERROR(VLOOKUP($B$116,Índices!$B$6:$F$500,5,FALSE)/VLOOKUP(DATE(YEAR($B110),MONTH($B110),1),Índices!$B$6:$F$500,5,FALSE)*U110,0)","v":0},{"$f":"SUMPRODUCT('RB e Conexão'!$S$16:$S$314*('RB e Conexão'!$D$16:$D$314=\"Fora Ponta\"))*H11","v":0},{"$f":"IFERROR(VLOOKUP($B$116,Índices!$B$6:$F$500,5,FALSE)/VLOOKUP(DATE(YEAR($B110),MONTH($B110),1),Índices!$B$6:$F$500,5,FALSE)*W110,0)","v":0},null,null,null,null,null,null,null,null,{"$f":"AG$117*AG78/AG$85","v":{"$error":"#DIV/0!"}},{"$f":"IFERROR(VLOOKUP($B$116,Índices!$B$6:$F$500,5,FALSE)/VLOOKUP(DATE(YEAR($B110),MONTH($B110),1),Índices!$B$6:$F$500,5,FALSE)*AG110,0)","v":0},{"$f":"SUMIFS(CUSD!X:X,CUSD!G:G,Neutralidade!B110)","v":2631005.7289900002},{"$f":"IFERROR(VLOOKUP($B$116,Índices!$B$6:$F$500,5,FALSE)/VLOOKUP(DATE(YEAR($B110),MONTH($B110),1),Índices!$B$6:$F$500,5,FALSE)*AI110,0)","v":2681501.6448720414},6532448.1708927229,{"$f":"IFERROR(VLOOKUP($B$116,Índices!$B$6:$F$500,5,FALSE)/VLOOKUP(DATE(YEAR($B110),MONTH($B110),1),Índices!$B$6:$F$500,5,FALSE)*AK110,0)","v":6657823.0226866882},0,{"$f":"IFERROR(VLOOKUP($B$116,Índices!$B$6:$F$500,5,FALSE)/VLOOKUP(DATE(YEAR($B110),MONTH($B110),1),Índices!$B$6:$F$500,5,FALSE)*AM110,0)","v":0},{"$error":"#DIV/0!"},{"$f":"IFERROR(VLOOKUP($B$116,Índices!$B$6:$F$500,5,FALSE)/VLOOKUP(DATE(YEAR($B110),MONTH($B110),1),Índices!$B$6:$F$500,5,FALSE)*AO110,0)","v":0},{"$error":"#DIV/0!"},{"$f":"IFERROR(VLOOKUP($B$116,Índices!$B$6:$F$500,5,FALSE)/VLOOKUP(DATE(YEAR($B110),MONTH($B110),1),Índices!$B$6:$F$500,5,FALSE)*AQ110,0)","v":0},{"$error":"#DIV/0!"},{"$f":"IFERROR(VLOOKUP($B$116,Índices!$B$6:$F$500,5,FALSE)/VLOOKUP(DATE(YEAR($B110),MONTH($B110),1),Índices!$B$6:$F$500,5,FALSE)*AS110,0)","v":0},{"$f":"AU$117*AU78/AU$85","v":27493.830775989925},{"$f":"IFERROR(VLOOKUP($B$116,Índices!$B$6:$F$500,5,FALSE)/VLOOKUP(DATE(YEAR($B110),MONTH($B110),1),Índices!$B$6:$F$500,5,FALSE)*AU110,0)","v":28021.509659711865},{"$f":"AW$117*AW78/AW$85","v":1279.9281089861663},{"$f":"IFERROR(VLOOKUP($B$116,Índices!$B$6:$F$500,5,FALSE)/VLOOKUP(DATE(YEAR($B110),MONTH($B110),1),Índices!$B$6:$F$500,5,FALSE)*AW110,0)","v":1304.4932938560742},{"$f":"AY$117*AY78/AY$85","v":{"$error":"#DIV/0!"}},{"$f":"IFERROR(VLOOKUP($B$116,Índices!$B$6:$F$500,5,FALSE)/VLOOKUP(DATE(YEAR($B110),MONTH($B110),1),Índices!$B$6:$F$500,5,FALSE)*AY110,0)","v":0},{"$f":"BA$117*BA78/BA$85","v":{"$error":"#DIV/0!"}},{"$f":"IFERROR(VLOOKUP($B$116,Índices!$B$6:$F$500,5,FALSE)/VLOOKUP(DATE(YEAR($B110),MONTH($B110),1),Índices!$B$6:$F$500,5,FALSE)*BA110,0)","v":0},{"$f":"BC$117*BC78/BC$85","v":1.0789848755084395E-8},{"$f":"IFERROR(VLOOKUP($B$116,Índices!$B$6:$F$500,5,FALSE)/VLOOKUP(DATE(YEAR($B110),MONTH($B110),1),Índices!$B$6:$F$500,5,FALSE)*BC110,0)","v":1.0996934315223349E-8},{"$f":"BE$117*BE78/BE$85","v":98.640464035514384},{"$f":"IFERROR(VLOOKUP($B$116,Índices!$B$6:$F$500,5,FALSE)/VLOOKUP(DATE(YEAR($B110),MONTH($B110),1),Índices!$B$6:$F$500,5,FALSE)*BE110,0)","v":100.53363382971888},{"$f":"BG$117*BG78/BG$85","v":{"$error":"#DIV/0!"}},{"$f":"IFERROR(VLOOKUP($B$116,Índices!$B$6:$F$500,5,FALSE)/VLOOKUP(DATE(YEAR($B110),MONTH($B110),1),Índices!$B$6:$F$500,5,FALSE)*BG110,0)","v":0},{"$f":"BI$117*BI78/BI$85","v":-4267.6392763496042},{"$f":"IFERROR(VLOOKUP($B$116,Índices!$B$6:$F$500,5,FALSE)/VLOOKUP(DATE(YEAR($B110),MONTH($B110),1),Índices!$B$6:$F$500,5,FALSE)*BI110,0)","v":-4349.5464921108451},{"$f":"BK$117*BK78/BK$85","v":13013.355154144307},{"$f":"IFERROR(VLOOKUP($B$116,Índices!$B$6:$F$500,5,FALSE)/VLOOKUP(DATE(YEAR($B110),MONTH($B110),1),Índices!$B$6:$F$500,5,FALSE)*BK110,0)","v":13263.115646858649},{"$f":"BM$117*BM78/BM$85","v":{"$error":"#DIV/0!"}},{"$f":"IFERROR(VLOOKUP($B$116,Índices!$B$6:$F$500,5,FALSE)/VLOOKUP(DATE(YEAR($B110),MONTH($B110),1),Índices!$B$6:$F$500,5,FALSE)*BM110,0)","v":0},{"$f":"BO$117*BO78/BO$85","v":{"$error":"#DIV/0!"}},{"$f":"IFERROR(VLOOKUP($B$116,Índices!$B$6:$F$500,5,FALSE)/VLOOKUP(DATE(YEAR($B110),MONTH($B110),1),Índices!$B$6:$F$500,5,FALSE)*BO110,0)","v":0},{"$f":"BQ$117*BQ78/BQ$85","v":{"$error":"#DIV/0!"}},{"$f":"IFERROR(VLOOKUP($B$116,Índices!$B$6:$F$500,5,FALSE)/VLOOKUP(DATE(YEAR($B110),MONTH($B110),1),Índices!$B$6:$F$500,5,FALSE)*BQ110,0)","v":0},{"$f":"BS$117*BS78/BS$85","v":-1272.1080715013159},{"$f":"IFERROR(VLOOKUP($B$116,Índices!$B$6:$F$500,5,FALSE)/VLOOKUP(DATE(YEAR($B110),MONTH($B110),1),Índices!$B$6:$F$500,5,FALSE)*BS110,0)","v":-1296.5231692958978},{"$f":"BU$117*BU78/BU$85","v":-1098.1304798109077},{"$f":"IFERROR(VLOOKUP($B$116,Índices!$B$6:$F$500,5,FALSE)/VLOOKUP(DATE(YEAR($B110),MONTH($B110),1),Índices!$B$6:$F$500,5,FALSE)*BU110,0)","v":-1119.2064902980928},{"$f":"BW$117*BW78/BW$85","v":-101.88792129337901},{"$f":"IFERROR(VLOOKUP($B$116,Índices!$B$6:$F$500,5,FALSE)/VLOOKUP(DATE(YEAR($B110),MONTH($B110),1),Índices!$B$6:$F$500,5,FALSE)*BW110,0)","v":-103.84341832872813},{"$f":"BY$117*BY78/BY$85","v":{"$error":"#DIV/0!"}},{"$f":"IFERROR(VLOOKUP($B$116,Índices!$B$6:$F$500,5,FALSE)/VLOOKUP(DATE(YEAR($B110),MONTH($B110),1),Índices!$B$6:$F$500,5,FALSE)*BY110,0)","v":0},{"$f":"CA$117*CA78/CA$85","v":{"$error":"#DIV/0!"}},{"$f":"IFERROR(VLOOKUP($B$116,Índices!$B$6:$F$500,5,FALSE)/VLOOKUP(DATE(YEAR($B110),MONTH($B110),1),Índices!$B$6:$F$500,5,FALSE)*CA110,0)","v":0},{"$f":"CC$117*CC78/CC$85","v":{"$error":"#DIV/0!"}},{"$f":"IFERROR(VLOOKUP($B$116,Índices!$B$6:$F$500,5,FALSE)/VLOOKUP(DATE(YEAR($B110),MONTH($B110),1),Índices!$B$6:$F$500,5,FALSE)*CC110,0)","v":0},{"$f":"CE$117*CE78/CE$85","v":19841.244715185519},{"$f":"IFERROR(VLOOKUP($B$116,Índices!$B$6:$F$500,5,FALSE)/VLOOKUP(DATE(YEAR($B110),MONTH($B110),1),Índices!$B$6:$F$500,5,FALSE)*CE110,0)","v":20222.050356577118},{"$f":"CG$117*CG78/CG$85","v":{"$error":"#DIV/0!"}},{"$f":"IFERROR(VLOOKUP($B$116,Índices!$B$6:$F$500,5,FALSE)/VLOOKUP(DATE(YEAR($B110),MONTH($B110),1),Índices!$B$6:$F$500,5,FALSE)*CG110,0)","v":0},{"$f":"CI$117*CI78/CI$85","v":{"$error":"#DIV/0!"}},{"$f":"IFERROR(VLOOKUP($B$116,Índices!$B$6:$F$500,5,FALSE)/VLOOKUP(DATE(YEAR($B110),MONTH($B110),1),Índices!$B$6:$F$500,5,FALSE)*CI110,0)","v":0},{"$f":"CK$117*CK78/CK$85","v":{"$error":"#DIV/0!"}},{"$f":"IFERROR(VLOOKUP($B$116,Índices!$B$6:$F$500,5,FALSE)/VLOOKUP(DATE(YEAR($B110),MONTH($B110),1),Índices!$B$6:$F$500,5,FALSE)*CK110,0)","v":0},{"$f":"CM$117*CM78/CM$85","v":{"$error":"#DIV/0!"}},{"$f":"IFERROR(VLOOKUP($B$116,Índices!$B$6:$F$500,5,FALSE)/VLOOKUP(DATE(YEAR($B110),MONTH($B110),1),Índices!$B$6:$F$500,5,FALSE)*CM110,0)","v":0},{"$f":"CO$117*CO78/CO$85","v":{"$error":"#DIV/0!"}},{"$f":"IFERROR(VLOOKUP($B$116,Índices!$B$6:$F$500,5,FALSE)/VLOOKUP(DATE(YEAR($B110),MONTH($B110),1),Índices!$B$6:$F$500,5,FALSE)*CO110,0)","v":0},{"$f":"CQ$117*CQ78/CQ$85","v":{"$error":"#DIV/0!"}},{"$f":"IFERROR(VLOOKUP($B$116,Índices!$B$6:$F$500,5,FALSE)/VLOOKUP(DATE(YEAR($B110),MONTH($B110),1),Índices!$B$6:$F$500,5,FALSE)*CQ110,0)","v":0},{"$f":"CS$117*CS78/CS$85","v":{"$error":"#DIV/0!"}},{"$f":"IFERROR(VLOOKUP($B$116,Índices!$B$6:$F$500,5,FALSE)/VLOOKUP(DATE(YEAR($B110),MONTH($B110),1),Índices!$B$6:$F$500,5,FALSE)*CS110,0)","v":0},{"$error":"#DIV/0!"},{"$f":"IFERROR(VLOOKUP($B$116,Índices!$B$6:$F$500,5,FALSE)/VLOOKUP(DATE(YEAR($B110),MONTH($B110),1),Índices!$B$6:$F$500,5,FALSE)*CU110,0)","v":0},{"$f":"(SUMIFS(DADOS_MercadoBase[Total com Tar de aplicação],DADOS_MercadoBase[AnoMes],B110)+SUMIF(TabBand[Data],B110,TabBand[Fat Bandeiras]))*SUMPRODUCT(Mercado!$D$30:$D$36,TabRIAnt[% RI Anterior])/(1-SUM(Mercado!$G$9:$G$10))","v":13056.776533894088},{"$f":"IFERROR(VLOOKUP($B$116,Índices!$B$6:$F$500,5,FALSE)/VLOOKUP(DATE(YEAR($B110),MONTH($B110),1),Índices!$B$6:$F$500,5,FALSE)*CW110,0)","v":13307.370397024606},0,{"$f":"IFERROR(VLOOKUP($B$116,Índices!$B$6:$F$500,5,FALSE)/VLOOKUP(DATE(YEAR($B110),MONTH($B110),1),Índices!$B$6:$F$500,5,FALSE)*CY110,0)","v":0},130.6126012829672,{"$f":"IFERROR(VLOOKUP($B$116,Índices!$B$6:$F$500,5,FALSE)/VLOOKUP(DATE(YEAR($B110),MONTH($B110),1),Índices!$B$6:$F$500,5,FALSE)*DA110,0)","v":133.11940043389538}]
[null,"2019-12-01",180797.10739958973,{"$f":"IFERROR(VLOOKUP($B$116,Índices!$B$6:$F$500,5,FALSE)/VLOOKUP(DATE(YEAR($B111),MONTH($B111),1),Índices!$B$6:$F$500,5,FALSE)*C111,0)","v":183579.20076819346},{"$error":"#DIV/0!"},{"$f":"IFERROR(VLOOKUP($B$116,Índices!$B$6:$F$500,5,FALSE)/VLOOKUP(DATE(YEAR($B111),MONTH($B111),1),Índices!$B$6:$F$500,5,FALSE)*E111,0)","v":0},21818.888026509358,{"$f":"IFERROR(VLOOKUP($B$116,Índices!$B$6:$F$500,5,FALSE)/VLOOKUP(DATE(YEAR($B111),MONTH($B111),1),Índices!$B$6:$F$500,5,FALSE)*G111,0)","v":22154.635564520006},1265380.4000437176,{"$f":"IFERROR(VLOOKUP($B$116,Índices!$B$6:$F$500,5,FALSE)/VLOOKUP(DATE(YEAR($B111),MONTH($B111),1),Índices!$B$6:$F$500,5,FALSE)*I111,0)","v":1284851.9860129673},{"$error":"#DIV/0!"},{"$f":"IFERROR(VLOOKUP($B$116,Índices!$B$6:$F$500,5,FALSE)/VLOOKUP(DATE(YEAR($B111),MONTH($B111),1),Índices!$B$6:$F$500,5,FALSE)*K111,0)","v":0},{"$error":"#DIV/0!"},{"$f":"IFERROR(VLOOKUP($B$116,Índices!$B$6:$F$500,5,FALSE)/VLOOKUP(DATE(YEAR($B111),MONTH($B111),1),Índices!$B$6:$F$500,5,FALSE)*M111,0)","v":0},252413.05258252547,{"$f":"IFERROR(VLOOKUP($B$116,Índices!$B$6:$F$500,5,FALSE)/VLOOKUP(DATE(YEAR($B111),MONTH($B111),1),Índices!$B$6:$F$500,5,FALSE)*O111,0)","v":256297.1671562549},{"$f":"Q$117*Q79/Q$85","v":{"$error":"#DIV/0!"}},{"$f":"IFERROR(VLOOKUP($B$116,Índices!$B$6:$F$500,5,FALSE)/VLOOKUP(DATE(YEAR($B111),MONTH($B111),1),Índices!$B$6:$F$500,5,FALSE)*Q111,0)","v":0},{"$error":"#DIV/0!"},{"$f":"IFERROR(VLOOKUP($B$116,Índices!$B$6:$F$500,5,FALSE)/VLOOKUP(DATE(YEAR($B111),MONTH($B111),1),Índices!$B$6:$F$500,5,FALSE)*S111,0)","v":0},{"$f":"SUMPRODUCT('RB e Conexão'!$T$16:$T$314*('RB e Conexão'!$D$16:$D$314=\"Ponta\"))*H10","v":0},{"$f":"IFERROR(VLOOKUP($B$116,Índices!$B$6:$F$500,5,FALSE)/VLOOKUP(DATE(YEAR($B111),MONTH($B111),1),Índices!$B$6:$F$500,5,FALSE)*U111,0)","v":0},{"$f":"SUMPRODUCT('RB e Conexão'!$T$16:$T$314*('RB e Conexão'!$D$16:$D$314=\"Fora Ponta\"))*H11","v":0},{"$f":"IFERROR(VLOOKUP($B$116,Índices!$B$6:$F$500,5,FALSE)/VLOOKUP(DATE(YEAR($B111),MONTH($B111),1),Índices!$B$6:$F$500,5,FALSE)*W111,0)","v":0},null,null,null,null,null,null,null,null,{"$f":"AG$117*AG79/AG$85","v":{"$error":"#DIV/0!"}},{"$f":"IFERROR(VLOOKUP($B$116,Índices!$B$6:$F$500,5,FALSE)/VLOOKUP(DATE(YEAR($B111),MONTH($B111),1),Índices!$B$6:$F$500,5,FALSE)*AG111,0)","v":0},{"$f":"SUMIFS(CUSD!X:X,CUSD!G:G,Neutralidade!B111)","v":2625693.5183699997},{"$f":"IFERROR(VLOOKUP($B$116,Índices!$B$6:$F$500,5,FALSE)/VLOOKUP(DATE(YEAR($B111),MONTH($B111),1),Índices!$B$6:$F$500,5,FALSE)*AI111,0)","v":2666097.508403413},6717761.0297191264,{"$f":"IFERROR(VLOOKUP($B$116,Índices!$B$6:$F$500,5,FALSE)/VLOOKUP(DATE(YEAR($B111),MONTH($B111),1),Índices!$B$6:$F$500,5,FALSE)*AK111,0)","v":6821133.4712446406},0,{"$f":"IFERROR(VLOOKUP($B$116,Índices!$B$6:$F$500,5,FALSE)/VLOOKUP(DATE(YEAR($B111),MONTH($B111),1),Índices!$B$6:$F$500,5,FALSE)*AM111,0)","v":0},{"$error":"#DIV/0!"},{"$f":"IFERROR(VLOOKUP($B$116,Índices!$B$6:$F$500,5,FALSE)/VLOOKUP(DATE(YEAR($B111),MONTH($B111),1),Índices!$B$6:$F$500,5,FALSE)*AO111,0)","v":0},{"$error":"#DIV/0!"},{"$f":"IFERROR(VLOOKUP($B$116,Índices!$B$6:$F$500,5,FALSE)/VLOOKUP(DATE(YEAR($B111),MONTH($B111),1),Índices!$B$6:$F$500,5,FALSE)*AQ111,0)","v":0},{"$error":"#DIV/0!"},{"$f":"IFERROR(VLOOKUP($B$116,Índices!$B$6:$F$500,5,FALSE)/VLOOKUP(DATE(YEAR($B111),MONTH($B111),1),Índices!$B$6:$F$500,5,FALSE)*AS111,0)","v":0},{"$f":"AU$117*AU79/AU$85","v":28348.144838946439},{"$f":"IFERROR(VLOOKUP($B$116,Índices!$B$6:$F$500,5,FALSE)/VLOOKUP(DATE(YEAR($B111),MONTH($B111),1),Índices!$B$6:$F$500,5,FALSE)*AU111,0)","v":28784.364128640838},{"$f":"AW$117*AW79/AW$85","v":1315.3415037335876},{"$f":"IFERROR(VLOOKUP($B$116,Índices!$B$6:$F$500,5,FALSE)/VLOOKUP(DATE(YEAR($B111),MONTH($B111),1),Índices!$B$6:$F$500,5,FALSE)*AW111,0)","v":1335.5818877066488},{"$f":"AY$117*AY79/AY$85","v":{"$error":"#DIV/0!"}},{"$f":"IFERROR(VLOOKUP($B$116,Índices!$B$6:$F$500,5,FALSE)/VLOOKUP(DATE(YEAR($B111),MONTH($B111),1),Índices!$B$6:$F$500,5,FALSE)*AY111,0)","v":0},{"$f":"BA$117*BA79/BA$85","v":{"$error":"#DIV/0!"}},{"$f":"IFERROR(VLOOKUP($B$116,Índices!$B$6:$F$500,5,FALSE)/VLOOKUP(DATE(YEAR($B111),MONTH($B111),1),Índices!$B$6:$F$500,5,FALSE)*BA111,0)","v":0},{"$f":"BC$117*BC79/BC$85","v":1.1067754661539643E-8},{"$f":"IFERROR(VLOOKUP($B$116,Índices!$B$6:$F$500,5,FALSE)/VLOOKUP(DATE(YEAR($B111),MONTH($B111),1),Índices!$B$6:$F$500,5,FALSE)*BC111,0)","v":1.1238064503837887E-8},{"$f":"BE$117*BE79/BE$85","v":102.33195968173527},{"$f":"IFERROR(VLOOKUP($B$116,Índices!$B$6:$F$500,5,FALSE)/VLOOKUP(DATE(YEAR($B111),MONTH($B111),1),Índices!$B$6:$F$500,5,FALSE)*BE111,0)","v":103.90663679090802},{"$f":"BG$117*BG79/BG$85","v":{"$error":"#DIV/0!"}},{"$f":"IFERROR(VLOOKUP($B$116,Índices!$B$6:$F$500,5,FALSE)/VLOOKUP(DATE(YEAR($B111),MONTH($B111),1),Índices!$B$6:$F$500,5,FALSE)*BG111,0)","v":0},{"$f":"BI$117*BI79/BI$85","v":-4331.5416925094305},{"$f":"IFERROR(VLOOKUP($B$116,Índices!$B$6:$F$500,5,FALSE)/VLOOKUP(DATE(YEAR($B111),MONTH($B111),1),Índices!$B$6:$F$500,5,FALSE)*BI111,0)","v":-4398.195156117823},{"$f":"BK$117*BK79/BK$85","v":13369.457724739786},{"$f":"IFERROR(VLOOKUP($B$116,Índices!$B$6:$F$500,5,FALSE)/VLOOKUP(DATE(YEAR($B111),MONTH($B111),1),Índices!$B$6:$F$500,5,FALSE)*BK111,0)","v":13575.18601438338},{"$f":"BM$117*BM79/BM$85","v":{"$error":"#DIV/0!"}},{"$f":"IFERROR(VLOOKUP($B$116,Índices!$B$6:$F$500,5,FALSE)/VLOOKUP(DATE(YEAR($B111),MONTH($B111),1),Índices!$B$6:$F$500,5,FALSE)*BM111,0)","v":0},{"$f":"BO$117*BO79/BO$85","v":{"$error":"#DIV/0!"}},{"$f":"IFERROR(VLOOKUP($B$116,Índices!$B$6:$F$500,5,FALSE)/VLOOKUP(DATE(YEAR($B111),MONTH($B111),1),Índices!$B$6:$F$500,5,FALSE)*BO111,0)","v":0},{"$f":"BQ$117*BQ79/BQ$85","v":{"$error":"#DIV/0!"}},{"$f":"IFERROR(VLOOKUP($B$116,Índices!$B$6:$F$500,5,FALSE)/VLOOKUP(DATE(YEAR($B111),MONTH($B111),1),Índices!$B$6:$F$500,5,FALSE)*BQ111,0)","v":0},{"$f":"BS$117*BS79/BS$85","v":-1316.8355798625637},{"$f":"IFERROR(VLOOKUP($B$116,Índices!$B$6:$F$500,5,FALSE)/VLOOKUP(DATE(YEAR($B111),MONTH($B111),1),Índices!$B$6:$F$500,5,FALSE)*BS111,0)","v":-1337.098954575634},{"$f":"BU$117*BU79/BU$85","v":-1111.8855079033272},{"$f":"IFERROR(VLOOKUP($B$116,Índices!$B$6:$F$500,5,FALSE)/VLOOKUP(DATE(YEAR($B111),MONTH($B111),1),Índices!$B$6:$F$500,5,FALSE)*BU111,0)","v":-1128.9951251017242},{"$f":"BW$117*BW79/BW$85","v":-104.47225072303991},{"$f":"IFERROR(VLOOKUP($B$116,Índices!$B$6:$F$500,5,FALSE)/VLOOKUP(DATE(YEAR($B111),MONTH($B111),1),Índices!$B$6:$F$500,5,FALSE)*BW111,0)","v":-106.07986248254274},{"$f":"BY$117*BY79/BY$85","v":{"$error":"#DIV/0!"}},{"$f":"IFERROR(VLOOKUP($B$116,Índices!$B$6:$F$500,5,FALSE)/VLOOKUP(DATE(YEAR($B111),MONTH($B111),1),Índices!$B$6:$F$500,5,FALSE)*BY111,0)","v":0},{"$f":"CA$117*CA79/CA$85","v":{"$error":"#DIV/0!"}},{"$f":"IFERROR(VLOOKUP($B$116,Índices!$B$6:$F$500,5,FALSE)/VLOOKUP(DATE(YEAR($B111),MONTH($B111),1),Índices!$B$6:$F$500,5,FALSE)*CA111,0)","v":0},{"$f":"CC$117*CC79/CC$85","v":{"$error":"#DIV/0!"}},{"$f":"IFERROR(VLOOKUP($B$116,Índices!$B$6:$F$500,5,FALSE)/VLOOKUP(DATE(YEAR($B111),MONTH($B111),1),Índices!$B$6:$F$500,5,FALSE)*CC111,0)","v":0},{"$f":"CE$117*CE79/CE$85","v":20426.127106321459},{"$f":"IFERROR(VLOOKUP($B$116,Índices!$B$6:$F$500,5,FALSE)/VLOOKUP(DATE(YEAR($B111),MONTH($B111),1),Índices!$B$6:$F$500,5,FALSE)*CE111,0)","v":20740.442935739884},{"$f":"CG$117*CG79/CG$85","v":{"$error":"#DIV/0!"}},{"$f":"IFERROR(VLOOKUP($B$116,Índices!$B$6:$F$500,5,FALSE)/VLOOKUP(DATE(YEAR($B111),MONTH($B111),1),Índices!$B$6:$F$500,5,FALSE)*CG111,0)","v":0},{"$f":"CI$117*CI79/CI$85","v":{"$error":"#DIV/0!"}},{"$f":"IFERROR(VLOOKUP($B$116,Índices!$B$6:$F$500,5,FALSE)/VLOOKUP(DATE(YEAR($B111),MONTH($B111),1),Índices!$B$6:$F$500,5,FALSE)*CI111,0)","v":0},{"$f":"CK$117*CK79/CK$85","v":{"$error":"#DIV/0!"}},{"$f":"IFERROR(VLOOKUP($B$116,Índices!$B$6:$F$500,5,FALSE)/VLOOKUP(DATE(YEAR($B111),MONTH($B111),1),Índices!$B$6:$F$500,5,FALSE)*CK111,0)","v":0},{"$f":"CM$117*CM79/CM$85","v":{"$error":"#DIV/0!"}},{"$f":"IFERROR(VLOOKUP($B$116,Índices!$B$6:$F$500,5,FALSE)/VLOOKUP(DATE(YEAR($B111),MONTH($B111),1),Índices!$B$6:$F$500,5,FALSE)*CM111,0)","v":0},{"$f":"CO$117*CO79/CO$85","v":{"$error":"#DIV/0!"}},{"$f":"IFERROR(VLOOKUP($B$116,Índices!$B$6:$F$500,5,FALSE)/VLOOKUP(DATE(YEAR($B111),MONTH($B111),1),Índices!$B$6:$F$500,5,FALSE)*CO111,0)","v":0},{"$f":"CQ$117*CQ79/CQ$85","v":{"$error":"#DIV/0!"}},{"$f":"IFERROR(VLOOKUP($B$116,Índices!$B$6:$F$500,5,FALSE)/VLOOKUP(DATE(YEAR($B111),MONTH($B111),1),Índices!$B$6:$F$500,5,FALSE)*CQ111,0)","v":0},{"$f":"CS$117*CS79/CS$85","v":{"$error":"#DIV/0!"}},{"$f":"IFERROR(VLOOKUP($B$116,Índices!$B$6:$F$500,5,FALSE)/VLOOKUP(DATE(YEAR($B111),MONTH($B111),1),Índices!$B$6:$F$500,5,FALSE)*CS111,0)","v":0},{"$error":"#DIV/0!"},{"$f":"IFERROR(VLOOKUP($B$116,Índices!$B$6:$F$500,5,FALSE)/VLOOKUP(DATE(YEAR($B111),MONTH($B111),1),Índices!$B$6:$F$500,5,FALSE)*CU111,0)","v":0},{"$f":"(SUMIFS(DADOS_MercadoBase[Total com Tar de aplicação],DADOS_MercadoBase[AnoMes],B111)+SUMIF(TabBand[Data],B111,TabBand[Fat Bandeiras]))*SUMPRODUCT(Mercado!$D$30:$D$36,TabRIAnt[% RI Anterior])/(1-SUM(Mercado!$G$9:$G$10))","v":13358.941994679128},{"$f":"IFERROR(VLOOKUP($B$116,Índices!$B$6:$F$500,5,FALSE)/VLOOKUP(DATE(YEAR($B111),MONTH($B111),1),Índices!$B$6:$F$500,5,FALSE)*CW111,0)","v":13564.508468996753},0,{"$f":"IFERROR(VLOOKUP($B$116,Índices!$B$6:$F$500,5,FALSE)/VLOOKUP(DATE(YEAR($B111),MONTH($B111),1),Índices!$B$6:$F$500,5,FALSE)*CY111,0)","v":0},133.97669045410612,{"$f":"IFERROR(VLOOKUP($B$116,Índices!$B$6:$F$500,5,FALSE)/VLOOKUP(DATE(YEAR($B111),MONTH($B111),1),Índices!$B$6:$F$500,5,FALSE)*DA111,0)","v":136.03831448903077}]
[null,"2020-01-01",175020.74508434962,{"$f":"IFERROR(VLOOKUP($B$116,Índices!$B$6:$F$500,5,FALSE)/VLOOKUP(DATE(YEAR($B112),MONTH($B112),1),Índices!$B$6:$F$500,5,FALSE)*C112,0)","v":177047.13360823283},{"$error":"#DIV/0!"},{"$f":"IFERROR(VLOOKUP($B$116,Índices!$B$6:$F$500,5,FALSE)/VLOOKUP(DATE(YEAR($B112),MONTH($B112),1),Índices!$B$6:$F$500,5,FALSE)*E112,0)","v":0},20842.527267894588,{"$f":"IFERROR(VLOOKUP($B$116,Índices!$B$6:$F$500,5,FALSE)/VLOOKUP(DATE(YEAR($B112),MONTH($B112),1),Índices!$B$6:$F$500,5,FALSE)*G112,0)","v":21083.841850597513},1207666.4538165156,{"$f":"IFERROR(VLOOKUP($B$116,Índices!$B$6:$F$500,5,FALSE)/VLOOKUP(DATE(YEAR($B112),MONTH($B112),1),Índices!$B$6:$F$500,5,FALSE)*I112,0)","v":1221648.8045459285},{"$error":"#DIV/0!"},{"$f":"IFERROR(VLOOKUP($B$116,Índices!$B$6:$F$500,5,FALSE)/VLOOKUP(DATE(YEAR($B112),MONTH($B112),1),Índices!$B$6:$F$500,5,FALSE)*K112,0)","v":0},{"$error":"#DIV/0!"},{"$f":"IFERROR(VLOOKUP($B$116,Índices!$B$6:$F$500,5,FALSE)/VLOOKUP(DATE(YEAR($B112),MONTH($B112),1),Índices!$B$6:$F$500,5,FALSE)*M112,0)","v":0},240761.77716762575,{"$f":"IFERROR(VLOOKUP($B$116,Índices!$B$6:$F$500,5,FALSE)/VLOOKUP(DATE(YEAR($B112),MONTH($B112),1),Índices!$B$6:$F$500,5,FALSE)*O112,0)","v":243549.31473642698},{"$f":"Q$117*Q80/Q$85","v":{"$error":"#DIV/0!"}},{"$f":"IFERROR(VLOOKUP($B$116,Índices!$B$6:$F$500,5,FALSE)/VLOOKUP(DATE(YEAR($B112),MONTH($B112),1),Índices!$B$6:$F$500,5,FALSE)*Q112,0)","v":0},{"$error":"#DIV/0!"},{"$f":"IFERROR(VLOOKUP($B$116,Índices!$B$6:$F$500,5,FALSE)/VLOOKUP(DATE(YEAR($B112),MONTH($B112),1),Índices!$B$6:$F$500,5,FALSE)*S112,0)","v":0},{"$f":"SUMPRODUCT('RB e Conexão'!$U$16:$U$314*('RB e Conexão'!$D$16:$D$314=\"Ponta\"))*H10","v":0},{"$f":"IFERROR(VLOOKUP($B$116,Índices!$B$6:$F$500,5,FALSE)/VLOOKUP(DATE(YEAR($B112),MONTH($B112),1),Índices!$B$6:$F$500,5,FALSE)*U112,0)","v":0},{"$f":"SUMPRODUCT('RB e Conexão'!$U$16:$U$314*('RB e Conexão'!$D$16:$D$314=\"Fora Ponta\"))*H11","v":0},{"$f":"IFERROR(VLOOKUP($B$116,Índices!$B$6:$F$500,5,FALSE)/VLOOKUP(DATE(YEAR($B112),MONTH($B112),1),Índices!$B$6:$F$500,5,FALSE)*W112,0)","v":0},null,null,null,null,null,null,null,null,{"$f":"AG$117*AG80/AG$85","v":{"$error":"#DIV/0!"}},{"$f":"IFERROR(VLOOKUP($B$116,Índices!$B$6:$F$500,5,FALSE)/VLOOKUP(DATE(YEAR($B112),MONTH($B112),1),Índices!$B$6:$F$500,5,FALSE)*AG112,0)","v":0},{"$f":"SUMIFS(CUSD!X:X,CUSD!G:G,Neutralidade!B112)","v":2696566.6003099997},{"$f":"IFERROR(VLOOKUP($B$116,Índices!$B$6:$F$500,5,FALSE)/VLOOKUP(DATE(YEAR($B112),MONTH($B112),1),Índices!$B$6:$F$500,5,FALSE)*AI112,0)","v":2727787.4227909092},6498855.4138940303,{"$f":"IFERROR(VLOOKUP($B$116,Índices!$B$6:$F$500,5,FALSE)/VLOOKUP(DATE(YEAR($B112),MONTH($B112),1),Índices!$B$6:$F$500,5,FALSE)*AK112,0)","v":6574099.1001367345},0,{"$f":"IFERROR(VLOOKUP($B$116,Índices!$B$6:$F$500,5,FALSE)/VLOOKUP(DATE(YEAR($B112),MONTH($B112),1),Índices!$B$6:$F$500,5,FALSE)*AM112,0)","v":0},{"$error":"#DIV/0!"},{"$f":"IFERROR(VLOOKUP($B$116,Índices!$B$6:$F$500,5,FALSE)/VLOOKUP(DATE(YEAR($B112),MONTH($B112),1),Índices!$B$6:$F$500,5,FALSE)*AO112,0)","v":0},{"$error":"#DIV/0!"},{"$f":"IFERROR(VLOOKUP($B$116,Índices!$B$6:$F$500,5,FALSE)/VLOOKUP(DATE(YEAR($B112),MONTH($B112),1),Índices!$B$6:$F$500,5,FALSE)*AQ112,0)","v":0},{"$error":"#DIV/0!"},{"$f":"IFERROR(VLOOKUP($B$116,Índices!$B$6:$F$500,5,FALSE)/VLOOKUP(DATE(YEAR($B112),MONTH($B112),1),Índices!$B$6:$F$500,5,FALSE)*AS112,0)","v":0},{"$f":"AU$117*AU80/AU$85","v":27567.433602682548},{"$f":"IFERROR(VLOOKUP($B$116,Índices!$B$6:$F$500,5,FALSE)/VLOOKUP(DATE(YEAR($B112),MONTH($B112),1),Índices!$B$6:$F$500,5,FALSE)*AU112,0)","v":27886.609087042794},{"$f":"AW$117*AW80/AW$85","v":1272.8495275924458},{"$f":"IFERROR(VLOOKUP($B$116,Índices!$B$6:$F$500,5,FALSE)/VLOOKUP(DATE(YEAR($B112),MONTH($B112),1),Índices!$B$6:$F$500,5,FALSE)*AW112,0)","v":1287.5865673307949},{"$f":"AY$117*AY80/AY$85","v":{"$error":"#DIV/0!"}},{"$f":"IFERROR(VLOOKUP($B$116,Índices!$B$6:$F$500,5,FALSE)/VLOOKUP(DATE(YEAR($B112),MONTH($B112),1),Índices!$B$6:$F$500,5,FALSE)*AY112,0)","v":0},{"$f":"BA$117*BA80/BA$85","v":{"$error":"#DIV/0!"}},{"$f":"IFERROR(VLOOKUP($B$116,Índices!$B$6:$F$500,5,FALSE)/VLOOKUP(DATE(YEAR($B112),MONTH($B112),1),Índices!$B$6:$F$500,5,FALSE)*BA112,0)","v":0},{"$f":"BC$117*BC80/BC$85","v":1.0573082392242448E-8},{"$f":"IFERROR(VLOOKUP($B$116,Índices!$B$6:$F$500,5,FALSE)/VLOOKUP(DATE(YEAR($B112),MONTH($B112),1),Índices!$B$6:$F$500,5,FALSE)*BC112,0)","v":1.0695497439735168E-8},{"$f":"BE$117*BE80/BE$85","v":98.628489797197076},{"$f":"IFERROR(VLOOKUP($B$116,Índices!$B$6:$F$500,5,FALSE)/VLOOKUP(DATE(YEAR($B112),MONTH($B112),1),Índices!$B$6:$F$500,5,FALSE)*BE112,0)","v":99.770409515094826},{"$f":"BG$117*BG80/BG$85","v":{"$error":"#DIV/0!"}},{"$f":"IFERROR(VLOOKUP($B$116,Índices!$B$6:$F$500,5,FALSE)/VLOOKUP(DATE(YEAR($B112),MONTH($B112),1),Índices!$B$6:$F$500,5,FALSE)*BG112,0)","v":0},{"$f":"BI$117*BI80/BI$85","v":-4133.9802601418232},{"$f":"IFERROR(VLOOKUP($B$116,Índices!$B$6:$F$500,5,FALSE)/VLOOKUP(DATE(YEAR($B112),MONTH($B112),1),Índices!$B$6:$F$500,5,FALSE)*BI112,0)","v":-4181.8434443207843},{"$f":"BK$117*BK80/BK$85","v":12942.311334583783},{"$f":"IFERROR(VLOOKUP($B$116,Índices!$B$6:$F$500,5,FALSE)/VLOOKUP(DATE(YEAR($B112),MONTH($B112),1),Índices!$B$6:$F$500,5,FALSE)*BK112,0)","v":13092.157292263169},{"$f":"BM$117*BM80/BM$85","v":{"$error":"#DIV/0!"}},{"$f":"IFERROR(VLOOKUP($B$116,Índices!$B$6:$F$500,5,FALSE)/VLOOKUP(DATE(YEAR($B112),MONTH($B112),1),Índices!$B$6:$F$500,5,FALSE)*BM112,0)","v":0},{"$f":"BO$117*BO80/BO$85","v":{"$error":"#DIV/0!"}},{"$f":"IFERROR(VLOOKUP($B$116,Índices!$B$6:$F$500,5,FALSE)/VLOOKUP(DATE(YEAR($B112),MONTH($B112),1),Índices!$B$6:$F$500,5,FALSE)*BO112,0)","v":0},{"$f":"BQ$117*BQ80/BQ$85","v":{"$error":"#DIV/0!"}},{"$f":"IFERROR(VLOOKUP($B$116,Índices!$B$6:$F$500,5,FALSE)/VLOOKUP(DATE(YEAR($B112),MONTH($B112),1),Índices!$B$6:$F$500,5,FALSE)*BQ112,0)","v":0},{"$f":"BS$117*BS80/BS$85","v":-1268.0472737980811},{"$f":"IFERROR(VLOOKUP($B$116,Índices!$B$6:$F$500,5,FALSE)/VLOOKUP(DATE(YEAR($B112),MONTH($B112),1),Índices!$B$6:$F$500,5,FALSE)*BS112,0)","v":-1282.7287130876205},{"$f":"BU$117*BU80/BU$85","v":-1060.5613622227781},{"$f":"IFERROR(VLOOKUP($B$116,Índices!$B$6:$F$500,5,FALSE)/VLOOKUP(DATE(YEAR($B112),MONTH($B112),1),Índices!$B$6:$F$500,5,FALSE)*BU112,0)","v":-1072.8405315992222},{"$f":"BW$117*BW80/BW$85","v":-99.797282601555281},{"$f":"IFERROR(VLOOKUP($B$116,Índices!$B$6:$F$500,5,FALSE)/VLOOKUP(DATE(YEAR($B112),MONTH($B112),1),Índices!$B$6:$F$500,5,FALSE)*BW112,0)","v":-100.95273459143831},{"$f":"BY$117*BY80/BY$85","v":{"$error":"#DIV/0!"}},{"$f":"IFERROR(VLOOKUP($B$116,Índices!$B$6:$F$500,5,FALSE)/VLOOKUP(DATE(YEAR($B112),MONTH($B112),1),Índices!$B$6:$F$500,5,FALSE)*BY112,0)","v":0},{"$f":"CA$117*CA80/CA$85","v":{"$error":"#DIV/0!"}},{"$f":"IFERROR(VLOOKUP($B$116,Índices!$B$6:$F$500,5,FALSE)/VLOOKUP(DATE(YEAR($B112),MONTH($B112),1),Índices!$B$6:$F$500,5,FALSE)*CA112,0)","v":0},{"$f":"CC$117*CC80/CC$85","v":{"$error":"#DIV/0!"}},{"$f":"IFERROR(VLOOKUP($B$116,Índices!$B$6:$F$500,5,FALSE)/VLOOKUP(DATE(YEAR($B112),MONTH($B112),1),Índices!$B$6:$F$500,5,FALSE)*CC112,0)","v":0},{"$f":"CE$117*CE80/CE$85","v":19817.380414181553},{"$f":"IFERROR(VLOOKUP($B$116,Índices!$B$6:$F$500,5,FALSE)/VLOOKUP(DATE(YEAR($B112),MONTH($B112),1),Índices!$B$6:$F$500,5,FALSE)*CE112,0)","v":20046.825856351119},{"$f":"CG$117*CG80/CG$85","v":{"$error":"#DIV/0!"}},{"$f":"IFERROR(VLOOKUP($B$116,Índices!$B$6:$F$500,5,FALSE)/VLOOKUP(DATE(YEAR($B112),MONTH($B112),1),Índices!$B$6:$F$500,5,FALSE)*CG112,0)","v":0},{"$f":"CI$117*CI80/CI$85","v":{"$error":"#DIV/0!"}},{"$f":"IFERROR(VLOOKUP($B$116,Índices!$B$6:$F$500,5,FALSE)/VLOOKUP(DATE(YEAR($B112),MONTH($B112),1),Índices!$B$6:$F$500,5,FALSE)*CI112,0)","v":0},{"$f":"CK$117*CK80/CK$85","v":{"$error":"#DIV/0!"}},{"$f":"IFERROR(VLOOKUP($B$116,Índices!$B$6:$F$500,5,FALSE)/VLOOKUP(DATE(YEAR($B112),MONTH($B112),1),Índices!$B$6:$F$500,5,FALSE)*CK112,0)","v":0},{"$f":"CM$117*CM80/CM$85","v":{"$error":"#DIV/0!"}},{"$f":"IFERROR(VLOOKUP($B$116,Índices!$B$6:$F$500,5,FALSE)/VLOOKUP(DATE(YEAR($B112),MONTH($B112),1),Índices!$B$6:$F$500,5,FALSE)*CM112,0)","v":0},{"$f":"CO$117*CO80/CO$85","v":{"$error":"#DIV/0!"}},{"$f":"IFERROR(VLOOKUP($B$116,Índices!$B$6:$F$500,5,FALSE)/VLOOKUP(DATE(YEAR($B112),MONTH($B112),1),Índices!$B$6:$F$500,5,FALSE)*CO112,0)","v":0},{"$f":"CQ$117*CQ80/CQ$85","v":{"$error":"#DIV/0!"}},{"$f":"IFERROR(VLOOKUP($B$116,Índices!$B$6:$F$500,5,FALSE)/VLOOKUP(DATE(YEAR($B112),MONTH($B112),1),Índices!$B$6:$F$500,5,FALSE)*CQ112,0)","v":0},{"$f":"CS$117*CS80/CS$85","v":{"$error":"#DIV/0!"}},{"$f":"IFERROR(VLOOKUP($B$116,Índices!$B$6:$F$500,5,FALSE)/VLOOKUP(DATE(YEAR($B112),MONTH($B112),1),Índices!$B$6:$F$500,5,FALSE)*CS112,0)","v":0},{"$error":"#DIV/0!"},{"$f":"IFERROR(VLOOKUP($B$116,Índices!$B$6:$F$500,5,FALSE)/VLOOKUP(DATE(YEAR($B112),MONTH($B112),1),Índices!$B$6:$F$500,5,FALSE)*CU112,0)","v":0},{"$f":"(SUMIFS(DADOS_MercadoBase[Total com Tar de aplicação],DADOS_MercadoBase[AnoMes],B112)+SUMIF(TabBand[Data],B112,TabBand[Fat Bandeiras]))*SUMPRODUCT(Mercado!$D$30:$D$36,TabRIAnt[% RI Anterior])/(1-SUM(Mercado!$G$9:$G$10))","v":12676.895389366186},{"$f":"IFERROR(VLOOKUP($B$116,Índices!$B$6:$F$500,5,FALSE)/VLOOKUP(DATE(YEAR($B112),MONTH($B112),1),Índices!$B$6:$F$500,5,FALSE)*CW112,0)","v":12823.668363753304},0,{"$f":"IFERROR(VLOOKUP($B$116,Índices!$B$6:$F$500,5,FALSE)/VLOOKUP(DATE(YEAR($B112),MONTH($B112),1),Índices!$B$6:$F$500,5,FALSE)*CY112,0)","v":0},127.9886146856519,{"$f":"IFERROR(VLOOKUP($B$116,Índices!$B$6:$F$500,5,FALSE)/VLOOKUP(DATE(YEAR($B112),MONTH($B112),1),Índices!$B$6:$F$500,5,FALSE)*DA112,0)","v":129.47046565058594}]
[null,"2020-02-01",177712.71261814915,{"$f":"IFERROR(VLOOKUP($B$116,Índices!$B$6:$F$500,5,FALSE)/VLOOKUP(DATE(YEAR($B113),MONTH($B113),1),Índices!$B$6:$F$500,5,FALSE)*C113,0)","v":179243.77841906619},{"$error":"#DIV/0!"},{"$f":"IFERROR(VLOOKUP($B$116,Índices!$B$6:$F$500,5,FALSE)/VLOOKUP(DATE(YEAR($B113),MONTH($B113),1),Índices!$B$6:$F$500,5,FALSE)*E113,0)","v":0},21394.533152765445,{"$f":"IFERROR(VLOOKUP($B$116,Índices!$B$6:$F$500,5,FALSE)/VLOOKUP(DATE(YEAR($B113),MONTH($B113),1),Índices!$B$6:$F$500,5,FALSE)*G113,0)","v":21578.855577167174},1244941.220501357,{"$f":"IFERROR(VLOOKUP($B$116,Índices!$B$6:$F$500,5,FALSE)/VLOOKUP(DATE(YEAR($B113),MONTH($B113),1),Índices!$B$6:$F$500,5,FALSE)*I113,0)","v":1255666.8849672254},{"$error":"#DIV/0!"},{"$f":"IFERROR(VLOOKUP($B$116,Índices!$B$6:$F$500,5,FALSE)/VLOOKUP(DATE(YEAR($B113),MONTH($B113),1),Índices!$B$6:$F$500,5,FALSE)*K113,0)","v":0},{"$error":"#DIV/0!"},{"$f":"IFERROR(VLOOKUP($B$116,Índices!$B$6:$F$500,5,FALSE)/VLOOKUP(DATE(YEAR($B113),MONTH($B113),1),Índices!$B$6:$F$500,5,FALSE)*M113,0)","v":0},248493.13954517953,{"$f":"IFERROR(VLOOKUP($B$116,Índices!$B$6:$F$500,5,FALSE)/VLOOKUP(DATE(YEAR($B113),MONTH($B113),1),Índices!$B$6:$F$500,5,FALSE)*O113,0)","v":250634.00691541444},{"$f":"Q$117*Q81/Q$85","v":{"$error":"#DIV/0!"}},{"$f":"IFERROR(VLOOKUP($B$116,Índices!$B$6:$F$500,5,FALSE)/VLOOKUP(DATE(YEAR($B113),MONTH($B113),1),Índices!$B$6:$F$500,5,FALSE)*Q113,0)","v":0},{"$error":"#DIV/0!"},{"$f":"IFERROR(VLOOKUP($B$116,Índices!$B$6:$F$500,5,FALSE)/VLOOKUP(DATE(YEAR($B113),MONTH($B113),1),Índices!$B$6:$F$500,5,FALSE)*S113,0)","v":0},{"$f":"SUMPRODUCT('RB e Conexão'!$V$16:$V$314*('RB e Conexão'!$D$16:$D$314=\"Ponta\"))*H10","v":0},{"$f":"IFERROR(VLOOKUP($B$116,Índices!$B$6:$F$500,5,FALSE)/VLOOKUP(DATE(YEAR($B113),MONTH($B113),1),Índices!$B$6:$F$500,5,FALSE)*U113,0)","v":0},{"$f":"SUMPRODUCT('RB e Conexão'!$V$16:$V$314*('RB e Conexão'!$D$16:$D$314=\"Fora Ponta\"))*H11","v":0},{"$f":"IFERROR(VLOOKUP($B$116,Índices!$B$6:$F$500,5,FALSE)/VLOOKUP(DATE(YEAR($B113),MONTH($B113),1),Índices!$B$6:$F$500,5,FALSE)*W113,0)","v":0},null,null,null,null,null,null,null,null,{"$f":"AG$117*AG81/AG$85","v":{"$error":"#DIV/0!"}},{"$f":"IFERROR(VLOOKUP($B$116,Índices!$B$6:$F$500,5,FALSE)/VLOOKUP(DATE(YEAR($B113),MONTH($B113),1),Índices!$B$6:$F$500,5,FALSE)*AG113,0)","v":0},{"$f":"SUMIFS(CUSD!X:X,CUSD!G:G,Neutralidade!B113)","v":2677341.26939},{"$f":"IFERROR(VLOOKUP($B$116,Índices!$B$6:$F$500,5,FALSE)/VLOOKUP(DATE(YEAR($B113),MONTH($B113),1),Índices!$B$6:$F$500,5,FALSE)*AI113,0)","v":2700407.6307918136},6597916.3698991211,{"$f":"IFERROR(VLOOKUP($B$116,Índices!$B$6:$F$500,5,FALSE)/VLOOKUP(DATE(YEAR($B113),MONTH($B113),1),Índices!$B$6:$F$500,5,FALSE)*AK113,0)","v":6654760.0473290468},0,{"$f":"IFERROR(VLOOKUP($B$116,Índices!$B$6:$F$500,5,FALSE)/VLOOKUP(DATE(YEAR($B113),MONTH($B113),1),Índices!$B$6:$F$500,5,FALSE)*AM113,0)","v":0},{"$error":"#DIV/0!"},{"$f":"IFERROR(VLOOKUP($B$116,Índices!$B$6:$F$500,5,FALSE)/VLOOKUP(DATE(YEAR($B113),MONTH($B113),1),Índices!$B$6:$F$500,5,FALSE)*AO113,0)","v":0},{"$error":"#DIV/0!"},{"$f":"IFERROR(VLOOKUP($B$116,Índices!$B$6:$F$500,5,FALSE)/VLOOKUP(DATE(YEAR($B113),MONTH($B113),1),Índices!$B$6:$F$500,5,FALSE)*AQ113,0)","v":0},{"$error":"#DIV/0!"},{"$f":"IFERROR(VLOOKUP($B$116,Índices!$B$6:$F$500,5,FALSE)/VLOOKUP(DATE(YEAR($B113),MONTH($B113),1),Índices!$B$6:$F$500,5,FALSE)*AS113,0)","v":0},{"$f":"AU$117*AU81/AU$85","v":27868.040605136281},{"$f":"IFERROR(VLOOKUP($B$116,Índices!$B$6:$F$500,5,FALSE)/VLOOKUP(DATE(YEAR($B113),MONTH($B113),1),Índices!$B$6:$F$500,5,FALSE)*AU113,0)","v":28108.134874592241},{"$f":"AW$117*AW81/AW$85","v":1292.495843338442},{"$f":"IFERROR(VLOOKUP($B$116,Índices!$B$6:$F$500,5,FALSE)/VLOOKUP(DATE(YEAR($B113),MONTH($B113),1),Índices!$B$6:$F$500,5,FALSE)*AW113,0)","v":1303.6312098207204},{"$f":"AY$117*AY81/AY$85","v":{"$error":"#DIV/0!"}},{"$f":"IFERROR(VLOOKUP($B$116,Índices!$B$6:$F$500,5,FALSE)/VLOOKUP(DATE(YEAR($B113),MONTH($B113),1),Índices!$B$6:$F$500,5,FALSE)*AY113,0)","v":0},{"$f":"BA$117*BA81/BA$85","v":{"$error":"#DIV/0!"}},{"$f":"IFERROR(VLOOKUP($B$116,Índices!$B$6:$F$500,5,FALSE)/VLOOKUP(DATE(YEAR($B113),MONTH($B113),1),Índices!$B$6:$F$500,5,FALSE)*BA113,0)","v":0},{"$f":"BC$117*BC81/BC$85","v":1.085131865723118E-8},{"$f":"IFERROR(VLOOKUP($B$116,Índices!$B$6:$F$500,5,FALSE)/VLOOKUP(DATE(YEAR($B113),MONTH($B113),1),Índices!$B$6:$F$500,5,FALSE)*BC113,0)","v":1.0944807089466404E-8},{"$f":"BE$117*BE81/BE$85","v":99.888042730830151},{"$f":"IFERROR(VLOOKUP($B$116,Índices!$B$6:$F$500,5,FALSE)/VLOOKUP(DATE(YEAR($B113),MONTH($B113),1),Índices!$B$6:$F$500,5,FALSE)*BE113,0)","v":100.74861800365447},{"$f":"BG$117*BG81/BG$85","v":{"$error":"#DIV/0!"}},{"$f":"IFERROR(VLOOKUP($B$116,Índices!$B$6:$F$500,5,FALSE)/VLOOKUP(DATE(YEAR($B113),MONTH($B113),1),Índices!$B$6:$F$500,5,FALSE)*BG113,0)","v":0},{"$f":"BI$117*BI81/BI$85","v":-4261.576045542356},{"$f":"IFERROR(VLOOKUP($B$116,Índices!$B$6:$F$500,5,FALSE)/VLOOKUP(DATE(YEAR($B113),MONTH($B113),1),Índices!$B$6:$F$500,5,FALSE)*BI113,0)","v":-4298.2912205301855},{"$f":"BK$117*BK81/BK$85","v":13141.375062190657},{"$f":"IFERROR(VLOOKUP($B$116,Índices!$B$6:$F$500,5,FALSE)/VLOOKUP(DATE(YEAR($B113),MONTH($B113),1),Índices!$B$6:$F$500,5,FALSE)*BK113,0)","v":13254.593242467812},{"$f":"BM$117*BM81/BM$85","v":{"$error":"#DIV/0!"}},{"$f":"IFERROR(VLOOKUP($B$116,Índices!$B$6:$F$500,5,FALSE)/VLOOKUP(DATE(YEAR($B113),MONTH($B113),1),Índices!$B$6:$F$500,5,FALSE)*BM113,0)","v":0},{"$f":"BO$117*BO81/BO$85","v":{"$error":"#DIV/0!"}},{"$f":"IFERROR(VLOOKUP($B$116,Índices!$B$6:$F$500,5,FALSE)/VLOOKUP(DATE(YEAR($B113),MONTH($B113),1),Índices!$B$6:$F$500,5,FALSE)*BO113,0)","v":0},{"$f":"BQ$117*BQ81/BQ$85","v":{"$error":"#DIV/0!"}},{"$f":"IFERROR(VLOOKUP($B$116,Índices!$B$6:$F$500,5,FALSE)/VLOOKUP(DATE(YEAR($B113),MONTH($B113),1),Índices!$B$6:$F$500,5,FALSE)*BQ113,0)","v":0},{"$f":"BS$117*BS81/BS$85","v":-1289.7032444520964},{"$f":"IFERROR(VLOOKUP($B$116,Índices!$B$6:$F$500,5,FALSE)/VLOOKUP(DATE(YEAR($B113),MONTH($B113),1),Índices!$B$6:$F$500,5,FALSE)*BS113,0)","v":-1300.8145515826966},{"$f":"BU$117*BU81/BU$85","v":-1094.6181976201528},{"$f":"IFERROR(VLOOKUP($B$116,Índices!$B$6:$F$500,5,FALSE)/VLOOKUP(DATE(YEAR($B113),MONTH($B113),1),Índices!$B$6:$F$500,5,FALSE)*BU113,0)","v":-1104.0487693713069},{"$f":"BW$117*BW81/BW$85","v":-102.44037317220122},{"$f":"IFERROR(VLOOKUP($B$116,Índices!$B$6:$F$500,5,FALSE)/VLOOKUP(DATE(YEAR($B113),MONTH($B113),1),Índices!$B$6:$F$500,5,FALSE)*BW113,0)","v":-103.32293778835304},{"$f":"BY$117*BY81/BY$85","v":{"$error":"#DIV/0!"}},{"$f":"IFERROR(VLOOKUP($B$116,Índices!$B$6:$F$500,5,FALSE)/VLOOKUP(DATE(YEAR($B113),MONTH($B113),1),Índices!$B$6:$F$500,5,FALSE)*BY113,0)","v":0},{"$f":"CA$117*CA81/CA$85","v":{"$error":"#DIV/0!"}},{"$f":"IFERROR(VLOOKUP($B$116,Índices!$B$6:$F$500,5,FALSE)/VLOOKUP(DATE(YEAR($B113),MONTH($B113),1),Índices!$B$6:$F$500,5,FALSE)*CA113,0)","v":0},{"$f":"CC$117*CC81/CC$85","v":{"$error":"#DIV/0!"}},{"$f":"IFERROR(VLOOKUP($B$116,Índices!$B$6:$F$500,5,FALSE)/VLOOKUP(DATE(YEAR($B113),MONTH($B113),1),Índices!$B$6:$F$500,5,FALSE)*CC113,0)","v":0},{"$f":"CE$117*CE81/CE$85","v":20082.908138566778},{"$f":"IFERROR(VLOOKUP($B$116,Índices!$B$6:$F$500,5,FALSE)/VLOOKUP(DATE(YEAR($B113),MONTH($B113),1),Índices!$B$6:$F$500,5,FALSE)*CE113,0)","v":20255.930391060254},{"$f":"CG$117*CG81/CG$85","v":{"$error":"#DIV/0!"}},{"$f":"IFERROR(VLOOKUP($B$116,Índices!$B$6:$F$500,5,FALSE)/VLOOKUP(DATE(YEAR($B113),MONTH($B113),1),Índices!$B$6:$F$500,5,FALSE)*CG113,0)","v":0},{"$f":"CI$117*CI81/CI$85","v":{"$error":"#DIV/0!"}},{"$f":"IFERROR(VLOOKUP($B$116,Índices!$B$6:$F$500,5,FALSE)/VLOOKUP(DATE(YEAR($B113),MONTH($B113),1),Índices!$B$6:$F$500,5,FALSE)*CI113,0)","v":0},{"$f":"CK$117*CK81/CK$85","v":{"$error":"#DIV/0!"}},{"$f":"IFERROR(VLOOKUP($B$116,Índices!$B$6:$F$500,5,FALSE)/VLOOKUP(DATE(YEAR($B113),MONTH($B113),1),Índices!$B$6:$F$500,5,FALSE)*CK113,0)","v":0},{"$f":"CM$117*CM81/CM$85","v":{"$error":"#DIV/0!"}},{"$f":"IFERROR(VLOOKUP($B$116,Índices!$B$6:$F$500,5,FALSE)/VLOOKUP(DATE(YEAR($B113),MONTH($B113),1),Índices!$B$6:$F$500,5,FALSE)*CM113,0)","v":0},{"$f":"CO$117*CO81/CO$85","v":{"$error":"#DIV/0!"}},{"$f":"IFERROR(VLOOKUP($B$116,Índices!$B$6:$F$500,5,FALSE)/VLOOKUP(DATE(YEAR($B113),MONTH($B113),1),Índices!$B$6:$F$500,5,FALSE)*CO113,0)","v":0},{"$f":"CQ$117*CQ81/CQ$85","v":{"$error":"#DIV/0!"}},{"$f":"IFERROR(VLOOKUP($B$116,Índices!$B$6:$F$500,5,FALSE)/VLOOKUP(DATE(YEAR($B113),MONTH($B113),1),Índices!$B$6:$F$500,5,FALSE)*CQ113,0)","v":0},{"$f":"CS$117*CS81/CS$85","v":{"$error":"#DIV/0!"}},{"$f":"IFERROR(VLOOKUP($B$116,Índices!$B$6:$F$500,5,FALSE)/VLOOKUP(DATE(YEAR($B113),MONTH($B113),1),Índices!$B$6:$F$500,5,FALSE)*CS113,0)","v":0},{"$error":"#DIV/0!"},{"$f":"IFERROR(VLOOKUP($B$116,Índices!$B$6:$F$500,5,FALSE)/VLOOKUP(DATE(YEAR($B113),MONTH($B113),1),Índices!$B$6:$F$500,5,FALSE)*CU113,0)","v":0},{"$f":"(SUMIFS(DADOS_MercadoBase[Total com Tar de aplicação],DADOS_MercadoBase[AnoMes],B113)+SUMIF(TabBand[Data],B113,TabBand[Fat Bandeiras]))*SUMPRODUCT(Mercado!$D$30:$D$36,TabRIAnt[% RI Anterior])/(1-SUM(Mercado!$G$9:$G$10))","v":12742.44400877003},{"$f":"IFERROR(VLOOKUP($B$116,Índices!$B$6:$F$500,5,FALSE)/VLOOKUP(DATE(YEAR($B113),MONTH($B113),1),Índices!$B$6:$F$500,5,FALSE)*CW113,0)","v":12852.225239130561},0,{"$f":"IFERROR(VLOOKUP($B$116,Índices!$B$6:$F$500,5,FALSE)/VLOOKUP(DATE(YEAR($B113),MONTH($B113),1),Índices!$B$6:$F$500,5,FALSE)*CY113,0)","v":0},131.35670289208213,{"$f":"IFERROR(VLOOKUP($B$116,Índices!$B$6:$F$500,5,FALSE)/VLOOKUP(DATE(YEAR($B113),MONTH($B113),1),Índices!$B$6:$F$500,5,FALSE)*DA113,0)","v":132.48839320593956}]
[null,"2020-03-01",172200.98123238806,{"$f":"IFERROR(VLOOKUP($B$116,Índices!$B$6:$F$500,5,FALSE)/VLOOKUP(DATE(YEAR($B114),MONTH($B114),1),Índices!$B$6:$F$500,5,FALSE)*C114,0)","v":173098.84817356337},{"$error":"#DIV/0!"},{"$f":"IFERROR(VLOOKUP($B$116,Índices!$B$6:$F$500,5,FALSE)/VLOOKUP(DATE(YEAR($B114),MONTH($B114),1),Índices!$B$6:$F$500,5,FALSE)*E114,0)","v":0},20887.913705231018,{"$f":"IFERROR(VLOOKUP($B$116,Índices!$B$6:$F$500,5,FALSE)/VLOOKUP(DATE(YEAR($B114),MONTH($B114),1),Índices!$B$6:$F$500,5,FALSE)*G114,0)","v":20996.824624622004},1208621.633737179,{"$f":"IFERROR(VLOOKUP($B$116,Índices!$B$6:$F$500,5,FALSE)/VLOOKUP(DATE(YEAR($B114),MONTH($B114),1),Índices!$B$6:$F$500,5,FALSE)*I114,0)","v":1214923.4643165148},{"$error":"#DIV/0!"},{"$f":"IFERROR(VLOOKUP($B$116,Índices!$B$6:$F$500,5,FALSE)/VLOOKUP(DATE(YEAR($B114),MONTH($B114),1),Índices!$B$6:$F$500,5,FALSE)*K114,0)","v":0},{"$error":"#DIV/0!"},{"$f":"IFERROR(VLOOKUP($B$116,Índices!$B$6:$F$500,5,FALSE)/VLOOKUP(DATE(YEAR($B114),MONTH($B114),1),Índices!$B$6:$F$500,5,FALSE)*M114,0)","v":0},240850.40790837057,{"$f":"IFERROR(VLOOKUP($B$116,Índices!$B$6:$F$500,5,FALSE)/VLOOKUP(DATE(YEAR($B114),MONTH($B114),1),Índices!$B$6:$F$500,5,FALSE)*O114,0)","v":242106.21735545891},{"$f":"Q$117*Q82/Q$85","v":{"$error":"#DIV/0!"}},{"$f":"IFERROR(VLOOKUP($B$116,Índices!$B$6:$F$500,5,FALSE)/VLOOKUP(DATE(YEAR($B114),MONTH($B114),1),Índices!$B$6:$F$500,5,FALSE)*Q114,0)","v":0},{"$error":"#DIV/0!"},{"$f":"IFERROR(VLOOKUP($B$116,Índices!$B$6:$F$500,5,FALSE)/VLOOKUP(DATE(YEAR($B114),MONTH($B114),1),Índices!$B$6:$F$500,5,FALSE)*S114,0)","v":0},{"$f":"SUMPRODUCT('RB e Conexão'!$W$16:$W$314*('RB e Conexão'!$D$16:$D$314=\"Ponta\"))*H10","v":0},{"$f":"IFERROR(VLOOKUP($B$116,Índices!$B$6:$F$500,5,FALSE)/VLOOKUP(DATE(YEAR($B114),MONTH($B114),1),Índices!$B$6:$F$500,5,FALSE)*U114,0)","v":0},{"$f":"SUMPRODUCT('RB e Conexão'!$W$16:$W$314*('RB e Conexão'!$D$16:$D$314=\"Fora Ponta\"))*H11","v":0},{"$f":"IFERROR(VLOOKUP($B$116,Índices!$B$6:$F$500,5,FALSE)/VLOOKUP(DATE(YEAR($B114),MONTH($B114),1),Índices!$B$6:$F$500,5,FALSE)*W114,0)","v":0},null,null,null,null,null,null,null,null,{"$f":"AG$117*AG82/AG$85","v":{"$error":"#DIV/0!"}},{"$f":"IFERROR(VLOOKUP($B$116,Índices!$B$6:$F$500,5,FALSE)/VLOOKUP(DATE(YEAR($B114),MONTH($B114),1),Índices!$B$6:$F$500,5,FALSE)*AG114,0)","v":0},{"$f":"SUMIFS(CUSD!X:X,CUSD!G:G,Neutralidade!B114)","v":2692146.48563},{"$f":"IFERROR(VLOOKUP($B$116,Índices!$B$6:$F$500,5,FALSE)/VLOOKUP(DATE(YEAR($B114),MONTH($B114),1),Índices!$B$6:$F$500,5,FALSE)*AI114,0)","v":2706183.5097685931},6405219.5311823888,{"$f":"IFERROR(VLOOKUP($B$116,Índices!$B$6:$F$500,5,FALSE)/VLOOKUP(DATE(YEAR($B114),MONTH($B114),1),Índices!$B$6:$F$500,5,FALSE)*AK114,0)","v":6438616.755907014},0,{"$f":"IFERROR(VLOOKUP($B$116,Índices!$B$6:$F$500,5,FALSE)/VLOOKUP(DATE(YEAR($B114),MONTH($B114),1),Índices!$B$6:$F$500,5,FALSE)*AM114,0)","v":0},{"$error":"#DIV/0!"},{"$f":"IFERROR(VLOOKUP($B$116,Índices!$B$6:$F$500,5,FALSE)/VLOOKUP(DATE(YEAR($B114),MONTH($B114),1),Índices!$B$6:$F$500,5,FALSE)*AO114,0)","v":0},{"$error":"#DIV/0!"},{"$f":"IFERROR(VLOOKUP($B$116,Índices!$B$6:$F$500,5,FALSE)/VLOOKUP(DATE(YEAR($B114),MONTH($B114),1),Índices!$B$6:$F$500,5,FALSE)*AQ114,0)","v":0},{"$error":"#DIV/0!"},{"$f":"IFERROR(VLOOKUP($B$116,Índices!$B$6:$F$500,5,FALSE)/VLOOKUP(DATE(YEAR($B114),MONTH($B114),1),Índices!$B$6:$F$500,5,FALSE)*AS114,0)","v":0},{"$f":"AU$117*AU82/AU$85","v":27363.282325125088},{"$f":"IFERROR(VLOOKUP($B$116,Índices!$B$6:$F$500,5,FALSE)/VLOOKUP(DATE(YEAR($B114),MONTH($B114),1),Índices!$B$6:$F$500,5,FALSE)*AU114,0)","v":27505.956231080483},{"$f":"AW$117*AW82/AW$85","v":1253.0520402248299},{"$f":"IFERROR(VLOOKUP($B$116,Índices!$B$6:$F$500,5,FALSE)/VLOOKUP(DATE(YEAR($B114),MONTH($B114),1),Índices!$B$6:$F$500,5,FALSE)*AW114,0)","v":1259.5855337882135},{"$f":"AY$117*AY82/AY$85","v":{"$error":"#DIV/0!"}},{"$f":"IFERROR(VLOOKUP($B$116,Índices!$B$6:$F$500,5,FALSE)/VLOOKUP(DATE(YEAR($B114),MONTH($B114),1),Índices!$B$6:$F$500,5,FALSE)*AY114,0)","v":0},{"$f":"BA$117*BA82/BA$85","v":{"$error":"#DIV/0!"}},{"$f":"IFERROR(VLOOKUP($B$116,Índices!$B$6:$F$500,5,FALSE)/VLOOKUP(DATE(YEAR($B114),MONTH($B114),1),Índices!$B$6:$F$500,5,FALSE)*BA114,0)","v":0},{"$f":"BC$117*BC82/BC$85","v":1.0596779817051814E-8},{"$f":"IFERROR(VLOOKUP($B$116,Índices!$B$6:$F$500,5,FALSE)/VLOOKUP(DATE(YEAR($B114),MONTH($B114),1),Índices!$B$6:$F$500,5,FALSE)*BC114,0)","v":1.0652032105468247E-8},{"$f":"BE$117*BE82/BE$85","v":98.661701857341981},{"$f":"IFERROR(VLOOKUP($B$116,Índices!$B$6:$F$500,5,FALSE)/VLOOKUP(DATE(YEAR($B114),MONTH($B114),1),Índices!$B$6:$F$500,5,FALSE)*BE114,0)","v":99.176130287562458},{"$f":"BG$117*BG82/BG$85","v":{"$error":"#DIV/0!"}},{"$f":"IFERROR(VLOOKUP($B$116,Índices!$B$6:$F$500,5,FALSE)/VLOOKUP(DATE(YEAR($B114),MONTH($B114),1),Índices!$B$6:$F$500,5,FALSE)*BG114,0)","v":0},{"$f":"BI$117*BI82/BI$85","v":-4137.2499501496341},{"$f":"IFERROR(VLOOKUP($B$116,Índices!$B$6:$F$500,5,FALSE)/VLOOKUP(DATE(YEAR($B114),MONTH($B114),1),Índices!$B$6:$F$500,5,FALSE)*BI114,0)","v":-4158.8218362738226},{"$f":"BK$117*BK82/BK$85","v":12733.797414451034},{"$f":"IFERROR(VLOOKUP($B$116,Índices!$B$6:$F$500,5,FALSE)/VLOOKUP(DATE(YEAR($B114),MONTH($B114),1),Índices!$B$6:$F$500,5,FALSE)*BK114,0)","v":12800.192249441143},{"$f":"BM$117*BM82/BM$85","v":{"$error":"#DIV/0!"}},{"$f":"IFERROR(VLOOKUP($B$116,Índices!$B$6:$F$500,5,FALSE)/VLOOKUP(DATE(YEAR($B114),MONTH($B114),1),Índices!$B$6:$F$500,5,FALSE)*BM114,0)","v":0},{"$f":"BO$117*BO82/BO$85","v":{"$error":"#DIV/0!"}},{"$f":"IFERROR(VLOOKUP($B$116,Índices!$B$6:$F$500,5,FALSE)/VLOOKUP(DATE(YEAR($B114),MONTH($B114),1),Índices!$B$6:$F$500,5,FALSE)*BO114,0)","v":0},{"$f":"BQ$117*BQ82/BQ$85","v":{"$error":"#DIV/0!"}},{"$f":"IFERROR(VLOOKUP($B$116,Índices!$B$6:$F$500,5,FALSE)/VLOOKUP(DATE(YEAR($B114),MONTH($B114),1),Índices!$B$6:$F$500,5,FALSE)*BQ114,0)","v":0},{"$f":"BS$117*BS82/BS$85","v":-1261.8904706040953},{"$f":"IFERROR(VLOOKUP($B$116,Índices!$B$6:$F$500,5,FALSE)/VLOOKUP(DATE(YEAR($B114),MONTH($B114),1),Índices!$B$6:$F$500,5,FALSE)*BS114,0)","v":-1268.4700483093497},{"$f":"BU$117*BU82/BU$85","v":-1060.951782746532},{"$f":"IFERROR(VLOOKUP($B$116,Índices!$B$6:$F$500,5,FALSE)/VLOOKUP(DATE(YEAR($B114),MONTH($B114),1),Índices!$B$6:$F$500,5,FALSE)*BU114,0)","v":-1066.4836532683589},{"$f":"BW$117*BW82/BW$85","v":-100.01459996690883},{"$f":"IFERROR(VLOOKUP($B$116,Índices!$B$6:$F$500,5,FALSE)/VLOOKUP(DATE(YEAR($B114),MONTH($B114),1),Índices!$B$6:$F$500,5,FALSE)*BW114,0)","v":-100.5360824944908},{"$f":"BY$117*BY82/BY$85","v":{"$error":"#DIV/0!"}},{"$f":"IFERROR(VLOOKUP($B$116,Índices!$B$6:$F$500,5,FALSE)/VLOOKUP(DATE(YEAR($B114),MONTH($B114),1),Índices!$B$6:$F$500,5,FALSE)*BY114,0)","v":0},{"$f":"CA$117*CA82/CA$85","v":{"$error":"#DIV/0!"}},{"$f":"IFERROR(VLOOKUP($B$116,Índices!$B$6:$F$500,5,FALSE)/VLOOKUP(DATE(YEAR($B114),MONTH($B114),1),Índices!$B$6:$F$500,5,FALSE)*CA114,0)","v":0},{"$f":"CC$117*CC82/CC$85","v":{"$error":"#DIV/0!"}},{"$f":"IFERROR(VLOOKUP($B$116,Índices!$B$6:$F$500,5,FALSE)/VLOOKUP(DATE(YEAR($B114),MONTH($B114),1),Índices!$B$6:$F$500,5,FALSE)*CC114,0)","v":0},{"$f":"CE$117*CE82/CE$85","v":19836.559346885493},{"$f":"IFERROR(VLOOKUP($B$116,Índices!$B$6:$F$500,5,FALSE)/VLOOKUP(DATE(YEAR($B114),MONTH($B114),1),Índices!$B$6:$F$500,5,FALSE)*CE114,0)","v":19939.988437339947},{"$f":"CG$117*CG82/CG$85","v":{"$error":"#DIV/0!"}},{"$f":"IFERROR(VLOOKUP($B$116,Índices!$B$6:$F$500,5,FALSE)/VLOOKUP(DATE(YEAR($B114),MONTH($B114),1),Índices!$B$6:$F$500,5,FALSE)*CG114,0)","v":0},{"$f":"CI$117*CI82/CI$85","v":{"$error":"#DIV/0!"}},{"$f":"IFERROR(VLOOKUP($B$116,Índices!$B$6:$F$500,5,FALSE)/VLOOKUP(DATE(YEAR($B114),MONTH($B114),1),Índices!$B$6:$F$500,5,FALSE)*CI114,0)","v":0},{"$f":"CK$117*CK82/CK$85","v":{"$error":"#DIV/0!"}},{"$f":"IFERROR(VLOOKUP($B$116,Índices!$B$6:$F$500,5,FALSE)/VLOOKUP(DATE(YEAR($B114),MONTH($B114),1),Índices!$B$6:$F$500,5,FALSE)*CK114,0)","v":0},{"$f":"CM$117*CM82/CM$85","v":{"$error":"#DIV/0!"}},{"$f":"IFERROR(VLOOKUP($B$116,Índices!$B$6:$F$500,5,FALSE)/VLOOKUP(DATE(YEAR($B114),MONTH($B114),1),Índices!$B$6:$F$500,5,FALSE)*CM114,0)","v":0},{"$f":"CO$117*CO82/CO$85","v":{"$error":"#DIV/0!"}},{"$f":"IFERROR(VLOOKUP($B$116,Índices!$B$6:$F$500,5,FALSE)/VLOOKUP(DATE(YEAR($B114),MONTH($B114),1),Índices!$B$6:$F$500,5,FALSE)*CO114,0)","v":0},{"$f":"CQ$117*CQ82/CQ$85","v":{"$error":"#DIV/0!"}},{"$f":"IFERROR(VLOOKUP($B$116,Índices!$B$6:$F$500,5,FALSE)/VLOOKUP(DATE(YEAR($B114),MONTH($B114),1),Índices!$B$6:$F$500,5,FALSE)*CQ114,0)","v":0},{"$f":"CS$117*CS82/CS$85","v":{"$error":"#DIV/0!"}},{"$f":"IFERROR(VLOOKUP($B$116,Índices!$B$6:$F$500,5,FALSE)/VLOOKUP(DATE(YEAR($B114),MONTH($B114),1),Índices!$B$6:$F$500,5,FALSE)*CS114,0)","v":0},{"$error":"#DIV/0!"},{"$f":"IFERROR(VLOOKUP($B$116,Índices!$B$6:$F$500,5,FALSE)/VLOOKUP(DATE(YEAR($B114),MONTH($B114),1),Índices!$B$6:$F$500,5,FALSE)*CU114,0)","v":0},{"$f":"(SUMIFS(DADOS_MercadoBase[Total com Tar de aplicação],DADOS_MercadoBase[AnoMes],B114)+SUMIF(TabBand[Data],B114,TabBand[Fat Bandeiras]))*SUMPRODUCT(Mercado!$D$30:$D$36,TabRIAnt[% RI Anterior])/(1-SUM(Mercado!$G$9:$G$10))","v":12349.854894896784},{"$f":"IFERROR(VLOOKUP($B$116,Índices!$B$6:$F$500,5,FALSE)/VLOOKUP(DATE(YEAR($B114),MONTH($B114),1),Índices!$B$6:$F$500,5,FALSE)*CW114,0)","v":12414.247829008325},0,{"$f":"IFERROR(VLOOKUP($B$116,Índices!$B$6:$F$500,5,FALSE)/VLOOKUP(DATE(YEAR($B114),MONTH($B114),1),Índices!$B$6:$F$500,5,FALSE)*CY114,0)","v":0},128.27547526809516,{"$f":"IFERROR(VLOOKUP($B$116,Índices!$B$6:$F$500,5,FALSE)/VLOOKUP(DATE(YEAR($B114),MONTH($B114),1),Índices!$B$6:$F$500,5,FALSE)*DA114,0)","v":128.94431180887739}]
[null,{"$f":"B83","v":"2020-04-01"},160115.07952572688,{"$f":"IFERROR(VLOOKUP($B$116,Índices!$B$6:$F$500,5,FALSE)/VLOOKUP(DATE(YEAR($B115),MONTH($B115),1),Índices!$B$6:$F$500,5,FALSE)*C115,0)","v":160492.64628520983},{"$error":"#DIV/0!"},{"$f":"IFERROR(VLOOKUP($B$116,Índices!$B$6:$F$500,5,FALSE)/VLOOKUP(DATE(YEAR($B115),MONTH($B115),1),Índices!$B$6:$F$500,5,FALSE)*E115,0)","v":0},19524.428537813772,{"$f":"IFERROR(VLOOKUP($B$116,Índices!$B$6:$F$500,5,FALSE)/VLOOKUP(DATE(YEAR($B115),MONTH($B115),1),Índices!$B$6:$F$500,5,FALSE)*G115,0)","v":19570.469018420688},1122855.624733408,{"$f":"IFERROR(VLOOKUP($B$116,Índices!$B$6:$F$500,5,FALSE)/VLOOKUP(DATE(YEAR($B115),MONTH($B115),1),Índices!$B$6:$F$500,5,FALSE)*I115,0)","v":1125503.4263074608},{"$error":"#DIV/0!"},{"$f":"IFERROR(VLOOKUP($B$116,Índices!$B$6:$F$500,5,FALSE)/VLOOKUP(DATE(YEAR($B115),MONTH($B115),1),Índices!$B$6:$F$500,5,FALSE)*K115,0)","v":0},{"$error":"#DIV/0!"},{"$f":"IFERROR(VLOOKUP($B$116,Índices!$B$6:$F$500,5,FALSE)/VLOOKUP(DATE(YEAR($B115),MONTH($B115),1),Índices!$B$6:$F$500,5,FALSE)*M115,0)","v":0},223451.13620894647,{"$f":"IFERROR(VLOOKUP($B$116,Índices!$B$6:$F$500,5,FALSE)/VLOOKUP(DATE(YEAR($B115),MONTH($B115),1),Índices!$B$6:$F$500,5,FALSE)*O115,0)","v":223978.05548257832},{"$f":"Q$117*Q83/Q$85","v":{"$error":"#DIV/0!"}},{"$f":"IFERROR(VLOOKUP($B$116,Índices!$B$6:$F$500,5,FALSE)/VLOOKUP(DATE(YEAR($B115),MONTH($B115),1),Índices!$B$6:$F$500,5,FALSE)*Q115,0)","v":0},{"$error":"#DIV/0!"},{"$f":"IFERROR(VLOOKUP($B$116,Índices!$B$6:$F$500,5,FALSE)/VLOOKUP(DATE(YEAR($B115),MONTH($B115),1),Índices!$B$6:$F$500,5,FALSE)*S115,0)","v":0},{"$f":"SUMPRODUCT('RB e Conexão'!$X$16:$X$314*('RB e Conexão'!$D$16:$D$314=\"Ponta\"))*H10","v":0},{"$f":"IFERROR(VLOOKUP($B$116,Índices!$B$6:$F$500,5,FALSE)/VLOOKUP(DATE(YEAR($B115),MONTH($B115),1),Índices!$B$6:$F$500,5,FALSE)*U115,0)","v":0},{"$f":"SUMPRODUCT('RB e Conexão'!$X$16:$X$314*('RB e Conexão'!$D$16:$D$314=\"Fora Ponta\"))*H11","v":0},{"$f":"IFERROR(VLOOKUP($B$116,Índices!$B$6:$F$500,5,FALSE)/VLOOKUP(DATE(YEAR($B115),MONTH($B115),1),Índices!$B$6:$F$500,5,FALSE)*W115,0)","v":0},null,null,null,null,null,null,null,null,{"$f":"AG$117*AG83/AG$85","v":{"$error":"#DIV/0!"}},{"$f":"IFERROR(VLOOKUP($B$116,Índices!$B$6:$F$500,5,FALSE)/VLOOKUP(DATE(YEAR($B115),MONTH($B115),1),Índices!$B$6:$F$500,5,FALSE)*AG115,0)","v":0},{"$f":"SUMIFS(CUSD!X:X,CUSD!G:G,Neutralidade!B115)","v":2613915.2922599996},{"$f":"IFERROR(VLOOKUP($B$116,Índices!$B$6:$F$500,5,FALSE)/VLOOKUP(DATE(YEAR($B115),MONTH($B115),1),Índices!$B$6:$F$500,5,FALSE)*AI115,0)","v":2620079.1559596895},5961837.0857591098,{"$f":"IFERROR(VLOOKUP($B$116,Índices!$B$6:$F$500,5,FALSE)/VLOOKUP(DATE(YEAR($B115),MONTH($B115),1),Índices!$B$6:$F$500,5,FALSE)*AK115,0)","v":5975895.671094751},0,{"$f":"IFERROR(VLOOKUP($B$116,Índices!$B$6:$F$500,5,FALSE)/VLOOKUP(DATE(YEAR($B115),MONTH($B115),1),Índices!$B$6:$F$500,5,FALSE)*AM115,0)","v":0},{"$error":"#DIV/0!"},{"$f":"IFERROR(VLOOKUP($B$116,Índices!$B$6:$F$500,5,FALSE)/VLOOKUP(DATE(YEAR($B115),MONTH($B115),1),Índices!$B$6:$F$500,5,FALSE)*AO115,0)","v":0},{"$error":"#DIV/0!"},{"$f":"IFERROR(VLOOKUP($B$116,Índices!$B$6:$F$500,5,FALSE)/VLOOKUP(DATE(YEAR($B115),MONTH($B115),1),Índices!$B$6:$F$500,5,FALSE)*AQ115,0)","v":0},{"$error":"#DIV/0!"},{"$f":"IFERROR(VLOOKUP($B$116,Índices!$B$6:$F$500,5,FALSE)/VLOOKUP(DATE(YEAR($B115),MONTH($B115),1),Índices!$B$6:$F$500,5,FALSE)*AS115,0)","v":0},{"$f":"AU$117*AU83/AU$85","v":25883.109178297251},{"$f":"IFERROR(VLOOKUP($B$116,Índices!$B$6:$F$500,5,FALSE)/VLOOKUP(DATE(YEAR($B115),MONTH($B115),1),Índices!$B$6:$F$500,5,FALSE)*AU115,0)","v":25944.14403951545},{"$f":"AW$117*AW83/AW$85","v":1165.0782572272612},{"$f":"IFERROR(VLOOKUP($B$116,Índices!$B$6:$F$500,5,FALSE)/VLOOKUP(DATE(YEAR($B115),MONTH($B115),1),Índices!$B$6:$F$500,5,FALSE)*AW115,0)","v":1167.8256238302592},{"$f":"AY$117*AY83/AY$85","v":{"$error":"#DIV/0!"}},{"$f":"IFERROR(VLOOKUP($B$116,Índices!$B$6:$F$500,5,FALSE)/VLOOKUP(DATE(YEAR($B115),MONTH($B115),1),Índices!$B$6:$F$500,5,FALSE)*AY115,0)","v":0},{"$f":"BA$117*BA83/BA$85","v":{"$error":"#DIV/0!"}},{"$f":"IFERROR(VLOOKUP($B$116,Índices!$B$6:$F$500,5,FALSE)/VLOOKUP(DATE(YEAR($B115),MONTH($B115),1),Índices!$B$6:$F$500,5,FALSE)*BA115,0)","v":0},{"$f":"BC$117*BC83/BC$85","v":9.9066848026427356E-9},{"$f":"IFERROR(VLOOKUP($B$116,Índices!$B$6:$F$500,5,FALSE)/VLOOKUP(DATE(YEAR($B115),MONTH($B115),1),Índices!$B$6:$F$500,5,FALSE)*BC115,0)","v":9.9300457183618081E-9},{"$f":"BE$117*BE83/BE$85","v":93.063746911510847},{"$f":"IFERROR(VLOOKUP($B$116,Índices!$B$6:$F$500,5,FALSE)/VLOOKUP(DATE(YEAR($B115),MONTH($B115),1),Índices!$B$6:$F$500,5,FALSE)*BE115,0)","v":93.283200178815861},{"$f":"BG$117*BG83/BG$85","v":{"$error":"#DIV/0!"}},{"$f":"IFERROR(VLOOKUP($B$116,Índices!$B$6:$F$500,5,FALSE)/VLOOKUP(DATE(YEAR($B115),MONTH($B115),1),Índices!$B$6:$F$500,5,FALSE)*BG115,0)","v":0},{"$f":"BI$117*BI83/BI$85","v":-3843.6631016517881},{"$f":"IFERROR(VLOOKUP($B$116,Índices!$B$6:$F$500,5,FALSE)/VLOOKUP(DATE(YEAR($B115),MONTH($B115),1),Índices!$B$6:$F$500,5,FALSE)*BI115,0)","v":-3852.7268289792428},{"$f":"BK$117*BK83/BK$85","v":11840.077629568383},{"$f":"IFERROR(VLOOKUP($B$116,Índices!$B$6:$F$500,5,FALSE)/VLOOKUP(DATE(YEAR($B115),MONTH($B115),1),Índices!$B$6:$F$500,5,FALSE)*BK115,0)","v":11867.997671552341},{"$f":"BM$117*BM83/BM$85","v":{"$error":"#DIV/0!"}},{"$f":"IFERROR(VLOOKUP($B$116,Índices!$B$6:$F$500,5,FALSE)/VLOOKUP(DATE(YEAR($B115),MONTH($B115),1),Índices!$B$6:$F$500,5,FALSE)*BM115,0)","v":0},{"$f":"BO$117*BO83/BO$85","v":{"$error":"#DIV/0!"}},{"$f":"IFERROR(VLOOKUP($B$116,Índices!$B$6:$F$500,5,FALSE)/VLOOKUP(DATE(YEAR($B115),MONTH($B115),1),Índices!$B$6:$F$500,5,FALSE)*BO115,0)","v":0},{"$f":"BQ$117*BQ83/BQ$85","v":{"$error":"#DIV/0!"}},{"$f":"IFERROR(VLOOKUP($B$116,Índices!$B$6:$F$500,5,FALSE)/VLOOKUP(DATE(YEAR($B115),MONTH($B115),1),Índices!$B$6:$F$500,5,FALSE)*BQ115,0)","v":0},{"$f":"BS$117*BS83/BS$85","v":-1180.5702829646752},{"$f":"IFERROR(VLOOKUP($B$116,Índices!$B$6:$F$500,5,FALSE)/VLOOKUP(DATE(YEAR($B115),MONTH($B115),1),Índices!$B$6:$F$500,5,FALSE)*BS115,0)","v":-1183.3541812545877},{"$f":"BU$117*BU83/BU$85","v":-984.30757654274066},{"$f":"IFERROR(VLOOKUP($B$116,Índices!$B$6:$F$500,5,FALSE)/VLOOKUP(DATE(YEAR($B115),MONTH($B115),1),Índices!$B$6:$F$500,5,FALSE)*BU115,0)","v":-986.62866849179761},{"$f":"BW$117*BW83/BW$85","v":-93.486019587629173},{"$f":"IFERROR(VLOOKUP($B$116,Índices!$B$6:$F$500,5,FALSE)/VLOOKUP(DATE(YEAR($B115),MONTH($B115),1),Índices!$B$6:$F$500,5,FALSE)*BW115,0)","v":-93.706468614524184},{"$f":"BY$117*BY83/BY$85","v":{"$error":"#DIV/0!"}},{"$f":"IFERROR(VLOOKUP($B$116,Índices!$B$6:$F$500,5,FALSE)/VLOOKUP(DATE(YEAR($B115),MONTH($B115),1),Índices!$B$6:$F$500,5,FALSE)*BY115,0)","v":0},{"$f":"CA$117*CA83/CA$85","v":{"$error":"#DIV/0!"}},{"$f":"IFERROR(VLOOKUP($B$116,Índices!$B$6:$F$500,5,FALSE)/VLOOKUP(DATE(YEAR($B115),MONTH($B115),1),Índices!$B$6:$F$500,5,FALSE)*CA115,0)","v":0},{"$f":"CC$117*CC83/CC$85","v":{"$error":"#DIV/0!"}},{"$f":"IFERROR(VLOOKUP($B$116,Índices!$B$6:$F$500,5,FALSE)/VLOOKUP(DATE(YEAR($B115),MONTH($B115),1),Índices!$B$6:$F$500,5,FALSE)*CC115,0)","v":0},{"$f":"CE$117*CE83/CE$85","v":18884.073071159841},{"$f":"IFERROR(VLOOKUP($B$116,Índices!$B$6:$F$500,5,FALSE)/VLOOKUP(DATE(YEAR($B115),MONTH($B115),1),Índices!$B$6:$F$500,5,FALSE)*CE115,0)","v":18928.603531978628},{"$f":"CG$117*CG83/CG$85","v":{"$error":"#DIV/0!"}},{"$f":"IFERROR(VLOOKUP($B$116,Índices!$B$6:$F$500,5,FALSE)/VLOOKUP(DATE(YEAR($B115),MONTH($B115),1),Índices!$B$6:$F$500,5,FALSE)*CG115,0)","v":0},{"$f":"CI$117*CI83/CI$85","v":{"$error":"#DIV/0!"}},{"$f":"IFERROR(VLOOKUP($B$116,Índices!$B$6:$F$500,5,FALSE)/VLOOKUP(DATE(YEAR($B115),MONTH($B115),1),Índices!$B$6:$F$500,5,FALSE)*CI115,0)","v":0},{"$f":"CK$117*CK83/CK$85","v":{"$error":"#DIV/0!"}},{"$f":"IFERROR(VLOOKUP($B$116,Índices!$B$6:$F$500,5,FALSE)/VLOOKUP(DATE(YEAR($B115),MONTH($B115),1),Índices!$B$6:$F$500,5,FALSE)*CK115,0)","v":0},{"$f":"CM$117*CM83/CM$85","v":{"$error":"#DIV/0!"}},{"$f":"IFERROR(VLOOKUP($B$116,Índices!$B$6:$F$500,5,FALSE)/VLOOKUP(DATE(YEAR($B115),MONTH($B115),1),Índices!$B$6:$F$500,5,FALSE)*CM115,0)","v":0},{"$f":"CO$117*CO83/CO$85","v":{"$error":"#DIV/0!"}},{"$f":"IFERROR(VLOOKUP($B$116,Índices!$B$6:$F$500,5,FALSE)/VLOOKUP(DATE(YEAR($B115),MONTH($B115),1),Índices!$B$6:$F$500,5,FALSE)*CO115,0)","v":0},{"$f":"CQ$117*CQ83/CQ$85","v":{"$error":"#DIV/0!"}},{"$f":"IFERROR(VLOOKUP($B$116,Índices!$B$6:$F$500,5,FALSE)/VLOOKUP(DATE(YEAR($B115),MONTH($B115),1),Índices!$B$6:$F$500,5,FALSE)*CQ115,0)","v":0},{"$f":"CS$117*CS83/CS$85","v":{"$error":"#DIV/0!"}},{"$f":"IFERROR(VLOOKUP($B$116,Índices!$B$6:$F$500,5,FALSE)/VLOOKUP(DATE(YEAR($B115),MONTH($B115),1),Índices!$B$6:$F$500,5,FALSE)*CS115,0)","v":0},{"$error":"#DIV/0!"},{"$f":"IFERROR(VLOOKUP($B$116,Índices!$B$6:$F$500,5,FALSE)/VLOOKUP(DATE(YEAR($B115),MONTH($B115),1),Índices!$B$6:$F$500,5,FALSE)*CU115,0)","v":0},{"$f":"(SUMIFS(DADOS_MercadoBase[Total com Tar de aplicação],DADOS_MercadoBase[AnoMes],B115)+SUMIF(TabBand[Data],B115,TabBand[Fat Bandeiras]))*SUMPRODUCT(Mercado!$D$30:$D$36,TabRIAnt[% RI Anterior])/(1-SUM(Mercado!$G$9:$G$10))","v":11591.999034029595},{"$f":"IFERROR(VLOOKUP($B$116,Índices!$B$6:$F$500,5,FALSE)/VLOOKUP(DATE(YEAR($B115),MONTH($B115),1),Índices!$B$6:$F$500,5,FALSE)*CW115,0)","v":11619.33408282183},0,{"$f":"IFERROR(VLOOKUP($B$116,Índices!$B$6:$F$500,5,FALSE)/VLOOKUP(DATE(YEAR($B115),MONTH($B115),1),Índices!$B$6:$F$500,5,FALSE)*CY115,0)","v":0},119.92178032667172,{"$f":"IFERROR(VLOOKUP($B$116,Índices!$B$6:$F$500,5,FALSE)/VLOOKUP(DATE(YEAR($B115),MONTH($B115),1),Índices!$B$6:$F$500,5,FALSE)*DA115,0)","v":120.20456742032641}]
[null,{"$f":"B84","v":"2020-05-01"},{"$f":"C$117*C84/C$85","v":160115.07952572688},{"$f":"IFERROR(VLOOKUP($B$116,Índices!$B$6:$F$500,5,FALSE)/VLOOKUP(DATE(YEAR($B116),MONTH($B116),1),Índices!$B$6:$F$500,5,FALSE)*C116,0)","v":160115.07952572688},{"$f":"E$117*E84/E$85","v":{"$error":"#DIV/0!"}},{"$f":"IFERROR(VLOOKUP($B$116,Índices!$B$6:$F$500,5,FALSE)/VLOOKUP(DATE(YEAR($B116),MONTH($B116),1),Índices!$B$6:$F$500,5,FALSE)*E116,0)","v":0},19524.428537813772,{"$f":"IFERROR(VLOOKUP($B$116,Índices!$B$6:$F$500,5,FALSE)/VLOOKUP(DATE(YEAR($B116),MONTH($B116),1),Índices!$B$6:$F$500,5,FALSE)*G116,0)","v":19524.428537813772},1122855.624733408,{"$f":"IFERROR(VLOOKUP($B$116,Índices!$B$6:$F$500,5,FALSE)/VLOOKUP(DATE(YEAR($B116),MONTH($B116),1),Índices!$B$6:$F$500,5,FALSE)*I116,0)","v":1122855.624733408},{"$error":"#DIV/0!"},{"$f":"IFERROR(VLOOKUP($B$116,Índices!$B$6:$F$500,5,FALSE)/VLOOKUP(DATE(YEAR($B116),MONTH($B116),1),Índices!$B$6:$F$500,5,FALSE)*K116,0)","v":0},{"$error":"#DIV/0!"},{"$f":"IFERROR(VLOOKUP($B$116,Índices!$B$6:$F$500,5,FALSE)/VLOOKUP(DATE(YEAR($B116),MONTH($B116),1),Índices!$B$6:$F$500,5,FALSE)*M116,0)","v":0},223451.13620894647,{"$f":"IFERROR(VLOOKUP($B$116,Índices!$B$6:$F$500,5,FALSE)/VLOOKUP(DATE(YEAR($B116),MONTH($B116),1),Índices!$B$6:$F$500,5,FALSE)*O116,0)","v":223451.13620894647},{"$f":"Q$117*Q84/Q$85","v":{"$error":"#DIV/0!"}},{"$f":"IFERROR(VLOOKUP($B$116,Índices!$B$6:$F$500,5,FALSE)/VLOOKUP(DATE(YEAR($B116),MONTH($B116),1),Índices!$B$6:$F$500,5,FALSE)*Q116,0)","v":0},{"$error":"#DIV/0!"},{"$f":"IFERROR(VLOOKUP($B$116,Índices!$B$6:$F$500,5,FALSE)/VLOOKUP(DATE(YEAR($B116),MONTH($B116),1),Índices!$B$6:$F$500,5,FALSE)*S116,0)","v":0},{"$f":"SUMPRODUCT('RB e Conexão'!$Y$16:$Y$314*('RB e Conexão'!$D$16:$D$314=\"Ponta\"))*H10","v":0},{"$f":"IFERROR(VLOOKUP($B$116,Índices!$B$6:$F$500,5,FALSE)/VLOOKUP(DATE(YEAR($B116),MONTH($B116),1),Índices!$B$6:$F$500,5,FALSE)*U116,0)","v":0},{"$f":"SUMPRODUCT('RB e Conexão'!$Y$16:$Y$314*('RB e Conexão'!$D$16:$D$314=\"Fora Ponta\"))*H11","v":0},{"$f":"IFERROR(VLOOKUP($B$116,Índices!$B$6:$F$500,5,FALSE)/VLOOKUP(DATE(YEAR($B116),MONTH($B116),1),Índices!$B$6:$F$500,5,FALSE)*W116,0)","v":0},null,null,null,null,null,null,null,null,{"$f":"AG$117*AG84/AG$85","v":{"$error":"#DIV/0!"}},{"$f":"IFERROR(VLOOKUP($B$116,Índices!$B$6:$F$500,5,FALSE)/VLOOKUP(DATE(YEAR($B116),MONTH($B116),1),Índices!$B$6:$F$500,5,FALSE)*AG116,0)","v":0},{"$f":"SUMIFS(CUSD!X:X,CUSD!G:G,Neutralidade!B116)","v":2613915.2922599996},{"$f":"IFERROR(VLOOKUP($B$116,Índices!$B$6:$F$500,5,FALSE)/VLOOKUP(DATE(YEAR($B116),MONTH($B116),1),Índices!$B$6:$F$500,5,FALSE)*AI116,0)","v":2613915.2922599996},5961837.0857591098,{"$f":"IFERROR(VLOOKUP($B$116,Índices!$B$6:$F$500,5,FALSE)/VLOOKUP(DATE(YEAR($B116),MONTH($B116),1),Índices!$B$6:$F$500,5,FALSE)*AK116,0)","v":5961837.0857591098},0,{"$f":"IFERROR(VLOOKUP($B$116,Índices!$B$6:$F$500,5,FALSE)/VLOOKUP(DATE(YEAR($B116),MONTH($B116),1),Índices!$B$6:$F$500,5,FALSE)*AM116,0)","v":0},{"$error":"#DIV/0!"},{"$f":"IFERROR(VLOOKUP($B$116,Índices!$B$6:$F$500,5,FALSE)/VLOOKUP(DATE(YEAR($B116),MONTH($B116),1),Índices!$B$6:$F$500,5,FALSE)*AO116,0)","v":0},{"$error":"#DIV/0!"},{"$f":"IFERROR(VLOOKUP($B$116,Índices!$B$6:$F$500,5,FALSE)/VLOOKUP(DATE(YEAR($B116),MONTH($B116),1),Índices!$B$6:$F$500,5,FALSE)*AQ116,0)","v":0},{"$error":"#DIV/0!"},{"$f":"IFERROR(VLOOKUP($B$116,Índices!$B$6:$F$500,5,FALSE)/VLOOKUP(DATE(YEAR($B116),MONTH($B116),1),Índices!$B$6:$F$500,5,FALSE)*AS116,0)","v":0},{"$f":"AU$117*AU84/AU$85","v":25883.109178297251},{"$f":"IFERROR(VLOOKUP($B$116,Índices!$B$6:$F$500,5,FALSE)/VLOOKUP(DATE(YEAR($B116),MONTH($B116),1),Índices!$B$6:$F$500,5,FALSE)*AU116,0)","v":25883.109178297251},{"$f":"AW$117*AW84/AW$85","v":1165.0782572272612},{"$f":"IFERROR(VLOOKUP($B$116,Índices!$B$6:$F$500,5,FALSE)/VLOOKUP(DATE(YEAR($B116),MONTH($B116),1),Índices!$B$6:$F$500,5,FALSE)*AW116,0)","v":1165.0782572272612},{"$f":"AY$117*AY84/AY$85","v":{"$error":"#DIV/0!"}},{"$f":"IFERROR(VLOOKUP($B$116,Índices!$B$6:$F$500,5,FALSE)/VLOOKUP(DATE(YEAR($B116),MONTH($B116),1),Índices!$B$6:$F$500,5,FALSE)*AY116,0)","v":0},{"$f":"BA$117*BA84/BA$85","v":{"$error":"#DIV/0!"}},{"$f":"IFERROR(VLOOKUP($B$116,Índices!$B$6:$F$500,5,FALSE)/VLOOKUP(DATE(YEAR($B116),MONTH($B116),1),Índices!$B$6:$F$500,5,FALSE)*BA116,0)","v":0},{"$f":"BC$117*BC84/BC$85","v":9.9066848026427356E-9},{"$f":"IFERROR(VLOOKUP($B$116,Índices!$B$6:$F$500,5,FALSE)/VLOOKUP(DATE(YEAR($B116),MONTH($B116),1),Índices!$B$6:$F$500,5,FALSE)*BC116,0)","v":9.9066848026427356E-9},{"$f":"BE$117*BE84/BE$85","v":93.063746911510847},{"$f":"IFERROR(VLOOKUP($B$116,Índices!$B$6:$F$500,5,FALSE)/VLOOKUP(DATE(YEAR($B116),MONTH($B116),1),Índices!$B$6:$F$500,5,FALSE)*BE116,0)","v":93.063746911510847},{"$f":"BG$117*BG84/BG$85","v":{"$error":"#DIV/0!"}},{"$f":"IFERROR(VLOOKUP($B$116,Índices!$B$6:$F$500,5,FALSE)/VLOOKUP(DATE(YEAR($B116),MONTH($B116),1),Índices!$B$6:$F$500,5,FALSE)*BG116,0)","v":0},{"$f":"BI$117*BI84/BI$85","v":-3843.6631016517881},{"$f":"IFERROR(VLOOKUP($B$116,Índices!$B$6:$F$500,5,FALSE)/VLOOKUP(DATE(YEAR($B116),MONTH($B116),1),Índices!$B$6:$F$500,5,FALSE)*BI116,0)","v":-3843.6631016517881},{"$f":"BK$117*BK84/BK$85","v":11840.077629568383},{"$f":"IFERROR(VLOOKUP($B$116,Índices!$B$6:$F$500,5,FALSE)/VLOOKUP(DATE(YEAR($B116),MONTH($B116),1),Índices!$B$6:$F$500,5,FALSE)*BK116,0)","v":11840.077629568383},{"$f":"BM$117*BM84/BM$85","v":{"$error":"#DIV/0!"}},{"$f":"IFERROR(VLOOKUP($B$116,Índices!$B$6:$F$500,5,FALSE)/VLOOKUP(DATE(YEAR($B116),MONTH($B116),1),Índices!$B$6:$F$500,5,FALSE)*BM116,0)","v":0},{"$f":"BO$117*BO84/BO$85","v":{"$error":"#DIV/0!"}},{"$f":"IFERROR(VLOOKUP($B$116,Índices!$B$6:$F$500,5,FALSE)/VLOOKUP(DATE(YEAR($B116),MONTH($B116),1),Índices!$B$6:$F$500,5,FALSE)*BO116,0)","v":0},{"$f":"BQ$117*BQ84/BQ$85","v":{"$error":"#DIV/0!"}},{"$f":"IFERROR(VLOOKUP($B$116,Índices!$B$6:$F$500,5,FALSE)/VLOOKUP(DATE(YEAR($B116),MONTH($B116),1),Índices!$B$6:$F$500,5,FALSE)*BQ116,0)","v":0},{"$f":"BS$117*BS84/BS$85","v":-1180.5702829646752},{"$f":"IFERROR(VLOOKUP($B$116,Índices!$B$6:$F$500,5,FALSE)/VLOOKUP(DATE(YEAR($B116),MONTH($B116),1),Índices!$B$6:$F$500,5,FALSE)*BS116,0)","v":-1180.5702829646752},{"$f":"BU$117*BU84/BU$85","v":-984.30757654274066},{"$f":"IFERROR(VLOOKUP($B$116,Índices!$B$6:$F$500,5,FALSE)/VLOOKUP(DATE(YEAR($B116),MONTH($B116),1),Índices!$B$6:$F$500,5,FALSE)*BU116,0)","v":-984.30757654274066},{"$f":"BW$117*BW84/BW$85","v":-93.486019587629173},{"$f":"IFERROR(VLOOKUP($B$116,Índices!$B$6:$F$500,5,FALSE)/VLOOKUP(DATE(YEAR($B116),MONTH($B116),1),Índices!$B$6:$F$500,5,FALSE)*BW116,0)","v":-93.486019587629173},{"$f":"BY$117*BY84/BY$85","v":{"$error":"#DIV/0!"}},{"$f":"IFERROR(VLOOKUP($B$116,Índices!$B$6:$F$500,5,FALSE)/VLOOKUP(DATE(YEAR($B116),MONTH($B116),1),Índices!$B$6:$F$500,5,FALSE)*BY116,0)","v":0},{"$f":"CA$117*CA84/CA$85","v":{"$error":"#DIV/0!"}},{"$f":"IFERROR(VLOOKUP($B$116,Índices!$B$6:$F$500,5,FALSE)/VLOOKUP(DATE(YEAR($B116),MONTH($B116),1),Índices!$B$6:$F$500,5,FALSE)*CA116,0)","v":0},{"$f":"CC$117*CC84/CC$85","v":{"$error":"#DIV/0!"}},{"$f":"IFERROR(VLOOKUP($B$116,Índices!$B$6:$F$500,5,FALSE)/VLOOKUP(DATE(YEAR($B116),MONTH($B116),1),Índices!$B$6:$F$500,5,FALSE)*CC116,0)","v":0},{"$f":"CE$117*CE84/CE$85","v":18884.073071159841},{"$f":"IFERROR(VLOOKUP($B$116,Índices!$B$6:$F$500,5,FALSE)/VLOOKUP(DATE(YEAR($B116),MONTH($B116),1),Índices!$B$6:$F$500,5,FALSE)*CE116,0)","v":18884.073071159841},{"$f":"CG$117*CG84/CG$85","v":{"$error":"#DIV/0!"}},{"$f":"IFERROR(VLOOKUP($B$116,Índices!$B$6:$F$500,5,FALSE)/VLOOKUP(DATE(YEAR($B116),MONTH($B116),1),Índices!$B$6:$F$500,5,FALSE)*CG116,0)","v":0},{"$f":"CI$117*CI84/CI$85","v":{"$error":"#DIV/0!"}},{"$f":"IFERROR(VLOOKUP($B$116,Índices!$B$6:$F$500,5,FALSE)/VLOOKUP(DATE(YEAR($B116),MONTH($B116),1),Índices!$B$6:$F$500,5,FALSE)*CI116,0)","v":0},{"$f":"CK$117*CK84/CK$85","v":{"$error":"#DIV/0!"}},{"$f":"IFERROR(VLOOKUP($B$116,Índices!$B$6:$F$500,5,FALSE)/VLOOKUP(DATE(YEAR($B116),MONTH($B116),1),Índices!$B$6:$F$500,5,FALSE)*CK116,0)","v":0},{"$f":"CM$117*CM84/CM$85","v":{"$error":"#DIV/0!"}},{"$f":"IFERROR(VLOOKUP($B$116,Índices!$B$6:$F$500,5,FALSE)/VLOOKUP(DATE(YEAR($B116),MONTH($B116),1),Índices!$B$6:$F$500,5,FALSE)*CM116,0)","v":0},{"$f":"CO$117*CO84/CO$85","v":{"$error":"#DIV/0!"}},{"$f":"IFERROR(VLOOKUP($B$116,Índices!$B$6:$F$500,5,FALSE)/VLOOKUP(DATE(YEAR($B116),MONTH($B116),1),Índices!$B$6:$F$500,5,FALSE)*CO116,0)","v":0},{"$f":"CQ$117*CQ84/CQ$85","v":{"$error":"#DIV/0!"}},{"$f":"IFERROR(VLOOKUP($B$116,Índices!$B$6:$F$500,5,FALSE)/VLOOKUP(DATE(YEAR($B116),MONTH($B116),1),Índices!$B$6:$F$500,5,FALSE)*CQ116,0)","v":0},{"$f":"CS$117*CS84/CS$85","v":{"$error":"#DIV/0!"}},{"$f":"IFERROR(VLOOKUP($B$116,Índices!$B$6:$F$500,5,FALSE)/VLOOKUP(DATE(YEAR($B116),MONTH($B116),1),Índices!$B$6:$F$500,5,FALSE)*CS116,0)","v":0},{"$error":"#DIV/0!"},{"$f":"IFERROR(VLOOKUP($B$116,Índices!$B$6:$F$500,5,FALSE)/VLOOKUP(DATE(YEAR($B116),MONTH($B116),1),Índices!$B$6:$F$500,5,FALSE)*CU116,0)","v":0},{"$f":"(SUMIFS(DADOS_MercadoBase[Total com Tar de aplicação],DADOS_MercadoBase[AnoMes],B116)+SUMIF(TabBand[Data],B116,TabBand[Fat Bandeiras]))*SUMPRODUCT(Mercado!$D$30:$D$36,TabRIAnt[% RI Anterior])/(1-SUM(Mercado!$G$9:$G$10))","v":11591.999034029595},{"$f":"IFERROR(VLOOKUP($B$116,Índices!$B$6:$F$500,5,FALSE)/VLOOKUP(DATE(YEAR($B116),MONTH($B116),1),Índices!$B$6:$F$500,5,FALSE)*CW116,0)","v":11591.999034029595},0,{"$f":"IFERROR(VLOOKUP($B$116,Índices!$B$6:$F$500,5,FALSE)/VLOOKUP(DATE(YEAR($B116),MONTH($B116),1),Índices!$B$6:$F$500,5,FALSE)*CY116,0)","v":0},119.92178032667172,{"$f":"IFERROR(VLOOKUP($B$116,Índices!$B$6:$F$500,5,FALSE)/VLOOKUP(DATE(YEAR($B116),MONTH($B116),1),Índices!$B$6:$F$500,5,FALSE)*DA116,0)","v":119.92178032667172}]
[null,"xxx",{"$f":"Neutralidade!C4","v":2096843.4600000007},{"$f":"SUM(D101:D116)","v":2137401.2590599009},{"$f":"Neutralidade!C5","v":0},{"$f":"SUM(F101:F116)","v":0},{"$f":"Neutralidade!C6","v":252492.70641554031},{"$f":"SUM(H101:H116)","v":257360.51596524558},{"$f":"Neutralidade!C7","v":14655286.447141921},{"$f":"SUM(J101:J116)","v":14938382.354814254},{"$f":"Neutralidade!C8","v":0},{"$f":"SUM(L101:L116)","v":0},{"$f":"Neutralidade!C9","v":0},{"$f":"SUM(N101:N116)","v":0},{"$f":"Neutralidade!C10","v":2923255.8213278479},{"$f":"SUM(P101:P116)","v":2979750.9766063383},{"$f":"C11","v":0},{"$f":"SUM(R101:R116)","v":0},{"$f":"C19","v":0},{"$f":"SUM(T101:T116)","v":0},{"$f":"IFERROR(SUM(U93:U116),0)","v":0},{"$f":"SUM(V93:V116)","v":0},{"$f":"IFERROR(SUM(W93:W116),0)","v":0},{"$f":"SUM(X93:X116)","v":0},null,null,null,null,null,null,null,null,{"$f":"C20","v":0},{"$f":"SUM(AH105:AH116)","v":0},{"$f":"SUM(AI105:AI116)","v":31722043.277719997},{"$f":"SUM(AJ105:AJ116)","v":32323028.730071533},{"$f":"C22","v":77900424.6917312},{"$f":"SUM(AL101:AL116)","v":79406401.387514234},null,{"$f":"SUM(AN101:AN116)","v":0},null,{"$f":"SUM(AP101:AP116)","v":0},null,{"$f":"SUM(AR101:AR116)","v":0},null,{"$f":"SUM(AT101:AT116)","v":0},{"$f":"C29","v":330420.03901158157},{"$f":"SUM(AV101:AV116)","v":336774.1754793385},{"$f":"C30","v":15252.085179262911},{"$f":"SUM(AX101:AX116)","v":15547.059966303637},{"$f":"C31","v":0},{"$f":"SUM(AZ101:AZ116)","v":0},{"$f":"C32","v":0},{"$f":"SUM(BB101:BB116)","v":0},{"$f":"C33","v":1.2807614039658797E-7},{"$f":"SUM(BD101:BD116)","v":1.3054516766261456E-7},{"$f":"C34","v":1187.521516225821},{"$f":"SUM(BF101:BF116)","v":1210.3587309938548},{"$f":"C35","v":0},{"$f":"SUM(BH101:BH116)","v":0},{"$f":"C36","v":-50166.720030806086},{"$f":"SUM(BJ101:BJ116)","v":-51135.789669484795},{"$f":"C37","v":155055.90989300713},{"$f":"SUM(BL101:BL116)","v":158055.04957913829},{"$f":"C38","v":0},{"$f":"SUM(BN101:BN116)","v":0},{"$f":"C39","v":0},{"$f":"SUM(BP101:BP116)","v":0},{"$f":"C40","v":0},{"$f":"SUM(BR101:BR116)","v":0},{"$f":"C41","v":-15253.914905010955},{"$f":"SUM(BT101:BT116)","v":-15548.031844182708},{"$f":"C42","v":-12877.011510986762},{"$f":"SUM(BV101:BV116)","v":-13125.874015434163},{"$f":"C43","v":-1208.9745956958868},{"$f":"SUM(BX101:BX116)","v":-1232.2824296758283},{"$f":"C44","v":0},{"$f":"SUM(BZ101:BZ116)","v":0},{"$f":"C45","v":0},{"$f":"SUM(CB101:CB116)","v":0},{"$f":"C46","v":0},{"$f":"SUM(CD101:CD116)","v":0},{"$f":"C47","v":238431.14346545731},{"$f":"SUM(CF101:CF116)","v":243003.85931734848},{"$f":"C48","v":0},{"$f":"SUM(CH101:CH116)","v":0},{"$f":"C49","v":0},{"$f":"SUM(CJ101:CJ116)","v":0},{"$f":"C50","v":0},{"$f":"SUM(CL101:CL116)","v":0},{"$f":"C51","v":0},{"$f":"SUM(CN101:CN116)","v":0},{"$f":"C52","v":0},{"$f":"SUM(CP101:CP116)","v":0},{"$f":"C53","v":0},{"$f":"SUM(CR101:CR116)","v":0},{"$f":"C54","v":0},{"$f":"SUM(CT101:CT116)","v":0},{"$f":"C55","v":0},{"$f":"SUM(CV101:CV116)","v":0},{"$f":"SUM(CW93:CW116)","v":152916.01104139347},{"$f":"SUM(CX101:CX116)","v":155879.40659237737},{"$f":"SUM(CY93:CY116)","v":0},{"$f":"SUM(CZ101:CZ116)","v":0},{"$f":"VLOOKUP(\"Receita Irrecuperável\",TabFinanNeutralidade[#Data],3,FALSE)","v":1550.3792721478385},{"$f":"SUM(DB101:DB116)","v":1580.2671863507642}]

{"sheet":"NT Revisao","index":20,"n_rows":279,"n_cols":60,"rows_kept":279,"cut":false,"hidden":true,"merged":[]}
[]
[null,"Tabelas",null,null,null,null,"Gráficos"]
[]
[null,"Custo Operacional",null,null,null,null,"Análise de Impacto da RTE na Tarfia"]
[null,"Receitas Irrecuperáveis"]
[null,"Remuneração do Capital e Quota de Reintegração"]
[null,"CAIMI"]
[null,"Parcela B Ajustada"]
[null,"Outras Receitas"]
[null,"Cálculo das Perdas"]
[null,"Energia Requerida"]
[null,"Transmissão"]
[null,"Encargos Setoriais"]
[]
[]
[]
[]
[]
[null,"Custo Operacional",null,null,"Voltar"]
[null,"Descrição","Limite Inferior","Centro","Limite Superior"]
[null,"1.  Eficiência",{"$f":"'VPB e Fator X'!C133","v":{"$error":"#N/A"}},{"$f":"'VPB e Fator X'!C131","v":{"$error":"#N/A"}},{"$f":"'VPB e Fator X'!C132","v":{"$error":"#N/A"}}]
[null,"2. OPEX Benchmarking (Atualizado) - R$ ",{"$f":"'VPB e Fator X'!C136","v":{"$error":"#N/A"}},{"$f":"(E22+C22)/2","v":{"$error":"#N/A"}},{"$f":"'VPB e Fator X'!C135","v":{"$error":"#N/A"}}]
[]
[null,"Comparação com intervalo de CO eficientes"]
[null,"Descrição","Valor"]
[null,"3. OPEX nas tarifas - R$",{"$f":"'VPB e Fator X'!C111","v":{"$error":"#N/A"}}]
[null,"4. Meta estudo de eficiência - R$",{"$f":"'VPB e Fator X'!C114","v":{"$error":"#N/A"}}]
[null,"5. Variação Anual (%)",{"$f":"'VPB e Fator X'!C115","v":{"$error":"#N/A"}}]
[null,"6. Meta do estudo de eficiência aplicado o limite de 5% a.a.",{"$f":"'VPB e Fator X'!C117","v":{"$error":"#N/A"}}]
[]
[null,"Avaliação do prêmio de eficiência"]
[null,"Descrição","Reais"]
[null,"7. OPEX Real - R$ ",{"$f":"'VPB e Fator X'!C118","v":{"$error":"#N/A"}}]
[null,"8. Meta OPEX ",{"$f":"'VPB e Fator X'!C114","v":{"$error":"#N/A"}}]
[null,"9. Relação OPEX Real / Meta OPEX",{"$f":"'VPB e Fator X'!C119","v":{"$error":"#N/A"}}]
[null,"10. Meta OPEX aplicada a regra de compartilhamento",{"$f":"'VPB e Fator X'!C120","v":{"$error":"#N/A"}}]
[]
[null,"11. Número de anos no ciclo",5]
[null,"12. OPEX na revisão [ = 3. + (10. - 3.) / 11.]",{"$f":"'VPB e Fator X'!C121","v":{"$error":"#N/A"}}]
[]
[null,null,null,null,null,null,"Receitas Irrecuperáveis",null,null,"Voltar"]
[null,null,null,null,null,null,"Descrição","Valor"]
[null,null,null,null,null,null,"Receita Base (R$)",{"$f":"H45/H44","v":{"$error":"#N/A"}}]
[null,null,null,null,null,null,"% RI",{"$f":"'VPB e Fator X'!D213","v":{"$error":"#N/A"}}]
[null,null,null,null,null,null,"Receita Irrecuperáveis - RI (R$)",{"$f":"Resultado!D39","v":156148.68337927319}]
[null,null,null,null,null,null,null,null,null,null,null,"Remuneração do Capital e Quota de Reintegração","Voltar"]
[null,null,null,null,null,null,null,null,null,null,null,"Descrição"]
[null,null,null,null,null,null,null,null,null,null,null,"(1) Ativo Imobilizado em Serviço (Valor Novo de Reposição)",{"$f":"'VPB e Fator X'!C71","v":0}]
[null,null,null,null,null,null,null,null,null,null,null,"(2) Índice de Aproveitamento Integral",{"$f":"'VPB e Fator X'!C72","v":0}]
[null,null,null,null,null,null,null,null,null,null,null,"(3) Obrigações Especiais Bruta",{"$f":"'VPB e Fator X'!C73","v":0}]
[null,null,null,null,null,null,null,null,null,null,null,"(4) Bens Totalmente Depreciados",{"$f":"'VPB e Fator X'!C74","v":0}]
[null,null,null,null,null,null,null,null,null,null,null,"(5) Base de Remuneração Bruta = (1)-(2)-(3)-(4)",{"$f":"'VPB e Fator X'!C75","v":0}]
[null,null,null,null,null,null,null,null,null,null,null,"(6) Depreciação Acumulada",{"$f":"'VPB e Fator X'!C82","v":0}]
[null,null,null,null,null,null,null,null,null,null,null,"(7) AIS Líquido (Valor de Mercado em Uso)",{"$f":"'VPB e Fator X'!C83","v":0}]
[null,null,null,null,null,null,null,null,null,null,null,"(8) Índice de Aproveitamento Depreciado",{"$f":"'VPB e Fator X'!C84","v":0}]
[null,null,null,null,null,null,null,null,null,null,null,"(9) Valor da Base de Remuneração (VBR)",{"$f":"'VPB e Fator X'!C85","v":0}]
[null,null,null,null,null,null,null,null,null,null,null,"(10) Almoxarifado em Operação",{"$f":"'VPB e Fator X'!C86","v":0}]
[null,null,null,null,null,null,null,null,null,null,null,"(11) Ativo Diferido",{"$f":"'VPB e Fator X'!C87","v":0}]
[null,null,null,null,null,null,null,null,null,null,null,"(12) Obrigações Especiais Líquida",{"$f":"'VPB e Fator X'!C88","v":0}]
[null,null,null,null,null,null,null,null,null,null,null,"(13) Terrenos e Servidões",{"$f":"'VPB e Fator X'!C89","v":0}]
[null,null,null,null,null,null,null,null,null,null,null,"(14) Base de Remuneração Líquida Total = (1)-(6)-(8)+(10)+(11)-(12)+(13)",{"$f":"'VPB e Fator X'!C90","v":0}]
[null,null,null,null,null,null,null,null,null,null,null,"(15) Saldo RGR PLPT",{"$f":"'VPB e Fator X'!C91","v":0}]
[null,null,null,null,null,null,null,null,null,null,null,"(16) Saldo RGR Demais Investimentos",{"$f":"'VPB e Fator X'!C92","v":0}]
[null,null,null,null,null,null,null,null,null,null,null,"(17) Taxa de Depreciação",{"$f":"'VPB e Fator X'!C76","v":0}]
[null,null,null,null,null,null,null,null,null,null,null,"(18) Quota de Reintegração Regulatória = (5) * (17)",{"$f":"'VPB e Fator X'!C77","v":0}]
[null,null,null,null,null,null,null,null,null,null,null,"(19) Remuneração de Obrigações Especiais",{"$f":"'VPB e Fator X'!G95","v":{"$error":"#N/A"}}]
[null,null,null,null,null,null,null,null,null,null,null,"(20) Remuneração do Capital",{"$f":"'VPB e Fator X'!C95","v":{"$error":"#N/A"}}]
[]
[]
[null,null,null,null,null,null,null,null,null,null,null,null,null,null,"CAIMI","Voltar"]
[null,null,null,null,null,null,null,null,null,null,null,null,null,null,"Descrição","Valores (R$)"]
[null,null,null,null,null,null,null,null,null,null,null,null,null,null,{"$f":"'VPB e Fator X'!B60","v":"(1) Base de Anuidade Regulatória (BAR)"},{"$f":"'VPB e Fator X'!C60","v":0}]
[null,null,null,null,null,null,null,null,null,null,null,null,null,null,{"$f":"'VPB e Fator X'!B61","v":"(2) Base de Anuidade - Infraestrutura de imóveis e móveis administrativos (BARA)"},{"$f":"'VPB e Fator X'!C61","v":0}]
[null,null,null,null,null,null,null,null,null,null,null,null,null,null,{"$f":"'VPB e Fator X'!B62","v":"(3) Base de Anuidade - Veículos (BARV)"},{"$f":"'VPB e Fator X'!C62","v":0}]
[null,null,null,null,null,null,null,null,null,null,null,null,null,null,{"$f":"'VPB e Fator X'!B63","v":"(4) Base de Anuidade - Sistemas de Informática (BARI)"},{"$f":"'VPB e Fator X'!C63","v":0}]
[null,null,null,null,null,null,null,null,null,null,null,null,null,null,{"$f":"'VPB e Fator X'!B64","v":"(5) Anuidade - Infraestrutura de imóveis e móveis administrativos (CAL)"},{"$f":"'VPB e Fator X'!C64","v":0}]
[null,null,null,null,null,null,null,null,null,null,null,null,null,null,{"$f":"'VPB e Fator X'!B65","v":"(6) Anuidade - Veículos (CAV)"},{"$f":"'VPB e Fator X'!C65","v":0}]
[null,null,null,null,null,null,null,null,null,null,null,null,null,null,{"$f":"'VPB e Fator X'!B66","v":"(7) Anuidade - Sistemas de Informática (CAI)"},{"$f":"'VPB e Fator X'!C66","v":0}]
[null,null,null,null,null,null,null,null,null,null,null,null,null,null,{"$f":"'VPB e Fator X'!B67","v":"(8) CAIMI = (5)+(6)+(7)"},{"$f":"'VPB e Fator X'!C67","v":0}]
[]
[null,null,null,null,null,null,null,null,null,null,null,null,null,null,null,null,null,"Parcela B ajustada","Voltar"]
[null,null,null,null,null,null,null,null,null,null,null,null,null,null,null,null,null,"Descrição","Valores"]
[null,null,null,null,null,null,null,null,null,null,null,null,null,null,null,null,null,{"$f":"Resultado!F19","v":"Custo de Administração, Operação e Manutenção (CAOM)"},{"$f":"Resultado!G19","v":{"$error":"#N/A"}}]
[null,null,null,null,null,null,null,null,null,null,null,null,null,null,null,null,null,{"$f":"Resultado!F20","v":"Custos Operacionais (CO)"},{"$f":"Resultado!G20","v":{"$error":"#N/A"}}]
[null,null,null,null,null,null,null,null,null,null,null,null,null,null,null,null,null,{"$f":"Resultado!#REF!","v":{"$error":"#REF!"}},{"$f":"Resultado!#REF!","v":{"$error":"#REF!"}}]
[null,null,null,null,null,null,null,null,null,null,null,null,null,null,null,null,null,{"$f":"Resultado!#REF!","v":{"$error":"#REF!"}},{"$f":"Resultado!#REF!","v":{"$error":"#REF!"}}]
[null,null,null,null,null,null,null,null,null,null,null,null,null,null,null,null,null,{"$f":"Resultado!F21","v":"Custo Anual dos Ativos (CAA)"},{"$f":"Resultado!G21","v":{"$error":"#N/A"}}]
[null,null,null,null,null,null,null,null,null,null,null,null,null,null,null,null,null,{"$f":"Resultado!F22","v":"Remuneração do Capital (RC)"},{"$f":"Resultado!G22","v":{"$error":"#N/A"}}]
[null,null,null,null,null,null,null,null,null,null,null,null,null,null,null,null,null,{"$f":"Resultado!F23","v":"Quota de Reintegração Regulatória (QRR)"},{"$f":"Resultado!G23","v":0}]
[null,null,null,null,null,null,null,null,null,null,null,null,null,null,null,null,null,{"$f":"Resultado!F24","v":"Custo anual das instalações móveis e imóveis (CAIMI)"},{"$f":"Resultado!G24","v":0}]
[null,null,null,null,null,null,null,null,null,null,null,null,null,null,null,null,null,{"$f":"Resultado!F25","v":"Parcela B (VPB)"},{"$f":"Resultado!G25","v":{"$error":"#N/A"}}]
[null,null,null,null,null,null,null,null,null,null,null,null,null,null,null,null,null,{"$f":"Resultado!F26","v":" Índice de Produtividade da Parcela B"},{"$f":"Resultado!G26","v":-6.8241120685457769E-4}]
[null,null,null,null,null,null,null,null,null,null,null,null,null,null,null,null,null,{"$f":"Resultado!F27","v":"Mecanismo de Incentivo à Qualidade"},{"$f":"Resultado!G27","v":-4.13093973462821E-3}]
[null,null,null,null,null,null,null,null,null,null,null,null,null,null,null,null,null,{"$f":"Resultado!F28","v":"Parcela B com ajustes"},{"$f":"Resultado!G28","v":{"$error":"#N/A"}}]
[]
[null,null,null,null,null,null,null,null,null,null,null,null,null,null,null,null,null,null,null,null,"Outras Receitas",null,"Voltar"]
[null,null,null,null,null,null,null,null,null,null,null,null,null,null,null,null,null,null,null,null,"Descrição das atividades","Compartilhamento","Receita Regulatória"]
[null,null,null,null,null,null,null,null,null,null,null,null,null,null,null,null,null,null,null,null,"Serviços Cobráveis",0.6,{"$f":"UDEROR!D14","v":110058.39907441402}]
[null,null,null,null,null,null,null,null,null,null,null,null,null,null,null,null,null,null,null,null,{"$f":"UDEROR!B15","v":"Arrecadação de convênios ou valores pela fatura e arredação por terceiros"},0.6,{"$f":"UDEROR!D15","v":122971.72927981135}]
[null,null,null,null,null,null,null,null,null,null,null,null,null,null,null,null,null,null,null,null,{"$f":"UDEROR!B16","v":"Receita proveniente da comercialização de resultados de projetos de P&D"},0.5,{"$f":"UDEROR!D16","v":0}]
[null,null,null,null,null,null,null,null,null,null,null,null,null,null,null,null,null,null,null,null,{"$f":"UDEROR!B17","v":"Veiculação de publicidade"},0.6,{"$f":"UDEROR!D17","v":0}]
[null,null,null,null,null,null,null,null,null,null,null,null,null,null,null,null,null,null,null,null,{"$f":"UDEROR!B18","v":"Aluguel ou cessão onerosa de imóveis e espaços físicos"},0.6,{"$f":"UDEROR!D18","v":0}]
[null,null,null,null,null,null,null,null,null,null,null,null,null,null,null,null,null,null,null,null,{"$f":"UDEROR!B19","v":"Compartilhamento de infraestrutura (Média 12 meses)"},0.6,{"$f":"UDEROR!D19","v":2275485.4485993129}]
[null,null,null,null,null,null,null,null,null,null,null,null,null,null,null,null,null,null,null,null,{"$f":"UDEROR!B20","v":"Serviços de avaliação técnica e aferição de medidores."},0.6,{"$f":"UDEROR!D20","v":0}]
[null,null,null,null,null,null,null,null,null,null,null,null,null,null,null,null,null,null,null,null,{"$f":"UDEROR!B21","v":"Operacionalização de serviço de créditos tributários"},0.6,{"$f":"UDEROR!D21","v":0}]
[null,null,null,null,null,null,null,null,null,null,null,null,null,null,null,null,null,null,null,null,"Elaboração de projeto, construção, operação, manutenção ou reforma de:"]
[null,null,null,null,null,null,null,null,null,null,null,null,null,null,null,null,null,null,null,null,"(1)  redes de distribuição de energia elétrica destinadas à regularização fundiária de interesse específico e ao atendimento dos empreendimentos de múltiplas unidades consumidoras;",0.6,{"$f":"UDEROR!D23","v":0}]
[null,null,null,null,null,null,null,null,null,null,null,null,null,null,null,null,null,null,null,null,"(2)  redes de energia elétrica destinadas ao acesso dos sistemas de distribuição ou transmissão;",0.6,{"$f":"UDEROR!D24","v":0}]
[null,null,null,null,null,null,null,null,null,null,null,null,null,null,null,null,null,null,null,null,"(3)  subestações de energia;",0.6,{"$f":"UDEROR!D25","v":0}]
[null,null,null,null,null,null,null,null,null,null,null,null,null,null,null,null,null,null,null,null,"(4)  instalações elétricas internas de unidades consumidoras;",0.6,{"$f":"UDEROR!D26","v":0}]
[null,null,null,null,null,null,null,null,null,null,null,null,null,null,null,null,null,null,null,null,"(5)  banco de capacitores:",0.6,{"$f":"UDEROR!D27","v":0}]
[null,null,null,null,null,null,null,null,null,null,null,null,null,null,null,null,null,null,null,null,"(6)  padrões de entrada de unidades consumidoras atendidas em baixa tensão;",0.6,{"$f":"UDEROR!D28","v":0}]
[null,null,null,null,null,null,null,null,null,null,null,null,null,null,null,null,null,null,null,null,"(7)  sistemas de medição de energia elétrica;",0.6,{"$f":"UDEROR!D29","v":0}]
[null,null,null,null,null,null,null,null,null,null,null,null,null,null,null,null,null,null,null,null,"(8) geradores, incluindo-se unidades de microgeração e minigeração distribuída;",0.3,{"$f":"UDEROR!D30","v":0}]
[null,null,null,null,null,null,null,null,null,null,null,null,null,null,null,null,null,null,null,null,"(9)  sistemas de iluminação pública.",0.6,{"$f":"UDEROR!D31","v":0}]
[null,null,null,null,null,null,null,null,null,null,null,null,null,null,null,null,null,null,null,null,"Eficientização do consumo de energia elétrica e instalação de cogeração qualificada, desde que não enquadráveis nos projetos de Pesquisa e Desenvolvimento (P&D) ou de Eficiência Energética estabelecidos em lei",0.3,{"$f":"UDEROR!D32","v":0}]
[null,null,null,null,null,null,null,null,null,null,null,null,null,null,null,null,null,null,null,null,"Serviços de comunicação de dados",0.3,{"$f":"UDEROR!D33","v":0}]
[null,null,null,null,null,null,null,null,null,null,null,null,null,null,null,null,null,null,null,null,"Serviços de consultoria",0.6,{"$f":"UDEROR!D34","v":0}]
[null,null,null,null,null,null,null,null,null,null,null,null,null,null,null,null,null,null,null,null,"Total",null,{"$f":"SUM(W98:W118)","v":2508515.5769535382},null,"Calculo das Perda",null,null,null,null,"Voltar"]
[null,null,null,null,null,null,null,null,null,null,null,null,null,null,null,null,null,null,null,null,null,null,null,null,"1 - Cálculo do Ponto de Partida (Revisão Tarifária)"]
[null,null,null,null,null,null,null,null,null,null,null,null,null,null,null,null,null,null,null,null,null,null,null,null,"Descrição","Perdas Não Técnica (% BT)"]
[null,null,null,null,null,null,null,null,null,null,null,null,null,null,null,null,null,null,null,null,null,null,null,null,"1. Meta 2º Ciclo",7.5195514320587298E-2]
[null,null,null,null,null,null,null,null,null,null,null,null,null,null,null,null,null,null,null,null,null,null,null,null,"2. Mínimo Histórico",4.2736442901011543E-2]
[null,null,null,null,null,null,null,null,null,null,null,null,null,null,null,null,null,null,null,null,null,null,null,null,"3. Ajuste UC sem Medição",6.4949902318717144E-5]
[null,null,null,null,null,null,null,null,null,null,null,null,null,null,null,null,null,null,null,null,null,null,null,null,"4. Ponto de Partida [mínimo (1 e 2) - 3]",4.2671492998692828E-2]
[]
[null,null,null,null,null,null,null,null,null,null,null,null,null,null,null,null,null,null,null,null,null,null,null,null,"2 - Cálculo da Meta (Final do período tarifário)"]
[null,null,null,null,null,null,null,null,null,null,null,null,null,null,null,null,null,null,null,null,null,null,null,null,"Descrição","Modelo A","Modelo B","Modelo C"]
[null,null,null,null,null,null,null,null,null,null,null,null,null,null,null,null,null,null,null,null,null,null,null,null,"Empresa Benchmark","COELCE","COELCE","COELCE"]
[null,null,null,null,null,null,null,null,null,null,null,null,null,null,null,null,null,null,null,null,null,null,null,null,"PNT/BT Benchmark",7.2104620401687927E-2,7.2104620401687927E-2,7.2104620401687927E-2]
[null,null,null,null,null,null,null,null,null,null,null,null,null,null,null,null,null,null,null,null,null,null,null,null,"PNT/BT COELCE",7.2104620401687927E-2,7.2104620401687927E-2,7.2104620401687927E-2]
[null,null,null,null,null,null,null,null,null,null,null,null,null,null,null,null,null,null,null,null,null,null,null,null,"Probabilidade de Comparação",1,1,1]
[null,null,null,null,null,null,null,null,null,null,null,null,null,null,null,null,null,null,null,null,null,null,null,null,"PNT/BT Meta baseada em cada Benchmark",7.2104509095254177E-2,7.2104612795695994E-2,7.2104567115311449E-2]
[null,null,null,null,null,null,null,null,null,null,null,null,null,null,null,null,null,null,null,null,null,null,null,null,"PNT/BT Meta média dos Benchmarks (medido)",{"$f":"AVERAGE(Z133:AB133)","v":7.2104563002087216E-2}]
[null,null,null,null,null,null,null,null,null,null,null,null,null,null,null,null,null,null,null,null,null,null,null,null,"PNT/BT Diferença entre medido e faturado da Coelce",{"$f":"Z134-Z136","v":2.9368177500676385E-2}]
[null,null,null,null,null,null,null,null,null,null,null,null,null,null,null,null,null,null,null,null,null,null,null,null,"PNT/BT Meta média dos Benchmarks (ajustado faturamento)",4.2736385501410831E-2]
[null,null,null,null,null,null,null,null,null,null,null,null,null,null,null,null,null,null,null,null,null,null,null,null,"PNT/BT Ponto de Partida (faturado)",{"$f":"Z125","v":4.2671492998692828E-2}]
[null,null,null,null,null,null,null,null,null,null,null,null,null,null,null,null,null,null,null,null,null,null,null,null,"PNT/BT Meta",{"$f":"MIN(Z136:AB137)","v":4.2671492998692828E-2}]
[]
[null,null,null,null,null,null,null,null,null,null,null,null,null,null,null,null,null,null,null,null,null,null,null,null,"Descrição","Ponto Partida",{"$f":"YEAR(CAPA!C10)","v":2020},{"$f":"AA140+1","v":2021},{"$f":"AB140+1","v":2022},{"$f":"AC140+1","v":2023}]
[null,null,null,null,null,null,null,null,null,null,null,null,null,null,null,null,null,null,null,null,null,null,null,null,"Trajetória PNT/BT (ponto partida até meta)",4.2671492998692828E-2,4.2671492998692828E-2,4.2671492998692828E-2,4.2671492998692828E-2,4.2671492998692828E-2]
[null,null,null,null,null,null,null,null,null,null,null,null,null,null,null,null,null,null,null,null,null,null,null,null,"Velocidade de Redução (a.a)",0,0,0,0,0]
[null,null,null,null,null,null,null,null,null,null,null,null,null,null,null,null,null,null,null,null,null,null,null,null,"Limite de Redução (a.a)",0,"Não se aplica ","Não se aplica ","Não se aplica ","Não se aplica "]
[null,null,null,null,null,null,null,null,null,null,null,null,null,null,null,null,null,null,null,null,null,null,null,null,"Referencial Regulatório PNT/BT",9.9000000000000008E-3]
[null,null,null,null,null,null,null,null,null,null,null,null,null,null,null,null,null,null,null,null,null,null,null,null,"Referencial Regulatório PT/Einj",6.3500000000000001E-2,{"$f":"Z145","v":6.3500000000000001E-2},{"$f":"AA145","v":6.3500000000000001E-2},{"$f":"AB145","v":6.3500000000000001E-2},{"$f":"AC145","v":6.3500000000000001E-2}]
[]
[null,null,null,null,null,null,null,null,null,null,null,null,null,null,null,null,null,null,null,null,null,null,null,null,null,null,null,null,null,null,null,"Energia Requerida","Voltar"]
[null,null,null,null,null,null,null,null,null,null,null,null,null,null,null,null,null,null,null,null,null,null,null,null,null,null,null,null,null,null,null,"Descrição","Energia (MWh)"]
[null,null,null,null,null,null,null,null,null,null,null,null,null,null,null,null,null,null,null,null,null,null,null,null,null,null,null,null,null,null,null,"Perdas na Rede Básica",{"$f":"Energia!H18+Energia!H19","v":0}]
[null,null,null,null,null,null,null,null,null,null,null,null,null,null,null,null,null,null,null,null,null,null,null,null,null,null,null,null,null,null,null,"Perdas na Distribuição",{"$f":"AG151+AG152","v":22230.381936278685}]
[null,null,null,null,null,null,null,null,null,null,null,null,null,null,null,null,null,null,null,null,null,null,null,null,null,null,null,null,null,null,null,"          Perdas Técnicas",{"$f":"Energia!H17","v":22230.381936278685}]
[null,null,null,null,null,null,null,null,null,null,null,null,null,null,null,null,null,null,null,null,null,null,null,null,null,null,null,null,null,null,null,"          Perdas Não Técnicas",{"$f":"Energia!H16","v":0}]
[null,null,null,null,null,null,null,null,null,null,null,null,null,null,null,null,null,null,null,null,null,null,null,null,null,null,null,null,null,null,null,"Energia Vendida",{"$f":"Energia!D6","v":292946.01100000017}]
[null,null,null,null,null,null,null,null,null,null,null,null,null,null,null,null,null,null,null,null,null,null,null,null,null,null,null,null,null,null,null,"Energia Requerida",{"$f":"SUM(AG149:AG150,AG153)","v":315176.39293627883}]
[null,null,null,null,null,null,null,null,null,null,null,null,null,null,null,null,null,null,null,null,null,null,null,null,null,null,null,null,null,null,null,null,null,null,"Transmissão","Voltar"]
[null,null,null,null,null,null,null,null,null,null,null,null,null,null,null,null,null,null,null,null,null,null,null,null,null,null,null,null,null,null,null,null,null,null,"Descrição","Valor (R$)","Colunas1"]
[null,null,null,null,null,null,null,null,null,null,null,null,null,null,null,null,null,null,null,null,null,null,null,null,null,null,null,null,null,null,null,null,null,null,"Rede Básica",{"$f":"Resultado!D30","v":0},{"$f":"IF(AJ157=0,0,1)","v":0}]
[null,null,null,null,null,null,null,null,null,null,null,null,null,null,null,null,null,null,null,null,null,null,null,null,null,null,null,null,null,null,null,null,null,null,"Rede Básica Fronteira",{"$f":"Resultado!D31","v":0},{"$f":"IF(AJ158=0,0,1)","v":0}]
[null,null,null,null,null,null,null,null,null,null,null,null,null,null,null,null,null,null,null,null,null,null,null,null,null,null,null,null,null,null,null,null,null,null,"Rede Básica ONS (A2)",{"$f":"Resultado!D32","v":0},0]
[null,null,null,null,null,null,null,null,null,null,null,null,null,null,null,null,null,null,null,null,null,null,null,null,null,null,null,null,null,null,null,null,null,null,"Rede Básica Export. (A2)",{"$f":"Resultado!D33","v":0},0]
[null,null,null,null,null,null,null,null,null,null,null,null,null,null,null,null,null,null,null,null,null,null,null,null,null,null,null,null,null,null,null,null,null,null,"MUST Itaipu",{"$f":"Resultado!D34","v":0},0]
[null,null,null,null,null,null,null,null,null,null,null,null,null,null,null,null,null,null,null,null,null,null,null,null,null,null,null,null,null,null,null,null,null,null,"Transporte de Itaipu",{"$f":"Resultado!D35","v":0},0]
[null,null,null,null,null,null,null,null,null,null,null,null,null,null,null,null,null,null,null,null,null,null,null,null,null,null,null,null,null,null,null,null,null,null,"Conexão",{"$f":"Resultado!D36","v":0},0]
[null,null,null,null,null,null,null,null,null,null,null,null,null,null,null,null,null,null,null,null,null,null,null,null,null,null,null,null,null,null,null,null,null,null,"Uso do sistema de distribuição",{"$f":"Resultado!D37","v":36051364.802239999},1]
[null,null,null,null,null,null,null,null,null,null,null,null,null,null,null,null,null,null,null,null,null,null,null,null,null,null,null,null,null,null,null,null,null,null,"Total",{"$f":"SUM(AJ157:AJ164)","v":36051364.802239999}]
[null,null,null,null,null,null,null,null,null,null,null,null,null,null,null,null,null,null,null,null,null,null,null,null,null,null,null,null,null,null,null,null,null,null,null,null,null,"Encargos Setoriais","Voltar"]
[null,null,null,null,null,null,null,null,null,null,null,null,null,null,null,null,null,null,null,null,null,null,null,null,null,null,null,null,null,null,null,null,null,null,null,null,null,"Descrição","Valor (R$)","Dispositivo Legal","Colunas1"]
[null,null,null,null,null,null,null,null,null,null,null,null,null,null,null,null,null,null,null,null,null,null,null,null,null,null,null,null,null,null,null,null,null,null,null,null,null,"Taxa de Fisc. de Serviços de E.E. – TFSEE",{"$f":"Resultado!D22","v":259114.3269681003},{"$f":"Encargos!D17","v":"Conforme módulo 5.5 do PRORET"},{"$f":"IF(AM168=0,0,1)","v":1}]
[null,null,null,null,null,null,null,null,null,null,null,null,null,null,null,null,null,null,null,null,null,null,null,null,null,null,null,null,null,null,null,null,null,null,null,null,null,"Conta de Desenvolvimento Energético – CDE",{"$f":"Resultado!D23","v":17572820.801765297},{"$f":"Encargos!D10","v":"ReH  2.664/2019"},1]
[null,null,null,null,null,null,null,null,null,null,null,null,null,null,null,null,null,null,null,null,null,null,null,null,null,null,null,null,null,null,null,null,null,null,null,null,null,"Compensação financeira - CFURH",{"$f":"Resultado!D24","v":0},{"$f":"Encargos!D11","v":0},0]
[null,null,null,null,null,null,null,null,null,null,null,null,null,null,null,null,null,null,null,null,null,null,null,null,null,null,null,null,null,null,null,null,null,null,null,null,null,"Encargos Serv. Sist. - ESS e Energ. Reserv. - EER",{"$f":"Resultado!D25","v":0},{"$f":"Encargos!D12","v":0},0]
[null,null,null,null,null,null,null,null,null,null,null,null,null,null,null,null,null,null,null,null,null,null,null,null,null,null,null,null,null,null,null,null,null,null,null,null,null,"PROINFA",{"$f":"Resultado!D26","v":2341580.0679237042},{"$f":"Encargos!D13","v":"ReH  2.653/2019"},1]
[null,null,null,null,null,null,null,null,null,null,null,null,null,null,null,null,null,null,null,null,null,null,null,null,null,null,null,null,null,null,null,null,null,null,null,null,null,"P&D, Efic.Energ e Ressarc.ICMS Sist.Isol.",{"$f":"Resultado!D27","v":1749288.4984668745},"Res. Normativa nº 316/2008",1]
[null,null,null,null,null,null,null,null,null,null,null,null,null,null,null,null,null,null,null,null,null,null,null,null,null,null,null,null,null,null,null,null,null,null,null,null,null,"ONS",{"$f":"Resultado!D28","v":0},{"$f":"Encargos!D14","v":0},0]
[null,null,null,null,null,null,null,null,null,null,null,null,null,null,null,null,null,null,null,null,null,null,null,null,null,null,null,null,null,null,null,null,null,null,null,null,null,"Total",{"$f":"SUM(AM168:AM174)","v":21922803.695123974}]
[null,null,null,null,null,null,null,null,null,null,null,null,null,null,null,null,null,null,null,null,null,null,null,null,null,null,null,null,null,null,null,null,null,null,null,null,null,null,null,null,null,"TabRevAvalRTE"]
[null,null,null,null,null,null,null,null,null,null,null,null,null,null,null,null,null,null,null,null,null,null,null,null,null,null,null,null,null,null,null,null,null,null,null,null,null,null,null,null,null,null,"Receita Verificada (R$)","Receita Requerida (R$)","Variação","Participação na Revisão","Participação na Receita"]
[null,null,null,null,null,null,null,null,null,null,null,null,null,null,null,null,null,null,null,null,null,null,null,null,null,null,null,null,null,null,null,null,null,null,null,null,null,null,null,null,null,"PARCELA A [Encargos+Transmissão+Energia+RI]",{"$f":"AQ179+AQ189+AQ199+AQ198","v":{"$error":"#DIV/0!"}},{"$f":"AR179+AR189+AR199+AR198","v":140265987.84083694},{"$f":"IF(ISERROR(AR178/AQ178-1),0,AR178/AQ178-1)","v":0},{"$f":"IF(ISERROR((AR178-AQ178)/$AQ$208),0,(AR178-AQ178)/$AQ$208)","v":0},{"$f":"IF(ISERROR(AR178/($AR$208)),0,AR178/($AR$208))","v":0}]
[null,null,null,null,null,null,null,null,null,null,null,null,null,null,null,null,null,null,null,null,null,null,null,null,null,null,null,null,null,null,null,null,null,null,null,null,null,null,null,null,null,"Encargos Setoriais",{"$f":"SUM(AQ180:AQ188)","v":21330393.737780772},{"$f":"SUM(AR180:AR188)","v":21922803.695123974},{"$f":"IF(ISERROR(AR179/AQ179-1),0,AR179/AQ179-1)","v":2.7773043696512456E-2},{"$f":"ROUND(IF(ISERROR((AR179-AQ179)/$AQ$208),0,(AR179-AQ179)/$AQ$208),4)","v":0},0,"Colunas1"]
[null,null,null,null,null,null,null,null,null,null,null,null,null,null,null,null,null,null,null,null,null,null,null,null,null,null,null,null,null,null,null,null,null,null,null,null,null,null,null,null,null,"Taxa de Fisc. de Serviços de E.E. – TFSEE",{"$f":"Mercado!I66","v":250597.90604448385},{"$f":"Resultado!D22","v":259114.3269681003},{"$f":"IF(ISERROR(AR180/AQ180-1),0,AR180/AQ180-1)","v":3.3984405767958359E-2},{"$f":"ROUND(IF(ISERROR((AR180-AQ180)/$AQ$208),0,(AR180-AQ180)/$AQ$208),4)","v":0},0,{"$f":"IF(SUM(AQ180:AR180)<>0,1,0)","v":1}]
[null,null,null,null,null,null,null,null,null,null,null,null,null,null,null,null,null,null,null,null,null,null,null,null,null,null,null,null,null,null,null,null,null,null,null,null,null,null,null,null,null,"Conta de Desenvolvimento Energético – CDE (USO)",{"$f":"Mercado!T66+Mercado!H66","v":14435788.370231144},{"$f":"Encargos!G22","v":17572820.801765297},{"$f":"IF(ISERROR(AR181/AQ181-1),0,AR181/AQ181-1)","v":0.21730939461562104},{"$f":"ROUND(IF(ISERROR((AR181-AQ181)/$AQ$208),0,(AR181-AQ181)/$AQ$208),4)","v":0},0,{"$f":"IF(SUM(AQ181:AR181)<>0,1,0)","v":1}]
[null,null,null,null,null,null,null,null,null,null,null,null,null,null,null,null,null,null,null,null,null,null,null,null,null,null,null,null,null,null,null,null,null,null,null,null,null,null,null,null,null,"Conta de Desenvolvimento Energético – CDE (Decr. 7945/2013)",{"$f":"SUM(DADOS_MercadoBase[CDE_E_Dec],DADOS_MercadoBase[RTE_CDE_E_Dec])","v":0},{"$f":"Encargos!G23","v":0},{"$f":"IF(ISERROR(AR182/AQ182-1),0,AR182/AQ182-1)","v":0},0,0,0]
[null,null,null,null,null,null,null,null,null,null,null,null,null,null,null,null,null,null,null,null,null,null,null,null,null,null,null,null,null,null,null,null,null,null,null,null,null,null,null,null,null,"Conta de Desenvolvimento Energético – CDE (Conta-ACR)",{"$f":"SUM(DADOS_MercadoBase[CDE_E_ACR],DADOS_MercadoBase[RTE_CDE_E_ACR])","v":2072204.6662415923},{"$f":"Encargos!G24","v":0},{"$f":"IF(ISERROR(AR183/AQ183-1),0,AR183/AQ183-1)","v":-1},{"$f":"ROUND(IF(ISERROR((AR183-AQ183)/$AQ$208),0,(AR183-AQ183)/$AQ$208),4)","v":0},0,1]
[null,null,null,null,null,null,null,null,null,null,null,null,null,null,null,null,null,null,null,null,null,null,null,null,null,null,null,null,null,null,null,null,null,null,null,null,null,null,null,null,null,"Compensação financeira - CFURH",{"$f":"Resultado!C24","v":0},{"$f":"Resultado!D24","v":0},{"$f":"IF(ISERROR(AR184/AQ184-1),0,AR184/AQ184-1)","v":0},0,0,0]
[null,null,null,null,null,null,null,null,null,null,null,null,null,null,null,null,null,null,null,null,null,null,null,null,null,null,null,null,null,null,null,null,null,null,null,null,null,null,null,null,null,"Encargos Serv. Sist. - ESS e Energ. Reserv. - EER",{"$f":"Resultado!C25","v":0},{"$f":"Resultado!D25","v":0},{"$f":"IF(ISERROR(AR185/AQ185-1),0,AR185/AQ185-1)","v":0},0,0,0]
[null,null,null,null,null,null,null,null,null,null,null,null,null,null,null,null,null,null,null,null,null,null,null,null,null,null,null,null,null,null,null,null,null,null,null,null,null,null,null,null,null,"PROINFA",{"$f":"Mercado!G66","v":2876620.1207323638},{"$f":"Resultado!D26","v":2341580.0679237042},{"$f":"IF(ISERROR(AR186/AQ186-1),0,AR186/AQ186-1)","v":-0.18599607537767027},0,0,{"$f":"IF(SUM(AQ186:AR186)<>0,1,0)","v":1}]
[null,null,null,null,null,null,null,null,null,null,null,null,null,null,null,null,null,null,null,null,null,null,null,null,null,null,null,null,null,null,null,null,null,null,null,null,null,null,null,null,null,"P&D, Efic.Energ e Ressarc.ICMS Sist.Isol.",{"$f":"SUM(DADOS_MercadoBase[PeD],DADOS_MercadoBase[RTE_PeD])","v":1695182.6745311883},{"$f":"Resultado!D27","v":1749288.4984668745},{"$f":"IF(ISERROR(AR187/AQ187-1),0,AR187/AQ187-1)","v":3.1917400259325657E-2},{"$f":"ROUND(IF(ISERROR((AR187-AQ187)/$AQ$208),0,(AR187-AQ187)/$AQ$208),4)","v":0},0,1]
[null,null,null,null,null,null,null,null,null,null,null,null,null,null,null,null,null,null,null,null,null,null,null,null,null,null,null,null,null,null,null,null,null,null,null,null,null,null,null,null,null,"ONS",{"$f":"Resultado!C28","v":0},{"$f":"Resultado!D28","v":0},{"$f":"IF(ISERROR(AR188/AQ188-1),0,AR188/AQ188-1)","v":0},0,0,{"$f":"IF(SUM(AQ188:AR188)<>0,1,0)","v":0}]
[null,null,null,null,null,null,null,null,null,null,null,null,null,null,null,null,null,null,null,null,null,null,null,null,null,null,null,null,null,null,null,null,null,null,null,null,null,null,null,null,null,"Custos de Transmissão",{"$f":"SUM(AQ190:AQ197)","v":31591481.297023676},{"$f":"SUM(AR190:AR197)","v":36051364.802239999},0.14117361143291829,0,0,1]
[null,null,null,null,null,null,null,null,null,null,null,null,null,null,null,null,null,null,null,null,null,null,null,null,null,null,null,null,null,null,null,null,null,null,null,null,null,null,null,null,null,"Rede Básica",{"$f":"SUM(DADOS_MercadoBase[TUST_RB])","v":0},{"$f":"Resultado!D30","v":0},0,0,0,0]
[null,null,null,null,null,null,null,null,null,null,null,null,null,null,null,null,null,null,null,null,null,null,null,null,null,null,null,null,null,null,null,null,null,null,null,null,null,null,null,null,null,"Rede Básica Fronteira",{"$f":"SUM(DADOS_MercadoBase[TUST_FR])","v":0},{"$f":"Resultado!D31","v":0},0,0,0,0]
[null,null,null,null,null,null,null,null,null,null,null,null,null,null,null,null,null,null,null,null,null,null,null,null,null,null,null,null,null,null,null,null,null,null,null,null,null,null,null,null,null,"Rede Básica ONS (A2)",{"$f":"SUM(DADOS_MercadoBase[TUSDG_ONS])","v":0},{"$f":"Resultado!D32","v":0},0,0,0,0]
[null,null,null,null,null,null,null,null,null,null,null,null,null,null,null,null,null,null,null,null,null,null,null,null,null,null,null,null,null,null,null,null,null,null,null,null,null,null,null,null,null,"Rede Básica Export. (A2)",{"$f":"SUM(DADOS_MercadoBase[TUSDG_T])","v":0},{"$f":"Resultado!D33","v":0},0,0,0,0]
[null,null,null,null,null,null,null,null,null,null,null,null,null,null,null,null,null,null,null,null,null,null,null,null,null,null,null,null,null,null,null,null,null,null,null,null,null,null,null,null,null,"MUST Itaipu",{"$f":"SUM(DADOS_MercadoBase[TUST_ITAIPU])","v":0},{"$f":"Resultado!D34","v":0},0,0,0,0]
[null,null,null,null,null,null,null,null,null,null,null,null,null,null,null,null,null,null,null,null,null,null,null,null,null,null,null,null,null,null,null,null,null,null,null,null,null,null,null,null,null,"Transporte de Itaipu",{"$f":"SUM(DADOS_MercadoBase[ITAIPU])","v":0},{"$f":"Resultado!D35","v":0},0,0,0,0]
[null,null,null,null,null,null,null,null,null,null,null,null,null,null,null,null,null,null,null,null,null,null,null,null,null,null,null,null,null,null,null,null,null,null,null,null,null,null,null,null,null,"Conexão",{"$f":"SUM(DADOS_MercadoBase[Conexao_T])","v":0},{"$f":"Resultado!D36","v":0},0,0,0,0]
[null,null,null,null,null,null,null,null,null,null,null,null,null,null,null,null,null,null,null,null,null,null,null,null,null,null,null,null,null,null,null,null,null,null,null,null,null,null,null,null,null,"Uso do sistema de distribuição",{"$f":"SUM(DADOS_MercadoBase[CUSD],DADOS_MercadoBase[RTE_CUSD])","v":31591481.297023676},{"$f":"Resultado!D37","v":36051364.802239999},0.14117361143291829,0,0,1]
[null,null,null,null,null,null,null,null,null,null,null,null,null,null,null,null,null,null,null,null,null,null,null,null,null,null,null,null,null,null,null,null,null,null,null,null,null,null,null,null,null,"Receitas Irrecuperáveis",{"$f":"(((Entrada!G59+Entrada!G60)*(1-Entrada!G65))/(SUM(Entrada!G59:G64)*(1-Entrada!G65)-Entrada!G66))*(Mercado!Z66-AQ201)","v":{"$error":"#DIV/0!"}},{"$f":"Resultado!D39","v":156148.68337927319},{"$f":"IF(ISERROR(AR198/AQ198-1),0,AR198/AQ198-1)","v":0},0,{"$f":"ROUND(IF(ISERROR(AR198/($AR$208)),0,AR198/($AR$208)),4)","v":0},{"$error":"#DIV/0!"}]
[null,null,null,null,null,null,null,null,null,null,null,null,null,null,null,null,null,null,null,null,null,null,null,null,null,null,null,null,null,null,null,null,null,null,null,null,null,null,null,null,null,"Custos de Aquisição de Energia",{"$f":"SUM(DADOS_MercadoBase[RTE_Energia],DADOS_MercadoBase[EnergiaRevenda],DADOS_MercadoBase[perdasnt],DADOS_MercadoBase[perdasrb_d],DADOS_MercadoBase[perdasrb_c],DADOS_MercadoBase[perdastec])","v":78121788.550639004},{"$f":"Resultado!D38","v":82135670.66009371},{"$f":"IF(ISERROR(AR199/AQ199-1),0,AR199/AQ199-1)","v":5.1379803047556738E-2},0,0,1]
[null,null,null,null,null,null,null,null,null,null,null,null,null,null,null,null,null,null,null,null,null,null,null,null,null,null,null,null,null,null,null,null,null,null,null,null,null,null,-258.07939627766609,null,null,"PARCELA B",{"$f":"SUM(AQ201:AQ207)","v":{"$error":"#N/A"}},{"$f":"SUM(AR201:AR207)","v":{"$error":"#N/A"}},{"$f":"IF(ISERROR(AR200/AQ200-1),0,AR200/AQ200-1)","v":0},0,{"$f":"ROUND(IF(ISERROR(AR200/($AR$208)),0,AR200/($AR$208)),4)","v":0},{"$error":"#N/A"}]
[null,null,null,null,null,null,null,null,null,null,null,null,null,null,null,null,null,null,null,null,null,null,null,null,null,null,null,null,null,null,null,null,null,null,null,null,null,null,null,null,null,"Custos Operacionais",{"$f":"('VPB e Fator X'!C103-'VPB e Fator X'!C104*(1-(1-'VPB e Fator X'!C105)^('VPB e Fator X'!C7-1)))/('VPB e Fator X'!C104*(1-'VPB e Fator X'!C105)^('VPB e Fator X'!C7-1))*Mercado!Z66","v":{"$error":"#N/A"}},{"$f":" Resultado!G20*(1-Resultado!$G$26-Resultado!$G$27)","v":{"$error":"#N/A"}},{"$f":"IF(ISERROR(AR201/AQ201-1),0,AR201/AQ201-1)","v":0},0,{"$f":"ROUND(IF(ISERROR(AR201/($AR$208)),0,AR201/($AR$208)),4)","v":0},{"$error":"#N/A"}]
[null,null,null,null,null,null,null,null,null,null,null,null,null,null,null,null,null,null,null,null,null,null,null,null,null,null,null,null,null,null,null,null,null,null,null,null,null,null,null,null,null,"Anuidades",{"$f":"((Entrada!G63*(1-Entrada!G65))/(SUM(Entrada!G59:G64)*(1-Entrada!G65)-Entrada!G66))*(Mercado!Z66-AQ201)+AM200","v":{"$error":"#DIV/0!"}},{"$f":" Resultado!G24*(1-Resultado!$G$26-Resultado!$G$27)","v":0},{"$f":"IF(ISERROR(AR202/AQ202-1),0,AR202/AQ202-1)","v":0},0,{"$f":"ROUND(IF(ISERROR(AR202/($AR$208)),0,AR202/($AR$208)),4)","v":0},{"$error":"#DIV/0!"}]
[null,null,null,null,null,null,null,null,null,null,null,null,null,null,null,null,null,null,null,null,null,null,null,null,null,null,null,null,null,null,null,null,null,null,null,null,null,null,null,null,null,"Remuneração",{"$f":"((Entrada!G61*(1-Entrada!G65))/(SUM(Entrada!G59:G64)*(1-Entrada!G65)-Entrada!G66))*(Mercado!Z66-AQ201)","v":{"$error":"#DIV/0!"}},{"$f":" Resultado!G22*(1-Resultado!$G$26-Resultado!$G$27)","v":{"$error":"#N/A"}},0,0,0,{"$error":"#DIV/0!"}]
[null,null,null,null,null,null,null,null,null,null,null,null,null,null,null,null,null,null,null,null,null,null,null,null,null,null,null,null,null,null,null,null,null,null,null,null,null,null,null,null,null,"Depreciação",{"$f":"((Entrada!G62*(1-Entrada!G65))/(SUM(Entrada!G59:G64)*(1-Entrada!G65)-Entrada!G66))*(Mercado!Z66-AQ201)","v":{"$error":"#DIV/0!"}},{"$f":" Resultado!G23*(1-Resultado!$G$26-Resultado!$G$27)","v":0},0,{"$f":"ROUND(IF(ISERROR((AR204-AQ204)/$AQ$208),0,(AR204-AQ204)/$AQ$208),3)","v":0},0,{"$error":"#DIV/0!"}]
[null,null,null,null,null,null,null,null,null,null,null,null,null,null,null,null,null,null,null,null,null,null,null,null,null,null,null,null,null,null,null,null,null,null,null,null,null,null,null,null,null,"Outras Receitas",{"$f":"-((Entrada!G66)/(SUM(Entrada!G59:G64)*(1-Entrada!G65)-Entrada!G66))*(Mercado!Z66-AQ201)","v":{"$error":"#DIV/0!"}},{"$f":"-Resultado!$G$29","v":-2508515.5769535382},0,0,0,{"$f":"IF(SUM(AQ205:AR205)<>0,1,0)","v":{"$error":"#DIV/0!"}}]
[null,null,null,null,null,null,null,null,null,null,null,null,null,null,null,null,null,null,null,null,null,null,null,null,null,null,null,null,null,null,null,null,null,null,null,null,null,null,null,null,null,"Ultrapassagem de Demanda e Excedente Reativo",0,{"$f":"-(SUM(Resultado!G30:G31))","v":-494200.69054178952},{"$f":"IF(ISERROR(AR206/AQ206-1),0,AR206/AQ206-1)","v":0},0,{"$f":"ROUND(IF(ISERROR(AR206/($AR$208)),0,AR206/($AR$208)),4)+0.0001","v":1E-4},{"$f":"IF(SUM(AQ207:AR207)<>0,1,0)","v":{"$error":"#DIV/0!"}}]
[null,null,null,null,null,null,null,null,null,null,null,null,null,null,null,null,null,null,null,null,null,null,null,null,null,null,null,null,null,null,null,null,null,null,null,null,null,null,null,null,null,"Ajuste Investimentos 2CRTP",{"$f":"((Entrada!G64*(1-Entrada!G65))/(SUM(Entrada!G59:G64)*(1-Entrada!G65)-Entrada!G66))*(Mercado!Z66-AQ201)","v":{"$error":"#DIV/0!"}},0,0,0,0,{"$f":"IF(SUM(AQ208:AR208)<>0,1,0)","v":{"$error":"#N/A"}}]
[null,null,null,null,null,null,null,null,null,null,null,null,null,null,null,null,null,null,null,null,null,null,null,null,null,null,null,null,null,null,null,null,null,null,null,null,null,null,null,null,null,"RT considerando a varição tarifária da RTE",{"$f":"AQ200+AQ178","v":{"$error":"#N/A"}},{"$f":"AR200+AR178","v":{"$error":"#N/A"}},null,{"$f":"AT200+AT178","v":0},{"$f":"AU200+AU178","v":0},1]
[null,null,null,null,null,null,null,null,null,null,null,null,null,null,null,null,null,null,null,null,null,null,null,null,null,null,null,null,null,null,null,null,null,null,null,null,null,null,null,null,null,null,null,null,null,null,null,1]
[null,null,null,null,null,null,null,null,null,null,null,null,null,null,null,null,null,null,null,null,null,null,null,null,null,null,null,null,null,null,null,null,null,null,null,null,null,null,null,null,null,"Efeito dos Componentes Financeiros do Processo Atual ",null,null,null,{"$f":"SUM(AT211:AT261)","v":{"$error":"#REF!"}},null,{"$f":"IF(AT210=0,0,1)","v":{"$error":"#REF!"}}]
[null,null,null,null,null,null,null,null,null,null,null,null,null,null,null,null,null,null,null,null,null,null,null,null,null,null,null,null,null,null,null,null,null,null,null,null,null,null,null,56923402.258719958,null,{"$f":"#REF!","v":{"$error":"#REF!"}},null,null,null,{"$f":"#REF!","v":{"$error":"#REF!"}},null,{"$f":"IF(AT211=0,0,1)","v":{"$error":"#REF!"}}]
[null,null,null,null,null,null,null,null,null,null,null,null,null,null,null,null,null,null,null,null,null,null,null,null,null,null,null,null,null,null,null,null,null,null,null,null,null,null,null,null,null,{"$f":"#REF!","v":{"$error":"#REF!"}},null,null,null,{"$f":"#REF!","v":{"$error":"#REF!"}},null,{"$error":"#REF!"}]
[null,null,null,null,null,null,null,null,null,null,null,null,null,null,null,null,null,null,null,null,null,null,null,null,null,null,null,null,null,null,null,null,null,null,null,null,null,null,null,{"$f":"AN211-AQ208","v":{"$error":"#N/A"}},null,{"$f":"#REF!","v":{"$error":"#REF!"}},null,null,null,{"$f":"#REF!","v":{"$error":"#REF!"}},null,{"$error":"#REF!"}]
[null,null,null,null,null,null,null,null,null,null,null,null,null,null,null,null,null,null,null,null,null,null,null,null,null,null,null,null,null,null,null,null,null,null,null,null,null,null,null,null,null,{"$f":"#REF!","v":{"$error":"#REF!"}},null,null,null,{"$f":"#REF!","v":{"$error":"#REF!"}},null,{"$error":"#REF!"}]
[null,null,null,null,null,null,null,null,null,null,null,null,null,null,null,null,null,null,null,null,null,null,null,null,null,null,null,null,null,null,null,null,null,null,null,null,null,null,null,null,null,{"$f":"#REF!","v":{"$error":"#REF!"}},null,null,null,{"$f":"#REF!","v":{"$error":"#REF!"}},null,{"$error":"#REF!"}]
[null,null,null,null,null,null,null,null,null,null,null,null,null,null,null,null,null,null,null,null,null,null,null,null,null,null,null,null,null,null,null,null,null,null,null,null,null,null,null,null,null,{"$f":"#REF!","v":{"$error":"#REF!"}},null,null,null,{"$f":"#REF!","v":{"$error":"#REF!"}},null,{"$error":"#REF!"}]
[null,null,null,null,null,null,null,null,null,null,null,null,null,null,null,null,null,null,null,null,null,null,null,null,null,null,null,null,null,null,null,null,null,null,null,null,null,null,null,null,null,{"$f":"#REF!","v":{"$error":"#REF!"}},null,null,null,{"$f":"#REF!","v":{"$error":"#REF!"}},null,{"$error":"#REF!"}]
[null,null,null,null,null,null,null,null,null,null,null,null,null,null,null,null,null,null,null,null,null,null,null,null,null,null,null,null,null,null,null,null,null,null,null,null,null,null,null,null,null,{"$f":"#REF!","v":{"$error":"#REF!"}},null,null,null,{"$f":"#REF!","v":{"$error":"#REF!"}},null,{"$error":"#REF!"}]
[null,null,null,null,null,null,null,null,null,null,null,null,null,null,null,null,null,null,null,null,null,null,null,null,null,null,null,null,null,null,null,null,null,null,null,null,null,null,null,null,null,{"$f":"#REF!","v":{"$error":"#REF!"}},null,null,null,{"$f":"#REF!","v":{"$error":"#REF!"}},null,{"$error":"#REF!"}]
[null,null,null,null,null,null,null,null,null,null,null,null,null,null,null,null,null,null,null,null,null,null,null,null,null,null,null,null,null,null,null,null,null,null,null,null,null,null,null,null,null,{"$f":"#REF!","v":{"$error":"#REF!"}},null,null,null,{"$f":"#REF!","v":{"$error":"#REF!"}},null,{"$error":"#REF!"}]
[null,null,null,null,null,null,null,null,null,null,null,null,null,null,null,null,null,null,null,null,null,null,null,null,null,null,null,null,null,null,null,null,null,null,null,null,null,null,null,null,null,{"$f":"#REF!","v":{"$error":"#REF!"}},null,null,null,{"$f":"#REF!","v":{"$error":"#REF!"}},null,{"$error":"#REF!"}]
[null,null,null,null,null,null,null,null,null,null,null,null,null,null,null,null,null,null,null,null,null,null,null,null,null,null,null,null,null,null,null,null,null,null,null,null,null,null,null,null,null,{"$f":"#REF!","v":{"$error":"#REF!"}},null,null,null,{"$f":"#REF!","v":{"$error":"#REF!"}},null,{"$error":"#REF!"}]
[null,null,null,null,null,null,null,null,null,null,null,null,null,null,null,null,null,null,null,null,null,null,null,null,null,null,null,null,null,null,null,null,null,null,null,null,null,null,null,null,null,{"$f":"#REF!","v":{"$error":"#REF!"}},null,null,null,{"$f":"#REF!","v":{"$error":"#REF!"}},null,{"$error":"#REF!"}]
[null,null,null,null,null,null,null,null,null,null,null,null,null,null,null,null,null,null,null,null,null,null,null,null,null,null,null,null,null,null,null,null,null,null,null,null,null,null,null,null,null,{"$f":"#REF!","v":{"$error":"#REF!"}},null,null,null,{"$f":"#REF!","v":{"$error":"#REF!"}},null,{"$error":"#REF!"}]
[null,null,null,null,null,null,null,null,null,null,null,null,null,null,null,null,null,null,null,null,null,null,null,null,null,null,null,null,null,null,null,null,null,null,null,null,null,null,null,null,null,{"$f":"#REF!","v":{"$error":"#REF!"}},null,null,null,{"$f":"#REF!","v":{"$error":"#REF!"}},null,{"$error":"#REF!"}]
[null,null,null,null,null,null,null,null,null,null,null,null,null,null,null,null,null,null,null,null,null,null,null,null,null,null,null,null,null,null,null,null,null,null,null,null,null,null,null,null,null,{"$f":"#REF!","v":{"$error":"#REF!"}},null,null,null,{"$f":"#REF!","v":{"$error":"#REF!"}},null,{"$error":"#REF!"}]
[null,null,null,null,null,null,null,null,null,null,null,null,null,null,null,null,null,null,null,null,null,null,null,null,null,null,null,null,null,null,null,null,null,null,null,null,null,null,null,null,null,{"$f":"#REF!","v":{"$error":"#REF!"}},null,null,null,{"$f":"#REF!","v":{"$error":"#REF!"}},null,{"$error":"#REF!"}]
[null,null,null,null,null,null,null,null,null,null,null,null,null,null,null,null,null,null,null,null,null,null,null,null,null,null,null,null,null,null,null,null,null,null,null,null,null,null,null,null,null,{"$f":"#REF!","v":{"$error":"#REF!"}},null,null,null,{"$f":"#REF!","v":{"$error":"#REF!"}},null,{"$error":"#REF!"}]
[null,null,null,null,null,null,null,null,null,null,null,null,null,null,null,null,null,null,null,null,null,null,null,null,null,null,null,null,null,null,null,null,null,null,null,null,null,null,null,null,null,{"$f":"#REF!","v":{"$error":"#REF!"}},null,null,null,{"$f":"#REF!","v":{"$error":"#REF!"}},null,{"$error":"#REF!"}]
[null,null,null,null,null,null,null,null,null,null,null,null,null,null,null,null,null,null,null,null,null,null,null,null,null,null,null,null,null,null,null,null,null,null,null,null,null,null,null,null,null,{"$f":"#REF!","v":{"$error":"#REF!"}},null,null,null,{"$f":"#REF!","v":{"$error":"#REF!"}},null,{"$error":"#REF!"}]
[null,null,null,null,null,null,null,null,null,null,null,null,null,null,null,null,null,null,null,null,null,null,null,null,null,null,null,null,null,null,null,null,null,null,null,null,null,null,null,null,null,{"$f":"#REF!","v":{"$error":"#REF!"}},null,null,null,{"$f":"#REF!","v":{"$error":"#REF!"}},null,{"$error":"#REF!"}]
[null,null,null,null,null,null,null,null,null,null,null,null,null,null,null,null,null,null,null,null,null,null,null,null,null,null,null,null,null,null,null,null,null,null,null,null,null,null,null,null,null,{"$f":"#REF!","v":{"$error":"#REF!"}},null,null,null,{"$f":"#REF!","v":{"$error":"#REF!"}},null,{"$error":"#REF!"}]
[null,null,null,null,null,null,null,null,null,null,null,null,null,null,null,null,null,null,null,null,null,null,null,null,null,null,null,null,null,null,null,null,null,null,null,null,null,null,null,null,null,{"$f":"#REF!","v":{"$error":"#REF!"}},null,null,null,{"$f":"#REF!","v":{"$error":"#REF!"}},null,{"$error":"#REF!"}]
[null,null,null,null,null,null,null,null,null,null,null,null,null,null,null,null,null,null,null,null,null,null,null,null,null,null,null,null,null,null,null,null,null,null,null,null,null,null,null,null,null,{"$f":"#REF!","v":{"$error":"#REF!"}},null,null,null,{"$f":"#REF!","v":{"$error":"#REF!"}},null,{"$error":"#REF!"}]
[null,null,null,null,null,null,null,null,null,null,null,null,null,null,null,null,null,null,null,null,null,null,null,null,null,null,null,null,null,null,null,null,null,null,null,null,null,null,null,null,null,{"$f":"#REF!","v":{"$error":"#REF!"}},null,null,null,{"$f":"#REF!","v":{"$error":"#REF!"}},null,{"$error":"#REF!"}]
[null,null,null,null,null,null,null,null,null,null,null,null,null,null,null,null,null,null,null,null,null,null,null,null,null,null,null,null,null,null,null,null,null,null,null,null,null,null,null,null,null,{"$f":"#REF!","v":{"$error":"#REF!"}},null,null,null,{"$f":"#REF!","v":{"$error":"#REF!"}},null,{"$error":"#REF!"}]
[null,null,null,null,null,null,null,null,null,null,null,null,null,null,null,null,null,null,null,null,null,null,null,null,null,null,null,null,null,null,null,null,null,null,null,null,null,null,null,null,null,{"$f":"#REF!","v":{"$error":"#REF!"}},null,null,null,{"$f":"#REF!","v":{"$error":"#REF!"}},null,{"$error":"#REF!"}]
[null,null,null,null,null,null,null,null,null,null,null,null,null,null,null,null,null,null,null,null,null,null,null,null,null,null,null,null,null,null,null,null,null,null,null,null,null,null,null,null,null,{"$f":"#REF!","v":{"$error":"#REF!"}},null,null,null,{"$f":"#REF!","v":{"$error":"#REF!"}},null,{"$error":"#REF!"}]
[null,null,null,null,null,null,null,null,null,null,null,null,null,null,null,null,null,null,null,null,null,null,null,null,null,null,null,null,null,null,null,null,null,null,null,null,null,null,null,null,null,{"$f":"#REF!","v":{"$error":"#REF!"}},null,null,null,{"$f":"#REF!","v":{"$error":"#REF!"}},null,{"$error":"#REF!"}]
[null,null,null,null,null,null,null,null,null,null,null,null,null,null,null,null,null,null,null,null,null,null,null,null,null,null,null,null,null,null,null,null,null,null,null,null,null,null,null,null,null,{"$f":"#REF!","v":{"$error":"#REF!"}},null,null,null,{"$f":"#REF!","v":{"$error":"#REF!"}},null,{"$error":"#REF!"}]
[null,null,null,null,null,null,null,null,null,null,null,null,null,null,null,null,null,null,null,null,null,null,null,null,null,null,null,null,null,null,null,null,null,"Total de Encargos Tarifários",{"$f":"SUM(AM168:AM174)","v":21922803.695123974},null,null,null,null,null,null,{"$f":"#REF!","v":{"$error":"#REF!"}},null,null,null,{"$f":"#REF!","v":{"$error":"#REF!"}},null,{"$error":"#REF!"}]
[null,null,null,null,null,null,null,null,null,null,null,null,null,null,null,null,null,null,null,null,null,null,null,null,null,null,null,null,null,null,null,null,null,null,null,null,null,null,null,null,null,{"$f":"#REF!","v":{"$error":"#REF!"}},null,null,null,{"$f":"#REF!","v":{"$error":"#REF!"}},null,{"$error":"#REF!"}]
[null,null,null,null,null,null,null,null,null,null,null,null,null,null,null,null,null,null,null,null,null,null,null,null,null,null,null,null,null,null,null,null,null,null,null,null,null,null,null,null,null,{"$f":"#REF!","v":{"$error":"#REF!"}},null,null,null,{"$f":"#REF!","v":{"$error":"#REF!"}},null,{"$error":"#REF!"}]
[null,null,null,null,null,null,null,null,null,null,null,null,null,null,null,null,null,null,null,null,null,null,null,null,null,null,null,null,null,null,null,null,null,null,null,null,null,null,null,null,null,{"$f":"#REF!","v":{"$error":"#REF!"}},null,null,null,{"$f":"#REF!","v":{"$error":"#REF!"}},null,{"$error":"#REF!"}]
[null,null,null,null,null,null,null,null,null,null,null,null,null,null,null,null,null,null,null,null,null,null,null,null,null,null,null,null,null,null,null,null,null,null,null,null,null,null,null,null,null,{"$f":"#REF!","v":{"$error":"#REF!"}},null,null,null,{"$f":"#REF!","v":{"$error":"#REF!"}},null,{"$error":"#REF!"}]
[null,null,null,null,null,null,null,null,null,null,null,null,null,null,null,null,null,null,null,null,null,null,null,null,null,null,null,null,null,null,null,null,null,null,null,null,null,null,null,null,null,{"$f":"#REF!","v":{"$error":"#REF!"}},null,null,null,{"$f":"#REF!","v":{"$error":"#REF!"}},null,{"$error":"#REF!"}]
[null,null,null,null,null,null,null,null,null,null,null,null,null,null,null,null,null,null,null,null,null,null,null,null,null,null,null,null,null,null,null,null,null,null,null,null,null,null,null,null,null,{"$f":"#REF!","v":{"$error":"#REF!"}},null,null,null,{"$f":"#REF!","v":{"$error":"#REF!"}},null,{"$error":"#REF!"}]
[null,null,null,null,null,null,null,null,null,null,null,null,null,null,null,null,null,null,null,null,null,null,null,null,null,null,null,null,null,null,null,null,null,null,null,null,null,null,null,null,null,{"$f":"#REF!","v":{"$error":"#REF!"}},null,null,null,{"$f":"#REF!","v":{"$error":"#REF!"}},null,{"$error":"#REF!"}]
[null,null,null,null,null,null,null,null,null,null,null,null,null,null,null,null,null,null,null,null,null,null,null,null,null,null,null,null,null,null,null,null,null,null,null,null,null,null,null,null,null,{"$f":"#REF!","v":{"$error":"#REF!"}},null,null,null,{"$f":"#REF!","v":{"$error":"#REF!"}},null,{"$error":"#REF!"}]
[null,null,null,null,null,null,null,null,null,null,null,null,null,null,null,null,null,null,null,null,null,null,null,null,null,null,null,null,null,null,null,null,null,null,null,null,null,null,null,null,null,{"$f":"#REF!","v":{"$error":"#REF!"}},null,null,null,{"$f":"#REF!","v":{"$error":"#REF!"}},null,{"$error":"#REF!"}]
[null,null,null,null,null,null,null,null,null,null,null,null,null,null,null,null,null,null,null,null,null,null,null,null,null,null,null,null,null,null,null,null,null,null,null,null,null,null,null,null,null,{"$f":"#REF!","v":{"$error":"#REF!"}},null,null,null,{"$f":"#REF!","v":{"$error":"#REF!"}},null,{"$error":"#REF!"}]
[null,null,null,null,null,null,null,null,null,null,null,null,null,null,null,null,null,null,null,null,null,null,null,null,null,null,null,null,null,null,null,null,null,null,null,null,null,null,null,null,null,{"$f":"#REF!","v":{"$error":"#REF!"}},null,null,null,{"$f":"#REF!","v":{"$error":"#REF!"}},null,{"$error":"#REF!"}]
[null,null,null,null,null,null,null,null,null,null,null,null,null,null,null,null,null,null,null,null,null,null,null,null,null,null,null,null,null,null,null,null,null,null,null,null,null,null,null,null,null,{"$f":"#REF!","v":{"$error":"#REF!"}},null,null,null,{"$f":"#REF!","v":{"$error":"#REF!"}},null,{"$error":"#REF!"}]
[null,null,null,null,null,null,null,null,null,null,null,null,null,null,null,null,null,null,null,null,null,null,null,null,null,null,null,null,null,null,null,null,null,null,null,null,null,null,null,null,null,{"$f":"#REF!","v":{"$error":"#REF!"}},null,null,null,{"$f":"#REF!","v":{"$error":"#REF!"}},null,{"$error":"#REF!"}]
[null,null,null,null,null,null,null,null,null,null,null,null,null,null,null,null,null,null,null,null,null,null,null,null,null,null,null,null,null,null,null,null,null,null,null,null,null,null,null,null,null,{"$f":"#REF!","v":{"$error":"#REF!"}},null,null,null,{"$f":"#REF!","v":{"$error":"#REF!"}},null,{"$error":"#REF!"}]
[null,null,null,null,null,null,null,null,null,null,null,null,null,null,null,null,null,null,null,null,null,null,null,null,null,null,null,null,null,null,null,null,null,null,null,null,null,null,null,null,null,{"$f":"#REF!","v":{"$error":"#REF!"}},null,null,null,{"$f":"#REF!","v":{"$error":"#REF!"}},null,{"$error":"#REF!"}]
[null,null,null,null,null,null,null,null,null,null,null,null,null,null,null,null,null,null,null,null,null,null,null,null,null,null,null,null,null,null,null,null,null,null,null,null,null,null,null,null,null,{"$f":"#REF!","v":{"$error":"#REF!"}},null,null,null,{"$f":"#REF!","v":{"$error":"#REF!"}},null,{"$error":"#REF!"}]
[null,null,null,null,null,null,null,null,null,null,null,null,null,null,null,null,null,null,null,null,null,null,null,null,null,null,null,null,null,null,null,null,null,null,null,null,null,null,null,null,null,{"$f":"#REF!","v":{"$error":"#REF!"}},null,null,null,{"$f":"#REF!","v":{"$error":"#REF!"}},null,{"$error":"#REF!"}]
[null,null,null,null,null,null,null,null,null,null,null,null,null,null,null,null,null,null,null,null,null,null,null,null,null,null,null,null,null,null,null,null,null,null,null,null,null,null,null,null,null,{"$f":"#REF!","v":{"$error":"#REF!"}},null,null,null,{"$f":"#REF!","v":{"$error":"#REF!"}},null,{"$error":"#REF!"}]
[null,null,null,null,null,null,null,null,null,null,null,null,null,null,null,null,null,null,null,null,null,null,null,null,null,null,null,null,null,null,null,null,null,null,null,null,null,null,null,null,null,{"$f":"#REF!","v":{"$error":"#REF!"}},null,null,null,{"$f":"#REF!","v":{"$error":"#REF!"}},null,{"$error":"#REF!"}]
[null,null,null,null,null,null,null,null,null,null,null,null,null,null,null,null,null,null,null,null,null,null,null,null,null,null,null,null,null,null,null,null,null,null,null,null,null,null,null,null,null,{"$f":"#REF!","v":{"$error":"#REF!"}},null,null,null,{"$f":"#REF!","v":{"$error":"#REF!"}},null,{"$error":"#REF!"},null," Impacto da RTE na Tarifa"]
[null,null,null,null,null,null,null,null,null,null,null,null,null,null,null,null,null,null,null,null,null,null,null,null,null,null,null,null,null,null,null,null,null,null,null,null,null,null,null,null,null,"Efeito da retirada dos Componentes Financeiros do Processo Anterior",null,null,null,{"$f":"ROUND(AT263-AT208-AT210,4)","v":{"$error":"#REF!"}},null,1,null,"Encargos Setoriais",{"$f":"AT179","v":0}]
[null,null,null,null,null,null,null,null,null,null,null,null,null,null,null,null,null,null,null,null,null,null,null,null,null,null,null,null,null,null,null,null,null,null,null,null,null,null,null,null,null,"Efeito Médio a ser percebido pelos Consumidores ",null,null,null,{"$f":"LnkTxtEfeito","v":2.3920708620412956E-2},null,null,null,"Custos de Transmissão",{"$f":"AT189","v":0}]
[null,null,null,null,null,null,null,null,null,null,null,null,null,null,null,null,null,null,null,null,null,null,null,null,null,null,null,null,null,null,null,null,null,null,null,null,null,null,null,null,null,null,null,null,null,null,null,null,null,"Custos de Aquisição de Energia",{"$f":"AT199","v":0}]
[null,null,null,null,null,null,null,null,null,null,null,null,null,null,null,null,null,null,null,null,null,null,null,null,null,null,null,null,null,null,null,null,null,null,null,null,null,null,null,null,null,null,null,null,null,null,null,null,null,"Receitas Irrecuperáveis",{"$f":"AT198","v":0}]
[null,null,null,null,null,null,null,null,null,null,null,null,null,null,null,null,null,null,null,null,null,null,null,null,null,null,null,null,null,null,null,null,null,null,null,null,null,null,null,null,null,null,null,null,null,null,null,null,null,"Distribuição",{"$f":"AT200","v":0}]
[null,null,null,null,null,null,null,null,null,null,null,null,null,null,null,null,null,null,null,null,null,null,null,null,null,null,null,null,null,null,null,null,null,null,null,null,null,null,null,null,null,null,null,null,null,null,null,null,null,"Componentes Financeiros",{"$f":"AT210","v":{"$error":"#REF!"}}]
[null,null,null,null,null,null,null,null,null,null,null,null,null,null,null,null,null,null,null,null,null,null,null,null,null,null,null,null,null,null,null,null,null,null,null,null,null,null,null,null,null,null,null,null,null,null,null,null,null,"Efeito da Retirada dos Financeiros Anteriores",{"$f":"AT262","v":{"$error":"#REF!"}}]
[null,null,null,null,null,null,null,null,null,null,null,null,null,null,null,null,null,null,null,null,null,null,null,null,null,null,null,null,null,null,null,null,null,null,null,null,null,null,null,null,null,null,null,null,null,null,null,null,null,"Efeito Médio Consumidor",{"$f":"AT263","v":2.3920708620412956E-2}]
[null,null,null,null,null,null,null,null,null,null,null,null,null,null,null,null,null,null,null,null,null,null,null,null,null,null,null,null,null,null,null,null,null,null,null,null,null,null,null,null,null,null,null,null,null,null,null,null,null,null,null,null,"Tabela Reposicionamento Tarifário Médio"]
[null,null,null,null,null,null,null,null,null,null,null,null,null,null,null,null,null,null,null,null,null,null,null,null,null,null,null,null,null,null,null,null,null,null,null,null,null,null,null,null,null,null,null,null,null,null,null,null,null,null,null,null,"Descrição","Valores (R$)"]
[null,null,null,null,null,null,null,null,null,null,null,null,null,null,null,null,null,null,null,null,null,null,null,null,null,null,null,null,null,null,null,null,null,null,null,null,null,null,null,null,null,null,null,null,null,null,null,null,null,null,null,null,"VPA+VPB",{"$f":"AR208","v":{"$error":"#N/A"}}]
[null,null,null,null,null,null,null,null,null,null,null,null,null,null,null,null,null,null,null,null,null,null,null,null,null,null,null,null,null,null,null,null,null,null,null,null,null,null,null,null,null,null,null,null,null,null,null,null,null,null,null,null,"Receita Verificada",{"$f":"AQ208","v":{"$error":"#N/A"}}]
[null,null,null,null,null,null,null,null,null,null,null,null,null,null,null,null,null,null,null,null,null,null,null,null,null,null,null,null,null,null,null,null,null,null,null,null,null,null,null,null,null,null,null,null,null,null,null,null,null,null,null,null,"Reposicionamento Tarifário Médio",{"$f":"BB272/BB273-1","v":{"$error":"#N/A"}}]
[null,null,null,null,null,null,null,null,null,null,null,null,null,null,null,null,null,null,null,null,null,null,null,null,null,null,null,null,null,null,null,null,null,null,null,null,null,null,null,null,null,null,null,null,null,null,null,null,null,null,null,null,"Delta (Adicional RTE)",{"$f":"BB273-LnkTxtRA","v":{"$error":"#N/A"}}]
[null,null,null,null,null,null,null,null,null,null,null,null,null,null,null,null,null,null,null,null,null,null,null,null,null,null,null,null,null,null,null,null,null,null,null,null,null,null,null,null,null,null,null,null,null,null,null,null,null,null,null,null,null,null,null,"Descrição",{"$f":"UDEROR!G4","v":"2020-05-01"},{"$f":"UDEROR!H4","v":"2020-04-01"},{"$f":"UDEROR!I4","v":"2020-03-01"},{"$f":"UDEROR!J4","v":"2020-02-01"}]
[null,null,null,null,null,null,null,null,null,null,null,null,null,null,null,null,null,null,null,null,null,null,null,null,null,null,null,null,null,null,null,null,null,null,null,null,null,null,null,null,null,null,null,null,null,null,null,null,null,null,null,null,null,null,null,"Ultrapassagem de Demanda",{"$f":"UDEROR!G6","v":14398.428945421472},{"$f":"UDEROR!H6","v":14353.79467445619},{"$f":"UDEROR!I6","v":10451.322086579779},{"$f":"UDEROR!J6","v":21120.666752218673}]
[null,null,null,null,null,null,null,null,null,null,null,null,null,null,null,null,null,null,null,null,null,null,null,null,null,null,null,null,null,null,null,null,null,null,null,null,null,null,null,null,null,null,null,null,null,null,null,null,null,null,null,null,null,null,null,"Excedente Reativo",{"$f":"UDEROR!G7","v":20612.422084454396},{"$f":"UDEROR!H7","v":20548.524805379318},{"$f":"UDEROR!I7","v":21745.549554327983},{"$f":"UDEROR!J7","v":23289.866653823032}]
[null,null,null,null,null,null,null,null,null,null,null,null,null,null,null,null,null,null,null,null,null,null,null,null,null,null,null,null,null,null,null,null,null,null,null,null,null,null,null,null,null,null,null,null,null,null,null,null,null,null,null,null,null,null,null,"Total",{"$f":"SUM(BE277:BE278)","v":35010.85102987587},{"$f":"SUM(BF277:BF278)","v":34902.319479835511},32196.871640907761,44410.533406041708]

{"sheet":"Financeiro RTE","index":21,"n_rows":1004,"n_cols":20,"rows_kept":1004,"cut":false,"hidden":true,"merged":[]}
[]
[null,"Data de Reajuste (antes da postergação):",{"$f":"LnkTxtDRPData","v":44004}]
[null,"Inicio de apuração (Energia)","2017-04-01",null,"Resumo:"]
[null,"Inicio de apuração (Encargo)","2017-01-01",null,"O valor da RTE apurado mensalmente será dividido pela quantidade de dias do mês. Tal valor será atualizado"]
[null,"Mês limite de apuração (Energia)",{"$f":"DATE(YEAR(C2),MONTH(C2)-3,1)","v":"2020-03-01"},null,"pelo SELIC diário válido. Às parcelas diárias que cairem nos dias não úteis serão aplicadas a SELIC do "]
[null,"Mês limite de apuração (Encargo)",{"$f":"C5","v":"2020-03-01"},null,"último dia útil. O mês limite dependerá da data de Reajuste e Revisão, sendo o corte o dia 10. "]
[null,"Fator Selic Atual",{"$f":"VLOOKUP(C2-1,M10:P1041,4,FALSE)","v":{"$error":"#N/A"}},null,"Antes do dia 10, o limite será de m-2/m-3 para encargo/energia, m-1/m-2 para outros casos"]
[null,null,null,null,null,null,null,null,null,null,null,null,null,null,null,"Fator Selic - Data base 01/03/2015"]
[null,"Competência","Rev Angra III Supridora","Rev Angra III Suprida - TE","Rev Angra III Suprida - TUSD","RTE_CDE_E","Qtd.Dias","Rev Angra III Supridora - Atualizada","Rev Angra III Suprida - TE - Atualizada","Rev Angra III Suprida - TUSD - Atualizada",null,null,"DataRef","VALOR","Fator Diário","Fator Selic","Transporte","Energia","Encargo","Postergação"]
[null,{"$f":"EDATE(B11,-1)","v":43647},{"$f":"SUMIFS(DADOS_MercadoBase[FINCT_TUST_CI],DADOS_MercadoBase[AnoMes],$B10)","v":0},{"$f":"SUMIFS(DADOS_MercadoBase[FinCT_CFURH],DADOS_MercadoBase[AnoMes],$B10)","v":0},{"$f":"SUMIFS(DADOS_MercadoBase[Tipo_ato],DADOS_MercadoBase[AnoMes],$B10)","v":0},null,{"$f":"DAY(EDATE(B10,1)-1)","v":31},{"$f":"SUMPRODUCT(($M$10:$M$1000>=$B10)*($M$10:$M$1000<EDATE($B10,1))*($M$10:$M$1000<$C$2-1)*($M$10:$M$1000>=$C$3)*($M$10:$M$1000<=EDATE($C$5,1)-1),$C$7/($P$10:$P$1000))*C10/$G10","v":{"$error":"#N/A"}},{"$error":"#N/A"},{"$error":"#N/A"},null,null,{"$f":"Índices!K300","v":42357},{"$f":"Índices!L300","v":0},{"$f":"Índices!M300","v":0},{"$f":"Índices!N300","v":1.1083683126773793},{"$f":"IF(AND(M10>=DATE(2015,3,2),M10<DATE(IF(OR(CAPA!$C$23=124,CAPA!$C$23=125,CAPA!$C$23=126,CAPA!$C$23=134,CAPA!$C$23=137),2016,2015),MONTH($C$2),DAY($C$2))),$C$7/P10,0)","v":0},{"$f":"IF(AND(M10>=$C$3,M10<$C$5),$C$7/P10,0)","v":0},{"$f":"IF(AND(M10>=$C$4,M10<$C$6),$C$7/P10,0)","v":0}]
[null,43678,{"$f":"SUMIFS(DADOS_MercadoBase[FINCT_TUST_CI],DADOS_MercadoBase[AnoMes],$B11)","v":0},{"$f":"SUMIFS(DADOS_MercadoBase[FinCT_CFURH],DADOS_MercadoBase[AnoMes],$B11)","v":0},{"$f":"SUMIFS(DADOS_MercadoBase[Tipo_ato],DADOS_MercadoBase[AnoMes],$B11)","v":0},null,{"$f":"DAY(EDATE(B11,1)-1)","v":31},{"$error":"#N/A"},{"$error":"#N/A"},{"$error":"#N/A"},null,null,{"$f":"Índices!K301","v":42358},{"$f":"Índices!L301","v":0},{"$f":"Índices!M301","v":0},{"$f":"Índices!N301","v":1.1083683126773793},{"$f":"IF(AND(M11>=DATE(2015,3,2),M11<DATE(IF(OR(CAPA!$C$23=124,CAPA!$C$23=125,CAPA!$C$23=126,CAPA!$C$23=134,CAPA!$C$23=137),2016,2015),MONTH($C$2),DAY($C$2))),$C$7/P11,0)","v":0},{"$f":"IF(AND(M11>=$C$3,M11<$C$5),$C$7/P11,0)","v":0},{"$f":"IF(AND(M11>=$C$4,M11<$C$6),$C$7/P11,0)","v":0},{"$f":"IF(AND(M11>=VLOOKUP(\"Data Anterior\",TabPostergacao[#All],2,FALSE),M11<VLOOKUP(\"Data Postergada\",TabPostergacao[#All],2,FALSE)),$C$7/P11,0)","v":0}]
[null,43709,{"$f":"SUMIFS(DADOS_MercadoBase[FINCT_TUST_CI],DADOS_MercadoBase[AnoMes],$B12)","v":0},{"$f":"SUMIFS(DADOS_MercadoBase[FinCT_CFURH],DADOS_MercadoBase[AnoMes],$B12)","v":0},{"$f":"SUMIFS(DADOS_MercadoBase[Tipo_ato],DADOS_MercadoBase[AnoMes],$B12)","v":0},null,30,{"$error":"#N/A"},{"$error":"#N/A"},{"$error":"#N/A"},null,null,{"$f":"Índices!K302","v":42359},{"$f":"Índices!L302","v":"DIA ÚTIL"},{"$f":"Índices!M302","v":5.2531000000000001E-2},{"$f":"Índices!N302","v":1.1089505496357119},{"$f":"IF(AND(M12>=DATE(2015,3,2),M12<DATE(IF(OR(CAPA!$C$23=124,CAPA!$C$23=125,CAPA!$C$23=126,CAPA!$C$23=134,CAPA!$C$23=137),2016,2015),MONTH($C$2),DAY($C$2))),$C$7/P12,0)","v":0},0,0,{"$f":"IF(AND(M12>=VLOOKUP(\"Data Anterior\",TabPostergacao[#All],2,FALSE),M12<VLOOKUP(\"Data Postergada\",TabPostergacao[#All],2,FALSE)),$C$7/P12,0)","v":0}]
[null,43739,{"$f":"SUMIFS(DADOS_MercadoBase[FINCT_TUST_CI],DADOS_MercadoBase[AnoMes],$B13)","v":0},{"$f":"SUMIFS(DADOS_MercadoBase[FinCT_CFURH],DADOS_MercadoBase[AnoMes],$B13)","v":0},{"$f":"SUMIFS(DADOS_MercadoBase[Tipo_ato],DADOS_MercadoBase[AnoMes],$B13)","v":0},null,31,{"$error":"#N/A"},{"$error":"#N/A"},{"$error":"#N/A"},null,null,{"$f":"Índices!K303","v":42360},{"$f":"Índices!L303","v":"DIA ÚTIL"},{"$f":"Índices!M303","v":5.2531000000000001E-2},{"$f":"Índices!N303","v":1.109533092448941},{"$f":"IF(AND(M13>=DATE(2015,3,2),M13<DATE(IF(OR(CAPA!$C$23=124,CAPA!$C$23=125,CAPA!$C$23=126,CAPA!$C$23=134,CAPA!$C$23=137),2016,2015),MONTH($C$2),DAY($C$2))),$C$7/P13,0)","v":0},0,0,{"$f":"IF(AND(M13>=VLOOKUP(\"Data Anterior\",TabPostergacao[#All],2,FALSE),M13<VLOOKUP(\"Data Postergada\",TabPostergacao[#All],2,FALSE)),$C$7/P13,0)","v":0}]
[null,43770,{"$f":"SUMIFS(DADOS_MercadoBase[FINCT_TUST_CI],DADOS_MercadoBase[AnoMes],$B14)","v":0},{"$f":"SUMIFS(DADOS_MercadoBase[FinCT_CFURH],DADOS_MercadoBase[AnoMes],$B14)","v":0},{"$f":"SUMIFS(DADOS_MercadoBase[Tipo_ato],DADOS_MercadoBase[AnoMes],$B14)","v":0},null,30,{"$error":"#N/A"},{"$error":"#N/A"},{"$error":"#N/A"},null,null,{"$f":"Índices!K304","v":42361},{"$f":"Índices!L304","v":"DIA ÚTIL"},{"$f":"Índices!M304","v":5.2531000000000001E-2},{"$f":"Índices!N304","v":1.1101159412777355},{"$f":"IF(AND(M14>=DATE(2015,3,2),M14<DATE(IF(OR(CAPA!$C$23=124,CAPA!$C$23=125,CAPA!$C$23=126,CAPA!$C$23=134,CAPA!$C$23=137),2016,2015),MONTH($C$2),DAY($C$2))),$C$7/P14,0)","v":0},0,0,{"$f":"IF(AND(M14>=VLOOKUP(\"Data Anterior\",TabPostergacao[#All],2,FALSE),M14<VLOOKUP(\"Data Postergada\",TabPostergacao[#All],2,FALSE)),$C$7/P14,0)","v":0}]
[null,43800,{"$f":"SUMIFS(DADOS_MercadoBase[FINCT_TUST_CI],DADOS_MercadoBase[AnoMes],$B15)","v":0},{"$f":"SUMIFS(DADOS_MercadoBase[FinCT_CFURH],DADOS_MercadoBase[AnoMes],$B15)","v":0},{"$f":"SUMIFS(DADOS_MercadoBase[Tipo_ato],DADOS_MercadoBase[AnoMes],$B15)","v":0},null,31,{"$error":"#N/A"},{"$error":"#N/A"},{"$error":"#N/A"},null,null,{"$f":"Índices!K305","v":42362},{"$f":"Índices!L305","v":"DIA ÚTIL"},{"$f":"Índices!M305","v":5.2531000000000001E-2},{"$f":"Índices!N305","v":1.110699096282848},{"$f":"IF(AND(M15>=DATE(2015,3,2),M15<DATE(IF(OR(CAPA!$C$23=124,CAPA!$C$23=125,CAPA!$C$23=126,CAPA!$C$23=134,CAPA!$C$23=137),2016,2015),MONTH($C$2),DAY($C$2))),$C$7/P15,0)","v":0},0,0,{"$f":"IF(AND(M15>=VLOOKUP(\"Data Anterior\",TabPostergacao[#All],2,FALSE),M15<VLOOKUP(\"Data Postergada\",TabPostergacao[#All],2,FALSE)),$C$7/P15,0)","v":0}]
[null,43831,{"$f":"SUMIFS(DADOS_MercadoBase[FINCT_TUST_CI],DADOS_MercadoBase[AnoMes],$B16)","v":0},{"$f":"SUMIFS(DADOS_MercadoBase[FinCT_CFURH],DADOS_MercadoBase[AnoMes],$B16)","v":0},{"$f":"SUMIFS(DADOS_MercadoBase[Tipo_ato],DADOS_MercadoBase[AnoMes],$B16)","v":0},null,31,{"$error":"#N/A"},{"$error":"#N/A"},{"$error":"#N/A"},null,null,{"$f":"Índices!K306","v":42363},{"$f":"Índices!L306","v":0},{"$f":"Índices!M306","v":0},{"$f":"Índices!N306","v":1.110699096282848},{"$f":"IF(AND(M16>=DATE(2015,3,2),M16<DATE(IF(OR(CAPA!$C$23=124,CAPA!$C$23=125,CAPA!$C$23=126,CAPA!$C$23=134,CAPA!$C$23=137),2016,2015),MONTH($C$2),DAY($C$2))),$C$7/P16,0)","v":0},0,0,{"$f":"IF(AND(M16>=VLOOKUP(\"Data Anterior\",TabPostergacao[#All],2,FALSE),M16<VLOOKUP(\"Data Postergada\",TabPostergacao[#All],2,FALSE)),$C$7/P16,0)","v":0}]
[null,43862,{"$f":"SUMIFS(DADOS_MercadoBase[FINCT_TUST_CI],DADOS_MercadoBase[AnoMes],$B17)","v":0},{"$f":"SUMIFS(DADOS_MercadoBase[FinCT_CFURH],DADOS_MercadoBase[AnoMes],$B17)","v":0},{"$f":"SUMIFS(DADOS_MercadoBase[Tipo_ato],DADOS_MercadoBase[AnoMes],$B17)","v":0},null,29,{"$error":"#N/A"},{"$error":"#N/A"},{"$error":"#N/A"},null,null,{"$f":"Índices!K307","v":42364},{"$f":"Índices!L307","v":0},{"$f":"Índices!M307","v":0},{"$f":"Índices!N307","v":1.110699096282848},{"$f":"IF(AND(M17>=DATE(2015,3,2),M17<DATE(IF(OR(CAPA!$C$23=124,CAPA!$C$23=125,CAPA!$C$23=126,CAPA!$C$23=134,CAPA!$C$23=137),2016,2015),MONTH($C$2),DAY($C$2))),$C$7/P17,0)","v":0},0,0,{"$f":"IF(AND(M17>=VLOOKUP(\"Data Anterior\",TabPostergacao[#All],2,FALSE),M17<VLOOKUP(\"Data Postergada\",TabPostergacao[#All],2,FALSE)),$C$7/P17,0)","v":0}]
[null,43891,{"$f":"SUMIFS(DADOS_MercadoBase[FINCT_TUST_CI],DADOS_MercadoBase[AnoMes],$B18)","v":0},{"$f":"SUMIFS(DADOS_MercadoBase[FinCT_CFURH],DADOS_MercadoBase[AnoMes],$B18)","v":0},{"$f":"SUMIFS(DADOS_MercadoBase[Tipo_ato],DADOS_MercadoBase[AnoMes],$B18)","v":0},null,31,{"$error":"#N/A"},{"$error":"#N/A"},{"$error":"#N/A"},null,null,{"$f":"Índices!K308","v":42365},{"$f":"Índices!L308","v":0},{"$f":"Índices!M308","v":0},{"$f":"Índices!N308","v":1.110699096282848},{"$f":"IF(AND(M18>=DATE(2015,3,2),M18<DATE(IF(OR(CAPA!$C$23=124,CAPA!$C$23=125,CAPA!$C$23=126,CAPA!$C$23=134,CAPA!$C$23=137),2016,2015),MONTH($C$2),DAY($C$2))),$C$7/P18,0)","v":0},0,0,{"$f":"IF(AND(M18>=VLOOKUP(\"Data Anterior\",TabPostergacao[#All],2,FALSE),M18<VLOOKUP(\"Data Postergada\",TabPostergacao[#All],2,FALSE)),$C$7/P18,0)","v":0}]
[null,{"$f":"EDATE(B20,-1)","v":43922},{"$f":"SUMIFS(DADOS_MercadoBase[FINCT_TUST_CI],DADOS_MercadoBase[AnoMes],$B19)","v":0},{"$f":"SUMIFS(DADOS_MercadoBase[FinCT_CFURH],DADOS_MercadoBase[AnoMes],$B19)","v":0},{"$f":"SUMIFS(DADOS_MercadoBase[Tipo_ato],DADOS_MercadoBase[AnoMes],$B19)","v":0},null,30,{"$error":"#N/A"},{"$error":"#N/A"},{"$error":"#N/A"},null,null,{"$f":"Índices!K309","v":42366},{"$f":"Índices!L309","v":"DIA ÚTIL"},{"$f":"Índices!M309","v":5.2531000000000001E-2},{"$f":"Índices!N309","v":1.1112825576251164},{"$f":"IF(AND(M19>=DATE(2015,3,2),M19<DATE(IF(OR(CAPA!$C$23=124,CAPA!$C$23=125,CAPA!$C$23=126,CAPA!$C$23=134,CAPA!$C$23=137),2016,2015),MONTH($C$2),DAY($C$2))),$C$7/P19,0)","v":0},0,0,{"$f":"IF(AND(M19>=VLOOKUP(\"Data Anterior\",TabPostergacao[#All],2,FALSE),M19<VLOOKUP(\"Data Postergada\",TabPostergacao[#All],2,FALSE)),$C$7/P19,0)","v":0}]
[null,{"$f":"Neutralidade!B84","v":43952},{"$f":"SUMIFS(DADOS_MercadoBase[FINCT_TUST_CI],DADOS_MercadoBase[AnoMes],$B20)","v":0},{"$f":"SUMIFS(DADOS_MercadoBase[FinCT_CFURH],DADOS_MercadoBase[AnoMes],$B20)","v":0},{"$f":"SUMIFS(DADOS_MercadoBase[Tipo_ato],DADOS_MercadoBase[AnoMes],$B20)","v":0},null,31,{"$error":"#N/A"},{"$error":"#N/A"},{"$error":"#N/A"},null,null,{"$f":"Índices!K310","v":42367},{"$f":"Índices!L310","v":"DIA ÚTIL"},{"$f":"Índices!M310","v":5.2531000000000001E-2},{"$f":"Índices!N310","v":1.1118663254654624},{"$f":"IF(AND(M20>=DATE(2015,3,2),M20<DATE(IF(OR(CAPA!$C$23=124,CAPA!$C$23=125,CAPA!$C$23=126,CAPA!$C$23=134,CAPA!$C$23=137),2016,2015),MONTH($C$2),DAY($C$2))),$C$7/P20,0)","v":0},0,0,{"$f":"IF(AND(M20>=VLOOKUP(\"Data Anterior\",TabPostergacao[#All],2,FALSE),M20<VLOOKUP(\"Data Postergada\",TabPostergacao[#All],2,FALSE)),$C$7/P20,0)","v":0}]
[null,{"$f":"EDATE(B20,1)","v":43983},{"$f":"SUMIFS(DADOS_MercadoBase[FINCT_TUST_CI],DADOS_MercadoBase[AnoMes],$B21)","v":0},{"$f":"SUMIFS(DADOS_MercadoBase[FinCT_CFURH],DADOS_MercadoBase[AnoMes],$B21)","v":0},{"$f":"SUMIFS(DADOS_MercadoBase[Tipo_ato],DADOS_MercadoBase[AnoMes],$B21)","v":0},null,30,{"$error":"#N/A"},{"$error":"#N/A"},{"$error":"#N/A"},null,null,{"$f":"Índices!K311","v":42368},{"$f":"Índices!L311","v":"DIA ÚTIL"},{"$f":"Índices!M311","v":5.2531000000000001E-2},{"$f":"Índices!N311","v":1.1124503999648927},{"$f":"IF(AND(M21>=DATE(2015,3,2),M21<DATE(IF(OR(CAPA!$C$23=124,CAPA!$C$23=125,CAPA!$C$23=126,CAPA!$C$23=134,CAPA!$C$23=137),2016,2015),MONTH($C$2),DAY($C$2))),$C$7/P21,0)","v":0},0,0,{"$f":"IF(AND(M21>=VLOOKUP(\"Data Anterior\",TabPostergacao[#All],2,FALSE),M21<VLOOKUP(\"Data Postergada\",TabPostergacao[#All],2,FALSE)),$C$7/P21,0)","v":0}]
[null,"Total",null,null,null,null,null,{"$f":"IFERROR(-SUM(H10:H21),0)","v":0},{"$f":"IFERROR(-SUM(I10:I21),0)","v":0},{"$f":"IFERROR(-SUM(J10:J21),0)","v":0},null,null,{"$f":"Índices!K312","v":42369},{"$f":"Índices!L312","v":"DIA ÚTIL"},{"$f":"Índices!M312","v":5.2531000000000001E-2},{"$f":"Índices!N312","v":1.1130347812844983},{"$f":"IF(AND(M22>=DATE(2015,3,2),M22<DATE(IF(OR(CAPA!$C$23=124,CAPA!$C$23=125,CAPA!$C$23=126,CAPA!$C$23=134,CAPA!$C$23=137),2016,2015),MONTH($C$2),DAY($C$2))),$C$7/P22,0)","v":0},0,0,{"$f":"IF(AND(M22>=VLOOKUP(\"Data Anterior\",TabPostergacao[#All],2,FALSE),M22<VLOOKUP(\"Data Postergada\",TabPostergacao[#All],2,FALSE)),$C$7/P22,0)","v":0}]
[null,null,null,null,null,null,null,null,null,null,null,null,{"$f":"Índices!K313","v":42370},{"$f":"Índices!L313","v":0},{"$f":"Índices!M313","v":0},{"$f":"Índices!N313","v":1.1130347812844983},{"$f":"IF(AND(M23>=DATE(2015,3,2),M23<DATE(IF(OR(CAPA!$C$23=124,CAPA!$C$23=125,CAPA!$C$23=126,CAPA!$C$23=134,CAPA!$C$23=137),2016,2015),MONTH($C$2),DAY($C$2))),$C$7/P23,0)","v":0},0,0,{"$f":"IF(AND(M23>=VLOOKUP(\"Data Anterior\",TabPostergacao[#All],2,FALSE),M23<VLOOKUP(\"Data Postergada\",TabPostergacao[#All],2,FALSE)),$C$7/P23,0)","v":0}]
[null,null,null,null,null,null,null,null,null,null,null,null,{"$f":"Índices!K314","v":42371},{"$f":"Índices!L314","v":0},{"$f":"Índices!M314","v":0},{"$f":"Índices!N314","v":1.1130347812844983},{"$f":"IF(AND(M24>=DATE(2015,3,2),M24<DATE(IF(OR(CAPA!$C$23=124,CAPA!$C$23=125,CAPA!$C$23=126,CAPA!$C$23=134,CAPA!$C$23=137),2016,2015),MONTH($C$2),DAY($C$2))),$C$7/P24,0)","v":0},0,0,{"$f":"IF(AND(M24>=VLOOKUP(\"Data Anterior\",TabPostergacao[#All],2,FALSE),M24<VLOOKUP(\"Data Postergada\",TabPostergacao[#All],2,FALSE)),$C$7/P24,0)","v":0}]
[null,"Competência","Postergação TUSD","Postergação TE","Qtd. dias","TUSD Atualizada","TE Atualizada",null,null,null,null,null,{"$f":"Índices!K315","v":42372},{"$f":"Índices!L315","v":0},{"$f":"Índices!M315","v":0},{"$f":"Índices!N315","v":1.1130347812844983},{"$f":"IF(AND(M25>=DATE(2015,3,2),M25<DATE(IF(OR(CAPA!$C$23=124,CAPA!$C$23=125,CAPA!$C$23=126,CAPA!$C$23=134,CAPA!$C$23=137),2016,2015),MONTH($C$2),DAY($C$2))),$C$7/P25,0)","v":0},0,0,{"$f":"IF(AND(M25>=VLOOKUP(\"Data Anterior\",TabPostergacao[#All],2,FALSE),M25<VLOOKUP(\"Data Postergada\",TabPostergacao[#All],2,FALSE)),$C$7/P25,0)","v":0}]
[null,{"$f":"DATE(YEAR(B27),MONTH(B27)-1,1)","v":43617},{"$f":"SUMIFS(OFFSET(DADOS_MercadoBase[Código],0,MATCH(\"FinPostTUSD\",Mercado_Receita!$A$1:$DG$1,0)-1),DADOS_MercadoBase[AnoMes],B26)","v":346349.68744000007},{"$f":"SUMIFS(OFFSET(DADOS_MercadoBase[Código],0,MATCH(\"FinPostTE\",Mercado_Receita!$A$1:$DG$1,0)-1),DADOS_MercadoBase[AnoMes],B26)","v":630727.10225},{"$f":"DAY(EDATE(B26,1)-1)","v":30},{"$f":"IFERROR(SUMPRODUCT(($M$10:$M$622>=$B26)*($M$10:$M$622<DATE(YEAR($B26),MONTH($B26)+1,1)),($T$10:$T$622))*C26/$E26,0)","v":0},{"$f":"IFERROR(SUMPRODUCT(($M$10:$M$622>=$B26)*($M$10:$M$622<DATE(YEAR($B26),MONTH($B26)+1,1)),($T$10:$T$622))*D26/$E26,0)","v":0},null,null,null,null,null,{"$f":"Índices!K316","v":42373},{"$f":"Índices!L316","v":"DIA ÚTIL"},{"$f":"Índices!M316","v":5.2531000000000001E-2},{"$f":"Índices!N316","v":1.1136194695854549},{"$f":"IF(AND(M26>=DATE(2015,3,2),M26<DATE(IF(OR(CAPA!$C$23=124,CAPA!$C$23=125,CAPA!$C$23=126,CAPA!$C$23=134,CAPA!$C$23=137),2016,2015),MONTH($C$2),DAY($C$2))),$C$7/P26,0)","v":0},0,0,{"$f":"IF(AND(M26>=VLOOKUP(\"Data Anterior\",TabPostergacao[#All],2,FALSE),M26<VLOOKUP(\"Data Postergada\",TabPostergacao[#All],2,FALSE)),$C$7/P26,0)","v":0}]
[null,43647,{"$f":"SUMIFS(OFFSET(DADOS_MercadoBase[Código],0,MATCH(\"FinPostTUSD\",Mercado_Receita!$A$1:$DG$1,0)-1),DADOS_MercadoBase[AnoMes],B27)","v":348497.63102999993},{"$f":"SUMIFS(OFFSET(DADOS_MercadoBase[Código],0,MATCH(\"FinPostTE\",Mercado_Receita!$A$1:$DG$1,0)-1),DADOS_MercadoBase[AnoMes],B27)","v":651622.00349999988},{"$f":"DAY(EDATE(B27,1)-1)","v":31},{"$f":"IFERROR(SUMPRODUCT(($M$10:$M$622>=$B27)*($M$10:$M$622<DATE(YEAR($B27),MONTH($B27)+1,1)),($T$10:$T$622))*C27/$E27,0)","v":0},0,null,null,null,null,null,{"$f":"Índices!K317","v":42374},{"$f":"Índices!L317","v":"DIA ÚTIL"},{"$f":"Índices!M317","v":5.2531000000000001E-2},{"$f":"Índices!N317","v":1.1142044650290228},{"$f":"IF(AND(M27>=DATE(2015,3,2),M27<DATE(IF(OR(CAPA!$C$23=124,CAPA!$C$23=125,CAPA!$C$23=126,CAPA!$C$23=134,CAPA!$C$23=137),2016,2015),MONTH($C$2),DAY($C$2))),$C$7/P27,0)","v":0},0,0,{"$f":"IF(AND(M27>=VLOOKUP(\"Data Anterior\",TabPostergacao[#All],2,FALSE),M27<VLOOKUP(\"Data Postergada\",TabPostergacao[#All],2,FALSE)),$C$7/P27,0)","v":0}]
[null,43678,{"$f":"SUMIFS(OFFSET(DADOS_MercadoBase[Código],0,MATCH(\"FinPostTUSD\",Mercado_Receita!$A$1:$DG$1,0)-1),DADOS_MercadoBase[AnoMes],B28)","v":347687.9691799999},{"$f":"SUMIFS(OFFSET(DADOS_MercadoBase[Código],0,MATCH(\"FinPostTE\",Mercado_Receita!$A$1:$DG$1,0)-1),DADOS_MercadoBase[AnoMes],B28)","v":641425.17633999989},31,0,0,null,null,null,null,null,{"$f":"Índices!K318","v":42375},{"$f":"Índices!L318","v":"DIA ÚTIL"},{"$f":"Índices!M318","v":5.2531000000000001E-2},{"$f":"Índices!N318","v":1.1147897677765473},{"$f":"IF(AND(M28>=DATE(2015,3,2),M28<DATE(IF(OR(CAPA!$C$23=124,CAPA!$C$23=125,CAPA!$C$23=126,CAPA!$C$23=134,CAPA!$C$23=137),2016,2015),MONTH($C$2),DAY($C$2))),$C$7/P28,0)","v":0},0,0,{"$f":"IF(AND(M28>=VLOOKUP(\"Data Anterior\",TabPostergacao[#All],2,FALSE),M28<VLOOKUP(\"Data Postergada\",TabPostergacao[#All],2,FALSE)),$C$7/P28,0)","v":0}]
[null,43709,{"$f":"SUMIFS(OFFSET(DADOS_MercadoBase[Código],0,MATCH(\"FinPostTUSD\",Mercado_Receita!$A$1:$DG$1,0)-1),DADOS_MercadoBase[AnoMes],B29)","v":350046.09427000012},{"$f":"SUMIFS(OFFSET(DADOS_MercadoBase[Código],0,MATCH(\"FinPostTE\",Mercado_Receita!$A$1:$DG$1,0)-1),DADOS_MercadoBase[AnoMes],B29)","v":644068.94028999982},30,0,0,null,null,null,null,null,{"$f":"Índices!K319","v":42376},{"$f":"Índices!L319","v":"DIA ÚTIL"},{"$f":"Índices!M319","v":5.2531000000000001E-2},{"$f":"Índices!N319","v":1.115375377989458},{"$f":"IF(AND(M29>=DATE(2015,3,2),M29<DATE(IF(OR(CAPA!$C$23=124,CAPA!$C$23=125,CAPA!$C$23=126,CAPA!$C$23=134,CAPA!$C$23=137),2016,2015),MONTH($C$2),DAY($C$2))),$C$7/P29,0)","v":0},0,0,{"$f":"IF(AND(M29>=VLOOKUP(\"Data Anterior\",TabPostergacao[#All],2,FALSE),M29<VLOOKUP(\"Data Postergada\",TabPostergacao[#All],2,FALSE)),$C$7/P29,0)","v":0}]
[null,43739,{"$f":"SUMIFS(OFFSET(DADOS_MercadoBase[Código],0,MATCH(\"FinPostTUSD\",Mercado_Receita!$A$1:$DG$1,0)-1),DADOS_MercadoBase[AnoMes],B30)","v":356306.40049000009},{"$f":"SUMIFS(OFFSET(DADOS_MercadoBase[Código],0,MATCH(\"FinPostTE\",Mercado_Receita!$A$1:$DG$1,0)-1),DADOS_MercadoBase[AnoMes],B30)","v":654838.73217000021},31,0,0,null,null,null,null,null,{"$f":"Índices!K320","v":42377},{"$f":"Índices!L320","v":"DIA ÚTIL"},{"$f":"Índices!M320","v":5.2531000000000001E-2},{"$f":"Índices!N320","v":1.1159612958292695},{"$f":"IF(AND(M30>=DATE(2015,3,2),M30<DATE(IF(OR(CAPA!$C$23=124,CAPA!$C$23=125,CAPA!$C$23=126,CAPA!$C$23=134,CAPA!$C$23=137),2016,2015),MONTH($C$2),DAY($C$2))),$C$7/P30,0)","v":0},0,0,{"$f":"IF(AND(M30>=VLOOKUP(\"Data Anterior\",TabPostergacao[#All],2,FALSE),M30<VLOOKUP(\"Data Postergada\",TabPostergacao[#All],2,FALSE)),$C$7/P30,0)","v":0}]
[null,43770,{"$f":"SUMIFS(OFFSET(DADOS_MercadoBase[Código],0,MATCH(\"FinPostTUSD\",Mercado_Receita!$A$1:$DG$1,0)-1),DADOS_MercadoBase[AnoMes],B31)","v":348458.6664300001},{"$f":"SUMIFS(OFFSET(DADOS_MercadoBase[Código],0,MATCH(\"FinPostTE\",Mercado_Receita!$A$1:$DG$1,0)-1),DADOS_MercadoBase[AnoMes],B31)","v":633774.61610999983},30,0,0,null,null,null,null,null,{"$f":"Índices!K321","v":42378},{"$f":"Índices!L321","v":0},{"$f":"Índices!M321","v":0},{"$f":"Índices!N321","v":1.1159612958292695},{"$f":"IF(AND(M31>=DATE(2015,3,2),M31<DATE(IF(OR(CAPA!$C$23=124,CAPA!$C$23=125,CAPA!$C$23=126,CAPA!$C$23=134,CAPA!$C$23=137),2016,2015),MONTH($C$2),DAY($C$2))),$C$7/P31,0)","v":0},{"$f":"IF(AND(M31>=$C$3,M31<$C$5),$C$7/P31,0)","v":0},0,{"$f":"IF(AND(M31>=VLOOKUP(\"Data Anterior\",TabPostergacao[#All],2,FALSE),M31<VLOOKUP(\"Data Postergada\",TabPostergacao[#All],2,FALSE)),$C$7/P31,0)","v":0}]
[null,43800,{"$f":"SUMIFS(OFFSET(DADOS_MercadoBase[Código],0,MATCH(\"FinPostTUSD\",Mercado_Receita!$A$1:$DG$1,0)-1),DADOS_MercadoBase[AnoMes],B32)","v":354958.42997000023},{"$f":"SUMIFS(OFFSET(DADOS_MercadoBase[Código],0,MATCH(\"FinPostTE\",Mercado_Receita!$A$1:$DG$1,0)-1),DADOS_MercadoBase[AnoMes],B32)","v":651305.07882000017},31,0,0,null,null,null,null,null,{"$f":"Índices!K322","v":42379},{"$f":"Índices!L322","v":0},{"$f":"Índices!M322","v":0},{"$f":"Índices!N322","v":1.1159612958292695},{"$f":"IF(AND(M32>=DATE(2015,3,2),M32<DATE(IF(OR(CAPA!$C$23=124,CAPA!$C$23=125,CAPA!$C$23=126,CAPA!$C$23=134,CAPA!$C$23=137),2016,2015),MONTH($C$2),DAY($C$2))),$C$7/P32,0)","v":0},0,0,{"$f":"IF(AND(M32>=VLOOKUP(\"Data Anterior\",TabPostergacao[#All],2,FALSE),M32<VLOOKUP(\"Data Postergada\",TabPostergacao[#All],2,FALSE)),$C$7/P32,0)","v":0}]
[null,43831,{"$f":"SUMIFS(OFFSET(DADOS_MercadoBase[Código],0,MATCH(\"FinPostTUSD\",Mercado_Receita!$A$1:$DG$1,0)-1),DADOS_MercadoBase[AnoMes],B33)","v":339533.65317000006},{"$f":"SUMIFS(OFFSET(DADOS_MercadoBase[Código],0,MATCH(\"FinPostTE\",Mercado_Receita!$A$1:$DG$1,0)-1),DADOS_MercadoBase[AnoMes],B33)","v":630275.41202000005},31,0,0,null,null,null,null,null,{"$f":"Índices!K323","v":42380},{"$f":"Índices!L323","v":"DIA ÚTIL"},{"$f":"Índices!M323","v":5.2531000000000001E-2},{"$f":"Índices!N323","v":1.1165475214575815},{"$f":"IF(AND(M33>=DATE(2015,3,2),M33<DATE(IF(OR(CAPA!$C$23=124,CAPA!$C$23=125,CAPA!$C$23=126,CAPA!$C$23=134,CAPA!$C$23=137),2016,2015),MONTH($C$2),DAY($C$2))),$C$7/P33,0)","v":0},0,0,{"$f":"IF(AND(M33>=VLOOKUP(\"Data Anterior\",TabPostergacao[#All],2,FALSE),M33<VLOOKUP(\"Data Postergada\",TabPostergacao[#All],2,FALSE)),$C$7/P33,0)","v":0}]
[null,43862,{"$f":"SUMIFS(OFFSET(DADOS_MercadoBase[Código],0,MATCH(\"FinPostTUSD\",Mercado_Receita!$A$1:$DG$1,0)-1),DADOS_MercadoBase[AnoMes],B34)","v":348852.02797000005},{"$f":"SUMIFS(OFFSET(DADOS_MercadoBase[Código],0,MATCH(\"FinPostTE\",Mercado_Receita!$A$1:$DG$1,0)-1),DADOS_MercadoBase[AnoMes],B34)","v":640000.90793999995},29,0,0,null,null,null,null,null,{"$f":"Índices!K324","v":42381},{"$f":"Índices!L324","v":"DIA ÚTIL"},{"$f":"Índices!M324","v":5.2531000000000001E-2},{"$f":"Índices!N324","v":1.1171340550360784},{"$f":"IF(AND(M34>=DATE(2015,3,2),M34<DATE(IF(OR(CAPA!$C$23=124,CAPA!$C$23=125,CAPA!$C$23=126,CAPA!$C$23=134,CAPA!$C$23=137),2016,2015),MONTH($C$2),DAY($C$2))),$C$7/P34,0)","v":0},0,0,{"$f":"IF(AND(M34>=VLOOKUP(\"Data Anterior\",TabPostergacao[#All],2,FALSE),M34<VLOOKUP(\"Data Postergada\",TabPostergacao[#All],2,FALSE)),$C$7/P34,0)","v":0}]
[null,43891,{"$f":"SUMIFS(OFFSET(DADOS_MercadoBase[Código],0,MATCH(\"FinPostTUSD\",Mercado_Receita!$A$1:$DG$1,0)-1),DADOS_MercadoBase[AnoMes],B35)","v":339776.57319999998},{"$f":"SUMIFS(OFFSET(DADOS_MercadoBase[Código],0,MATCH(\"FinPostTE\",Mercado_Receita!$A$1:$DG$1,0)-1),DADOS_MercadoBase[AnoMes],B35)","v":620458.51228999998},31,0,0,null,null,null,null,null,{"$f":"Índices!K325","v":42382},{"$f":"Índices!L325","v":"DIA ÚTIL"},{"$f":"Índices!M325","v":5.2531000000000001E-2},{"$f":"Índices!N325","v":1.1177208967265295},{"$f":"IF(AND(M35>=DATE(2015,3,2),M35<DATE(IF(OR(CAPA!$C$23=124,CAPA!$C$23=125,CAPA!$C$23=126,CAPA!$C$23=134,CAPA!$C$23=137),2016,2015),MONTH($C$2),DAY($C$2))),$C$7/P35,0)","v":0},0,0,{"$f":"IF(AND(M35>=VLOOKUP(\"Data Anterior\",TabPostergacao[#All],2,FALSE),M35<VLOOKUP(\"Data Postergada\",TabPostergacao[#All],2,FALSE)),$C$7/P35,0)","v":0}]
[null,{"$f":"DATE(YEAR(B37),MONTH(B37)-1,1)","v":43922},{"$f":"SUMIFS(OFFSET(DADOS_MercadoBase[Código],0,MATCH(\"FinPostTUSD\",Mercado_Receita!$A$1:$DG$1,0)-1),DADOS_MercadoBase[AnoMes],B36)","v":316755.07072000008},{"$f":"SUMIFS(OFFSET(DADOS_MercadoBase[Código],0,MATCH(\"FinPostTE\",Mercado_Receita!$A$1:$DG$1,0)-1),DADOS_MercadoBase[AnoMes],B36)","v":576901.91253999982},30,0,0,null,null,null,null,null,{"$f":"Índices!K326","v":42383},{"$f":"Índices!L326","v":"DIA ÚTIL"},{"$f":"Índices!M326","v":5.2531000000000001E-2},{"$f":"Índices!N326","v":1.1183080466907889},{"$f":"IF(AND(M36>=DATE(2015,3,2),M36<DATE(IF(OR(CAPA!$C$23=124,CAPA!$C$23=125,CAPA!$C$23=126,CAPA!$C$23=134,CAPA!$C$23=137),2016,2015),MONTH($C$2),DAY($C$2))),$C$7/P36,0)","v":0},0,0,{"$f":"IF(AND(M36>=VLOOKUP(\"Data Anterior\",TabPostergacao[#All],2,FALSE),M36<VLOOKUP(\"Data Postergada\",TabPostergacao[#All],2,FALSE)),$C$7/P36,0)","v":0}]
[null,{"$f":"DATE(YEAR(CAPA!C10),MONTH(CAPA!C10)-1,1)","v":43952},{"$f":"SUMIFS(OFFSET(DADOS_MercadoBase[Código],0,MATCH(\"FinPostTUSD\",Mercado_Receita!$A$1:$DG$1,0)-1),DADOS_MercadoBase[AnoMes],B37)","v":316755.07072000008},{"$f":"SUMIFS(OFFSET(DADOS_MercadoBase[Código],0,MATCH(\"FinPostTE\",Mercado_Receita!$A$1:$DG$1,0)-1),DADOS_MercadoBase[AnoMes],B37)","v":576901.91253999982},31,0,0,null,null,null,null,null,{"$f":"Índices!K327","v":42384},{"$f":"Índices!L327","v":"DIA ÚTIL"},{"$f":"Índices!M327","v":5.2531000000000001E-2},{"$f":"Índices!N327","v":1.118895505090796},{"$f":"IF(AND(M37>=DATE(2015,3,2),M37<DATE(IF(OR(CAPA!$C$23=124,CAPA!$C$23=125,CAPA!$C$23=126,CAPA!$C$23=134,CAPA!$C$23=137),2016,2015),MONTH($C$2),DAY($C$2))),$C$7/P37,0)","v":0},0,0,{"$f":"IF(AND(M37>=VLOOKUP(\"Data Anterior\",TabPostergacao[#All],2,FALSE),M37<VLOOKUP(\"Data Postergada\",TabPostergacao[#All],2,FALSE)),$C$7/P37,0)","v":0}]
[null,{"$f":"DATE(YEAR(CAPA!C10),MONTH(B37)+1,1)","v":43983},{"$f":"C37","v":316755.07072000008},{"$f":"D37","v":576901.91253999982},30,0,0,null,null,null,null,null,{"$f":"Índices!K328","v":42385},{"$f":"Índices!L328","v":0},{"$f":"Índices!M328","v":0},{"$f":"Índices!N328","v":1.118895505090796},{"$f":"IF(AND(M38>=DATE(2015,3,2),M38<DATE(IF(OR(CAPA!$C$23=124,CAPA!$C$23=125,CAPA!$C$23=126,CAPA!$C$23=134,CAPA!$C$23=137),2016,2015),MONTH($C$2),DAY($C$2))),$C$7/P38,0)","v":0},0,0,{"$f":"IF(AND(M38>=VLOOKUP(\"Data Anterior\",TabPostergacao[#All],2,FALSE),M38<VLOOKUP(\"Data Postergada\",TabPostergacao[#All],2,FALSE)),$C$7/P38,0)","v":0}]
[null,"Total",{"$f":"SUM(C26:C38)","v":4430732.3453100007},{"$f":"SUM(D26:D38)","v":8129202.2193499999},null,{"$f":"SUM(F26:F38)+BD!H28","v":0},{"$f":"SUM(G26:G38)+BD!I28","v":0},null,null,null,null,null,{"$f":"Índices!K329","v":42386},{"$f":"Índices!L329","v":0},{"$f":"Índices!M329","v":0},{"$f":"Índices!N329","v":1.118895505090796},{"$f":"IF(AND(M39>=DATE(2015,3,2),M39<DATE(IF(OR(CAPA!$C$23=124,CAPA!$C$23=125,CAPA!$C$23=126,CAPA!$C$23=134,CAPA!$C$23=137),2016,2015),MONTH($C$2),DAY($C$2))),$C$7/P39,0)","v":0},0,0,{"$f":"IF(AND(M39>=VLOOKUP(\"Data Anterior\",TabPostergacao[#All],2,FALSE),M39<VLOOKUP(\"Data Postergada\",TabPostergacao[#All],2,FALSE)),$C$7/P39,0)","v":0}]
[null,null,null,null,null,null,null,null,null,null,null,null,{"$f":"Índices!K330","v":42387},{"$f":"Índices!L330","v":"DIA ÚTIL"},{"$f":"Índices!M330","v":5.2531000000000001E-2},{"$f":"Índices!N330","v":1.1194832720885752},{"$f":"IF(AND(M40>=DATE(2015,3,2),M40<DATE(IF(OR(CAPA!$C$23=124,CAPA!$C$23=125,CAPA!$C$23=126,CAPA!$C$23=134,CAPA!$C$23=137),2016,2015),MONTH($C$2),DAY($C$2))),$C$7/P40,0)","v":0},0,0,{"$f":"IF(AND(M40>=VLOOKUP(\"Data Anterior\",TabPostergacao[#All],2,FALSE),M40<VLOOKUP(\"Data Postergada\",TabPostergacao[#All],2,FALSE)),$C$7/P40,0)","v":0}]
[null,null,null,null,null,null,null,null,null,null,null,null,{"$f":"Índices!K331","v":42388},{"$f":"Índices!L331","v":"DIA ÚTIL"},{"$f":"Índices!M331","v":5.2531000000000001E-2},{"$f":"Índices!N331","v":1.1200713478462361},{"$f":"IF(AND(M41>=DATE(2015,3,2),M41<DATE(IF(OR(CAPA!$C$23=124,CAPA!$C$23=125,CAPA!$C$23=126,CAPA!$C$23=134,CAPA!$C$23=137),2016,2015),MONTH($C$2),DAY($C$2))),$C$7/P41,0)","v":0},0,0,{"$f":"IF(AND(M41>=VLOOKUP(\"Data Anterior\",TabPostergacao[#All],2,FALSE),M41<VLOOKUP(\"Data Postergada\",TabPostergacao[#All],2,FALSE)),$C$7/P41,0)","v":0}]
[null,null,null,null,null,null,null,null,null,null,null,null,{"$f":"Índices!K332","v":42389},{"$f":"Índices!L332","v":"DIA ÚTIL"},{"$f":"Índices!M332","v":5.2531000000000001E-2},{"$f":"Índices!N332","v":1.1206597325259733},{"$f":"IF(AND(M42>=DATE(2015,3,2),M42<DATE(IF(OR(CAPA!$C$23=124,CAPA!$C$23=125,CAPA!$C$23=126,CAPA!$C$23=134,CAPA!$C$23=137),2016,2015),MONTH($C$2),DAY($C$2))),$C$7/P42,0)","v":0},0,0,{"$f":"IF(AND(M42>=VLOOKUP(\"Data Anterior\",TabPostergacao[#All],2,FALSE),M42<VLOOKUP(\"Data Postergada\",TabPostergacao[#All],2,FALSE)),$C$7/P42,0)","v":0}]
[null,null,null,null,null,null,null,null,null,null,null,null,{"$f":"Índices!K333","v":42390},{"$f":"Índices!L333","v":"DIA ÚTIL"},{"$f":"Índices!M333","v":5.2531000000000001E-2},{"$f":"Índices!N333","v":1.1212484262900666},{"$f":"IF(AND(M43>=DATE(2015,3,2),M43<DATE(IF(OR(CAPA!$C$23=124,CAPA!$C$23=125,CAPA!$C$23=126,CAPA!$C$23=134,CAPA!$C$23=137),2016,2015),MONTH($C$2),DAY($C$2))),$C$7/P43,0)","v":0},0,0,{"$f":"IF(AND(M43>=VLOOKUP(\"Data Anterior\",TabPostergacao[#All],2,FALSE),M43<VLOOKUP(\"Data Postergada\",TabPostergacao[#All],2,FALSE)),$C$7/P43,0)","v":0}]
[null,null,null,null,null,null,null,null,null,null,null,null,{"$f":"Índices!K334","v":42391},{"$f":"Índices!L334","v":"DIA ÚTIL"},{"$f":"Índices!M334","v":5.2531000000000001E-2},{"$f":"Índices!N334","v":1.121837429300881},{"$f":"IF(AND(M44>=DATE(2015,3,2),M44<DATE(IF(OR(CAPA!$C$23=124,CAPA!$C$23=125,CAPA!$C$23=126,CAPA!$C$23=134,CAPA!$C$23=137),2016,2015),MONTH($C$2),DAY($C$2))),$C$7/P44,0)","v":0},0,0,{"$f":"IF(AND(M44>=VLOOKUP(\"Data Anterior\",TabPostergacao[#All],2,FALSE),M44<VLOOKUP(\"Data Postergada\",TabPostergacao[#All],2,FALSE)),$C$7/P44,0)","v":0}]
[null,null,null,null,null,null,null,null,null,null,null,null,{"$f":"Índices!K335","v":42392},{"$f":"Índices!L335","v":0},{"$f":"Índices!M335","v":0},{"$f":"Índices!N335","v":1.121837429300881},{"$f":"IF(AND(M45>=DATE(2015,3,2),M45<DATE(IF(OR(CAPA!$C$23=124,CAPA!$C$23=125,CAPA!$C$23=126,CAPA!$C$23=134,CAPA!$C$23=137),2016,2015),MONTH($C$2),DAY($C$2))),$C$7/P45,0)","v":0},0,0,{"$f":"IF(AND(M45>=VLOOKUP(\"Data Anterior\",TabPostergacao[#All],2,FALSE),M45<VLOOKUP(\"Data Postergada\",TabPostergacao[#All],2,FALSE)),$C$7/P45,0)","v":0}]
[null,null,null,null,null,null,null,null,null,null,null,null,{"$f":"Índices!K336","v":42393},{"$f":"Índices!L336","v":0},{"$f":"Índices!M336","v":0},{"$f":"Índices!N336","v":1.121837429300881},{"$f":"IF(AND(M46>=DATE(2015,3,2),M46<DATE(IF(OR(CAPA!$C$23=124,CAPA!$C$23=125,CAPA!$C$23=126,CAPA!$C$23=134,CAPA!$C$23=137),2016,2015),MONTH($C$2),DAY($C$2))),$C$7/P46,0)","v":0},0,0,{"$f":"IF(AND(M46>=VLOOKUP(\"Data Anterior\",TabPostergacao[#All],2,FALSE),M46<VLOOKUP(\"Data Postergada\",TabPostergacao[#All],2,FALSE)),$C$7/P46,0)","v":0}]
[null,null,null,null,null,null,null,null,null,null,null,null,{"$f":"Índices!K337","v":42394},{"$f":"Índices!L337","v":"DIA ÚTIL"},{"$f":"Índices!M337","v":5.2531000000000001E-2},{"$f":"Índices!N337","v":1.1224267417208671},{"$f":"IF(AND(M47>=DATE(2015,3,2),M47<DATE(IF(OR(CAPA!$C$23=124,CAPA!$C$23=125,CAPA!$C$23=126,CAPA!$C$23=134,CAPA!$C$23=137),2016,2015),MONTH($C$2),DAY($C$2))),$C$7/P47,0)","v":0},0,0,{"$f":"IF(AND(M47>=VLOOKUP(\"Data Anterior\",TabPostergacao[#All],2,FALSE),M47<VLOOKUP(\"Data Postergada\",TabPostergacao[#All],2,FALSE)),$C$7/P47,0)","v":0}]
[null,null,null,null,null,null,null,null,null,null,null,null,{"$f":"Índices!K338","v":42395},{"$f":"Índices!L338","v":"DIA ÚTIL"},{"$f":"Índices!M338","v":5.2531000000000001E-2},{"$f":"Índices!N338","v":1.1230163637125605},{"$f":"IF(AND(M48>=DATE(2015,3,2),M48<DATE(IF(OR(CAPA!$C$23=124,CAPA!$C$23=125,CAPA!$C$23=126,CAPA!$C$23=134,CAPA!$C$23=137),2016,2015),MONTH($C$2),DAY($C$2))),$C$7/P48,0)","v":0},0,0,{"$f":"IF(AND(M48>=VLOOKUP(\"Data Anterior\",TabPostergacao[#All],2,FALSE),M48<VLOOKUP(\"Data Postergada\",TabPostergacao[#All],2,FALSE)),$C$7/P48,0)","v":0}]
[null,null,null,null,null,null,null,null,null,null,null,null,{"$f":"Índices!K339","v":42396},{"$f":"Índices!L339","v":"DIA ÚTIL"},{"$f":"Índices!M339","v":5.2531000000000001E-2},{"$f":"Índices!N339","v":1.1236062954385824},{"$f":"IF(AND(M49>=DATE(2015,3,2),M49<DATE(IF(OR(CAPA!$C$23=124,CAPA!$C$23=125,CAPA!$C$23=126,CAPA!$C$23=134,CAPA!$C$23=137),2016,2015),MONTH($C$2),DAY($C$2))),$C$7/P49,0)","v":0},0,0,{"$f":"IF(AND(M49>=VLOOKUP(\"Data Anterior\",TabPostergacao[#All],2,FALSE),M49<VLOOKUP(\"Data Postergada\",TabPostergacao[#All],2,FALSE)),$C$7/P49,0)","v":0}]
[null,null,null,null,null,null,null,null,null,null,null,null,{"$f":"Índices!K340","v":42397},{"$f":"Índices!L340","v":"DIA ÚTIL"},{"$f":"Índices!M340","v":5.2531000000000001E-2},{"$f":"Índices!N340","v":1.1241965370616391},{"$f":"IF(AND(M50>=DATE(2015,3,2),M50<DATE(IF(OR(CAPA!$C$23=124,CAPA!$C$23=125,CAPA!$C$23=126,CAPA!$C$23=134,CAPA!$C$23=137),2016,2015),MONTH($C$2),DAY($C$2))),$C$7/P50,0)","v":0},0,0,{"$f":"IF(AND(M50>=VLOOKUP(\"Data Anterior\",TabPostergacao[#All],2,FALSE),M50<VLOOKUP(\"Data Postergada\",TabPostergacao[#All],2,FALSE)),$C$7/P50,0)","v":0}]
[null,null,null,null,null,null,null,null,null,null,null,null,{"$f":"Índices!K341","v":42398},{"$f":"Índices!L341","v":"DIA ÚTIL"},{"$f":"Índices!M341","v":5.2531000000000001E-2},{"$f":"Índices!N341","v":1.124787088744523},{"$f":"IF(AND(M51>=DATE(2015,3,2),M51<DATE(IF(OR(CAPA!$C$23=124,CAPA!$C$23=125,CAPA!$C$23=126,CAPA!$C$23=134,CAPA!$C$23=137),2016,2015),MONTH($C$2),DAY($C$2))),$C$7/P51,0)","v":0},0,0,{"$f":"IF(AND(M51>=VLOOKUP(\"Data Anterior\",TabPostergacao[#All],2,FALSE),M51<VLOOKUP(\"Data Postergada\",TabPostergacao[#All],2,FALSE)),$C$7/P51,0)","v":0}]
[null,null,null,null,null,null,null,null,null,null,null,null,{"$f":"Índices!K342","v":42399},{"$f":"Índices!L342","v":0},{"$f":"Índices!M342","v":0},{"$f":"Índices!N342","v":1.124787088744523},{"$f":"IF(AND(M52>=DATE(2015,3,2),M52<DATE(IF(OR(CAPA!$C$23=124,CAPA!$C$23=125,CAPA!$C$23=126,CAPA!$C$23=134,CAPA!$C$23=137),2016,2015),MONTH($C$2),DAY($C$2))),$C$7/P52,0)","v":0},0,0,{"$f":"IF(AND(M52>=VLOOKUP(\"Data Anterior\",TabPostergacao[#All],2,FALSE),M52<VLOOKUP(\"Data Postergada\",TabPostergacao[#All],2,FALSE)),$C$7/P52,0)","v":0}]
[null,null,null,null,null,null,null,null,null,null,null,null,{"$f":"Índices!K343","v":42400},{"$f":"Índices!L343","v":0},{"$f":"Índices!M343","v":0},{"$f":"Índices!N343","v":1.124787088744523},{"$f":"IF(AND(M53>=DATE(2015,3,2),M53<DATE(IF(OR(CAPA!$C$23=124,CAPA!$C$23=125,CAPA!$C$23=126,CAPA!$C$23=134,CAPA!$C$23=137),2016,2015),MONTH($C$2),DAY($C$2))),$C$7/P53,0)","v":0},0,0,{"$f":"IF(AND(M53>=VLOOKUP(\"Data Anterior\",TabPostergacao[#All],2,FALSE),M53<VLOOKUP(\"Data Postergada\",TabPostergacao[#All],2,FALSE)),$C$7/P53,0)","v":0}]
[null,null,null,null,null,null,null,null,null,null,null,null,{"$f":"Índices!K344","v":42401},{"$f":"Índices!L344","v":"DIA ÚTIL"},{"$f":"Índices!M344","v":5.2531000000000001E-2},{"$f":"Índices!N344","v":1.1253779506501114},{"$f":"IF(AND(M54>=DATE(2015,3,2),M54<DATE(IF(OR(CAPA!$C$23=124,CAPA!$C$23=125,CAPA!$C$23=126,CAPA!$C$23=134,CAPA!$C$23=137),2016,2015),MONTH($C$2),DAY($C$2))),$C$7/P54,0)","v":0},0,0,{"$f":"IF(AND(M54>=VLOOKUP(\"Data Anterior\",TabPostergacao[#All],2,FALSE),M54<VLOOKUP(\"Data Postergada\",TabPostergacao[#All],2,FALSE)),$C$7/P54,0)","v":0}]
[null,null,null,null,null,null,null,null,null,null,null,null,{"$f":"Índices!K345","v":42402},{"$f":"Índices!L345","v":"DIA ÚTIL"},{"$f":"Índices!M345","v":5.2531000000000001E-2},{"$f":"Índices!N345","v":1.1259691229413673},{"$f":"IF(AND(M55>=DATE(2015,3,2),M55<DATE(IF(OR(CAPA!$C$23=124,CAPA!$C$23=125,CAPA!$C$23=126,CAPA!$C$23=134,CAPA!$C$23=137),2016,2015),MONTH($C$2),DAY($C$2))),$C$7/P55,0)","v":0},0,0,{"$f":"IF(AND(M55>=VLOOKUP(\"Data Anterior\",TabPostergacao[#All],2,FALSE),M55<VLOOKUP(\"Data Postergada\",TabPostergacao[#All],2,FALSE)),$C$7/P55,0)","v":0}]
[null,null,null,null,null,null,null,null,null,null,null,null,{"$f":"Índices!K346","v":42403},{"$f":"Índices!L346","v":"DIA ÚTIL"},{"$f":"Índices!M346","v":5.2531000000000001E-2},{"$f":"Índices!N346","v":1.1265606057813395},{"$f":"IF(AND(M56>=DATE(2015,3,2),M56<DATE(IF(OR(CAPA!$C$23=124,CAPA!$C$23=125,CAPA!$C$23=126,CAPA!$C$23=134,CAPA!$C$23=137),2016,2015),MONTH($C$2),DAY($C$2))),$C$7/P56,0)","v":0},0,0,{"$f":"IF(AND(M56>=VLOOKUP(\"Data Anterior\",TabPostergacao[#All],2,FALSE),M56<VLOOKUP(\"Data Postergada\",TabPostergacao[#All],2,FALSE)),$C$7/P56,0)","v":0}]
[null,null,null,null,null,null,null,null,null,null,null,null,{"$f":"Índices!K347","v":42404},{"$f":"Índices!L347","v":"DIA ÚTIL"},{"$f":"Índices!M347","v":5.2531000000000001E-2},{"$f":"Índices!N347","v":1.1271523993331625},{"$f":"IF(AND(M57>=DATE(2015,3,2),M57<DATE(IF(OR(CAPA!$C$23=124,CAPA!$C$23=125,CAPA!$C$23=126,CAPA!$C$23=134,CAPA!$C$23=137),2016,2015),MONTH($C$2),DAY($C$2))),$C$7/P57,0)","v":0},0,0,{"$f":"IF(AND(M57>=VLOOKUP(\"Data Anterior\",TabPostergacao[#All],2,FALSE),M57<VLOOKUP(\"Data Postergada\",TabPostergacao[#All],2,FALSE)),$C$7/P57,0)","v":0}]
[null,null,null,null,null,null,null,null,null,null,null,null,{"$f":"Índices!K348","v":42405},{"$f":"Índices!L348","v":"DIA ÚTIL"},{"$f":"Índices!M348","v":5.2531000000000001E-2},{"$f":"Índices!N348","v":1.1277445037600562},{"$f":"IF(AND(M58>=DATE(2015,3,2),M58<DATE(IF(OR(CAPA!$C$23=124,CAPA!$C$23=125,CAPA!$C$23=126,CAPA!$C$23=134,CAPA!$C$23=137),2016,2015),MONTH($C$2),DAY($C$2))),$C$7/P58,0)","v":0},0,0,{"$f":"IF(AND(M58>=VLOOKUP(\"Data Anterior\",TabPostergacao[#All],2,FALSE),M58<VLOOKUP(\"Data Postergada\",TabPostergacao[#All],2,FALSE)),$C$7/P58,0)","v":0}]
[null,null,null,null,null,null,null,null,null,null,null,null,{"$f":"Índices!K349","v":42406},{"$f":"Índices!L349","v":0},{"$f":"Índices!M349","v":0},{"$f":"Índices!N349","v":1.1277445037600562},{"$f":"IF(AND(M59>=DATE(2015,3,2),M59<DATE(IF(OR(CAPA!$C$23=124,CAPA!$C$23=125,CAPA!$C$23=126,CAPA!$C$23=134,CAPA!$C$23=137),2016,2015),MONTH($C$2),DAY($C$2))),$C$7/P59,0)","v":0},0,0,{"$f":"IF(AND(M59>=VLOOKUP(\"Data Anterior\",TabPostergacao[#All],2,FALSE),M59<VLOOKUP(\"Data Postergada\",TabPostergacao[#All],2,FALSE)),$C$7/P59,0)","v":0}]
[null,null,null,null,null,null,null,null,null,null,null,null,{"$f":"Índices!K350","v":42407},{"$f":"Índices!L350","v":0},{"$f":"Índices!M350","v":0},{"$f":"Índices!N350","v":1.1277445037600562},{"$f":"IF(AND(M60>=DATE(2015,3,2),M60<DATE(IF(OR(CAPA!$C$23=124,CAPA!$C$23=125,CAPA!$C$23=126,CAPA!$C$23=134,CAPA!$C$23=137),2016,2015),MONTH($C$2),DAY($C$2))),$C$7/P60,0)","v":0},0,0,{"$f":"IF(AND(M60>=VLOOKUP(\"Data Anterior\",TabPostergacao[#All],2,FALSE),M60<VLOOKUP(\"Data Postergada\",TabPostergacao[#All],2,FALSE)),$C$7/P60,0)","v":0}]
[null,null,null,null,null,null,null,null,null,null,null,null,{"$f":"Índices!K351","v":42408},{"$f":"Índices!L351","v":0},{"$f":"Índices!M351","v":0},{"$f":"Índices!N351","v":1.1277445037600562},{"$f":"IF(AND(M61>=DATE(2015,3,2),M61<DATE(IF(OR(CAPA!$C$23=124,CAPA!$C$23=125,CAPA!$C$23=126,CAPA!$C$23=134,CAPA!$C$23=137),2016,2015),MONTH($C$2),DAY($C$2))),$C$7/P61,0)","v":0},0,0,{"$f":"IF(AND(M61>=VLOOKUP(\"Data Anterior\",TabPostergacao[#All],2,FALSE),M61<VLOOKUP(\"Data Postergada\",TabPostergacao[#All],2,FALSE)),$C$7/P61,0)","v":0}]
[null,null,null,null,null,null,null,null,null,null,null,null,{"$f":"Índices!K352","v":42409},{"$f":"Índices!L352","v":0},{"$f":"Índices!M352","v":0},{"$f":"Índices!N352","v":1.1277445037600562},{"$f":"IF(AND(M62>=DATE(2015,3,2),M62<DATE(IF(OR(CAPA!$C$23=124,CAPA!$C$23=125,CAPA!$C$23=126,CAPA!$C$23=134,CAPA!$C$23=137),2016,2015),MONTH($C$2),DAY($C$2))),$C$7/P62,0)","v":0},0,0,{"$f":"IF(AND(M62>=VLOOKUP(\"Data Anterior\",TabPostergacao[#All],2,FALSE),M62<VLOOKUP(\"Data Postergada\",TabPostergacao[#All],2,FALSE)),$C$7/P62,0)","v":0}]
[null,null,null,null,null,null,null,null,null,null,null,null,{"$f":"Índices!K353","v":42410},{"$f":"Índices!L353","v":"DIA ÚTIL"},{"$f":"Índices!M353","v":5.2531000000000001E-2},{"$f":"Índices!N353","v":1.1283369192253263},{"$f":"IF(AND(M63>=DATE(2015,3,2),M63<DATE(IF(OR(CAPA!$C$23=124,CAPA!$C$23=125,CAPA!$C$23=126,CAPA!$C$23=134,CAPA!$C$23=137),2016,2015),MONTH($C$2),DAY($C$2))),$C$7/P63,0)","v":0},0,0,{"$f":"IF(AND(M63>=VLOOKUP(\"Data Anterior\",TabPostergacao[#All],2,FALSE),M63<VLOOKUP(\"Data Postergada\",TabPostergacao[#All],2,FALSE)),$C$7/P63,0)","v":0}]
[null,null,null,null,null,null,null,null,null,null,null,null,{"$f":"Índices!K354","v":42411},{"$f":"Índices!L354","v":"DIA ÚTIL"},{"$f":"Índices!M354","v":5.2531000000000001E-2},{"$f":"Índices!N354","v":1.1289296458923646},{"$f":"IF(AND(M64>=DATE(2015,3,2),M64<DATE(IF(OR(CAPA!$C$23=124,CAPA!$C$23=125,CAPA!$C$23=126,CAPA!$C$23=134,CAPA!$C$23=137),2016,2015),MONTH($C$2),DAY($C$2))),$C$7/P64,0)","v":0},0,0,{"$f":"IF(AND(M64>=VLOOKUP(\"Data Anterior\",TabPostergacao[#All],2,FALSE),M64<VLOOKUP(\"Data Postergada\",TabPostergacao[#All],2,FALSE)),$C$7/P64,0)","v":0}]
[null,null,null,null,null,null,null,null,null,null,null,null,{"$f":"Índices!K355","v":42412},{"$f":"Índices!L355","v":"DIA ÚTIL"},{"$f":"Índices!M355","v":5.2531000000000001E-2},{"$f":"Índices!N355","v":1.1295226839246482},{"$f":"IF(AND(M65>=DATE(2015,3,2),M65<DATE(IF(OR(CAPA!$C$23=124,CAPA!$C$23=125,CAPA!$C$23=126,CAPA!$C$23=134,CAPA!$C$23=137),2016,2015),MONTH($C$2),DAY($C$2))),$C$7/P65,0)","v":0},0,0,{"$f":"IF(AND(M65>=VLOOKUP(\"Data Anterior\",TabPostergacao[#All],2,FALSE),M65<VLOOKUP(\"Data Postergada\",TabPostergacao[#All],2,FALSE)),$C$7/P65,0)","v":0}]
[null,null,null,null,null,null,null,null,null,null,null,null,{"$f":"Índices!K356","v":42413},{"$f":"Índices!L356","v":0},{"$f":"Índices!M356","v":0},{"$f":"Índices!N356","v":1.1295226839246482},{"$f":"IF(AND(M66>=DATE(2015,3,2),M66<DATE(IF(OR(CAPA!$C$23=124,CAPA!$C$23=125,CAPA!$C$23=126,CAPA!$C$23=134,CAPA!$C$23=137),2016,2015),MONTH($C$2),DAY($C$2))),$C$7/P66,0)","v":0},0,0,{"$f":"IF(AND(M66>=VLOOKUP(\"Data Anterior\",TabPostergacao[#All],2,FALSE),M66<VLOOKUP(\"Data Postergada\",TabPostergacao[#All],2,FALSE)),$C$7/P66,0)","v":0}]
[null,null,null,null,null,null,null,null,null,null,null,null,{"$f":"Índices!K357","v":42414},{"$f":"Índices!L357","v":0},{"$f":"Índices!M357","v":0},{"$f":"Índices!N357","v":1.1295226839246482},{"$f":"IF(AND(M67>=DATE(2015,3,2),M67<DATE(IF(OR(CAPA!$C$23=124,CAPA!$C$23=125,CAPA!$C$23=126,CAPA!$C$23=134,CAPA!$C$23=137),2016,2015),MONTH($C$2),DAY($C$2))),$C$7/P67,0)","v":0},0,0,{"$f":"IF(AND(M67>=VLOOKUP(\"Data Anterior\",TabPostergacao[#All],2,FALSE),M67<VLOOKUP(\"Data Postergada\",TabPostergacao[#All],2,FALSE)),$C$7/P67,0)","v":0}]
[null,null,null,null,null,null,null,null,null,null,null,null,{"$f":"Índices!K358","v":42415},{"$f":"Índices!L358","v":"DIA ÚTIL"},{"$f":"Índices!M358","v":5.2531000000000001E-2},{"$f":"Índices!N358","v":1.1301160334857405},{"$f":"IF(AND(M68>=DATE(2015,3,2),M68<DATE(IF(OR(CAPA!$C$23=124,CAPA!$C$23=125,CAPA!$C$23=126,CAPA!$C$23=134,CAPA!$C$23=137),2016,2015),MONTH($C$2),DAY($C$2))),$C$7/P68,0)","v":0},0,0,{"$f":"IF(AND(M68>=VLOOKUP(\"Data Anterior\",TabPostergacao[#All],2,FALSE),M68<VLOOKUP(\"Data Postergada\",TabPostergacao[#All],2,FALSE)),$C$7/P68,0)","v":0}]
[null,null,null,null,null,null,null,null,null,null,null,null,{"$f":"Índices!K359","v":42416},{"$f":"Índices!L359","v":"DIA ÚTIL"},{"$f":"Índices!M359","v":5.2531000000000001E-2},{"$f":"Índices!N359","v":1.1307096947392909},{"$f":"IF(AND(M69>=DATE(2015,3,2),M69<DATE(IF(OR(CAPA!$C$23=124,CAPA!$C$23=125,CAPA!$C$23=126,CAPA!$C$23=134,CAPA!$C$23=137),2016,2015),MONTH($C$2),DAY($C$2))),$C$7/P69,0)","v":0},0,0,{"$f":"IF(AND(M69>=VLOOKUP(\"Data Anterior\",TabPostergacao[#All],2,FALSE),M69<VLOOKUP(\"Data Postergada\",TabPostergacao[#All],2,FALSE)),$C$7/P69,0)","v":0}]
[null,null,null,null,null,null,null,null,null,null,null,null,{"$f":"Índices!K360","v":42417},{"$f":"Índices!L360","v":"DIA ÚTIL"},{"$f":"Índices!M360","v":5.2531000000000001E-2},{"$f":"Índices!N360","v":1.1313036678490345},{"$f":"IF(AND(M70>=DATE(2015,3,2),M70<DATE(IF(OR(CAPA!$C$23=124,CAPA!$C$23=125,CAPA!$C$23=126,CAPA!$C$23=134,CAPA!$C$23=137),2016,2015),MONTH($C$2),DAY($C$2))),$C$7/P70,0)","v":0},0,0,{"$f":"IF(AND(M70>=VLOOKUP(\"Data Anterior\",TabPostergacao[#All],2,FALSE),M70<VLOOKUP(\"Data Postergada\",TabPostergacao[#All],2,FALSE)),$C$7/P70,0)","v":0}]
[null,null,null,null,null,null,null,null,null,null,null,null,{"$f":"Índices!K361","v":42418},{"$f":"Índices!L361","v":"DIA ÚTIL"},{"$f":"Índices!M361","v":5.2531000000000001E-2},{"$f":"Índices!N361","v":1.1318979529787923},{"$f":"IF(AND(M71>=DATE(2015,3,2),M71<DATE(IF(OR(CAPA!$C$23=124,CAPA!$C$23=125,CAPA!$C$23=126,CAPA!$C$23=134,CAPA!$C$23=137),2016,2015),MONTH($C$2),DAY($C$2))),$C$7/P71,0)","v":0},0,0,{"$f":"IF(AND(M71>=VLOOKUP(\"Data Anterior\",TabPostergacao[#All],2,FALSE),M71<VLOOKUP(\"Data Postergada\",TabPostergacao[#All],2,FALSE)),$C$7/P71,0)","v":0}]
[null,null,null,null,null,null,null,null,null,null,null,null,{"$f":"Índices!K362","v":42419},{"$f":"Índices!L362","v":"DIA ÚTIL"},{"$f":"Índices!M362","v":5.2531000000000001E-2},{"$f":"Índices!N362","v":1.1324925502924716},{"$f":"IF(AND(M72>=DATE(2015,3,2),M72<DATE(IF(OR(CAPA!$C$23=124,CAPA!$C$23=125,CAPA!$C$23=126,CAPA!$C$23=134,CAPA!$C$23=137),2016,2015),MONTH($C$2),DAY($C$2))),$C$7/P72,0)","v":0},0,0,{"$f":"IF(AND(M72>=VLOOKUP(\"Data Anterior\",TabPostergacao[#All],2,FALSE),M72<VLOOKUP(\"Data Postergada\",TabPostergacao[#All],2,FALSE)),$C$7/P72,0)","v":0}]
[null,null,null,null,null,null,null,null,null,null,null,null,{"$f":"Índices!K363","v":42420},{"$f":"Índices!L363","v":0},{"$f":"Índices!M363","v":0},{"$f":"Índices!N363","v":1.1324925502924716},{"$f":"IF(AND(M73>=DATE(2015,3,2),M73<DATE(IF(OR(CAPA!$C$23=124,CAPA!$C$23=125,CAPA!$C$23=126,CAPA!$C$23=134,CAPA!$C$23=137),2016,2015),MONTH($C$2),DAY($C$2))),$C$7/P73,0)","v":0},0,0,{"$f":"IF(AND(M73>=VLOOKUP(\"Data Anterior\",TabPostergacao[#All],2,FALSE),M73<VLOOKUP(\"Data Postergada\",TabPostergacao[#All],2,FALSE)),$C$7/P73,0)","v":0}]
[null,null,null,null,null,null,null,null,null,null,null,null,{"$f":"Índices!K364","v":42421},{"$f":"Índices!L364","v":0},{"$f":"Índices!M364","v":0},{"$f":"Índices!N364","v":1.1324925502924716},{"$f":"IF(AND(M74>=DATE(2015,3,2),M74<DATE(IF(OR(CAPA!$C$23=124,CAPA!$C$23=125,CAPA!$C$23=126,CAPA!$C$23=134,CAPA!$C$23=137),2016,2015),MONTH($C$2),DAY($C$2))),$C$7/P74,0)","v":0},0,{"$f":"IF(AND(M74>=$C$4,M74<$C$6),$C$7/P74,0)","v":0},{"$f":"IF(AND(M74>=VLOOKUP(\"Data Anterior\",TabPostergacao[#All],2,FALSE),M74<VLOOKUP(\"Data Postergada\",TabPostergacao[#All],2,FALSE)),$C$7/P74,0)","v":0}]
[null,null,null,null,null,null,null,null,null,null,null,null,{"$f":"Índices!K365","v":42422},{"$f":"Índices!L365","v":"DIA ÚTIL"},{"$f":"Índices!M365","v":5.2531000000000001E-2},{"$f":"Índices!N365","v":1.1330874599540657},{"$f":"IF(AND(M75>=DATE(2015,3,2),M75<DATE(IF(OR(CAPA!$C$23=124,CAPA!$C$23=125,CAPA!$C$23=126,CAPA!$C$23=134,CAPA!$C$23=137),2016,2015),MONTH($C$2),DAY($C$2))),$C$7/P75,0)","v":0},{"$f":"IF(AND(M75>=$C$3,M75<$C$5),$C$7/P75,0)","v":0},0,{"$f":"IF(AND(M75>=VLOOKUP(\"Data Anterior\",TabPostergacao[#All],2,FALSE),M75<VLOOKUP(\"Data Postergada\",TabPostergacao[#All],2,FALSE)),$C$7/P75,0)","v":0}]
[null,null,null,null,null,null,null,null,null,null,null,null,{"$f":"Índices!K366","v":42423},{"$f":"Índices!L366","v":"DIA ÚTIL"},{"$f":"Índices!M366","v":5.2531000000000001E-2},{"$f":"Índices!N366","v":1.1336826821276542},{"$f":"IF(AND(M76>=DATE(2015,3,2),M76<DATE(IF(OR(CAPA!$C$23=124,CAPA!$C$23=125,CAPA!$C$23=126,CAPA!$C$23=134,CAPA!$C$23=137),2016,2015),MONTH($C$2),DAY($C$2))),$C$7/P76,0)","v":0},0,0,{"$f":"IF(AND(M76>=VLOOKUP(\"Data Anterior\",TabPostergacao[#All],2,FALSE),M76<VLOOKUP(\"Data Postergada\",TabPostergacao[#All],2,FALSE)),$C$7/P76,0)","v":0}]
[null,null,null,null,null,null,null,null,null,null,null,null,{"$f":"Índices!K367","v":42424},{"$f":"Índices!L367","v":"DIA ÚTIL"},{"$f":"Índices!M367","v":5.2531000000000001E-2},{"$f":"Índices!N367","v":1.1342782169774026},{"$f":"IF(AND(M77>=DATE(2015,3,2),M77<DATE(IF(OR(CAPA!$C$23=124,CAPA!$C$23=125,CAPA!$C$23=126,CAPA!$C$23=134,CAPA!$C$23=137),2016,2015),MONTH($C$2),DAY($C$2))),$C$7/P77,0)","v":0},0,0,{"$f":"IF(AND(M77>=VLOOKUP(\"Data Anterior\",TabPostergacao[#All],2,FALSE),M77<VLOOKUP(\"Data Postergada\",TabPostergacao[#All],2,FALSE)),$C$7/P77,0)","v":0}]
[null,null,null,null,null,null,null,null,null,null,null,null,{"$f":"Índices!K368","v":42425},{"$f":"Índices!L368","v":"DIA ÚTIL"},{"$f":"Índices!M368","v":5.2531000000000001E-2},{"$f":"Índices!N368","v":1.134874064667563},{"$f":"IF(AND(M78>=DATE(2015,3,2),M78<DATE(IF(OR(CAPA!$C$23=124,CAPA!$C$23=125,CAPA!$C$23=126,CAPA!$C$23=134,CAPA!$C$23=137),2016,2015),MONTH($C$2),DAY($C$2))),$C$7/P78,0)","v":0},0,0,{"$f":"IF(AND(M78>=VLOOKUP(\"Data Anterior\",TabPostergacao[#All],2,FALSE),M78<VLOOKUP(\"Data Postergada\",TabPostergacao[#All],2,FALSE)),$C$7/P78,0)","v":0}]
[null,null,null,null,null,null,null,null,null,null,null,null,{"$f":"Índices!K369","v":42426},{"$f":"Índices!L369","v":"DIA ÚTIL"},{"$f":"Índices!M369","v":5.2531000000000001E-2},{"$f":"Índices!N369","v":1.1354702253624736},{"$f":"IF(AND(M79>=DATE(2015,3,2),M79<DATE(IF(OR(CAPA!$C$23=124,CAPA!$C$23=125,CAPA!$C$23=126,CAPA!$C$23=134,CAPA!$C$23=137),2016,2015),MONTH($C$2),DAY($C$2))),$C$7/P79,0)","v":0},0,0,{"$f":"IF(AND(M79>=VLOOKUP(\"Data Anterior\",TabPostergacao[#All],2,FALSE),M79<VLOOKUP(\"Data Postergada\",TabPostergacao[#All],2,FALSE)),$C$7/P79,0)","v":0}]
[null,null,null,null,null,null,null,null,null,null,null,null,{"$f":"Índices!K370","v":42427},{"$f":"Índices!L370","v":0},{"$f":"Índices!M370","v":0},{"$f":"Índices!N370","v":1.1354702253624736},{"$f":"IF(AND(M80>=DATE(2015,3,2),M80<DATE(IF(OR(CAPA!$C$23=124,CAPA!$C$23=125,CAPA!$C$23=126,CAPA!$C$23=134,CAPA!$C$23=137),2016,2015),MONTH($C$2),DAY($C$2))),$C$7/P80,0)","v":0},0,0,{"$f":"IF(AND(M80>=VLOOKUP(\"Data Anterior\",TabPostergacao[#All],2,FALSE),M80<VLOOKUP(\"Data Postergada\",TabPostergacao[#All],2,FALSE)),$C$7/P80,0)","v":0}]
[null,null,null,null,null,null,null,null,null,null,null,null,{"$f":"Índices!K371","v":42428},{"$f":"Índices!L371","v":0},{"$f":"Índices!M371","v":0},{"$f":"Índices!N371","v":1.1354702253624736},{"$f":"IF(AND(M81>=DATE(2015,3,2),M81<DATE(IF(OR(CAPA!$C$23=124,CAPA!$C$23=125,CAPA!$C$23=126,CAPA!$C$23=134,CAPA!$C$23=137),2016,2015),MONTH($C$2),DAY($C$2))),$C$7/P81,0)","v":0},0,0,{"$f":"IF(AND(M81>=VLOOKUP(\"Data Anterior\",TabPostergacao[#All],2,FALSE),M81<VLOOKUP(\"Data Postergada\",TabPostergacao[#All],2,FALSE)),$C$7/P81,0)","v":0}]
[null,null,null,null,null,null,null,null,null,null,null,null,{"$f":"Índices!K372","v":42429},{"$f":"Índices!L372","v":"DIA ÚTIL"},{"$f":"Índices!M372","v":5.2531000000000001E-2},{"$f":"Índices!N372","v":1.1360666992265587},{"$f":"IF(AND(M82>=DATE(2015,3,2),M82<DATE(IF(OR(CAPA!$C$23=124,CAPA!$C$23=125,CAPA!$C$23=126,CAPA!$C$23=134,CAPA!$C$23=137),2016,2015),MONTH($C$2),DAY($C$2))),$C$7/P82,0)","v":0},0,0,{"$f":"IF(AND(M82>=VLOOKUP(\"Data Anterior\",TabPostergacao[#All],2,FALSE),M82<VLOOKUP(\"Data Postergada\",TabPostergacao[#All],2,FALSE)),$C$7/P82,0)","v":0}]
[null,null,null,null,null,null,null,null,null,null,null,null,{"$f":"Índices!K373","v":42430},{"$f":"Índices!L373","v":"DIA ÚTIL"},{"$f":"Índices!M373","v":5.2531000000000001E-2},{"$f":"Índices!N373","v":1.1366634864243295},{"$f":"IF(AND(M83>=DATE(2015,3,2),M83<DATE(IF(OR(CAPA!$C$23=124,CAPA!$C$23=125,CAPA!$C$23=126,CAPA!$C$23=134,CAPA!$C$23=137),2016,2015),MONTH($C$2),DAY($C$2))),$C$7/P83,0)","v":0},0,0,{"$f":"IF(AND(M83>=VLOOKUP(\"Data Anterior\",TabPostergacao[#All],2,FALSE),M83<VLOOKUP(\"Data Postergada\",TabPostergacao[#All],2,FALSE)),$C$7/P83,0)","v":0}]
[null,null,null,null,null,null,null,null,null,null,null,null,{"$f":"Índices!K374","v":42431},{"$f":"Índices!L374","v":"DIA ÚTIL"},{"$f":"Índices!M374","v":5.2531000000000001E-2},{"$f":"Índices!N374","v":1.1372605871203831},{"$f":"IF(AND(M84>=DATE(2015,3,2),M84<DATE(IF(OR(CAPA!$C$23=124,CAPA!$C$23=125,CAPA!$C$23=126,CAPA!$C$23=134,CAPA!$C$23=137),2016,2015),MONTH($C$2),DAY($C$2))),$C$7/P84,0)","v":0},0,0,{"$f":"IF(AND(M84>=VLOOKUP(\"Data Anterior\",TabPostergacao[#All],2,FALSE),M84<VLOOKUP(\"Data Postergada\",TabPostergacao[#All],2,FALSE)),$C$7/P84,0)","v":0}]
[null,null,null,null,null,null,null,null,null,null,null,null,{"$f":"Índices!K375","v":42432},{"$f":"Índices!L375","v":"DIA ÚTIL"},{"$f":"Índices!M375","v":5.2531000000000001E-2},{"$f":"Índices!N375","v":1.1378580014794033},{"$f":"IF(AND(M85>=DATE(2015,3,2),M85<DATE(IF(OR(CAPA!$C$23=124,CAPA!$C$23=125,CAPA!$C$23=126,CAPA!$C$23=134,CAPA!$C$23=137),2016,2015),MONTH($C$2),DAY($C$2))),$C$7/P85,0)","v":0},0,0,{"$f":"IF(AND(M85>=VLOOKUP(\"Data Anterior\",TabPostergacao[#All],2,FALSE),M85<VLOOKUP(\"Data Postergada\",TabPostergacao[#All],2,FALSE)),$C$7/P85,0)","v":0}]
[null,null,null,null,null,null,null,null,null,null,null,null,{"$f":"Índices!K376","v":42433},{"$f":"Índices!L376","v":"DIA ÚTIL"},{"$f":"Índices!M376","v":5.2531000000000001E-2},{"$f":"Índices!N376","v":1.1384557296661604},{"$f":"IF(AND(M86>=DATE(2015,3,2),M86<DATE(IF(OR(CAPA!$C$23=124,CAPA!$C$23=125,CAPA!$C$23=126,CAPA!$C$23=134,CAPA!$C$23=137),2016,2015),MONTH($C$2),DAY($C$2))),$C$7/P86,0)","v":0},0,0,{"$f":"IF(AND(M86>=VLOOKUP(\"Data Anterior\",TabPostergacao[#All],2,FALSE),M86<VLOOKUP(\"Data Postergada\",TabPostergacao[#All],2,FALSE)),$C$7/P86,0)","v":0}]
[null,null,null,null,null,null,null,null,null,null,null,null,{"$f":"Índices!K377","v":42434},{"$f":"Índices!L377","v":0},{"$f":"Índices!M377","v":0},{"$f":"Índices!N377","v":1.1384557296661604},{"$f":"IF(AND(M87>=DATE(2015,3,2),M87<DATE(IF(OR(CAPA!$C$23=124,CAPA!$C$23=125,CAPA!$C$23=126,CAPA!$C$23=134,CAPA!$C$23=137),2016,2015),MONTH($C$2),DAY($C$2))),$C$7/P87,0)","v":0},0,0,{"$f":"IF(AND(M87>=VLOOKUP(\"Data Anterior\",TabPostergacao[#All],2,FALSE),M87<VLOOKUP(\"Data Postergada\",TabPostergacao[#All],2,FALSE)),$C$7/P87,0)","v":0}]
[null,null,null,null,null,null,null,null,null,null,null,null,{"$f":"Índices!K378","v":42435},{"$f":"Índices!L378","v":0},{"$f":"Índices!M378","v":0},{"$f":"Índices!N378","v":1.1384557296661604},{"$f":"IF(AND(M88>=DATE(2015,3,2),M88<DATE(IF(OR(CAPA!$C$23=124,CAPA!$C$23=125,CAPA!$C$23=126,CAPA!$C$23=134,CAPA!$C$23=137),2016,2015),MONTH($C$2),DAY($C$2))),$C$7/P88,0)","v":0},0,0,{"$f":"IF(AND(M88>=VLOOKUP(\"Data Anterior\",TabPostergacao[#All],2,FALSE),M88<VLOOKUP(\"Data Postergada\",TabPostergacao[#All],2,FALSE)),$C$7/P88,0)","v":0}]
[null,null,null,null,null,null,null,null,null,null,null,null,{"$f":"Índices!K379","v":42436},{"$f":"Índices!L379","v":"DIA ÚTIL"},{"$f":"Índices!M379","v":5.2531000000000001E-2},{"$f":"Índices!N379","v":1.1390537718455114},{"$f":"IF(AND(M89>=DATE(2015,3,2),M89<DATE(IF(OR(CAPA!$C$23=124,CAPA!$C$23=125,CAPA!$C$23=126,CAPA!$C$23=134,CAPA!$C$23=137),2016,2015),MONTH($C$2),DAY($C$2))),$C$7/P89,0)","v":0},0,0,{"$f":"IF(AND(M89>=VLOOKUP(\"Data Anterior\",TabPostergacao[#All],2,FALSE),M89<VLOOKUP(\"Data Postergada\",TabPostergacao[#All],2,FALSE)),$C$7/P89,0)","v":0}]
[null,null,null,null,null,null,null,null,null,null,null,null,{"$f":"Índices!K380","v":42437},{"$f":"Índices!L380","v":"DIA ÚTIL"},{"$f":"Índices!M380","v":5.2531000000000001E-2},{"$f":"Índices!N380","v":1.1396521281823995},{"$f":"IF(AND(M90>=DATE(2015,3,2),M90<DATE(IF(OR(CAPA!$C$23=124,CAPA!$C$23=125,CAPA!$C$23=126,CAPA!$C$23=134,CAPA!$C$23=137),2016,2015),MONTH($C$2),DAY($C$2))),$C$7/P90,0)","v":0},0,0,{"$f":"IF(AND(M90>=VLOOKUP(\"Data Anterior\",TabPostergacao[#All],2,FALSE),M90<VLOOKUP(\"Data Postergada\",TabPostergacao[#All],2,FALSE)),$C$7/P90,0)","v":0}]
[null,null,null,null,null,null,null,null,null,null,null,null,{"$f":"Índices!K381","v":42438},{"$f":"Índices!L381","v":"DIA ÚTIL"},{"$f":"Índices!M381","v":5.2531000000000001E-2},{"$f":"Índices!N381","v":1.1402507988418549},{"$f":"IF(AND(M91>=DATE(2015,3,2),M91<DATE(IF(OR(CAPA!$C$23=124,CAPA!$C$23=125,CAPA!$C$23=126,CAPA!$C$23=134,CAPA!$C$23=137),2016,2015),MONTH($C$2),DAY($C$2))),$C$7/P91,0)","v":0},0,0,{"$f":"IF(AND(M91>=VLOOKUP(\"Data Anterior\",TabPostergacao[#All],2,FALSE),M91<VLOOKUP(\"Data Postergada\",TabPostergacao[#All],2,FALSE)),$C$7/P91,0)","v":0}]
[null,null,null,null,null,null,null,null,null,null,null,null,{"$f":"Índices!K382","v":42439},{"$f":"Índices!L382","v":"DIA ÚTIL"},{"$f":"Índices!M382","v":5.2531000000000001E-2},{"$f":"Índices!N382","v":1.1408497839889944},{"$f":"IF(AND(M92>=DATE(2015,3,2),M92<DATE(IF(OR(CAPA!$C$23=124,CAPA!$C$23=125,CAPA!$C$23=126,CAPA!$C$23=134,CAPA!$C$23=137),2016,2015),MONTH($C$2),DAY($C$2))),$C$7/P92,0)","v":0},0,0,{"$f":"IF(AND(M92>=VLOOKUP(\"Data Anterior\",TabPostergacao[#All],2,FALSE),M92<VLOOKUP(\"Data Postergada\",TabPostergacao[#All],2,FALSE)),$C$7/P92,0)","v":0}]
[null,null,null,null,null,null,null,null,null,null,null,null,{"$f":"Índices!K383","v":42440},{"$f":"Índices!L383","v":"DIA ÚTIL"},{"$f":"Índices!M383","v":5.2531000000000001E-2},{"$f":"Índices!N383","v":1.1414490837890217},{"$f":"IF(AND(M93>=DATE(2015,3,2),M93<DATE(IF(OR(CAPA!$C$23=124,CAPA!$C$23=125,CAPA!$C$23=126,CAPA!$C$23=134,CAPA!$C$23=137),2016,2015),MONTH($C$2),DAY($C$2))),$C$7/P93,0)","v":0},0,0,{"$f":"IF(AND(M93>=VLOOKUP(\"Data Anterior\",TabPostergacao[#All],2,FALSE),M93<VLOOKUP(\"Data Postergada\",TabPostergacao[#All],2,FALSE)),$C$7/P93,0)","v":0}]
[null,null,null,null,null,null,null,null,null,null,null,null,{"$f":"Índices!K384","v":42441},{"$f":"Índices!L384","v":0},{"$f":"Índices!M384","v":0},{"$f":"Índices!N384","v":1.1414490837890217},{"$f":"IF(AND(M94>=DATE(2015,3,2),M94<DATE(IF(OR(CAPA!$C$23=124,CAPA!$C$23=125,CAPA!$C$23=126,CAPA!$C$23=134,CAPA!$C$23=137),2016,2015),MONTH($C$2),DAY($C$2))),$C$7/P94,0)","v":0},0,0,{"$f":"IF(AND(M94>=VLOOKUP(\"Data Anterior\",TabPostergacao[#All],2,FALSE),M94<VLOOKUP(\"Data Postergada\",TabPostergacao[#All],2,FALSE)),$C$7/P94,0)","v":0}]
[null,null,null,null,null,null,null,null,null,null,null,null,{"$f":"Índices!K385","v":42442},{"$f":"Índices!L385","v":0},{"$f":"Índices!M385","v":0},{"$f":"Índices!N385","v":1.1414490837890217},{"$f":"IF(AND(M95>=DATE(2015,3,2),M95<DATE(IF(OR(CAPA!$C$23=124,CAPA!$C$23=125,CAPA!$C$23=126,CAPA!$C$23=134,CAPA!$C$23=137),2016,2015),MONTH($C$2),DAY($C$2))),$C$7/P95,0)","v":0},0,0,{"$f":"IF(AND(M95>=VLOOKUP(\"Data Anterior\",TabPostergacao[#All],2,FALSE),M95<VLOOKUP(\"Data Postergada\",TabPostergacao[#All],2,FALSE)),$C$7/P95,0)","v":0}]
[null,null,null,null,null,null,null,null,null,null,null,null,{"$f":"Índices!K386","v":42443},{"$f":"Índices!L386","v":"DIA ÚTIL"},{"$f":"Índices!M386","v":5.2531000000000001E-2},{"$f":"Índices!N386","v":1.1420486984072269},{"$f":"IF(AND(M96>=DATE(2015,3,2),M96<DATE(IF(OR(CAPA!$C$23=124,CAPA!$C$23=125,CAPA!$C$23=126,CAPA!$C$23=134,CAPA!$C$23=137),2016,2015),MONTH($C$2),DAY($C$2))),$C$7/P96,0)","v":0},0,0,{"$f":"IF(AND(M96>=VLOOKUP(\"Data Anterior\",TabPostergacao[#All],2,FALSE),M96<VLOOKUP(\"Data Postergada\",TabPostergacao[#All],2,FALSE)),$C$7/P96,0)","v":0}]
[null,null,null,null,null,null,null,null,null,null,null,null,{"$f":"Índices!K387","v":42444},{"$f":"Índices!L387","v":"DIA ÚTIL"},{"$f":"Índices!M387","v":5.2531000000000001E-2},{"$f":"Índices!N387","v":1.1426486280089871},{"$f":"IF(AND(M97>=DATE(2015,3,2),M97<DATE(IF(OR(CAPA!$C$23=124,CAPA!$C$23=125,CAPA!$C$23=126,CAPA!$C$23=134,CAPA!$C$23=137),2016,2015),MONTH($C$2),DAY($C$2))),$C$7/P97,0)","v":0},0,0,{"$f":"IF(AND(M97>=VLOOKUP(\"Data Anterior\",TabPostergacao[#All],2,FALSE),M97<VLOOKUP(\"Data Postergada\",TabPostergacao[#All],2,FALSE)),$C$7/P97,0)","v":0}]
[null,null,null,null,null,null,null,null,null,null,null,null,{"$f":"Índices!K388","v":42445},{"$f":"Índices!L388","v":"DIA ÚTIL"},{"$f":"Índices!M388","v":5.2531000000000001E-2},{"$f":"Índices!N388","v":1.1432488727597665},{"$f":"IF(AND(M98>=DATE(2015,3,2),M98<DATE(IF(OR(CAPA!$C$23=124,CAPA!$C$23=125,CAPA!$C$23=126,CAPA!$C$23=134,CAPA!$C$23=137),2016,2015),MONTH($C$2),DAY($C$2))),$C$7/P98,0)","v":0},0,0,{"$f":"IF(AND(M98>=VLOOKUP(\"Data Anterior\",TabPostergacao[#All],2,FALSE),M98<VLOOKUP(\"Data Postergada\",TabPostergacao[#All],2,FALSE)),$C$7/P98,0)","v":0}]
[null,null,null,null,null,null,null,null,null,null,null,null,{"$f":"Índices!K389","v":42446},{"$f":"Índices!L389","v":"DIA ÚTIL"},{"$f":"Índices!M389","v":5.2531000000000001E-2},{"$f":"Índices!N389","v":1.1438494328251159},{"$f":"IF(AND(M99>=DATE(2015,3,2),M99<DATE(IF(OR(CAPA!$C$23=124,CAPA!$C$23=125,CAPA!$C$23=126,CAPA!$C$23=134,CAPA!$C$23=137),2016,2015),MONTH($C$2),DAY($C$2))),$C$7/P99,0)","v":0},0,0,{"$f":"IF(AND(M99>=VLOOKUP(\"Data Anterior\",TabPostergacao[#All],2,FALSE),M99<VLOOKUP(\"Data Postergada\",TabPostergacao[#All],2,FALSE)),$C$7/P99,0)","v":0}]
[null,null,null,null,null,null,null,null,null,null,null,null,{"$f":"Índices!K390","v":42447},{"$f":"Índices!L390","v":"DIA ÚTIL"},{"$f":"Índices!M390","v":5.2531000000000001E-2},{"$f":"Índices!N390","v":1.1444503083706732},{"$f":"IF(AND(M100>=DATE(2015,3,2),M100<DATE(IF(OR(CAPA!$C$23=124,CAPA!$C$23=125,CAPA!$C$23=126,CAPA!$C$23=134,CAPA!$C$23=137),2016,2015),MONTH($C$2),DAY($C$2))),$C$7/P100,0)","v":0},0,0,{"$f":"IF(AND(M100>=VLOOKUP(\"Data Anterior\",TabPostergacao[#All],2,FALSE),M100<VLOOKUP(\"Data Postergada\",TabPostergacao[#All],2,FALSE)),$C$7/P100,0)","v":0}]
[null,null,null,null,null,null,null,null,null,null,null,null,{"$f":"Índices!K391","v":42448},{"$f":"Índices!L391","v":0},{"$f":"Índices!M391","v":0},{"$f":"Índices!N391","v":1.1444503083706732},{"$f":"IF(AND(M101>=DATE(2015,3,2),M101<DATE(IF(OR(CAPA!$C$23=124,CAPA!$C$23=125,CAPA!$C$23=126,CAPA!$C$23=134,CAPA!$C$23=137),2016,2015),MONTH($C$2),DAY($C$2))),$C$7/P101,0)","v":0},0,0,{"$f":"IF(AND(M101>=VLOOKUP(\"Data Anterior\",TabPostergacao[#All],2,FALSE),M101<VLOOKUP(\"Data Postergada\",TabPostergacao[#All],2,FALSE)),$C$7/P101,0)","v":0}]
[null,null,null,null,null,null,null,null,null,null,null,null,{"$f":"Índices!K392","v":42449},{"$f":"Índices!L392","v":0},{"$f":"Índices!M392","v":0},{"$f":"Índices!N392","v":1.1444503083706732},{"$f":"IF(AND(M102>=DATE(2015,3,2),M102<DATE(IF(OR(CAPA!$C$23=124,CAPA!$C$23=125,CAPA!$C$23=126,CAPA!$C$23=134,CAPA!$C$23=137),2016,2015),MONTH($C$2),DAY($C$2))),$C$7/P102,0)","v":0},0,0,{"$f":"IF(AND(M102>=VLOOKUP(\"Data Anterior\",TabPostergacao[#All],2,FALSE),M102<VLOOKUP(\"Data Postergada\",TabPostergacao[#All],2,FALSE)),$C$7/P102,0)","v":0}]
[null,null,null,null,null,null,null,null,null,null,null,null,{"$f":"Índices!K393","v":42450},{"$f":"Índices!L393","v":"DIA ÚTIL"},{"$f":"Índices!M393","v":5.2531000000000001E-2},{"$f":"Índices!N393","v":1.1450514995621635},{"$f":"IF(AND(M103>=DATE(2015,3,2),M103<DATE(IF(OR(CAPA!$C$23=124,CAPA!$C$23=125,CAPA!$C$23=126,CAPA!$C$23=134,CAPA!$C$23=137),2016,2015),MONTH($C$2),DAY($C$2))),$C$7/P103,0)","v":0},0,0,{"$f":"IF(AND(M103>=VLOOKUP(\"Data Anterior\",TabPostergacao[#All],2,FALSE),M103<VLOOKUP(\"Data Postergada\",TabPostergacao[#All],2,FALSE)),$C$7/P103,0)","v":0}]
[null,null,null,null,null,null,null,null,null,null,null,null,{"$f":"Índices!K394","v":42451},{"$f":"Índices!L394","v":"DIA ÚTIL"},{"$f":"Índices!M394","v":5.2531000000000001E-2},{"$f":"Índices!N394","v":1.1456530065653985},{"$f":"IF(AND(M104>=DATE(2015,3,2),M104<DATE(IF(OR(CAPA!$C$23=124,CAPA!$C$23=125,CAPA!$C$23=126,CAPA!$C$23=134,CAPA!$C$23=137),2016,2015),MONTH($C$2),DAY($C$2))),$C$7/P104,0)","v":0},0,0,{"$f":"IF(AND(M104>=VLOOKUP(\"Data Anterior\",TabPostergacao[#All],2,FALSE),M104<VLOOKUP(\"Data Postergada\",TabPostergacao[#All],2,FALSE)),$C$7/P104,0)","v":0}]
[null,null,null,null,null,null,null,null,null,null,null,null,{"$f":"Índices!K395","v":42452},{"$f":"Índices!L395","v":"DIA ÚTIL"},{"$f":"Índices!M395","v":5.2531000000000001E-2},{"$f":"Índices!N395","v":1.1462548295462773},{"$f":"IF(AND(M105>=DATE(2015,3,2),M105<DATE(IF(OR(CAPA!$C$23=124,CAPA!$C$23=125,CAPA!$C$23=126,CAPA!$C$23=134,CAPA!$C$23=137),2016,2015),MONTH($C$2),DAY($C$2))),$C$7/P105,0)","v":0},0,0,{"$f":"IF(AND(M105>=VLOOKUP(\"Data Anterior\",TabPostergacao[#All],2,FALSE),M105<VLOOKUP(\"Data Postergada\",TabPostergacao[#All],2,FALSE)),$C$7/P105,0)","v":0}]
[null,null,null,null,null,null,null,null,null,null,null,null,{"$f":"Índices!K396","v":42453},{"$f":"Índices!L396","v":"DIA ÚTIL"},{"$f":"Índices!M396","v":5.2531000000000001E-2},{"$f":"Índices!N396","v":1.1468569686707863},{"$f":"IF(AND(M106>=DATE(2015,3,2),M106<DATE(IF(OR(CAPA!$C$23=124,CAPA!$C$23=125,CAPA!$C$23=126,CAPA!$C$23=134,CAPA!$C$23=137),2016,2015),MONTH($C$2),DAY($C$2))),$C$7/P106,0)","v":0},0,0,{"$f":"IF(AND(M106>=VLOOKUP(\"Data Anterior\",TabPostergacao[#All],2,FALSE),M106<VLOOKUP(\"Data Postergada\",TabPostergacao[#All],2,FALSE)),$C$7/P106,0)","v":0}]
[null,null,null,null,null,null,null,null,null,null,null,null,{"$f":"Índices!K397","v":42454},{"$f":"Índices!L397","v":0},{"$f":"Índices!M397","v":0},{"$f":"Índices!N397","v":1.1468569686707863},{"$f":"IF(AND(M107>=DATE(2015,3,2),M107<DATE(IF(OR(CAPA!$C$23=124,CAPA!$C$23=125,CAPA!$C$23=126,CAPA!$C$23=134,CAPA!$C$23=137),2016,2015),MONTH($C$2),DAY($C$2))),$C$7/P107,0)","v":0},0,0,{"$f":"IF(AND(M107>=VLOOKUP(\"Data Anterior\",TabPostergacao[#All],2,FALSE),M107<VLOOKUP(\"Data Postergada\",TabPostergacao[#All],2,FALSE)),$C$7/P107,0)","v":0}]
[null,null,null,null,null,null,null,null,null,null,null,null,{"$f":"Índices!K398","v":42455},{"$f":"Índices!L398","v":0},{"$f":"Índices!M398","v":0},{"$f":"Índices!N398","v":1.1468569686707863},{"$f":"IF(AND(M108>=DATE(2015,3,2),M108<DATE(IF(OR(CAPA!$C$23=124,CAPA!$C$23=125,CAPA!$C$23=126,CAPA!$C$23=134,CAPA!$C$23=137),2016,2015),MONTH($C$2),DAY($C$2))),$C$7/P108,0)","v":0},0,0,{"$f":"IF(AND(M108>=VLOOKUP(\"Data Anterior\",TabPostergacao[#All],2,FALSE),M108<VLOOKUP(\"Data Postergada\",TabPostergacao[#All],2,FALSE)),$C$7/P108,0)","v":0}]
[null,null,null,null,null,null,null,null,null,null,null,null,{"$f":"Índices!K399","v":42456},{"$f":"Índices!L399","v":0},{"$f":"Índices!M399","v":0},{"$f":"Índices!N399","v":1.1468569686707863},{"$f":"IF(AND(M109>=DATE(2015,3,2),M109<DATE(IF(OR(CAPA!$C$23=124,CAPA!$C$23=125,CAPA!$C$23=126,CAPA!$C$23=134,CAPA!$C$23=137),2016,2015),MONTH($C$2),DAY($C$2))),$C$7/P109,0)","v":0},0,0,{"$f":"IF(AND(M109>=VLOOKUP(\"Data Anterior\",TabPostergacao[#All],2,FALSE),M109<VLOOKUP(\"Data Postergada\",TabPostergacao[#All],2,FALSE)),$C$7/P109,0)","v":0}]
[null,null,null,null,null,null,null,null,null,null,null,null,{"$f":"Índices!K400","v":42457},{"$f":"Índices!L400","v":"DIA ÚTIL"},{"$f":"Índices!M400","v":5.2531000000000001E-2},{"$f":"Índices!N400","v":1.1474594241049989},{"$f":"IF(AND(M110>=DATE(2015,3,2),M110<DATE(IF(OR(CAPA!$C$23=124,CAPA!$C$23=125,CAPA!$C$23=126,CAPA!$C$23=134,CAPA!$C$23=137),2016,2015),MONTH($C$2),DAY($C$2))),$C$7/P110,0)","v":0},0,0,{"$f":"IF(AND(M110>=VLOOKUP(\"Data Anterior\",TabPostergacao[#All],2,FALSE),M110<VLOOKUP(\"Data Postergada\",TabPostergacao[#All],2,FALSE)),$C$7/P110,0)","v":0}]
[null,null,null,null,null,null,null,null,null,null,null,null,{"$f":"Índices!K401","v":42458},{"$f":"Índices!L401","v":"DIA ÚTIL"},{"$f":"Índices!M401","v":5.2531000000000001E-2},{"$f":"Índices!N401","v":1.1480621960150754},{"$f":"IF(AND(M111>=DATE(2015,3,2),M111<DATE(IF(OR(CAPA!$C$23=124,CAPA!$C$23=125,CAPA!$C$23=126,CAPA!$C$23=134,CAPA!$C$23=137),2016,2015),MONTH($C$2),DAY($C$2))),$C$7/P111,0)","v":0},0,0,{"$f":"IF(AND(M111>=VLOOKUP(\"Data Anterior\",TabPostergacao[#All],2,FALSE),M111<VLOOKUP(\"Data Postergada\",TabPostergacao[#All],2,FALSE)),$C$7/P111,0)","v":0}]
[null,null,null,null,null,null,null,null,null,null,null,null,{"$f":"Índices!K402","v":42459},{"$f":"Índices!L402","v":"DIA ÚTIL"},{"$f":"Índices!M402","v":5.2531000000000001E-2},{"$f":"Índices!N402","v":1.148665284567264},{"$f":"IF(AND(M112>=DATE(2015,3,2),M112<DATE(IF(OR(CAPA!$C$23=124,CAPA!$C$23=125,CAPA!$C$23=126,CAPA!$C$23=134,CAPA!$C$23=137),2016,2015),MONTH($C$2),DAY($C$2))),$C$7/P112,0)","v":0},0,0,{"$f":"IF(AND(M112>=VLOOKUP(\"Data Anterior\",TabPostergacao[#All],2,FALSE),M112<VLOOKUP(\"Data Postergada\",TabPostergacao[#All],2,FALSE)),$C$7/P112,0)","v":0}]
[null,null,null,null,null,null,null,null,null,null,null,null,{"$f":"Índices!K403","v":42460},{"$f":"Índices!L403","v":"DIA ÚTIL"},{"$f":"Índices!M403","v":5.2531000000000001E-2},{"$f":"Índices!N403","v":1.1492686899279001},{"$f":"IF(AND(M113>=DATE(2015,3,2),M113<DATE(IF(OR(CAPA!$C$23=124,CAPA!$C$23=125,CAPA!$C$23=126,CAPA!$C$23=134,CAPA!$C$23=137),2016,2015),MONTH($C$2),DAY($C$2))),$C$7/P113,0)","v":0},0,0,{"$f":"IF(AND(M113>=VLOOKUP(\"Data Anterior\",TabPostergacao[#All],2,FALSE),M113<VLOOKUP(\"Data Postergada\",TabPostergacao[#All],2,FALSE)),$C$7/P113,0)","v":0}]
[null,null,null,null,null,null,null,null,null,null,null,null,{"$f":"Índices!K404","v":42461},{"$f":"Índices!L404","v":"DIA ÚTIL"},{"$f":"Índices!M404","v":5.2531000000000001E-2},{"$f":"Índices!N404","v":1.1498724122634061},{"$f":"IF(AND(M114>=DATE(2015,3,2),M114<DATE(IF(OR(CAPA!$C$23=124,CAPA!$C$23=125,CAPA!$C$23=126,CAPA!$C$23=134,CAPA!$C$23=137),2016,2015),MONTH($C$2),DAY($C$2))),$C$7/P114,0)","v":0},0,0,{"$f":"IF(AND(M114>=VLOOKUP(\"Data Anterior\",TabPostergacao[#All],2,FALSE),M114<VLOOKUP(\"Data Postergada\",TabPostergacao[#All],2,FALSE)),$C$7/P114,0)","v":0}]
[null,null,null,null,null,null,null,null,null,null,null,null,{"$f":"Índices!K405","v":42462},{"$f":"Índices!L405","v":0},{"$f":"Índices!M405","v":0},{"$f":"Índices!N405","v":1.1498724122634061},{"$f":"IF(AND(M115>=DATE(2015,3,2),M115<DATE(IF(OR(CAPA!$C$23=124,CAPA!$C$23=125,CAPA!$C$23=126,CAPA!$C$23=134,CAPA!$C$23=137),2016,2015),MONTH($C$2),DAY($C$2))),$C$7/P115,0)","v":0},0,0,{"$f":"IF(AND(M115>=VLOOKUP(\"Data Anterior\",TabPostergacao[#All],2,FALSE),M115<VLOOKUP(\"Data Postergada\",TabPostergacao[#All],2,FALSE)),$C$7/P115,0)","v":0}]
[null,null,null,null,null,null,null,null,null,null,null,null,{"$f":"Índices!K406","v":42463},{"$f":"Índices!L406","v":0},{"$f":"Índices!M406","v":0},{"$f":"Índices!N406","v":1.1498724122634061},{"$f":"IF(AND(M116>=DATE(2015,3,2),M116<DATE(IF(OR(CAPA!$C$23=124,CAPA!$C$23=125,CAPA!$C$23=126,CAPA!$C$23=134,CAPA!$C$23=137),2016,2015),MONTH($C$2),DAY($C$2))),$C$7/P116,0)","v":0},0,0,{"$f":"IF(AND(M116>=VLOOKUP(\"Data Anterior\",TabPostergacao[#All],2,FALSE),M116<VLOOKUP(\"Data Postergada\",TabPostergacao[#All],2,FALSE)),$C$7/P116,0)","v":0}]
[null,null,null,null,null,null,null,null,null,null,null,null,{"$f":"Índices!K407","v":42464},{"$f":"Índices!L407","v":"DIA ÚTIL"},{"$f":"Índices!M407","v":5.2531000000000001E-2},{"$f":"Índices!N407","v":1.1504764517402921},{"$f":"IF(AND(M117>=DATE(2015,3,2),M117<DATE(IF(OR(CAPA!$C$23=124,CAPA!$C$23=125,CAPA!$C$23=126,CAPA!$C$23=134,CAPA!$C$23=137),2016,2015),MONTH($C$2),DAY($C$2))),$C$7/P117,0)","v":0},0,0,{"$f":"IF(AND(M117>=VLOOKUP(\"Data Anterior\",TabPostergacao[#All],2,FALSE),M117<VLOOKUP(\"Data Postergada\",TabPostergacao[#All],2,FALSE)),$C$7/P117,0)","v":0}]
[null,null,null,null,null,null,null,null,null,null,null,null,{"$f":"Índices!K408","v":42465},{"$f":"Índices!L408","v":"DIA ÚTIL"},{"$f":"Índices!M408","v":5.2531000000000001E-2},{"$f":"Índices!N408","v":1.1510808085251558},{"$f":"IF(AND(M118>=DATE(2015,3,2),M118<DATE(IF(OR(CAPA!$C$23=124,CAPA!$C$23=125,CAPA!$C$23=126,CAPA!$C$23=134,CAPA!$C$23=137),2016,2015),MONTH($C$2),DAY($C$2))),$C$7/P118,0)","v":0},0,0,{"$f":"IF(AND(M118>=VLOOKUP(\"Data Anterior\",TabPostergacao[#All],2,FALSE),M118<VLOOKUP(\"Data Postergada\",TabPostergacao[#All],2,FALSE)),$C$7/P118,0)","v":0}]
[null,null,null,null,null,null,null,null,null,null,null,null,{"$f":"Índices!K409","v":42466},{"$f":"Índices!L409","v":"DIA ÚTIL"},{"$f":"Índices!M409","v":5.2531000000000001E-2},{"$f":"Índices!N409","v":1.1516854827846821},{"$f":"IF(AND(M119>=DATE(2015,3,2),M119<DATE(IF(OR(CAPA!$C$23=124,CAPA!$C$23=125,CAPA!$C$23=126,CAPA!$C$23=134,CAPA!$C$23=137),2016,2015),MONTH($C$2),DAY($C$2))),$C$7/P119,0)","v":0},0,0,{"$f":"IF(AND(M119>=VLOOKUP(\"Data Anterior\",TabPostergacao[#All],2,FALSE),M119<VLOOKUP(\"Data Postergada\",TabPostergacao[#All],2,FALSE)),$C$7/P119,0)","v":0}]
[null,null,null,null,null,null,null,null,null,null,null,null,{"$f":"Índices!K410","v":42467},{"$f":"Índices!L410","v":"DIA ÚTIL"},{"$f":"Índices!M410","v":5.2531000000000001E-2},{"$f":"Índices!N410","v":1.1522904746856437},{"$f":"IF(AND(M120>=DATE(2015,3,2),M120<DATE(IF(OR(CAPA!$C$23=124,CAPA!$C$23=125,CAPA!$C$23=126,CAPA!$C$23=134,CAPA!$C$23=137),2016,2015),MONTH($C$2),DAY($C$2))),$C$7/P120,0)","v":0},0,0,{"$f":"IF(AND(M120>=VLOOKUP(\"Data Anterior\",TabPostergacao[#All],2,FALSE),M120<VLOOKUP(\"Data Postergada\",TabPostergacao[#All],2,FALSE)),$C$7/P120,0)","v":0}]
[null,null,null,null,null,null,null,null,null,null,null,null,{"$f":"Índices!K411","v":42468},{"$f":"Índices!L411","v":"DIA ÚTIL"},{"$f":"Índices!M411","v":5.2531000000000001E-2},{"$f":"Índices!N411","v":1.1528957843949008},{"$f":"IF(AND(M121>=DATE(2015,3,2),M121<DATE(IF(OR(CAPA!$C$23=124,CAPA!$C$23=125,CAPA!$C$23=126,CAPA!$C$23=134,CAPA!$C$23=137),2016,2015),MONTH($C$2),DAY($C$2))),$C$7/P121,0)","v":0},0,0,{"$f":"IF(AND(M121>=VLOOKUP(\"Data Anterior\",TabPostergacao[#All],2,FALSE),M121<VLOOKUP(\"Data Postergada\",TabPostergacao[#All],2,FALSE)),$C$7/P121,0)","v":0}]
[null,null,null,null,null,null,null,null,null,null,null,null,{"$f":"Índices!K412","v":42469},{"$f":"Índices!L412","v":0},{"$f":"Índices!M412","v":0},{"$f":"Índices!N412","v":1.1528957843949008},{"$f":"IF(AND(M122>=DATE(2015,3,2),M122<DATE(IF(OR(CAPA!$C$23=124,CAPA!$C$23=125,CAPA!$C$23=126,CAPA!$C$23=134,CAPA!$C$23=137),2016,2015),MONTH($C$2),DAY($C$2))),$C$7/P122,0)","v":0},0,0,{"$f":"IF(AND(M122>=VLOOKUP(\"Data Anterior\",TabPostergacao[#All],2,FALSE),M122<VLOOKUP(\"Data Postergada\",TabPostergacao[#All],2,FALSE)),$C$7/P122,0)","v":0}]
[null,null,null,null,null,null,null,null,null,null,null,null,{"$f":"Índices!K413","v":42470},{"$f":"Índices!L413","v":0},{"$f":"Índices!M413","v":0},{"$f":"Índices!N413","v":1.1528957843949008},{"$f":"IF(AND(M123>=DATE(2015,3,2),M123<DATE(IF(OR(CAPA!$C$23=124,CAPA!$C$23=125,CAPA!$C$23=126,CAPA!$C$23=134,CAPA!$C$23=137),2016,2015),MONTH($C$2),DAY($C$2))),$C$7/P123,0)","v":0},0,0,{"$f":"IF(AND(M123>=VLOOKUP(\"Data Anterior\",TabPostergacao[#All],2,FALSE),M123<VLOOKUP(\"Data Postergada\",TabPostergacao[#All],2,FALSE)),$C$7/P123,0)","v":0}]
[null,null,null,null,null,null,null,null,null,null,null,null,{"$f":"Índices!K414","v":42471},{"$f":"Índices!L414","v":"DIA ÚTIL"},{"$f":"Índices!M414","v":5.2531000000000001E-2},{"$f":"Índices!N414","v":1.1535014120794014},{"$f":"IF(AND(M124>=DATE(2015,3,2),M124<DATE(IF(OR(CAPA!$C$23=124,CAPA!$C$23=125,CAPA!$C$23=126,CAPA!$C$23=134,CAPA!$C$23=137),2016,2015),MONTH($C$2),DAY($C$2))),$C$7/P124,0)","v":0},0,0,{"$f":"IF(AND(M124>=VLOOKUP(\"Data Anterior\",TabPostergacao[#All],2,FALSE),M124<VLOOKUP(\"Data Postergada\",TabPostergacao[#All],2,FALSE)),$C$7/P124,0)","v":0}]
[null,null,null,null,null,null,null,null,null,null,null,null,{"$f":"Índices!K415","v":42472},{"$f":"Índices!L415","v":"DIA ÚTIL"},{"$f":"Índices!M415","v":5.2531000000000001E-2},{"$f":"Índices!N415","v":1.1541073579061809},{"$f":"IF(AND(M125>=DATE(2015,3,2),M125<DATE(IF(OR(CAPA!$C$23=124,CAPA!$C$23=125,CAPA!$C$23=126,CAPA!$C$23=134,CAPA!$C$23=137),2016,2015),MONTH($C$2),DAY($C$2))),$C$7/P125,0)","v":0},0,0,{"$f":"IF(AND(M125>=VLOOKUP(\"Data Anterior\",TabPostergacao[#All],2,FALSE),M125<VLOOKUP(\"Data Postergada\",TabPostergacao[#All],2,FALSE)),$C$7/P125,0)","v":0}]
[null,null,null,null,null,null,null,null,null,null,null,null,{"$f":"Índices!K416","v":42473},{"$f":"Índices!L416","v":"DIA ÚTIL"},{"$f":"Índices!M416","v":5.2531000000000001E-2},{"$f":"Índices!N416","v":1.1547136220423626},{"$f":"IF(AND(M126>=DATE(2015,3,2),M126<DATE(IF(OR(CAPA!$C$23=124,CAPA!$C$23=125,CAPA!$C$23=126,CAPA!$C$23=134,CAPA!$C$23=137),2016,2015),MONTH($C$2),DAY($C$2))),$C$7/P126,0)","v":0},0,0,{"$f":"IF(AND(M126>=VLOOKUP(\"Data Anterior\",TabPostergacao[#All],2,FALSE),M126<VLOOKUP(\"Data Postergada\",TabPostergacao[#All],2,FALSE)),$C$7/P126,0)","v":0}]
[null,null,null,null,null,null,null,null,null,null,null,null,{"$f":"Índices!K417","v":42474},{"$f":"Índices!L417","v":"DIA ÚTIL"},{"$f":"Índices!M417","v":5.2531000000000001E-2},{"$f":"Índices!N417","v":1.1553202046551576},{"$f":"IF(AND(M127>=DATE(2015,3,2),M127<DATE(IF(OR(CAPA!$C$23=124,CAPA!$C$23=125,CAPA!$C$23=126,CAPA!$C$23=134,CAPA!$C$23=137),2016,2015),MONTH($C$2),DAY($C$2))),$C$7/P127,0)","v":0},0,0,{"$f":"IF(AND(M127>=VLOOKUP(\"Data Anterior\",TabPostergacao[#All],2,FALSE),M127<VLOOKUP(\"Data Postergada\",TabPostergacao[#All],2,FALSE)),$C$7/P127,0)","v":0}]
[null,null,null,null,null,null,null,null,null,null,null,null,{"$f":"Índices!K418","v":42475},{"$f":"Índices!L418","v":"DIA ÚTIL"},{"$f":"Índices!M418","v":5.2531000000000001E-2},{"$f":"Índices!N418","v":1.155927105911865},{"$f":"IF(AND(M128>=DATE(2015,3,2),M128<DATE(IF(OR(CAPA!$C$23=124,CAPA!$C$23=125,CAPA!$C$23=126,CAPA!$C$23=134,CAPA!$C$23=137),2016,2015),MONTH($C$2),DAY($C$2))),$C$7/P128,0)","v":0},0,0,{"$f":"IF(AND(M128>=VLOOKUP(\"Data Anterior\",TabPostergacao[#All],2,FALSE),M128<VLOOKUP(\"Data Postergada\",TabPostergacao[#All],2,FALSE)),$C$7/P128,0)","v":0}]
[null,null,null,null,null,null,null,null,null,null,null,null,{"$f":"Índices!K419","v":42476},{"$f":"Índices!L419","v":0},{"$f":"Índices!M419","v":0},{"$f":"Índices!N419","v":1.155927105911865},{"$f":"IF(AND(M129>=DATE(2015,3,2),M129<DATE(IF(OR(CAPA!$C$23=124,CAPA!$C$23=125,CAPA!$C$23=126,CAPA!$C$23=134,CAPA!$C$23=137),2016,2015),MONTH($C$2),DAY($C$2))),$C$7/P129,0)","v":0},0,0,{"$f":"IF(AND(M129>=VLOOKUP(\"Data Anterior\",TabPostergacao[#All],2,FALSE),M129<VLOOKUP(\"Data Postergada\",TabPostergacao[#All],2,FALSE)),$C$7/P129,0)","v":0}]
[null,null,null,null,null,null,null,null,null,null,null,null,{"$f":"Índices!K420","v":42477},{"$f":"Índices!L420","v":0},{"$f":"Índices!M420","v":0},{"$f":"Índices!N420","v":1.155927105911865},{"$f":"IF(AND(M130>=DATE(2015,3,2),M130<DATE(IF(OR(CAPA!$C$23=124,CAPA!$C$23=125,CAPA!$C$23=126,CAPA!$C$23=134,CAPA!$C$23=137),2016,2015),MONTH($C$2),DAY($C$2))),$C$7/P130,0)","v":0},0,0,{"$f":"IF(AND(M130>=VLOOKUP(\"Data Anterior\",TabPostergacao[#All],2,FALSE),M130<VLOOKUP(\"Data Postergada\",TabPostergacao[#All],2,FALSE)),$C$7/P130,0)","v":0}]
[null,null,null,null,null,null,null,null,null,null,null,null,{"$f":"Índices!K421","v":42478},{"$f":"Índices!L421","v":"DIA ÚTIL"},{"$f":"Índices!M421","v":5.2531000000000001E-2},{"$f":"Índices!N421","v":1.1565343259798715},{"$f":"IF(AND(M131>=DATE(2015,3,2),M131<DATE(IF(OR(CAPA!$C$23=124,CAPA!$C$23=125,CAPA!$C$23=126,CAPA!$C$23=134,CAPA!$C$23=137),2016,2015),MONTH($C$2),DAY($C$2))),$C$7/P131,0)","v":0},0,0,{"$f":"IF(AND(M131>=VLOOKUP(\"Data Anterior\",TabPostergacao[#All],2,FALSE),M131<VLOOKUP(\"Data Postergada\",TabPostergacao[#All],2,FALSE)),$C$7/P131,0)","v":0}]
[null,null,null,null,null,null,null,null,null,null,null,null,{"$f":"Índices!K422","v":42479},{"$f":"Índices!L422","v":"DIA ÚTIL"},{"$f":"Índices!M422","v":5.2531000000000001E-2},{"$f":"Índices!N422","v":1.1571418650266521},{"$f":"IF(AND(M132>=DATE(2015,3,2),M132<DATE(IF(OR(CAPA!$C$23=124,CAPA!$C$23=125,CAPA!$C$23=126,CAPA!$C$23=134,CAPA!$C$23=137),2016,2015),MONTH($C$2),DAY($C$2))),$C$7/P132,0)","v":0},0,0,{"$f":"IF(AND(M132>=VLOOKUP(\"Data Anterior\",TabPostergacao[#All],2,FALSE),M132<VLOOKUP(\"Data Postergada\",TabPostergacao[#All],2,FALSE)),$C$7/P132,0)","v":0}]
[null,null,null,null,null,null,null,null,null,null,null,null,{"$f":"Índices!K423","v":42480},{"$f":"Índices!L423","v":"DIA ÚTIL"},{"$f":"Índices!M423","v":5.2531000000000001E-2},{"$f":"Índices!N423","v":1.1577497232197693},{"$f":"IF(AND(M133>=DATE(2015,3,2),M133<DATE(IF(OR(CAPA!$C$23=124,CAPA!$C$23=125,CAPA!$C$23=126,CAPA!$C$23=134,CAPA!$C$23=137),2016,2015),MONTH($C$2),DAY($C$2))),$C$7/P133,0)","v":0},0,0,{"$f":"IF(AND(M133>=VLOOKUP(\"Data Anterior\",TabPostergacao[#All],2,FALSE),M133<VLOOKUP(\"Data Postergada\",TabPostergacao[#All],2,FALSE)),$C$7/P133,0)","v":0}]
[null,null,null,null,null,null,null,null,null,null,null,null,{"$f":"Índices!K424","v":42481},{"$f":"Índices!L424","v":0},{"$f":"Índices!M424","v":0},{"$f":"Índices!N424","v":1.1577497232197693},{"$f":"IF(AND(M134>=DATE(2015,3,2),M134<DATE(IF(OR(CAPA!$C$23=124,CAPA!$C$23=125,CAPA!$C$23=126,CAPA!$C$23=134,CAPA!$C$23=137),2016,2015),MONTH($C$2),DAY($C$2))),$C$7/P134,0)","v":0},0,0,{"$f":"IF(AND(M134>=VLOOKUP(\"Data Anterior\",TabPostergacao[#All],2,FALSE),M134<VLOOKUP(\"Data Postergada\",TabPostergacao[#All],2,FALSE)),$C$7/P134,0)","v":0}]
[null,null,null,null,null,null,null,null,null,null,null,null,{"$f":"Índices!K425","v":42482},{"$f":"Índices!L425","v":"DIA ÚTIL"},{"$f":"Índices!M425","v":5.2531000000000001E-2},{"$f":"Índices!N425","v":1.1583579007268738},{"$f":"IF(AND(M135>=DATE(2015,3,2),M135<DATE(IF(OR(CAPA!$C$23=124,CAPA!$C$23=125,CAPA!$C$23=126,CAPA!$C$23=134,CAPA!$C$23=137),2016,2015),MONTH($C$2),DAY($C$2))),$C$7/P135,0)","v":0},0,0,{"$f":"IF(AND(M135>=VLOOKUP(\"Data Anterior\",TabPostergacao[#All],2,FALSE),M135<VLOOKUP(\"Data Postergada\",TabPostergacao[#All],2,FALSE)),$C$7/P135,0)","v":0}]
[null,null,null,null,null,null,null,null,null,null,null,null,{"$f":"Índices!K426","v":42483},{"$f":"Índices!L426","v":0},{"$f":"Índices!M426","v":0},{"$f":"Índices!N426","v":1.1583579007268738},{"$f":"IF(AND(M136>=DATE(2015,3,2),M136<DATE(IF(OR(CAPA!$C$23=124,CAPA!$C$23=125,CAPA!$C$23=126,CAPA!$C$23=134,CAPA!$C$23=137),2016,2015),MONTH($C$2),DAY($C$2))),$C$7/P136,0)","v":0},0,0,{"$f":"IF(AND(M136>=VLOOKUP(\"Data Anterior\",TabPostergacao[#All],2,FALSE),M136<VLOOKUP(\"Data Postergada\",TabPostergacao[#All],2,FALSE)),$C$7/P136,0)","v":0}]
[null,null,null,null,null,null,null,null,null,null,null,null,{"$f":"Índices!K427","v":42484},{"$f":"Índices!L427","v":0},{"$f":"Índices!M427","v":0},{"$f":"Índices!N427","v":1.1583579007268738},{"$f":"IF(AND(M137>=DATE(2015,3,2),M137<DATE(IF(OR(CAPA!$C$23=124,CAPA!$C$23=125,CAPA!$C$23=126,CAPA!$C$23=134,CAPA!$C$23=137),2016,2015),MONTH($C$2),DAY($C$2))),$C$7/P137,0)","v":0},0,0,{"$f":"IF(AND(M137>=VLOOKUP(\"Data Anterior\",TabPostergacao[#All],2,FALSE),M137<VLOOKUP(\"Data Postergada\",TabPostergacao[#All],2,FALSE)),$C$7/P137,0)","v":0}]
[null,null,null,null,null,null,null,null,null,null,null,null,{"$f":"Índices!K428","v":42485},{"$f":"Índices!L428","v":"DIA ÚTIL"},{"$f":"Índices!M428","v":5.2531000000000001E-2},{"$f":"Índices!N428","v":1.1589663977157048},{"$f":"IF(AND(M138>=DATE(2015,3,2),M138<DATE(IF(OR(CAPA!$C$23=124,CAPA!$C$23=125,CAPA!$C$23=126,CAPA!$C$23=134,CAPA!$C$23=137),2016,2015),MONTH($C$2),DAY($C$2))),$C$7/P138,0)","v":0},0,{"$f":"IF(AND(M138>=$C$4,M138<$C$6),$C$7/P138,0)","v":0},{"$f":"IF(AND(M138>=VLOOKUP(\"Data Anterior\",TabPostergacao[#All],2,FALSE),M138<VLOOKUP(\"Data Postergada\",TabPostergacao[#All],2,FALSE)),$C$7/P138,0)","v":0}]
[null,null,null,null,null,null,null,null,null,null,null,null,{"$f":"Índices!K429","v":42486},{"$f":"Índices!L429","v":"DIA ÚTIL"},{"$f":"Índices!M429","v":5.2531000000000001E-2},{"$f":"Índices!N429","v":1.1595752143540887},{"$f":"IF(AND(M139>=DATE(2015,3,2),M139<DATE(IF(OR(CAPA!$C$23=124,CAPA!$C$23=125,CAPA!$C$23=126,CAPA!$C$23=134,CAPA!$C$23=137),2016,2015),MONTH($C$2),DAY($C$2))),$C$7/P139,0)","v":0},{"$f":"IF(AND(M139>=$C$3,M139<$C$5),$C$7/P139,0)","v":0},0,{"$f":"IF(AND(M139>=VLOOKUP(\"Data Anterior\",TabPostergacao[#All],2,FALSE),M139<VLOOKUP(\"Data Postergada\",TabPostergacao[#All],2,FALSE)),$C$7/P139,0)","v":0}]
[null,null,null,null,null,null,null,null,null,null,null,null,{"$f":"Índices!K430","v":42487},{"$f":"Índices!L430","v":"DIA ÚTIL"},{"$f":"Índices!M430","v":5.2531000000000001E-2},{"$f":"Índices!N430","v":1.160184350809941},{"$f":"IF(AND(M140>=DATE(2015,3,2),M140<DATE(IF(OR(CAPA!$C$23=124,CAPA!$C$23=125,CAPA!$C$23=126,CAPA!$C$23=134,CAPA!$C$23=137),2016,2015),MONTH($C$2),DAY($C$2))),$C$7/P140,0)","v":0},0,0,{"$f":"IF(AND(M140>=VLOOKUP(\"Data Anterior\",TabPostergacao[#All],2,FALSE),M140<VLOOKUP(\"Data Postergada\",TabPostergacao[#All],2,FALSE)),$C$7/P140,0)","v":0}]
[null,null,null,null,null,null,null,null,null,null,null,null,{"$f":"Índices!K431","v":42488},{"$f":"Índices!L431","v":"DIA ÚTIL"},{"$f":"Índices!M431","v":5.2531000000000001E-2},{"$f":"Índices!N431","v":1.1607938072512649},{"$f":"IF(AND(M141>=DATE(2015,3,2),M141<DATE(IF(OR(CAPA!$C$23=124,CAPA!$C$23=125,CAPA!$C$23=126,CAPA!$C$23=134,CAPA!$C$23=137),2016,2015),MONTH($C$2),DAY($C$2))),$C$7/P141,0)","v":0},0,0,{"$f":"IF(AND(M141>=VLOOKUP(\"Data Anterior\",TabPostergacao[#All],2,FALSE),M141<VLOOKUP(\"Data Postergada\",TabPostergacao[#All],2,FALSE)),$C$7/P141,0)","v":0}]
[null,null,null,null,null,null,null,null,null,null,null,null,{"$f":"Índices!K432","v":42489},{"$f":"Índices!L432","v":"DIA ÚTIL"},{"$f":"Índices!M432","v":5.2531000000000001E-2},{"$f":"Índices!N432","v":1.1614035838461521},{"$f":"IF(AND(M142>=DATE(2015,3,2),M142<DATE(IF(OR(CAPA!$C$23=124,CAPA!$C$23=125,CAPA!$C$23=126,CAPA!$C$23=134,CAPA!$C$23=137),2016,2015),MONTH($C$2),DAY($C$2))),$C$7/P142,0)","v":0},0,0,{"$f":"IF(AND(M142>=VLOOKUP(\"Data Anterior\",TabPostergacao[#All],2,FALSE),M142<VLOOKUP(\"Data Postergada\",TabPostergacao[#All],2,FALSE)),$C$7/P142,0)","v":0}]
[null,null,null,null,null,null,null,null,null,null,null,null,{"$f":"Índices!K433","v":42490},{"$f":"Índices!L433","v":0},{"$f":"Índices!M433","v":0},{"$f":"Índices!N433","v":1.1614035838461521},{"$f":"IF(AND(M143>=DATE(2015,3,2),M143<DATE(IF(OR(CAPA!$C$23=124,CAPA!$C$23=125,CAPA!$C$23=126,CAPA!$C$23=134,CAPA!$C$23=137),2016,2015),MONTH($C$2),DAY($C$2))),$C$7/P143,0)","v":0},0,0,{"$f":"IF(AND(M143>=VLOOKUP(\"Data Anterior\",TabPostergacao[#All],2,FALSE),M143<VLOOKUP(\"Data Postergada\",TabPostergacao[#All],2,FALSE)),$C$7/P143,0)","v":0}]
[null,null,null,null,null,null,null,null,null,null,null,null,{"$f":"Índices!K434","v":42491},{"$f":"Índices!L434","v":0},{"$f":"Índices!M434","v":0},{"$f":"Índices!N434","v":1.1614035838461521},{"$f":"IF(AND(M144>=DATE(2015,3,2),M144<DATE(IF(OR(CAPA!$C$23=124,CAPA!$C$23=125,CAPA!$C$23=126,CAPA!$C$23=134,CAPA!$C$23=137),2016,2015),MONTH($C$2),DAY($C$2))),$C$7/P144,0)","v":0},0,0,{"$f":"IF(AND(M144>=VLOOKUP(\"Data Anterior\",TabPostergacao[#All],2,FALSE),M144<VLOOKUP(\"Data Postergada\",TabPostergacao[#All],2,FALSE)),$C$7/P144,0)","v":0}]
[null,null,null,null,null,null,null,null,null,null,null,null,{"$f":"Índices!K435","v":42492},{"$f":"Índices!L435","v":"DIA ÚTIL"},{"$f":"Índices!M435","v":5.2531000000000001E-2},{"$f":"Índices!N435","v":1.1620136807627823},{"$f":"IF(AND(M145>=DATE(2015,3,2),M145<DATE(IF(OR(CAPA!$C$23=124,CAPA!$C$23=125,CAPA!$C$23=126,CAPA!$C$23=134,CAPA!$C$23=137),2016,2015),MONTH($C$2),DAY($C$2))),$C$7/P145,0)","v":0},0,0,{"$f":"IF(AND(M145>=VLOOKUP(\"Data Anterior\",TabPostergacao[#All],2,FALSE),M145<VLOOKUP(\"Data Postergada\",TabPostergacao[#All],2,FALSE)),$C$7/P145,0)","v":0}]
[null,null,null,null,null,null,null,null,null,null,null,null,{"$f":"Índices!K436","v":42493},{"$f":"Índices!L436","v":"DIA ÚTIL"},{"$f":"Índices!M436","v":5.2531000000000001E-2},{"$f":"Índices!N436","v":1.1626240981694238},{"$f":"IF(AND(M146>=DATE(2015,3,2),M146<DATE(IF(OR(CAPA!$C$23=124,CAPA!$C$23=125,CAPA!$C$23=126,CAPA!$C$23=134,CAPA!$C$23=137),2016,2015),MONTH($C$2),DAY($C$2))),$C$7/P146,0)","v":0},0,{"$f":"IF(AND(M146>=$C$4,M146<$C$6),$C$7/P146,0)","v":0},{"$f":"IF(AND(M146>=VLOOKUP(\"Data Anterior\",TabPostergacao[#All],2,FALSE),M146<VLOOKUP(\"Data Postergada\",TabPostergacao[#All],2,FALSE)),$C$7/P146,0)","v":0}]
[null,null,null,null,null,null,null,null,null,null,null,null,{"$f":"Índices!K437","v":42494},{"$f":"Índices!L437","v":"DIA ÚTIL"},{"$f":"Índices!M437","v":5.2531000000000001E-2},{"$f":"Índices!N437","v":1.1632348362344331},{"$f":"IF(AND(M147>=DATE(2015,3,2),M147<DATE(IF(OR(CAPA!$C$23=124,CAPA!$C$23=125,CAPA!$C$23=126,CAPA!$C$23=134,CAPA!$C$23=137),2016,2015),MONTH($C$2),DAY($C$2))),$C$7/P147,0)","v":0},0,0,{"$f":"IF(AND(M147>=VLOOKUP(\"Data Anterior\",TabPostergacao[#All],2,FALSE),M147<VLOOKUP(\"Data Postergada\",TabPostergacao[#All],2,FALSE)),$C$7/P147,0)","v":0}]
[null,null,null,null,null,null,null,null,null,null,null,null,{"$f":"Índices!K438","v":42495},{"$f":"Índices!L438","v":"DIA ÚTIL"},{"$f":"Índices!M438","v":5.2531000000000001E-2},{"$f":"Índices!N438","v":1.1638458951262554},{"$f":"IF(AND(M148>=DATE(2015,3,2),M148<DATE(IF(OR(CAPA!$C$23=124,CAPA!$C$23=125,CAPA!$C$23=126,CAPA!$C$23=134,CAPA!$C$23=137),2016,2015),MONTH($C$2),DAY($C$2))),$C$7/P148,0)","v":0},0,0,{"$f":"IF(AND(M148>=VLOOKUP(\"Data Anterior\",TabPostergacao[#All],2,FALSE),M148<VLOOKUP(\"Data Postergada\",TabPostergacao[#All],2,FALSE)),$C$7/P148,0)","v":0}]
[null,null,null,null,null,null,null,null,null,null,null,null,{"$f":"Índices!K439","v":42496},{"$f":"Índices!L439","v":"DIA ÚTIL"},{"$f":"Índices!M439","v":5.2531000000000001E-2},{"$f":"Índices!N439","v":1.1644572750134241},{"$f":"IF(AND(M149>=DATE(2015,3,2),M149<DATE(IF(OR(CAPA!$C$23=124,CAPA!$C$23=125,CAPA!$C$23=126,CAPA!$C$23=134,CAPA!$C$23=137),2016,2015),MONTH($C$2),DAY($C$2))),$C$7/P149,0)","v":0},0,0,{"$f":"IF(AND(M149>=VLOOKUP(\"Data Anterior\",TabPostergacao[#All],2,FALSE),M149<VLOOKUP(\"Data Postergada\",TabPostergacao[#All],2,FALSE)),$C$7/P149,0)","v":0}]
[null,null,null,null,null,null,null,null,null,null,null,null,{"$f":"Índices!K440","v":42497},{"$f":"Índices!L440","v":0},{"$f":"Índices!M440","v":0},{"$f":"Índices!N440","v":1.1644572750134241},{"$f":"IF(AND(M150>=DATE(2015,3,2),M150<DATE(IF(OR(CAPA!$C$23=124,CAPA!$C$23=125,CAPA!$C$23=126,CAPA!$C$23=134,CAPA!$C$23=137),2016,2015),MONTH($C$2),DAY($C$2))),$C$7/P150,0)","v":0},0,0,{"$f":"IF(AND(M150>=VLOOKUP(\"Data Anterior\",TabPostergacao[#All],2,FALSE),M150<VLOOKUP(\"Data Postergada\",TabPostergacao[#All],2,FALSE)),$C$7/P150,0)","v":0}]
[null,null,null,null,null,null,null,null,null,null,null,null,{"$f":"Índices!K441","v":42498},{"$f":"Índices!L441","v":0},{"$f":"Índices!M441","v":0},{"$f":"Índices!N441","v":1.1644572750134241},{"$f":"IF(AND(M151>=DATE(2015,3,2),M151<DATE(IF(OR(CAPA!$C$23=124,CAPA!$C$23=125,CAPA!$C$23=126,CAPA!$C$23=134,CAPA!$C$23=137),2016,2015),MONTH($C$2),DAY($C$2))),$C$7/P151,0)","v":0},0,0,{"$f":"IF(AND(M151>=VLOOKUP(\"Data Anterior\",TabPostergacao[#All],2,FALSE),M151<VLOOKUP(\"Data Postergada\",TabPostergacao[#All],2,FALSE)),$C$7/P151,0)","v":0}]
[null,null,null,null,null,null,null,null,null,null,null,null,{"$f":"Índices!K442","v":42499},{"$f":"Índices!L442","v":"DIA ÚTIL"},{"$f":"Índices!M442","v":5.2531000000000001E-2},{"$f":"Índices!N442","v":1.1650689760645614},{"$f":"IF(AND(M152>=DATE(2015,3,2),M152<DATE(IF(OR(CAPA!$C$23=124,CAPA!$C$23=125,CAPA!$C$23=126,CAPA!$C$23=134,CAPA!$C$23=137),2016,2015),MONTH($C$2),DAY($C$2))),$C$7/P152,0)","v":0},0,0,{"$f":"IF(AND(M152>=VLOOKUP(\"Data Anterior\",TabPostergacao[#All],2,FALSE),M152<VLOOKUP(\"Data Postergada\",TabPostergacao[#All],2,FALSE)),$C$7/P152,0)","v":0}]
[null,null,null,null,null,null,null,null,null,null,null,null,{"$f":"Índices!K443","v":42500},{"$f":"Índices!L443","v":"DIA ÚTIL"},{"$f":"Índices!M443","v":5.2531000000000001E-2},{"$f":"Índices!N443","v":1.1656809984483778},{"$f":"IF(AND(M153>=DATE(2015,3,2),M153<DATE(IF(OR(CAPA!$C$23=124,CAPA!$C$23=125,CAPA!$C$23=126,CAPA!$C$23=134,CAPA!$C$23=137),2016,2015),MONTH($C$2),DAY($C$2))),$C$7/P153,0)","v":0},0,0,{"$f":"IF(AND(M153>=VLOOKUP(\"Data Anterior\",TabPostergacao[#All],2,FALSE),M153<VLOOKUP(\"Data Postergada\",TabPostergacao[#All],2,FALSE)),$C$7/P153,0)","v":0}]
[null,null,null,null,null,null,null,null,null,null,null,null,{"$f":"Índices!K444","v":42501},{"$f":"Índices!L444","v":"DIA ÚTIL"},{"$f":"Índices!M444","v":5.2531000000000001E-2},{"$f":"Índices!N444","v":1.1662933423336728},{"$f":"IF(AND(M154>=DATE(2015,3,2),M154<DATE(IF(OR(CAPA!$C$23=124,CAPA!$C$23=125,CAPA!$C$23=126,CAPA!$C$23=134,CAPA!$C$23=137),2016,2015),MONTH($C$2),DAY($C$2))),$C$7/P154,0)","v":0},0,0,{"$f":"IF(AND(M154>=VLOOKUP(\"Data Anterior\",TabPostergacao[#All],2,FALSE),M154<VLOOKUP(\"Data Postergada\",TabPostergacao[#All],2,FALSE)),$C$7/P154,0)","v":0}]
[null,null,null,null,null,null,null,null,null,null,null,null,{"$f":"Índices!K445","v":42502},{"$f":"Índices!L445","v":"DIA ÚTIL"},{"$f":"Índices!M445","v":5.2531000000000001E-2},{"$f":"Índices!N445","v":1.1669060078893341},{"$f":"IF(AND(M155>=DATE(2015,3,2),M155<DATE(IF(OR(CAPA!$C$23=124,CAPA!$C$23=125,CAPA!$C$23=126,CAPA!$C$23=134,CAPA!$C$23=137),2016,2015),MONTH($C$2),DAY($C$2))),$C$7/P155,0)","v":0},0,0,{"$f":"IF(AND(M155>=VLOOKUP(\"Data Anterior\",TabPostergacao[#All],2,FALSE),M155<VLOOKUP(\"Data Postergada\",TabPostergacao[#All],2,FALSE)),$C$7/P155,0)","v":0}]
[null,null,null,null,null,null,null,null,null,null,null,null,{"$f":"Índices!K446","v":42503},{"$f":"Índices!L446","v":"DIA ÚTIL"},{"$f":"Índices!M446","v":5.2531000000000001E-2},{"$f":"Índices!N446","v":1.1675189952843383},{"$f":"IF(AND(M156>=DATE(2015,3,2),M156<DATE(IF(OR(CAPA!$C$23=124,CAPA!$C$23=125,CAPA!$C$23=126,CAPA!$C$23=134,CAPA!$C$23=137),2016,2015),MONTH($C$2),DAY($C$2))),$C$7/P156,0)","v":0},0,0,{"$f":"IF(AND(M156>=VLOOKUP(\"Data Anterior\",TabPostergacao[#All],2,FALSE),M156<VLOOKUP(\"Data Postergada\",TabPostergacao[#All],2,FALSE)),$C$7/P156,0)","v":0}]
[null,null,null,null,null,null,null,null,null,null,null,null,{"$f":"Índices!K447","v":42504},{"$f":"Índices!L447","v":0},{"$f":"Índices!M447","v":0},{"$f":"Índices!N447","v":1.1675189952843383},{"$f":"IF(AND(M157>=DATE(2015,3,2),M157<DATE(IF(OR(CAPA!$C$23=124,CAPA!$C$23=125,CAPA!$C$23=126,CAPA!$C$23=134,CAPA!$C$23=137),2016,2015),MONTH($C$2),DAY($C$2))),$C$7/P157,0)","v":0},0,0,{"$f":"IF(AND(M157>=VLOOKUP(\"Data Anterior\",TabPostergacao[#All],2,FALSE),M157<VLOOKUP(\"Data Postergada\",TabPostergacao[#All],2,FALSE)),$C$7/P157,0)","v":0}]
[null,null,null,null,null,null,null,null,null,null,null,null,{"$f":"Índices!K448","v":42505},{"$f":"Índices!L448","v":0},{"$f":"Índices!M448","v":0},{"$f":"Índices!N448","v":1.1675189952843383},{"$f":"IF(AND(M158>=DATE(2015,3,2),M158<DATE(IF(OR(CAPA!$C$23=124,CAPA!$C$23=125,CAPA!$C$23=126,CAPA!$C$23=134,CAPA!$C$23=137),2016,2015),MONTH($C$2),DAY($C$2))),$C$7/P158,0)","v":0},0,0,{"$f":"IF(AND(M158>=VLOOKUP(\"Data Anterior\",TabPostergacao[#All],2,FALSE),M158<VLOOKUP(\"Data Postergada\",TabPostergacao[#All],2,FALSE)),$C$7/P158,0)","v":0}]
[null,null,null,null,null,null,null,null,null,null,null,null,{"$f":"Índices!K449","v":42506},{"$f":"Índices!L449","v":"DIA ÚTIL"},{"$f":"Índices!M449","v":5.2531000000000001E-2},{"$f":"Índices!N449","v":1.1681323046877512},{"$f":"IF(AND(M159>=DATE(2015,3,2),M159<DATE(IF(OR(CAPA!$C$23=124,CAPA!$C$23=125,CAPA!$C$23=126,CAPA!$C$23=134,CAPA!$C$23=137),2016,2015),MONTH($C$2),DAY($C$2))),$C$7/P159,0)","v":0},0,0,{"$f":"IF(AND(M159>=VLOOKUP(\"Data Anterior\",TabPostergacao[#All],2,FALSE),M159<VLOOKUP(\"Data Postergada\",TabPostergacao[#All],2,FALSE)),$C$7/P159,0)","v":0}]
[null,null,null,null,null,null,null,null,null,null,null,null,{"$f":"Índices!K450","v":42507},{"$f":"Índices!L450","v":"DIA ÚTIL"},{"$f":"Índices!M450","v":5.2531000000000001E-2},{"$f":"Índices!N450","v":1.1687459362687267},{"$f":"IF(AND(M160>=DATE(2015,3,2),M160<DATE(IF(OR(CAPA!$C$23=124,CAPA!$C$23=125,CAPA!$C$23=126,CAPA!$C$23=134,CAPA!$C$23=137),2016,2015),MONTH($C$2),DAY($C$2))),$C$7/P160,0)","v":0},0,0,{"$f":"IF(AND(M160>=VLOOKUP(\"Data Anterior\",TabPostergacao[#All],2,FALSE),M160<VLOOKUP(\"Data Postergada\",TabPostergacao[#All],2,FALSE)),$C$7/P160,0)","v":0}]
[null,null,null,null,null,null,null,null,null,null,null,null,{"$f":"Índices!K451","v":42508},{"$f":"Índices!L451","v":"DIA ÚTIL"},{"$f":"Índices!M451","v":5.2531000000000001E-2},{"$f":"Índices!N451","v":1.1693598901965081},{"$f":"IF(AND(M161>=DATE(2015,3,2),M161<DATE(IF(OR(CAPA!$C$23=124,CAPA!$C$23=125,CAPA!$C$23=126,CAPA!$C$23=134,CAPA!$C$23=137),2016,2015),MONTH($C$2),DAY($C$2))),$C$7/P161,0)","v":0},0,0,{"$f":"IF(AND(M161>=VLOOKUP(\"Data Anterior\",TabPostergacao[#All],2,FALSE),M161<VLOOKUP(\"Data Postergada\",TabPostergacao[#All],2,FALSE)),$C$7/P161,0)","v":0}]
[null,null,null,null,null,null,null,null,null,null,null,null,{"$f":"Índices!K452","v":42509},{"$f":"Índices!L452","v":"DIA ÚTIL"},{"$f":"Índices!M452","v":5.2531000000000001E-2},{"$f":"Índices!N452","v":1.1699741666404273},{"$f":"IF(AND(M162>=DATE(2015,3,2),M162<DATE(IF(OR(CAPA!$C$23=124,CAPA!$C$23=125,CAPA!$C$23=126,CAPA!$C$23=134,CAPA!$C$23=137),2016,2015),MONTH($C$2),DAY($C$2))),$C$7/P162,0)","v":0},0,0,{"$f":"IF(AND(M162>=VLOOKUP(\"Data Anterior\",TabPostergacao[#All],2,FALSE),M162<VLOOKUP(\"Data Postergada\",TabPostergacao[#All],2,FALSE)),$C$7/P162,0)","v":0}]
[null,null,null,null,null,null,null,null,null,null,null,null,{"$f":"Índices!K453","v":42510},{"$f":"Índices!L453","v":"DIA ÚTIL"},{"$f":"Índices!M453","v":5.2531000000000001E-2},{"$f":"Índices!N453","v":1.1705887657699052},{"$f":"IF(AND(M163>=DATE(2015,3,2),M163<DATE(IF(OR(CAPA!$C$23=124,CAPA!$C$23=125,CAPA!$C$23=126,CAPA!$C$23=134,CAPA!$C$23=137),2016,2015),MONTH($C$2),DAY($C$2))),$C$7/P163,0)","v":0},0,0,{"$f":"IF(AND(M163>=VLOOKUP(\"Data Anterior\",TabPostergacao[#All],2,FALSE),M163<VLOOKUP(\"Data Postergada\",TabPostergacao[#All],2,FALSE)),$C$7/P163,0)","v":0}]
[null,null,null,null,null,null,null,null,null,null,null,null,{"$f":"Índices!K454","v":42511},{"$f":"Índices!L454","v":0},{"$f":"Índices!M454","v":0},{"$f":"Índices!N454","v":1.1705887657699052},{"$f":"IF(AND(M164>=DATE(2015,3,2),M164<DATE(IF(OR(CAPA!$C$23=124,CAPA!$C$23=125,CAPA!$C$23=126,CAPA!$C$23=134,CAPA!$C$23=137),2016,2015),MONTH($C$2),DAY($C$2))),$C$7/P164,0)","v":0},0,0,{"$f":"IF(AND(M164>=VLOOKUP(\"Data Anterior\",TabPostergacao[#All],2,FALSE),M164<VLOOKUP(\"Data Postergada\",TabPostergacao[#All],2,FALSE)),$C$7/P164,0)","v":0}]
[null,null,null,null,null,null,null,null,null,null,null,null,{"$f":"Índices!K455","v":42512},{"$f":"Índices!L455","v":0},{"$f":"Índices!M455","v":0},{"$f":"Índices!N455","v":1.1705887657699052},{"$f":"IF(AND(M165>=DATE(2015,3,2),M165<DATE(IF(OR(CAPA!$C$23=124,CAPA!$C$23=125,CAPA!$C$23=126,CAPA!$C$23=134,CAPA!$C$23=137),2016,2015),MONTH($C$2),DAY($C$2))),$C$7/P165,0)","v":0},0,0,{"$f":"IF(AND(M165>=VLOOKUP(\"Data Anterior\",TabPostergacao[#All],2,FALSE),M165<VLOOKUP(\"Data Postergada\",TabPostergacao[#All],2,FALSE)),$C$7/P165,0)","v":0}]
[null,null,null,null,null,null,null,null,null,null,null,null,{"$f":"Índices!K456","v":42513},{"$f":"Índices!L456","v":"DIA ÚTIL"},{"$f":"Índices!M456","v":5.2531000000000001E-2},{"$f":"Índices!N456","v":1.1712036877544518},{"$f":"IF(AND(M166>=DATE(2015,3,2),M166<DATE(IF(OR(CAPA!$C$23=124,CAPA!$C$23=125,CAPA!$C$23=126,CAPA!$C$23=134,CAPA!$C$23=137),2016,2015),MONTH($C$2),DAY($C$2))),$C$7/P166,0)","v":0},0,0,{"$f":"IF(AND(M166>=VLOOKUP(\"Data Anterior\",TabPostergacao[#All],2,FALSE),M166<VLOOKUP(\"Data Postergada\",TabPostergacao[#All],2,FALSE)),$C$7/P166,0)","v":0}]
[null,null,null,null,null,null,null,null,null,null,null,null,{"$f":"Índices!K457","v":42514},{"$f":"Índices!L457","v":"DIA ÚTIL"},{"$f":"Índices!M457","v":5.2531000000000001E-2},{"$f":"Índices!N457","v":1.1718189327636661},{"$f":"IF(AND(M167>=DATE(2015,3,2),M167<DATE(IF(OR(CAPA!$C$23=124,CAPA!$C$23=125,CAPA!$C$23=126,CAPA!$C$23=134,CAPA!$C$23=137),2016,2015),MONTH($C$2),DAY($C$2))),$C$7/P167,0)","v":0},0,0,{"$f":"IF(AND(M167>=VLOOKUP(\"Data Anterior\",TabPostergacao[#All],2,FALSE),M167<VLOOKUP(\"Data Postergada\",TabPostergacao[#All],2,FALSE)),$C$7/P167,0)","v":0}]
[null,null,null,null,null,null,null,null,null,null,null,null,{"$f":"Índices!K458","v":42515},{"$f":"Índices!L458","v":"DIA ÚTIL"},{"$f":"Índices!M458","v":5.2531000000000001E-2},{"$f":"Índices!N458","v":1.1724345009672361},{"$f":"IF(AND(M168>=DATE(2015,3,2),M168<DATE(IF(OR(CAPA!$C$23=124,CAPA!$C$23=125,CAPA!$C$23=126,CAPA!$C$23=134,CAPA!$C$23=137),2016,2015),MONTH($C$2),DAY($C$2))),$C$7/P168,0)","v":0},0,0,{"$f":"IF(AND(M168>=VLOOKUP(\"Data Anterior\",TabPostergacao[#All],2,FALSE),M168<VLOOKUP(\"Data Postergada\",TabPostergacao[#All],2,FALSE)),$C$7/P168,0)","v":0}]
[null,null,null,null,null,null,null,null,null,null,null,null,{"$f":"Índices!K459","v":42516},{"$f":"Índices!L459","v":0},{"$f":"Índices!M459","v":0},{"$f":"Índices!N459","v":1.1724345009672361},{"$f":"IF(AND(M169>=DATE(2015,3,2),M169<DATE(IF(OR(CAPA!$C$23=124,CAPA!$C$23=125,CAPA!$C$23=126,CAPA!$C$23=134,CAPA!$C$23=137),2016,2015),MONTH($C$2),DAY($C$2))),$C$7/P169,0)","v":0},0,0,{"$f":"IF(AND(M169>=VLOOKUP(\"Data Anterior\",TabPostergacao[#All],2,FALSE),M169<VLOOKUP(\"Data Postergada\",TabPostergacao[#All],2,FALSE)),$C$7/P169,0)","v":0}]
[null,null,null,null,null,null,null,null,null,null,null,null,{"$f":"Índices!K460","v":42517},{"$f":"Índices!L460","v":"DIA ÚTIL"},{"$f":"Índices!M460","v":5.2531000000000001E-2},{"$f":"Índices!N460","v":1.1730503925349391},{"$f":"IF(AND(M170>=DATE(2015,3,2),M170<DATE(IF(OR(CAPA!$C$23=124,CAPA!$C$23=125,CAPA!$C$23=126,CAPA!$C$23=134,CAPA!$C$23=137),2016,2015),MONTH($C$2),DAY($C$2))),$C$7/P170,0)","v":0},0,0,{"$f":"IF(AND(M170>=VLOOKUP(\"Data Anterior\",TabPostergacao[#All],2,FALSE),M170<VLOOKUP(\"Data Postergada\",TabPostergacao[#All],2,FALSE)),$C$7/P170,0)","v":0}]
[null,null,null,null,null,null,null,null,null,null,null,null,{"$f":"Índices!K461","v":42518},{"$f":"Índices!L461","v":0},{"$f":"Índices!M461","v":0},{"$f":"Índices!N461","v":1.1730503925349391},{"$f":"IF(AND(M171>=DATE(2015,3,2),M171<DATE(IF(OR(CAPA!$C$23=124,CAPA!$C$23=125,CAPA!$C$23=126,CAPA!$C$23=134,CAPA!$C$23=137),2016,2015),MONTH($C$2),DAY($C$2))),$C$7/P171,0)","v":0},0,0,{"$f":"IF(AND(M171>=VLOOKUP(\"Data Anterior\",TabPostergacao[#All],2,FALSE),M171<VLOOKUP(\"Data Postergada\",TabPostergacao[#All],2,FALSE)),$C$7/P171,0)","v":0}]
[null,null,null,null,null,null,null,null,null,null,null,null,{"$f":"Índices!K462","v":42519},{"$f":"Índices!L462","v":0},{"$f":"Índices!M462","v":0},{"$f":"Índices!N462","v":1.1730503925349391},{"$f":"IF(AND(M172>=DATE(2015,3,2),M172<DATE(IF(OR(CAPA!$C$23=124,CAPA!$C$23=125,CAPA!$C$23=126,CAPA!$C$23=134,CAPA!$C$23=137),2016,2015),MONTH($C$2),DAY($C$2))),$C$7/P172,0)","v":0},0,0,{"$f":"IF(AND(M172>=VLOOKUP(\"Data Anterior\",TabPostergacao[#All],2,FALSE),M172<VLOOKUP(\"Data Postergada\",TabPostergacao[#All],2,FALSE)),$C$7/P172,0)","v":0}]
[null,null,null,null,null,null,null,null,null,null,null,null,{"$f":"Índices!K463","v":42520},{"$f":"Índices!L463","v":"DIA ÚTIL"},{"$f":"Índices!M463","v":5.2531000000000001E-2},{"$f":"Índices!N463","v":1.1736666076366418},{"$f":"IF(AND(M173>=DATE(2015,3,2),M173<DATE(IF(OR(CAPA!$C$23=124,CAPA!$C$23=125,CAPA!$C$23=126,CAPA!$C$23=134,CAPA!$C$23=137),2016,2015),MONTH($C$2),DAY($C$2))),$C$7/P173,0)","v":0},0,0,{"$f":"IF(AND(M173>=VLOOKUP(\"Data Anterior\",TabPostergacao[#All],2,FALSE),M173<VLOOKUP(\"Data Postergada\",TabPostergacao[#All],2,FALSE)),$C$7/P173,0)","v":0}]
[null,null,null,null,null,null,null,null,null,null,null,null,{"$f":"Índices!K464","v":42521},{"$f":"Índices!L464","v":"DIA ÚTIL"},{"$f":"Índices!M464","v":5.2531000000000001E-2},{"$f":"Índices!N464","v":1.1742831464422994},{"$f":"IF(AND(M174>=DATE(2015,3,2),M174<DATE(IF(OR(CAPA!$C$23=124,CAPA!$C$23=125,CAPA!$C$23=126,CAPA!$C$23=134,CAPA!$C$23=137),2016,2015),MONTH($C$2),DAY($C$2))),$C$7/P174,0)","v":0},0,0,{"$f":"IF(AND(M174>=VLOOKUP(\"Data Anterior\",TabPostergacao[#All],2,FALSE),M174<VLOOKUP(\"Data Postergada\",TabPostergacao[#All],2,FALSE)),$C$7/P174,0)","v":0}]
[null,null,null,null,null,null,null,null,null,null,null,null,{"$f":"Índices!K465","v":42522},{"$f":"Índices!L465","v":"DIA ÚTIL"},{"$f":"Índices!M465","v":5.2531000000000001E-2},{"$f":"Índices!N465","v":1.174900009121957},{"$f":"IF(AND(M175>=DATE(2015,3,2),M175<DATE(IF(OR(CAPA!$C$23=124,CAPA!$C$23=125,CAPA!$C$23=126,CAPA!$C$23=134,CAPA!$C$23=137),2016,2015),MONTH($C$2),DAY($C$2))),$C$7/P175,0)","v":0},0,0,{"$f":"IF(AND(M175>=VLOOKUP(\"Data Anterior\",TabPostergacao[#All],2,FALSE),M175<VLOOKUP(\"Data Postergada\",TabPostergacao[#All],2,FALSE)),$C$7/P175,0)","v":0}]
[null,null,null,null,null,null,null,null,null,null,null,null,{"$f":"Índices!K466","v":42523},{"$f":"Índices!L466","v":"DIA ÚTIL"},{"$f":"Índices!M466","v":5.2531000000000001E-2},{"$f":"Índices!N466","v":1.1755171958457489},{"$f":"IF(AND(M176>=DATE(2015,3,2),M176<DATE(IF(OR(CAPA!$C$23=124,CAPA!$C$23=125,CAPA!$C$23=126,CAPA!$C$23=134,CAPA!$C$23=137),2016,2015),MONTH($C$2),DAY($C$2))),$C$7/P176,0)","v":0},0,0,{"$f":"IF(AND(M176>=VLOOKUP(\"Data Anterior\",TabPostergacao[#All],2,FALSE),M176<VLOOKUP(\"Data Postergada\",TabPostergacao[#All],2,FALSE)),$C$7/P176,0)","v":0}]
[null,null,null,null,null,null,null,null,null,null,null,null,{"$f":"Índices!K467","v":42524},{"$f":"Índices!L467","v":"DIA ÚTIL"},{"$f":"Índices!M467","v":5.2531000000000001E-2},{"$f":"Índices!N467","v":1.1761347067838985},{"$f":"IF(AND(M177>=DATE(2015,3,2),M177<DATE(IF(OR(CAPA!$C$23=124,CAPA!$C$23=125,CAPA!$C$23=126,CAPA!$C$23=134,CAPA!$C$23=137),2016,2015),MONTH($C$2),DAY($C$2))),$C$7/P177,0)","v":0},0,0,{"$f":"IF(AND(M177>=VLOOKUP(\"Data Anterior\",TabPostergacao[#All],2,FALSE),M177<VLOOKUP(\"Data Postergada\",TabPostergacao[#All],2,FALSE)),$C$7/P177,0)","v":0}]
[null,null,null,null,null,null,null,null,null,null,null,null,{"$f":"Índices!K468","v":42525},{"$f":"Índices!L468","v":0},{"$f":"Índices!M468","v":0},{"$f":"Índices!N468","v":1.1761347067838985},{"$f":"IF(AND(M178>=DATE(2015,3,2),M178<DATE(IF(OR(CAPA!$C$23=124,CAPA!$C$23=125,CAPA!$C$23=126,CAPA!$C$23=134,CAPA!$C$23=137),2016,2015),MONTH($C$2),DAY($C$2))),$C$7/P178,0)","v":0},0,0,{"$f":"IF(AND(M178>=VLOOKUP(\"Data Anterior\",TabPostergacao[#All],2,FALSE),M178<VLOOKUP(\"Data Postergada\",TabPostergacao[#All],2,FALSE)),$C$7/P178,0)","v":0}]
[null,null,null,null,null,null,null,null,null,null,null,null,{"$f":"Índices!K469","v":42526},{"$f":"Índices!L469","v":0},{"$f":"Índices!M469","v":0},{"$f":"Índices!N469","v":1.1761347067838985},{"$f":"IF(AND(M179>=DATE(2015,3,2),M179<DATE(IF(OR(CAPA!$C$23=124,CAPA!$C$23=125,CAPA!$C$23=126,CAPA!$C$23=134,CAPA!$C$23=137),2016,2015),MONTH($C$2),DAY($C$2))),$C$7/P179,0)","v":0},0,0,{"$f":"IF(AND(M179>=VLOOKUP(\"Data Anterior\",TabPostergacao[#All],2,FALSE),M179<VLOOKUP(\"Data Postergada\",TabPostergacao[#All],2,FALSE)),$C$7/P179,0)","v":0}]
[null,null,null,null,null,null,null,null,null,null,null,null,{"$f":"Índices!K470","v":42527},{"$f":"Índices!L470","v":"DIA ÚTIL"},{"$f":"Índices!M470","v":5.2531000000000001E-2},{"$f":"Índices!N470","v":1.1767525421067191},{"$f":"IF(AND(M180>=DATE(2015,3,2),M180<DATE(IF(OR(CAPA!$C$23=124,CAPA!$C$23=125,CAPA!$C$23=126,CAPA!$C$23=134,CAPA!$C$23=137),2016,2015),MONTH($C$2),DAY($C$2))),$C$7/P180,0)","v":0},0,0,{"$f":"IF(AND(M180>=VLOOKUP(\"Data Anterior\",TabPostergacao[#All],2,FALSE),M180<VLOOKUP(\"Data Postergada\",TabPostergacao[#All],2,FALSE)),$C$7/P180,0)","v":0}]
[null,null,null,null,null,null,null,null,null,null,null,null,{"$f":"Índices!K471","v":42528},{"$f":"Índices!L471","v":"DIA ÚTIL"},{"$f":"Índices!M471","v":5.2531000000000001E-2},{"$f":"Índices!N471","v":1.1773707019846131},{"$f":"IF(AND(M181>=DATE(2015,3,2),M181<DATE(IF(OR(CAPA!$C$23=124,CAPA!$C$23=125,CAPA!$C$23=126,CAPA!$C$23=134,CAPA!$C$23=137),2016,2015),MONTH($C$2),DAY($C$2))),$C$7/P181,0)","v":0},0,0,{"$f":"IF(AND(M181>=VLOOKUP(\"Data Anterior\",TabPostergacao[#All],2,FALSE),M181<VLOOKUP(\"Data Postergada\",TabPostergacao[#All],2,FALSE)),$C$7/P181,0)","v":0}]
[null,null,null,null,null,null,null,null,null,null,null,null,{"$f":"Índices!K472","v":42529},{"$f":"Índices!L472","v":"DIA ÚTIL"},{"$f":"Índices!M472","v":5.2531000000000001E-2},{"$f":"Índices!N472","v":1.1779891865880727},{"$f":"IF(AND(M182>=DATE(2015,3,2),M182<DATE(IF(OR(CAPA!$C$23=124,CAPA!$C$23=125,CAPA!$C$23=126,CAPA!$C$23=134,CAPA!$C$23=137),2016,2015),MONTH($C$2),DAY($C$2))),$C$7/P182,0)","v":0},0,0,{"$f":"IF(AND(M182>=VLOOKUP(\"Data Anterior\",TabPostergacao[#All],2,FALSE),M182<VLOOKUP(\"Data Postergada\",TabPostergacao[#All],2,FALSE)),$C$7/P182,0)","v":0}]
[null,null,null,null,null,null,null,null,null,null,null,null,{"$f":"Índices!K473","v":42530},{"$f":"Índices!L473","v":"DIA ÚTIL"},{"$f":"Índices!M473","v":5.2531000000000001E-2},{"$f":"Índices!N473","v":1.1786079960876794},{"$f":"IF(AND(M183>=DATE(2015,3,2),M183<DATE(IF(OR(CAPA!$C$23=124,CAPA!$C$23=125,CAPA!$C$23=126,CAPA!$C$23=134,CAPA!$C$23=137),2016,2015),MONTH($C$2),DAY($C$2))),$C$7/P183,0)","v":0},0,0,{"$f":"IF(AND(M183>=VLOOKUP(\"Data Anterior\",TabPostergacao[#All],2,FALSE),M183<VLOOKUP(\"Data Postergada\",TabPostergacao[#All],2,FALSE)),$C$7/P183,0)","v":0}]
[null,null,null,null,null,null,null,null,null,null,null,null,{"$f":"Índices!K474","v":42531},{"$f":"Índices!L474","v":"DIA ÚTIL"},{"$f":"Índices!M474","v":5.2531000000000001E-2},{"$f":"Índices!N474","v":1.1792271306541042},{"$f":"IF(AND(M184>=DATE(2015,3,2),M184<DATE(IF(OR(CAPA!$C$23=124,CAPA!$C$23=125,CAPA!$C$23=126,CAPA!$C$23=134,CAPA!$C$23=137),2016,2015),MONTH($C$2),DAY($C$2))),$C$7/P184,0)","v":0},0,0,{"$f":"IF(AND(M184>=VLOOKUP(\"Data Anterior\",TabPostergacao[#All],2,FALSE),M184<VLOOKUP(\"Data Postergada\",TabPostergacao[#All],2,FALSE)),$C$7/P184,0)","v":0}]
[null,null,null,null,null,null,null,null,null,null,null,null,{"$f":"Índices!K475","v":42532},{"$f":"Índices!L475","v":0},{"$f":"Índices!M475","v":0},{"$f":"Índices!N475","v":1.1792271306541042},{"$f":"IF(AND(M185>=DATE(2015,3,2),M185<DATE(IF(OR(CAPA!$C$23=124,CAPA!$C$23=125,CAPA!$C$23=126,CAPA!$C$23=134,CAPA!$C$23=137),2016,2015),MONTH($C$2),DAY($C$2))),$C$7/P185,0)","v":0},0,0,{"$f":"IF(AND(M185>=VLOOKUP(\"Data Anterior\",TabPostergacao[#All],2,FALSE),M185<VLOOKUP(\"Data Postergada\",TabPostergacao[#All],2,FALSE)),$C$7/P185,0)","v":0}]
[null,null,null,null,null,null,null,null,null,null,null,null,{"$f":"Índices!K476","v":42533},{"$f":"Índices!L476","v":0},{"$f":"Índices!M476","v":0},{"$f":"Índices!N476","v":1.1792271306541042},{"$f":"IF(AND(M186>=DATE(2015,3,2),M186<DATE(IF(OR(CAPA!$C$23=124,CAPA!$C$23=125,CAPA!$C$23=126,CAPA!$C$23=134,CAPA!$C$23=137),2016,2015),MONTH($C$2),DAY($C$2))),$C$7/P186,0)","v":0},0,0,{"$f":"IF(AND(M186>=VLOOKUP(\"Data Anterior\",TabPostergacao[#All],2,FALSE),M186<VLOOKUP(\"Data Postergada\",TabPostergacao[#All],2,FALSE)),$C$7/P186,0)","v":0}]
[null,null,null,null,null,null,null,null,null,null,null,null,{"$f":"Índices!K477","v":42534},{"$f":"Índices!L477","v":"DIA ÚTIL"},{"$f":"Índices!M477","v":5.2531000000000001E-2},{"$f":"Índices!N477","v":1.1798465904581081},{"$f":"IF(AND(M187>=DATE(2015,3,2),M187<DATE(IF(OR(CAPA!$C$23=124,CAPA!$C$23=125,CAPA!$C$23=126,CAPA!$C$23=134,CAPA!$C$23=137),2016,2015),MONTH($C$2),DAY($C$2))),$C$7/P187,0)","v":0},0,0,{"$f":"IF(AND(M187>=VLOOKUP(\"Data Anterior\",TabPostergacao[#All],2,FALSE),M187<VLOOKUP(\"Data Postergada\",TabPostergacao[#All],2,FALSE)),$C$7/P187,0)","v":0}]
[null,null,null,null,null,null,null,null,null,null,null,null,{"$f":"Índices!K478","v":42535},{"$f":"Índices!L478","v":"DIA ÚTIL"},{"$f":"Índices!M478","v":5.2531000000000001E-2},{"$f":"Índices!N478","v":1.1804663756705416},{"$f":"IF(AND(M188>=DATE(2015,3,2),M188<DATE(IF(OR(CAPA!$C$23=124,CAPA!$C$23=125,CAPA!$C$23=126,CAPA!$C$23=134,CAPA!$C$23=137),2016,2015),MONTH($C$2),DAY($C$2))),$C$7/P188,0)","v":0},0,0,{"$f":"IF(AND(M188>=VLOOKUP(\"Data Anterior\",TabPostergacao[#All],2,FALSE),M188<VLOOKUP(\"Data Postergada\",TabPostergacao[#All],2,FALSE)),$C$7/P188,0)","v":0}]
[null,null,null,null,null,null,null,null,null,null,null,null,{"$f":"Índices!K479","v":42536},{"$f":"Índices!L479","v":"DIA ÚTIL"},{"$f":"Índices!M479","v":5.2531000000000001E-2},{"$f":"Índices!N479","v":1.1810864864623452},{"$f":"IF(AND(M189>=DATE(2015,3,2),M189<DATE(IF(OR(CAPA!$C$23=124,CAPA!$C$23=125,CAPA!$C$23=126,CAPA!$C$23=134,CAPA!$C$23=137),2016,2015),MONTH($C$2),DAY($C$2))),$C$7/P189,0)","v":0},0,0,{"$f":"IF(AND(M189>=VLOOKUP(\"Data Anterior\",TabPostergacao[#All],2,FALSE),M189<VLOOKUP(\"Data Postergada\",TabPostergacao[#All],2,FALSE)),$C$7/P189,0)","v":0}]
[null,null,null,null,null,null,null,null,null,null,null,null,{"$f":"Índices!K480","v":42537},{"$f":"Índices!L480","v":"DIA ÚTIL"},{"$f":"Índices!M480","v":5.2531000000000001E-2},{"$f":"Índices!N480","v":1.1817069230045487},{"$f":"IF(AND(M190>=DATE(2015,3,2),M190<DATE(IF(OR(CAPA!$C$23=124,CAPA!$C$23=125,CAPA!$C$23=126,CAPA!$C$23=134,CAPA!$C$23=137),2016,2015),MONTH($C$2),DAY($C$2))),$C$7/P190,0)","v":0},0,0,{"$f":"IF(AND(M190>=VLOOKUP(\"Data Anterior\",TabPostergacao[#All],2,FALSE),M190<VLOOKUP(\"Data Postergada\",TabPostergacao[#All],2,FALSE)),$C$7/P190,0)","v":0}]
[null,null,null,null,null,null,null,null,null,null,null,null,{"$f":"Índices!K481","v":42538},{"$f":"Índices!L481","v":"DIA ÚTIL"},{"$f":"Índices!M481","v":5.2531000000000001E-2},{"$f":"Índices!N481","v":1.1823276854682723},{"$f":"IF(AND(M191>=DATE(2015,3,2),M191<DATE(IF(OR(CAPA!$C$23=124,CAPA!$C$23=125,CAPA!$C$23=126,CAPA!$C$23=134,CAPA!$C$23=137),2016,2015),MONTH($C$2),DAY($C$2))),$C$7/P191,0)","v":0},0,0,{"$f":"IF(AND(M191>=VLOOKUP(\"Data Anterior\",TabPostergacao[#All],2,FALSE),M191<VLOOKUP(\"Data Postergada\",TabPostergacao[#All],2,FALSE)),$C$7/P191,0)","v":0}]
[null,null,null,null,null,null,null,null,null,null,null,null,{"$f":"Índices!K482","v":42539},{"$f":"Índices!L482","v":0},{"$f":"Índices!M482","v":0},{"$f":"Índices!N482","v":1.1823276854682723},{"$f":"IF(AND(M192>=DATE(2015,3,2),M192<DATE(IF(OR(CAPA!$C$23=124,CAPA!$C$23=125,CAPA!$C$23=126,CAPA!$C$23=134,CAPA!$C$23=137),2016,2015),MONTH($C$2),DAY($C$2))),$C$7/P192,0)","v":0},0,0,{"$f":"IF(AND(M192>=VLOOKUP(\"Data Anterior\",TabPostergacao[#All],2,FALSE),M192<VLOOKUP(\"Data Postergada\",TabPostergacao[#All],2,FALSE)),$C$7/P192,0)","v":0}]
[null,null,null,null,null,null,null,null,null,null,null,null,{"$f":"Índices!K483","v":42540},{"$f":"Índices!L483","v":0},{"$f":"Índices!M483","v":0},{"$f":"Índices!N483","v":1.1823276854682723},{"$f":"IF(AND(M193>=DATE(2015,3,2),M193<DATE(IF(OR(CAPA!$C$23=124,CAPA!$C$23=125,CAPA!$C$23=126,CAPA!$C$23=134,CAPA!$C$23=137),2016,2015),MONTH($C$2),DAY($C$2))),$C$7/P193,0)","v":0},0,0,{"$f":"IF(AND(M193>=VLOOKUP(\"Data Anterior\",TabPostergacao[#All],2,FALSE),M193<VLOOKUP(\"Data Postergada\",TabPostergacao[#All],2,FALSE)),$C$7/P193,0)","v":0}]
[null,null,null,null,null,null,null,null,null,null,null,null,{"$f":"Índices!K484","v":42541},{"$f":"Índices!L484","v":"DIA ÚTIL"},{"$f":"Índices!M484","v":5.2531000000000001E-2},{"$f":"Índices!N484","v":1.1829487740247255},{"$f":"IF(AND(M194>=DATE(2015,3,2),M194<DATE(IF(OR(CAPA!$C$23=124,CAPA!$C$23=125,CAPA!$C$23=126,CAPA!$C$23=134,CAPA!$C$23=137),2016,2015),MONTH($C$2),DAY($C$2))),$C$7/P194,0)","v":0},0,0,{"$f":"IF(AND(M194>=VLOOKUP(\"Data Anterior\",TabPostergacao[#All],2,FALSE),M194<VLOOKUP(\"Data Postergada\",TabPostergacao[#All],2,FALSE)),$C$7/P194,0)","v":0}]
[null,null,null,null,null,null,null,null,null,null,null,null,{"$f":"Índices!K485","v":42542},{"$f":"Índices!L485","v":"DIA ÚTIL"},{"$f":"Índices!M485","v":5.2531000000000001E-2},{"$f":"Índices!N485","v":1.1835701888452084},{"$f":"IF(AND(M195>=DATE(2015,3,2),M195<DATE(IF(OR(CAPA!$C$23=124,CAPA!$C$23=125,CAPA!$C$23=126,CAPA!$C$23=134,CAPA!$C$23=137),2016,2015),MONTH($C$2),DAY($C$2))),$C$7/P195,0)","v":0},0,0,{"$f":"IF(AND(M195>=VLOOKUP(\"Data Anterior\",TabPostergacao[#All],2,FALSE),M195<VLOOKUP(\"Data Postergada\",TabPostergacao[#All],2,FALSE)),$C$7/P195,0)","v":0}]
[null,null,null,null,null,null,null,null,null,null,null,null,{"$f":"Índices!K486","v":42543},{"$f":"Índices!L486","v":"DIA ÚTIL"},{"$f":"Índices!M486","v":5.2531000000000001E-2},{"$f":"Índices!N486","v":1.1841919301011106},{"$f":"IF(AND(M196>=DATE(2015,3,2),M196<DATE(IF(OR(CAPA!$C$23=124,CAPA!$C$23=125,CAPA!$C$23=126,CAPA!$C$23=134,CAPA!$C$23=137),2016,2015),MONTH($C$2),DAY($C$2))),$C$7/P196,0)","v":0},0,0,{"$f":"IF(AND(M196>=VLOOKUP(\"Data Anterior\",TabPostergacao[#All],2,FALSE),M196<VLOOKUP(\"Data Postergada\",TabPostergacao[#All],2,FALSE)),$C$7/P196,0)","v":0}]
[null,null,null,null,null,null,null,null,null,null,null,null,{"$f":"Índices!K487","v":42544},{"$f":"Índices!L487","v":"DIA ÚTIL"},{"$f":"Índices!M487","v":5.2531000000000001E-2},{"$f":"Índices!N487","v":1.1848139979639121},{"$f":"IF(AND(M197>=DATE(2015,3,2),M197<DATE(IF(OR(CAPA!$C$23=124,CAPA!$C$23=125,CAPA!$C$23=126,CAPA!$C$23=134,CAPA!$C$23=137),2016,2015),MONTH($C$2),DAY($C$2))),$C$7/P197,0)","v":0},0,0,{"$f":"IF(AND(M197>=VLOOKUP(\"Data Anterior\",TabPostergacao[#All],2,FALSE),M197<VLOOKUP(\"Data Postergada\",TabPostergacao[#All],2,FALSE)),$C$7/P197,0)","v":0}]
[null,null,null,null,null,null,null,null,null,null,null,null,{"$f":"Índices!K488","v":42545},{"$f":"Índices!L488","v":"DIA ÚTIL"},{"$f":"Índices!M488","v":5.2531000000000001E-2},{"$f":"Índices!N488","v":1.1854363926051825},{"$f":"IF(AND(M198>=DATE(2015,3,2),M198<DATE(IF(OR(CAPA!$C$23=124,CAPA!$C$23=125,CAPA!$C$23=126,CAPA!$C$23=134,CAPA!$C$23=137),2016,2015),MONTH($C$2),DAY($C$2))),$C$7/P198,0)","v":0},0,0,{"$f":"IF(AND(M198>=VLOOKUP(\"Data Anterior\",TabPostergacao[#All],2,FALSE),M198<VLOOKUP(\"Data Postergada\",TabPostergacao[#All],2,FALSE)),$C$7/P198,0)","v":0}]
[null,null,null,null,null,null,null,null,null,null,null,null,{"$f":"Índices!K489","v":42546},{"$f":"Índices!L489","v":0},{"$f":"Índices!M489","v":0},{"$f":"Índices!N489","v":1.1854363926051825},{"$f":"IF(AND(M199>=DATE(2015,3,2),M199<DATE(IF(OR(CAPA!$C$23=124,CAPA!$C$23=125,CAPA!$C$23=126,CAPA!$C$23=134,CAPA!$C$23=137),2016,2015),MONTH($C$2),DAY($C$2))),$C$7/P199,0)","v":0},0,0,{"$f":"IF(AND(M199>=VLOOKUP(\"Data Anterior\",TabPostergacao[#All],2,FALSE),M199<VLOOKUP(\"Data Postergada\",TabPostergacao[#All],2,FALSE)),$C$7/P199,0)","v":0}]
[null,null,null,null,null,null,null,null,null,null,null,null,{"$f":"Índices!K490","v":42547},{"$f":"Índices!L490","v":0},{"$f":"Índices!M490","v":0},{"$f":"Índices!N490","v":1.1854363926051825},{"$f":"IF(AND(M200>=DATE(2015,3,2),M200<DATE(IF(OR(CAPA!$C$23=124,CAPA!$C$23=125,CAPA!$C$23=126,CAPA!$C$23=134,CAPA!$C$23=137),2016,2015),MONTH($C$2),DAY($C$2))),$C$7/P200,0)","v":0},0,0,{"$f":"IF(AND(M200>=VLOOKUP(\"Data Anterior\",TabPostergacao[#All],2,FALSE),M200<VLOOKUP(\"Data Postergada\",TabPostergacao[#All],2,FALSE)),$C$7/P200,0)","v":0}]
[null,null,null,null,null,null,null,null,null,null,null,null,{"$f":"Índices!K491","v":42548},{"$f":"Índices!L491","v":"DIA ÚTIL"},{"$f":"Índices!M491","v":5.2531000000000001E-2},{"$f":"Índices!N491","v":1.1860591141965819},{"$f":"IF(AND(M201>=DATE(2015,3,2),M201<DATE(IF(OR(CAPA!$C$23=124,CAPA!$C$23=125,CAPA!$C$23=126,CAPA!$C$23=134,CAPA!$C$23=137),2016,2015),MONTH($C$2),DAY($C$2))),$C$7/P201,0)","v":0},0,0,{"$f":"IF(AND(M201>=VLOOKUP(\"Data Anterior\",TabPostergacao[#All],2,FALSE),M201<VLOOKUP(\"Data Postergada\",TabPostergacao[#All],2,FALSE)),$C$7/P201,0)","v":0}]
[null,null,null,null,null,null,null,null,null,null,null,null,{"$f":"Índices!K492","v":42549},{"$f":"Índices!L492","v":"DIA ÚTIL"},{"$f":"Índices!M492","v":5.2531000000000001E-2},{"$f":"Índices!N492","v":1.1866821629098605},{"$f":"IF(AND(M202>=DATE(2015,3,2),M202<DATE(IF(OR(CAPA!$C$23=124,CAPA!$C$23=125,CAPA!$C$23=126,CAPA!$C$23=134,CAPA!$C$23=137),2016,2015),MONTH($C$2),DAY($C$2))),$C$7/P202,0)","v":0},0,{"$f":"IF(AND(M202>=$C$4,M202<$C$6),$C$7/P202,0)","v":0},{"$f":"IF(AND(M202>=VLOOKUP(\"Data Anterior\",TabPostergacao[#All],2,FALSE),M202<VLOOKUP(\"Data Postergada\",TabPostergacao[#All],2,FALSE)),$C$7/P202,0)","v":0}]
[null,null,null,null,null,null,null,null,null,null,null,null,{"$f":"Índices!K493","v":42550},{"$f":"Índices!L493","v":"DIA ÚTIL"},{"$f":"Índices!M493","v":5.2531000000000001E-2},{"$f":"Índices!N493","v":1.1873055389168587},{"$f":"IF(AND(M203>=DATE(2015,3,2),M203<DATE(IF(OR(CAPA!$C$23=124,CAPA!$C$23=125,CAPA!$C$23=126,CAPA!$C$23=134,CAPA!$C$23=137),2016,2015),MONTH($C$2),DAY($C$2))),$C$7/P203,0)","v":0},{"$f":"IF(AND(M203>=$C$3,M203<$C$5),$C$7/P203,0)","v":0},0,{"$f":"IF(AND(M203>=VLOOKUP(\"Data Anterior\",TabPostergacao[#All],2,FALSE),M203<VLOOKUP(\"Data Postergada\",TabPostergacao[#All],2,FALSE)),$C$7/P203,0)","v":0}]
[null,null,null,null,null,null,null,null,null,null,null,null,{"$f":"Índices!K494","v":42551},{"$f":"Índices!L494","v":"DIA ÚTIL"},{"$f":"Índices!M494","v":5.2531000000000001E-2},{"$f":"Índices!N494","v":1.1879292423895071},{"$f":"IF(AND(M204>=DATE(2015,3,2),M204<DATE(IF(OR(CAPA!$C$23=124,CAPA!$C$23=125,CAPA!$C$23=126,CAPA!$C$23=134,CAPA!$C$23=137),2016,2015),MONTH($C$2),DAY($C$2))),$C$7/P204,0)","v":0},0,0,{"$f":"IF(AND(M204>=VLOOKUP(\"Data Anterior\",TabPostergacao[#All],2,FALSE),M204<VLOOKUP(\"Data Postergada\",TabPostergacao[#All],2,FALSE)),$C$7/P204,0)","v":0}]
[null,null,null,null,null,null,null,null,null,null,null,null,{"$f":"Índices!K495","v":42552},{"$f":"Índices!L495","v":"DIA ÚTIL"},{"$f":"Índices!M495","v":5.2531000000000001E-2},{"$f":"Índices!N495","v":1.1885532734998268},{"$f":"IF(AND(M205>=DATE(2015,3,2),M205<DATE(IF(OR(CAPA!$C$23=124,CAPA!$C$23=125,CAPA!$C$23=126,CAPA!$C$23=134,CAPA!$C$23=137),2016,2015),MONTH($C$2),DAY($C$2))),$C$7/P205,0)","v":0},0,0,{"$f":"IF(AND(M205>=VLOOKUP(\"Data Anterior\",TabPostergacao[#All],2,FALSE),M205<VLOOKUP(\"Data Postergada\",TabPostergacao[#All],2,FALSE)),$C$7/P205,0)","v":0}]
[null,null,null,null,null,null,null,null,null,null,null,null,{"$f":"Índices!K496","v":42553},{"$f":"Índices!L496","v":0},{"$f":"Índices!M496","v":0},{"$f":"Índices!N496","v":1.1885532734998268},{"$f":"IF(AND(M206>=DATE(2015,3,2),M206<DATE(IF(OR(CAPA!$C$23=124,CAPA!$C$23=125,CAPA!$C$23=126,CAPA!$C$23=134,CAPA!$C$23=137),2016,2015),MONTH($C$2),DAY($C$2))),$C$7/P206,0)","v":0},0,0,{"$f":"IF(AND(M206>=VLOOKUP(\"Data Anterior\",TabPostergacao[#All],2,FALSE),M206<VLOOKUP(\"Data Postergada\",TabPostergacao[#All],2,FALSE)),$C$7/P206,0)","v":0}]
[null,null,null,null,null,null,null,null,null,null,null,null,{"$f":"Índices!K497","v":42554},{"$f":"Índices!L497","v":0},{"$f":"Índices!M497","v":0},{"$f":"Índices!N497","v":1.1885532734998268},{"$f":"IF(AND(M207>=DATE(2015,3,2),M207<DATE(IF(OR(CAPA!$C$23=124,CAPA!$C$23=125,CAPA!$C$23=126,CAPA!$C$23=134,CAPA!$C$23=137),2016,2015),MONTH($C$2),DAY($C$2))),$C$7/P207,0)","v":0},0,0,{"$f":"IF(AND(M207>=VLOOKUP(\"Data Anterior\",TabPostergacao[#All],2,FALSE),M207<VLOOKUP(\"Data Postergada\",TabPostergacao[#All],2,FALSE)),$C$7/P207,0)","v":0}]
[null,null,null,null,null,null,null,null,null,null,null,null,{"$f":"Índices!K498","v":42555},{"$f":"Índices!L498","v":"DIA ÚTIL"},{"$f":"Índices!M498","v":5.2531000000000001E-2},{"$f":"Índices!N498","v":1.189177632419929},{"$f":"IF(AND(M208>=DATE(2015,3,2),M208<DATE(IF(OR(CAPA!$C$23=124,CAPA!$C$23=125,CAPA!$C$23=126,CAPA!$C$23=134,CAPA!$C$23=137),2016,2015),MONTH($C$2),DAY($C$2))),$C$7/P208,0)","v":0},0,0,{"$f":"IF(AND(M208>=VLOOKUP(\"Data Anterior\",TabPostergacao[#All],2,FALSE),M208<VLOOKUP(\"Data Postergada\",TabPostergacao[#All],2,FALSE)),$C$7/P208,0)","v":0}]
[null,null,null,null,null,null,null,null,null,null,null,null,{"$f":"Índices!K499","v":42556},{"$f":"Índices!L499","v":"DIA ÚTIL"},{"$f":"Índices!M499","v":5.2531000000000001E-2},{"$f":"Índices!N499","v":1.1898023193220155},{"$f":"IF(AND(M209>=DATE(2015,3,2),M209<DATE(IF(OR(CAPA!$C$23=124,CAPA!$C$23=125,CAPA!$C$23=126,CAPA!$C$23=134,CAPA!$C$23=137),2016,2015),MONTH($C$2),DAY($C$2))),$C$7/P209,0)","v":0},0,0,{"$f":"IF(AND(M209>=VLOOKUP(\"Data Anterior\",TabPostergacao[#All],2,FALSE),M209<VLOOKUP(\"Data Postergada\",TabPostergacao[#All],2,FALSE)),$C$7/P209,0)","v":0}]
[null,null,null,null,null,null,null,null,null,null,null,null,{"$f":"Índices!K500","v":42557},{"$f":"Índices!L500","v":"DIA ÚTIL"},{"$f":"Índices!M500","v":5.2531000000000001E-2},{"$f":"Índices!N500","v":1.1904273343783787},{"$f":"IF(AND(M210>=DATE(2015,3,2),M210<DATE(IF(OR(CAPA!$C$23=124,CAPA!$C$23=125,CAPA!$C$23=126,CAPA!$C$23=134,CAPA!$C$23=137),2016,2015),MONTH($C$2),DAY($C$2))),$C$7/P210,0)","v":0},0,0,{"$f":"IF(AND(M210>=VLOOKUP(\"Data Anterior\",TabPostergacao[#All],2,FALSE),M210<VLOOKUP(\"Data Postergada\",TabPostergacao[#All],2,FALSE)),$C$7/P210,0)","v":0}]
[null,null,null,null,null,null,null,null,null,null,null,null,{"$f":"Índices!K501","v":42558},{"$f":"Índices!L501","v":"DIA ÚTIL"},{"$f":"Índices!M501","v":5.2531000000000001E-2},{"$f":"Índices!N501","v":1.191052677761401},{"$f":"IF(AND(M211>=DATE(2015,3,2),M211<DATE(IF(OR(CAPA!$C$23=124,CAPA!$C$23=125,CAPA!$C$23=126,CAPA!$C$23=134,CAPA!$C$23=137),2016,2015),MONTH($C$2),DAY($C$2))),$C$7/P211,0)","v":0},0,0,{"$f":"IF(AND(M211>=VLOOKUP(\"Data Anterior\",TabPostergacao[#All],2,FALSE),M211<VLOOKUP(\"Data Postergada\",TabPostergacao[#All],2,FALSE)),$C$7/P211,0)","v":0}]
[null,null,null,null,null,null,null,null,null,null,null,null,{"$f":"Índices!K502","v":42559},{"$f":"Índices!L502","v":"DIA ÚTIL"},{"$f":"Índices!M502","v":5.2531000000000001E-2},{"$f":"Índices!N502","v":1.1916783496435559},{"$f":"IF(AND(M212>=DATE(2015,3,2),M212<DATE(IF(OR(CAPA!$C$23=124,CAPA!$C$23=125,CAPA!$C$23=126,CAPA!$C$23=134,CAPA!$C$23=137),2016,2015),MONTH($C$2),DAY($C$2))),$C$7/P212,0)","v":0},0,0,{"$f":"IF(AND(M212>=VLOOKUP(\"Data Anterior\",TabPostergacao[#All],2,FALSE),M212<VLOOKUP(\"Data Postergada\",TabPostergacao[#All],2,FALSE)),$C$7/P212,0)","v":0}]
[null,null,null,null,null,null,null,null,null,null,null,null,{"$f":"Índices!K503","v":42560},{"$f":"Índices!L503","v":0},{"$f":"Índices!M503","v":0},{"$f":"Índices!N503","v":1.1916783496435559},{"$f":"IF(AND(M213>=DATE(2015,3,2),M213<DATE(IF(OR(CAPA!$C$23=124,CAPA!$C$23=125,CAPA!$C$23=126,CAPA!$C$23=134,CAPA!$C$23=137),2016,2015),MONTH($C$2),DAY($C$2))),$C$7/P213,0)","v":0},0,0,{"$f":"IF(AND(M213>=VLOOKUP(\"Data Anterior\",TabPostergacao[#All],2,FALSE),M213<VLOOKUP(\"Data Postergada\",TabPostergacao[#All],2,FALSE)),$C$7/P213,0)","v":0}]
[null,null,null,null,null,null,null,null,null,null,null,null,{"$f":"Índices!K504","v":42561},{"$f":"Índices!L504","v":0},{"$f":"Índices!M504","v":0},{"$f":"Índices!N504","v":1.1916783496435559},{"$f":"IF(AND(M214>=DATE(2015,3,2),M214<DATE(IF(OR(CAPA!$C$23=124,CAPA!$C$23=125,CAPA!$C$23=126,CAPA!$C$23=134,CAPA!$C$23=137),2016,2015),MONTH($C$2),DAY($C$2))),$C$7/P214,0)","v":0},0,0,{"$f":"IF(AND(M214>=VLOOKUP(\"Data Anterior\",TabPostergacao[#All],2,FALSE),M214<VLOOKUP(\"Data Postergada\",TabPostergacao[#All],2,FALSE)),$C$7/P214,0)","v":0}]
[null,null,null,null,null,null,null,null,null,null,null,null,{"$f":"Índices!K505","v":42562},{"$f":"Índices!L505","v":"DIA ÚTIL"},{"$f":"Índices!M505","v":5.2531000000000001E-2},{"$f":"Índices!N505","v":1.1923043501974071},{"$f":"IF(AND(M215>=DATE(2015,3,2),M215<DATE(IF(OR(CAPA!$C$23=124,CAPA!$C$23=125,CAPA!$C$23=126,CAPA!$C$23=134,CAPA!$C$23=137),2016,2015),MONTH($C$2),DAY($C$2))),$C$7/P215,0)","v":0},0,0,{"$f":"IF(AND(M215>=VLOOKUP(\"Data Anterior\",TabPostergacao[#All],2,FALSE),M215<VLOOKUP(\"Data Postergada\",TabPostergacao[#All],2,FALSE)),$C$7/P215,0)","v":0}]
[null,null,null,null,null,null,null,null,null,null,null,null,{"$f":"Índices!K506","v":42563},{"$f":"Índices!L506","v":"DIA ÚTIL"},{"$f":"Índices!M506","v":5.2531000000000001E-2},{"$f":"Índices!N506","v":1.1929306795956094},{"$f":"IF(AND(M216>=DATE(2015,3,2),M216<DATE(IF(OR(CAPA!$C$23=124,CAPA!$C$23=125,CAPA!$C$23=126,CAPA!$C$23=134,CAPA!$C$23=137),2016,2015),MONTH($C$2),DAY($C$2))),$C$7/P216,0)","v":0},0,0,{"$f":"IF(AND(M216>=VLOOKUP(\"Data Anterior\",TabPostergacao[#All],2,FALSE),M216<VLOOKUP(\"Data Postergada\",TabPostergacao[#All],2,FALSE)),$C$7/P216,0)","v":0}]
[null,null,null,null,null,null,null,null,null,null,null,null,{"$f":"Índices!K507","v":42564},{"$f":"Índices!L507","v":"DIA ÚTIL"},{"$f":"Índices!M507","v":5.2531000000000001E-2},{"$f":"Índices!N507","v":1.1935573380109077},{"$f":"IF(AND(M217>=DATE(2015,3,2),M217<DATE(IF(OR(CAPA!$C$23=124,CAPA!$C$23=125,CAPA!$C$23=126,CAPA!$C$23=134,CAPA!$C$23=137),2016,2015),MONTH($C$2),DAY($C$2))),$C$7/P217,0)","v":0},0,0,{"$f":"IF(AND(M217>=VLOOKUP(\"Data Anterior\",TabPostergacao[#All],2,FALSE),M217<VLOOKUP(\"Data Postergada\",TabPostergacao[#All],2,FALSE)),$C$7/P217,0)","v":0}]
[null,null,null,null,null,null,null,null,null,null,null,null,{"$f":"Índices!K508","v":42565},{"$f":"Índices!L508","v":"DIA ÚTIL"},{"$f":"Índices!M508","v":5.2531000000000001E-2},{"$f":"Índices!N508","v":1.1941843256161382},{"$f":"IF(AND(M218>=DATE(2015,3,2),M218<DATE(IF(OR(CAPA!$C$23=124,CAPA!$C$23=125,CAPA!$C$23=126,CAPA!$C$23=134,CAPA!$C$23=137),2016,2015),MONTH($C$2),DAY($C$2))),$C$7/P218,0)","v":0},0,0,{"$f":"IF(AND(M218>=VLOOKUP(\"Data Anterior\",TabPostergacao[#All],2,FALSE),M218<VLOOKUP(\"Data Postergada\",TabPostergacao[#All],2,FALSE)),$C$7/P218,0)","v":0}]
[null,null,null,null,null,null,null,null,null,null,null,null,{"$f":"Índices!K509","v":42566},{"$f":"Índices!L509","v":"DIA ÚTIL"},{"$f":"Índices!M509","v":5.2531000000000001E-2},{"$f":"Índices!N509","v":1.1948116425842277},{"$f":"IF(AND(M219>=DATE(2015,3,2),M219<DATE(IF(OR(CAPA!$C$23=124,CAPA!$C$23=125,CAPA!$C$23=126,CAPA!$C$23=134,CAPA!$C$23=137),2016,2015),MONTH($C$2),DAY($C$2))),$C$7/P219,0)","v":0},0,0,{"$f":"IF(AND(M219>=VLOOKUP(\"Data Anterior\",TabPostergacao[#All],2,FALSE),M219<VLOOKUP(\"Data Postergada\",TabPostergacao[#All],2,FALSE)),$C$7/P219,0)","v":0}]
[null,null,null,null,null,null,null,null,null,null,null,null,{"$f":"Índices!K510","v":42567},{"$f":"Índices!L510","v":0},{"$f":"Índices!M510","v":0},{"$f":"Índices!N510","v":1.1948116425842277},{"$f":"IF(AND(M220>=DATE(2015,3,2),M220<DATE(IF(OR(CAPA!$C$23=124,CAPA!$C$23=125,CAPA!$C$23=126,CAPA!$C$23=134,CAPA!$C$23=137),2016,2015),MONTH($C$2),DAY($C$2))),$C$7/P220,0)","v":0},0,0,{"$f":"IF(AND(M220>=VLOOKUP(\"Data Anterior\",TabPostergacao[#All],2,FALSE),M220<VLOOKUP(\"Data Postergada\",TabPostergacao[#All],2,FALSE)),$C$7/P220,0)","v":0}]
[null,null,null,null,null,null,null,null,null,null,null,null,{"$f":"Índices!K511","v":42568},{"$f":"Índices!L511","v":0},{"$f":"Índices!M511","v":0},{"$f":"Índices!N511","v":1.1948116425842277},{"$f":"IF(AND(M221>=DATE(2015,3,2),M221<DATE(IF(OR(CAPA!$C$23=124,CAPA!$C$23=125,CAPA!$C$23=126,CAPA!$C$23=134,CAPA!$C$23=137),2016,2015),MONTH($C$2),DAY($C$2))),$C$7/P221,0)","v":0},0,0,{"$f":"IF(AND(M221>=VLOOKUP(\"Data Anterior\",TabPostergacao[#All],2,FALSE),M221<VLOOKUP(\"Data Postergada\",TabPostergacao[#All],2,FALSE)),$C$7/P221,0)","v":0}]
[null,null,null,null,null,null,null,null,null,null,null,null,{"$f":"Índices!K512","v":42569},{"$f":"Índices!L512","v":"DIA ÚTIL"},{"$f":"Índices!M512","v":5.2531000000000001E-2},{"$f":"Índices!N512","v":1.1954392890881935},{"$f":"IF(AND(M222>=DATE(2015,3,2),M222<DATE(IF(OR(CAPA!$C$23=124,CAPA!$C$23=125,CAPA!$C$23=126,CAPA!$C$23=134,CAPA!$C$23=137),2016,2015),MONTH($C$2),DAY($C$2))),$C$7/P222,0)","v":0},0,0,{"$f":"IF(AND(M222>=VLOOKUP(\"Data Anterior\",TabPostergacao[#All],2,FALSE),M222<VLOOKUP(\"Data Postergada\",TabPostergacao[#All],2,FALSE)),$C$7/P222,0)","v":0}]
[null,null,null,null,null,null,null,null,null,null,null,null,{"$f":"Índices!K513","v":42570},{"$f":"Índices!L513","v":"DIA ÚTIL"},{"$f":"Índices!M513","v":5.2531000000000001E-2},{"$f":"Índices!N513","v":1.1960672653011444},{"$f":"IF(AND(M223>=DATE(2015,3,2),M223<DATE(IF(OR(CAPA!$C$23=124,CAPA!$C$23=125,CAPA!$C$23=126,CAPA!$C$23=134,CAPA!$C$23=137),2016,2015),MONTH($C$2),DAY($C$2))),$C$7/P223,0)","v":0},0,0,{"$f":"IF(AND(M223>=VLOOKUP(\"Data Anterior\",TabPostergacao[#All],2,FALSE),M223<VLOOKUP(\"Data Postergada\",TabPostergacao[#All],2,FALSE)),$C$7/P223,0)","v":0}]
[null,null,null,null,null,null,null,null,null,null,null,null,{"$f":"Índices!K514","v":42571},{"$f":"Índices!L514","v":"DIA ÚTIL"},{"$f":"Índices!M514","v":5.2531000000000001E-2},{"$f":"Índices!N514","v":1.1966955713962797},{"$f":"IF(AND(M224>=DATE(2015,3,2),M224<DATE(IF(OR(CAPA!$C$23=124,CAPA!$C$23=125,CAPA!$C$23=126,CAPA!$C$23=134,CAPA!$C$23=137),2016,2015),MONTH($C$2),DAY($C$2))),$C$7/P224,0)","v":0},0,0,{"$f":"IF(AND(M224>=VLOOKUP(\"Data Anterior\",TabPostergacao[#All],2,FALSE),M224<VLOOKUP(\"Data Postergada\",TabPostergacao[#All],2,FALSE)),$C$7/P224,0)","v":0}]
[null,null,null,null,null,null,null,null,null,null,null,null,{"$f":"Índices!K515","v":42572},{"$f":"Índices!L515","v":"DIA ÚTIL"},{"$f":"Índices!M515","v":5.2531000000000001E-2},{"$f":"Índices!N515","v":1.19732420754689},{"$f":"IF(AND(M225>=DATE(2015,3,2),M225<DATE(IF(OR(CAPA!$C$23=124,CAPA!$C$23=125,CAPA!$C$23=126,CAPA!$C$23=134,CAPA!$C$23=137),2016,2015),MONTH($C$2),DAY($C$2))),$C$7/P225,0)","v":0},0,0,{"$f":"IF(AND(M225>=VLOOKUP(\"Data Anterior\",TabPostergacao[#All],2,FALSE),M225<VLOOKUP(\"Data Postergada\",TabPostergacao[#All],2,FALSE)),$C$7/P225,0)","v":0}]
[null,null,null,null,null,null,null,null,null,null,null,null,{"$f":"Índices!K516","v":42573},{"$f":"Índices!L516","v":"DIA ÚTIL"},{"$f":"Índices!M516","v":5.2531000000000001E-2},{"$f":"Índices!N516","v":1.1979531739263565},{"$f":"IF(AND(M226>=DATE(2015,3,2),M226<DATE(IF(OR(CAPA!$C$23=124,CAPA!$C$23=125,CAPA!$C$23=126,CAPA!$C$23=134,CAPA!$C$23=137),2016,2015),MONTH($C$2),DAY($C$2))),$C$7/P226,0)","v":0},0,0,{"$f":"IF(AND(M226>=VLOOKUP(\"Data Anterior\",TabPostergacao[#All],2,FALSE),M226<VLOOKUP(\"Data Postergada\",TabPostergacao[#All],2,FALSE)),$C$7/P226,0)","v":0}]
[null,null,null,null,null,null,null,null,null,null,null,null,{"$f":"Índices!K517","v":42574},{"$f":"Índices!L517","v":0},{"$f":"Índices!M517","v":0},{"$f":"Índices!N517","v":1.1979531739263565},{"$f":"IF(AND(M227>=DATE(2015,3,2),M227<DATE(IF(OR(CAPA!$C$23=124,CAPA!$C$23=125,CAPA!$C$23=126,CAPA!$C$23=134,CAPA!$C$23=137),2016,2015),MONTH($C$2),DAY($C$2))),$C$7/P227,0)","v":0},0,0,{"$f":"IF(AND(M227>=VLOOKUP(\"Data Anterior\",TabPostergacao[#All],2,FALSE),M227<VLOOKUP(\"Data Postergada\",TabPostergacao[#All],2,FALSE)),$C$7/P227,0)","v":0}]
[null,null,null,null,null,null,null,null,null,null,null,null,{"$f":"Índices!K518","v":42575},{"$f":"Índices!L518","v":0},{"$f":"Índices!M518","v":0},{"$f":"Índices!N518","v":1.1979531739263565},{"$f":"IF(AND(M228>=DATE(2015,3,2),M228<DATE(IF(OR(CAPA!$C$23=124,CAPA!$C$23=125,CAPA!$C$23=126,CAPA!$C$23=134,CAPA!$C$23=137),2016,2015),MONTH($C$2),DAY($C$2))),$C$7/P228,0)","v":0},0,0,{"$f":"IF(AND(M228>=VLOOKUP(\"Data Anterior\",TabPostergacao[#All],2,FALSE),M228<VLOOKUP(\"Data Postergada\",TabPostergacao[#All],2,FALSE)),$C$7/P228,0)","v":0}]
[null,null,null,null,null,null,null,null,null,null,null,null,{"$f":"Índices!K519","v":42576},{"$f":"Índices!L519","v":"DIA ÚTIL"},{"$f":"Índices!M519","v":5.2531000000000001E-2},{"$f":"Índices!N519","v":1.1985824707081518},{"$f":"IF(AND(M229>=DATE(2015,3,2),M229<DATE(IF(OR(CAPA!$C$23=124,CAPA!$C$23=125,CAPA!$C$23=126,CAPA!$C$23=134,CAPA!$C$23=137),2016,2015),MONTH($C$2),DAY($C$2))),$C$7/P229,0)","v":0},0,0,{"$f":"IF(AND(M229>=VLOOKUP(\"Data Anterior\",TabPostergacao[#All],2,FALSE),M229<VLOOKUP(\"Data Postergada\",TabPostergacao[#All],2,FALSE)),$C$7/P229,0)","v":0}]
[null,null,null,null,null,null,null,null,null,null,null,null,{"$f":"Índices!K520","v":42577},{"$f":"Índices!L520","v":"DIA ÚTIL"},{"$f":"Índices!M520","v":5.2531000000000001E-2},{"$f":"Índices!N520","v":1.1992120980658396},{"$f":"IF(AND(M230>=DATE(2015,3,2),M230<DATE(IF(OR(CAPA!$C$23=124,CAPA!$C$23=125,CAPA!$C$23=126,CAPA!$C$23=134,CAPA!$C$23=137),2016,2015),MONTH($C$2),DAY($C$2))),$C$7/P230,0)","v":0},0,0,{"$f":"IF(AND(M230>=VLOOKUP(\"Data Anterior\",TabPostergacao[#All],2,FALSE),M230<VLOOKUP(\"Data Postergada\",TabPostergacao[#All],2,FALSE)),$C$7/P230,0)","v":0}]
[null,null,null,null,null,null,null,null,null,null,null,null,{"$f":"Índices!K521","v":42578},{"$f":"Índices!L521","v":"DIA ÚTIL"},{"$f":"Índices!M521","v":5.2531000000000001E-2},{"$f":"Índices!N521","v":1.1998420561730745},{"$f":"IF(AND(M231>=DATE(2015,3,2),M231<DATE(IF(OR(CAPA!$C$23=124,CAPA!$C$23=125,CAPA!$C$23=126,CAPA!$C$23=134,CAPA!$C$23=137),2016,2015),MONTH($C$2),DAY($C$2))),$C$7/P231,0)","v":0},0,0,{"$f":"IF(AND(M231>=VLOOKUP(\"Data Anterior\",TabPostergacao[#All],2,FALSE),M231<VLOOKUP(\"Data Postergada\",TabPostergacao[#All],2,FALSE)),$C$7/P231,0)","v":0}]
[null,null,null,null,null,null,null,null,null,null,null,null,{"$f":"Índices!K522","v":42579},{"$f":"Índices!L522","v":"DIA ÚTIL"},{"$f":"Índices!M522","v":5.2531000000000001E-2},{"$f":"Índices!N522","v":1.2004723452036028},{"$f":"IF(AND(M232>=DATE(2015,3,2),M232<DATE(IF(OR(CAPA!$C$23=124,CAPA!$C$23=125,CAPA!$C$23=126,CAPA!$C$23=134,CAPA!$C$23=137),2016,2015),MONTH($C$2),DAY($C$2))),$C$7/P232,0)","v":0},0,0,{"$f":"IF(AND(M232>=VLOOKUP(\"Data Anterior\",TabPostergacao[#All],2,FALSE),M232<VLOOKUP(\"Data Postergada\",TabPostergacao[#All],2,FALSE)),$C$7/P232,0)","v":0}]
[null,null,null,null,null,null,null,null,null,null,null,null,{"$f":"Índices!K523","v":42580},{"$f":"Índices!L523","v":"DIA ÚTIL"},{"$f":"Índices!M523","v":5.2531000000000001E-2},{"$f":"Índices!N523","v":1.2011029653312617},{"$f":"IF(AND(M233>=DATE(2015,3,2),M233<DATE(IF(OR(CAPA!$C$23=124,CAPA!$C$23=125,CAPA!$C$23=126,CAPA!$C$23=134,CAPA!$C$23=137),2016,2015),MONTH($C$2),DAY($C$2))),$C$7/P233,0)","v":0},0,0,{"$f":"IF(AND(M233>=VLOOKUP(\"Data Anterior\",TabPostergacao[#All],2,FALSE),M233<VLOOKUP(\"Data Postergada\",TabPostergacao[#All],2,FALSE)),$C$7/P233,0)","v":0}]
[null,null,null,null,null,null,null,null,null,null,null,null,{"$f":"Índices!K524","v":42581},{"$f":"Índices!L524","v":0},{"$f":"Índices!M524","v":0},{"$f":"Índices!N524","v":1.2011029653312617},{"$f":"IF(AND(M234>=DATE(2015,3,2),M234<DATE(IF(OR(CAPA!$C$23=124,CAPA!$C$23=125,CAPA!$C$23=126,CAPA!$C$23=134,CAPA!$C$23=137),2016,2015),MONTH($C$2),DAY($C$2))),$C$7/P234,0)","v":0},0,0,{"$f":"IF(AND(M234>=VLOOKUP(\"Data Anterior\",TabPostergacao[#All],2,FALSE),M234<VLOOKUP(\"Data Postergada\",TabPostergacao[#All],2,FALSE)),$C$7/P234,0)","v":0}]
[null,null,null,null,null,null,null,null,null,null,null,null,{"$f":"Índices!K525","v":42582},{"$f":"Índices!L525","v":0},{"$f":"Índices!M525","v":0},{"$f":"Índices!N525","v":1.2011029653312617},{"$f":"IF(AND(M235>=DATE(2015,3,2),M235<DATE(IF(OR(CAPA!$C$23=124,CAPA!$C$23=125,CAPA!$C$23=126,CAPA!$C$23=134,CAPA!$C$23=137),2016,2015),MONTH($C$2),DAY($C$2))),$C$7/P235,0)","v":0},0,0,{"$f":"IF(AND(M235>=VLOOKUP(\"Data Anterior\",TabPostergacao[#All],2,FALSE),M235<VLOOKUP(\"Data Postergada\",TabPostergacao[#All],2,FALSE)),$C$7/P235,0)","v":0}]
[null,null,null,null,null,null,null,null,null,null,null,null,{"$f":"Índices!K526","v":42583},{"$f":"Índices!L526","v":"DIA ÚTIL"},{"$f":"Índices!M526","v":5.2531000000000001E-2},{"$f":"Índices!N526","v":1.2017339167299799},{"$f":"IF(AND(M236>=DATE(2015,3,2),M236<DATE(IF(OR(CAPA!$C$23=124,CAPA!$C$23=125,CAPA!$C$23=126,CAPA!$C$23=134,CAPA!$C$23=137),2016,2015),MONTH($C$2),DAY($C$2))),$C$7/P236,0)","v":0},0,0,{"$f":"IF(AND(M236>=VLOOKUP(\"Data Anterior\",TabPostergacao[#All],2,FALSE),M236<VLOOKUP(\"Data Postergada\",TabPostergacao[#All],2,FALSE)),$C$7/P236,0)","v":0}]
[null,null,null,null,null,null,null,null,null,null,null,null,{"$f":"Índices!K527","v":42584},{"$f":"Índices!L527","v":"DIA ÚTIL"},{"$f":"Índices!M527","v":5.2531000000000001E-2},{"$f":"Índices!N527","v":1.2023651995737772},{"$f":"IF(AND(M237>=DATE(2015,3,2),M237<DATE(IF(OR(CAPA!$C$23=124,CAPA!$C$23=125,CAPA!$C$23=126,CAPA!$C$23=134,CAPA!$C$23=137),2016,2015),MONTH($C$2),DAY($C$2))),$C$7/P237,0)","v":0},0,0,{"$f":"IF(AND(M237>=VLOOKUP(\"Data Anterior\",TabPostergacao[#All],2,FALSE),M237<VLOOKUP(\"Data Postergada\",TabPostergacao[#All],2,FALSE)),$C$7/P237,0)","v":0}]
[null,null,null,null,null,null,null,null,null,null,null,null,{"$f":"Índices!K528","v":42585},{"$f":"Índices!L528","v":"DIA ÚTIL"},{"$f":"Índices!M528","v":5.2531000000000001E-2},{"$f":"Índices!N528","v":1.2029968140367653},{"$f":"IF(AND(M238>=DATE(2015,3,2),M238<DATE(IF(OR(CAPA!$C$23=124,CAPA!$C$23=125,CAPA!$C$23=126,CAPA!$C$23=134,CAPA!$C$23=137),2016,2015),MONTH($C$2),DAY($C$2))),$C$7/P238,0)","v":0},0,0,{"$f":"IF(AND(M238>=VLOOKUP(\"Data Anterior\",TabPostergacao[#All],2,FALSE),M238<VLOOKUP(\"Data Postergada\",TabPostergacao[#All],2,FALSE)),$C$7/P238,0)","v":0}]
[null,null,null,null,null,null,null,null,null,null,null,null,{"$f":"Índices!K529","v":42586},{"$f":"Índices!L529","v":"DIA ÚTIL"},{"$f":"Índices!M529","v":5.2531000000000001E-2},{"$f":"Índices!N529","v":1.203628760293147},{"$f":"IF(AND(M239>=DATE(2015,3,2),M239<DATE(IF(OR(CAPA!$C$23=124,CAPA!$C$23=125,CAPA!$C$23=126,CAPA!$C$23=134,CAPA!$C$23=137),2016,2015),MONTH($C$2),DAY($C$2))),$C$7/P239,0)","v":0},0,0,{"$f":"IF(AND(M239>=VLOOKUP(\"Data Anterior\",TabPostergacao[#All],2,FALSE),M239<VLOOKUP(\"Data Postergada\",TabPostergacao[#All],2,FALSE)),$C$7/P239,0)","v":0}]
[null,null,null,null,null,null,null,null,null,null,null,null,{"$f":"Índices!K530","v":42587},{"$f":"Índices!L530","v":"DIA ÚTIL"},{"$f":"Índices!M530","v":5.2531000000000001E-2},{"$f":"Índices!N530","v":1.2042610385172166},{"$f":"IF(AND(M240>=DATE(2015,3,2),M240<DATE(IF(OR(CAPA!$C$23=124,CAPA!$C$23=125,CAPA!$C$23=126,CAPA!$C$23=134,CAPA!$C$23=137),2016,2015),MONTH($C$2),DAY($C$2))),$C$7/P240,0)","v":0},0,0,{"$f":"IF(AND(M240>=VLOOKUP(\"Data Anterior\",TabPostergacao[#All],2,FALSE),M240<VLOOKUP(\"Data Postergada\",TabPostergacao[#All],2,FALSE)),$C$7/P240,0)","v":0}]
[null,null,null,null,null,null,null,null,null,null,null,null,{"$f":"Índices!K531","v":42588},{"$f":"Índices!L531","v":0},{"$f":"Índices!M531","v":0},{"$f":"Índices!N531","v":1.2042610385172166},{"$f":"IF(AND(M241>=DATE(2015,3,2),M241<DATE(IF(OR(CAPA!$C$23=124,CAPA!$C$23=125,CAPA!$C$23=126,CAPA!$C$23=134,CAPA!$C$23=137),2016,2015),MONTH($C$2),DAY($C$2))),$C$7/P241,0)","v":0},0,0,{"$f":"IF(AND(M241>=VLOOKUP(\"Data Anterior\",TabPostergacao[#All],2,FALSE),M241<VLOOKUP(\"Data Postergada\",TabPostergacao[#All],2,FALSE)),$C$7/P241,0)","v":0}]
[null,null,null,null,null,null,null,null,null,null,null,null,{"$f":"Índices!K532","v":42589},{"$f":"Índices!L532","v":0},{"$f":"Índices!M532","v":0},{"$f":"Índices!N532","v":1.2042610385172166},{"$f":"IF(AND(M242>=DATE(2015,3,2),M242<DATE(IF(OR(CAPA!$C$23=124,CAPA!$C$23=125,CAPA!$C$23=126,CAPA!$C$23=134,CAPA!$C$23=137),2016,2015),MONTH($C$2),DAY($C$2))),$C$7/P242,0)","v":0},0,0,{"$f":"IF(AND(M242>=VLOOKUP(\"Data Anterior\",TabPostergacao[#All],2,FALSE),M242<VLOOKUP(\"Data Postergada\",TabPostergacao[#All],2,FALSE)),$C$7/P242,0)","v":0}]
[null,null,null,null,null,null,null,null,null,null,null,null,{"$f":"Índices!K533","v":42590},{"$f":"Índices!L533","v":"DIA ÚTIL"},{"$f":"Índices!M533","v":5.2531000000000001E-2},{"$f":"Índices!N533","v":1.2048936488833599},{"$f":"IF(AND(M243>=DATE(2015,3,2),M243<DATE(IF(OR(CAPA!$C$23=124,CAPA!$C$23=125,CAPA!$C$23=126,CAPA!$C$23=134,CAPA!$C$23=137),2016,2015),MONTH($C$2),DAY($C$2))),$C$7/P243,0)","v":0},0,0,{"$f":"IF(AND(M243>=VLOOKUP(\"Data Anterior\",TabPostergacao[#All],2,FALSE),M243<VLOOKUP(\"Data Postergada\",TabPostergacao[#All],2,FALSE)),$C$7/P243,0)","v":0}]
[null,null,null,null,null,null,null,null,null,null,null,null,{"$f":"Índices!K534","v":42591},{"$f":"Índices!L534","v":"DIA ÚTIL"},{"$f":"Índices!M534","v":5.2531000000000001E-2},{"$f":"Índices!N534","v":1.2055265915660549},{"$f":"IF(AND(M244>=DATE(2015,3,2),M244<DATE(IF(OR(CAPA!$C$23=124,CAPA!$C$23=125,CAPA!$C$23=126,CAPA!$C$23=134,CAPA!$C$23=137),2016,2015),MONTH($C$2),DAY($C$2))),$C$7/P244,0)","v":0},0,0,{"$f":"IF(AND(M244>=VLOOKUP(\"Data Anterior\",TabPostergacao[#All],2,FALSE),M244<VLOOKUP(\"Data Postergada\",TabPostergacao[#All],2,FALSE)),$C$7/P244,0)","v":0}]
[null,null,null,null,null,null,null,null,null,null,null,null,{"$f":"Índices!K535","v":42592},{"$f":"Índices!L535","v":"DIA ÚTIL"},{"$f":"Índices!M535","v":5.2531000000000001E-2},{"$f":"Índices!N535","v":1.2061598667398705},{"$f":"IF(AND(M245>=DATE(2015,3,2),M245<DATE(IF(OR(CAPA!$C$23=124,CAPA!$C$23=125,CAPA!$C$23=126,CAPA!$C$23=134,CAPA!$C$23=137),2016,2015),MONTH($C$2),DAY($C$2))),$C$7/P245,0)","v":0},0,0,{"$f":"IF(AND(M245>=VLOOKUP(\"Data Anterior\",TabPostergacao[#All],2,FALSE),M245<VLOOKUP(\"Data Postergada\",TabPostergacao[#All],2,FALSE)),$C$7/P245,0)","v":0}]
[null,null,null,null,null,null,null,null,null,null,null,null,{"$f":"Índices!K536","v":42593},{"$f":"Índices!L536","v":"DIA ÚTIL"},{"$f":"Índices!M536","v":5.2531000000000001E-2},{"$f":"Índices!N536","v":1.2067934745794677},{"$f":"IF(AND(M246>=DATE(2015,3,2),M246<DATE(IF(OR(CAPA!$C$23=124,CAPA!$C$23=125,CAPA!$C$23=126,CAPA!$C$23=134,CAPA!$C$23=137),2016,2015),MONTH($C$2),DAY($C$2))),$C$7/P246,0)","v":0},0,0,{"$f":"IF(AND(M246>=VLOOKUP(\"Data Anterior\",TabPostergacao[#All],2,FALSE),M246<VLOOKUP(\"Data Postergada\",TabPostergacao[#All],2,FALSE)),$C$7/P246,0)","v":0}]
[null,null,null,null,null,null,null,null,null,null,null,null,{"$f":"Índices!K537","v":42594},{"$f":"Índices!L537","v":"DIA ÚTIL"},{"$f":"Índices!M537","v":5.2531000000000001E-2},{"$f":"Índices!N537","v":1.2074274152595992},{"$f":"IF(AND(M247>=DATE(2015,3,2),M247<DATE(IF(OR(CAPA!$C$23=124,CAPA!$C$23=125,CAPA!$C$23=126,CAPA!$C$23=134,CAPA!$C$23=137),2016,2015),MONTH($C$2),DAY($C$2))),$C$7/P247,0)","v":0},0,0,{"$f":"IF(AND(M247>=VLOOKUP(\"Data Anterior\",TabPostergacao[#All],2,FALSE),M247<VLOOKUP(\"Data Postergada\",TabPostergacao[#All],2,FALSE)),$C$7/P247,0)","v":0}]
[null,null,null,null,null,null,null,null,null,null,null,null,{"$f":"Índices!K538","v":42595},{"$f":"Índices!L538","v":0},{"$f":"Índices!M538","v":0},{"$f":"Índices!N538","v":1.2074274152595992},{"$f":"IF(AND(M248>=DATE(2015,3,2),M248<DATE(IF(OR(CAPA!$C$23=124,CAPA!$C$23=125,CAPA!$C$23=126,CAPA!$C$23=134,CAPA!$C$23=137),2016,2015),MONTH($C$2),DAY($C$2))),$C$7/P248,0)","v":0},0,0,{"$f":"IF(AND(M248>=VLOOKUP(\"Data Anterior\",TabPostergacao[#All],2,FALSE),M248<VLOOKUP(\"Data Postergada\",TabPostergacao[#All],2,FALSE)),$C$7/P248,0)","v":0}]
[null,null,null,null,null,null,null,null,null,null,null,null,{"$f":"Índices!K539","v":42596},{"$f":"Índices!L539","v":0},{"$f":"Índices!M539","v":0},{"$f":"Índices!N539","v":1.2074274152595992},{"$f":"IF(AND(M249>=DATE(2015,3,2),M249<DATE(IF(OR(CAPA!$C$23=124,CAPA!$C$23=125,CAPA!$C$23=126,CAPA!$C$23=134,CAPA!$C$23=137),2016,2015),MONTH($C$2),DAY($C$2))),$C$7/P249,0)","v":0},0,0,{"$f":"IF(AND(M249>=VLOOKUP(\"Data Anterior\",TabPostergacao[#All],2,FALSE),M249<VLOOKUP(\"Data Postergada\",TabPostergacao[#All],2,FALSE)),$C$7/P249,0)","v":0}]
[null,null,null,null,null,null,null,null,null,null,null,null,{"$f":"Índices!K540","v":42597},{"$f":"Índices!L540","v":"DIA ÚTIL"},{"$f":"Índices!M540","v":5.2531000000000001E-2},{"$f":"Índices!N540","v":1.2080616889551092},{"$f":"IF(AND(M250>=DATE(2015,3,2),M250<DATE(IF(OR(CAPA!$C$23=124,CAPA!$C$23=125,CAPA!$C$23=126,CAPA!$C$23=134,CAPA!$C$23=137),2016,2015),MONTH($C$2),DAY($C$2))),$C$7/P250,0)","v":0},0,0,{"$f":"IF(AND(M250>=VLOOKUP(\"Data Anterior\",TabPostergacao[#All],2,FALSE),M250<VLOOKUP(\"Data Postergada\",TabPostergacao[#All],2,FALSE)),$C$7/P250,0)","v":0}]
[null,null,null,null,null,null,null,null,null,null,null,null,{"$f":"Índices!K541","v":42598},{"$f":"Índices!L541","v":"DIA ÚTIL"},{"$f":"Índices!M541","v":5.2531000000000001E-2},{"$f":"Índices!N541","v":1.2086962958409342},{"$f":"IF(AND(M251>=DATE(2015,3,2),M251<DATE(IF(OR(CAPA!$C$23=124,CAPA!$C$23=125,CAPA!$C$23=126,CAPA!$C$23=134,CAPA!$C$23=137),2016,2015),MONTH($C$2),DAY($C$2))),$C$7/P251,0)","v":0},0,0,{"$f":"IF(AND(M251>=VLOOKUP(\"Data Anterior\",TabPostergacao[#All],2,FALSE),M251<VLOOKUP(\"Data Postergada\",TabPostergacao[#All],2,FALSE)),$C$7/P251,0)","v":0}]
[null,null,null,null,null,null,null,null,null,null,null,null,{"$f":"Índices!K542","v":42599},{"$f":"Índices!L542","v":"DIA ÚTIL"},{"$f":"Índices!M542","v":5.2531000000000001E-2},{"$f":"Índices!N542","v":1.2093312360921025},{"$f":"IF(AND(M252>=DATE(2015,3,2),M252<DATE(IF(OR(CAPA!$C$23=124,CAPA!$C$23=125,CAPA!$C$23=126,CAPA!$C$23=134,CAPA!$C$23=137),2016,2015),MONTH($C$2),DAY($C$2))),$C$7/P252,0)","v":0},0,0,{"$f":"IF(AND(M252>=VLOOKUP(\"Data Anterior\",TabPostergacao[#All],2,FALSE),M252<VLOOKUP(\"Data Postergada\",TabPostergacao[#All],2,FALSE)),$C$7/P252,0)","v":0}]
[null,null,null,null,null,null,null,null,null,null,null,null,{"$f":"Índices!K543","v":42600},{"$f":"Índices!L543","v":"DIA ÚTIL"},{"$f":"Índices!M543","v":5.2531000000000001E-2},{"$f":"Índices!N543","v":1.209966509883734},{"$f":"IF(AND(M253>=DATE(2015,3,2),M253<DATE(IF(OR(CAPA!$C$23=124,CAPA!$C$23=125,CAPA!$C$23=126,CAPA!$C$23=134,CAPA!$C$23=137),2016,2015),MONTH($C$2),DAY($C$2))),$C$7/P253,0)","v":0},0,0,{"$f":"IF(AND(M253>=VLOOKUP(\"Data Anterior\",TabPostergacao[#All],2,FALSE),M253<VLOOKUP(\"Data Postergada\",TabPostergacao[#All],2,FALSE)),$C$7/P253,0)","v":0}]
[null,null,null,null,null,null,null,null,null,null,null,null,{"$f":"Índices!K544","v":42601},{"$f":"Índices!L544","v":"DIA ÚTIL"},{"$f":"Índices!M544","v":5.2531000000000001E-2},{"$f":"Índices!N544","v":1.2106021173910411},{"$f":"IF(AND(M254>=DATE(2015,3,2),M254<DATE(IF(OR(CAPA!$C$23=124,CAPA!$C$23=125,CAPA!$C$23=126,CAPA!$C$23=134,CAPA!$C$23=137),2016,2015),MONTH($C$2),DAY($C$2))),$C$7/P254,0)","v":0},0,0,{"$f":"IF(AND(M254>=VLOOKUP(\"Data Anterior\",TabPostergacao[#All],2,FALSE),M254<VLOOKUP(\"Data Postergada\",TabPostergacao[#All],2,FALSE)),$C$7/P254,0)","v":0}]
[null,null,null,null,null,null,null,null,null,null,null,null,{"$f":"Índices!K545","v":42602},{"$f":"Índices!L545","v":0},{"$f":"Índices!M545","v":0},{"$f":"Índices!N545","v":1.2106021173910411},{"$f":"IF(AND(M255>=DATE(2015,3,2),M255<DATE(IF(OR(CAPA!$C$23=124,CAPA!$C$23=125,CAPA!$C$23=126,CAPA!$C$23=134,CAPA!$C$23=137),2016,2015),MONTH($C$2),DAY($C$2))),$C$7/P255,0)","v":0},0,0,{"$f":"IF(AND(M255>=VLOOKUP(\"Data Anterior\",TabPostergacao[#All],2,FALSE),M255<VLOOKUP(\"Data Postergada\",TabPostergacao[#All],2,FALSE)),$C$7/P255,0)","v":0}]
[null,null,null,null,null,null,null,null,null,null,null,null,{"$f":"Índices!K546","v":42603},{"$f":"Índices!L546","v":0},{"$f":"Índices!M546","v":0},{"$f":"Índices!N546","v":1.2106021173910411},{"$f":"IF(AND(M256>=DATE(2015,3,2),M256<DATE(IF(OR(CAPA!$C$23=124,CAPA!$C$23=125,CAPA!$C$23=126,CAPA!$C$23=134,CAPA!$C$23=137),2016,2015),MONTH($C$2),DAY($C$2))),$C$7/P256,0)","v":0},0,0,{"$f":"IF(AND(M256>=VLOOKUP(\"Data Anterior\",TabPostergacao[#All],2,FALSE),M256<VLOOKUP(\"Data Postergada\",TabPostergacao[#All],2,FALSE)),$C$7/P256,0)","v":0}]
[null,null,null,null,null,null,null,null,null,null,null,null,{"$f":"Índices!K547","v":42604},{"$f":"Índices!L547","v":"DIA ÚTIL"},{"$f":"Índices!M547","v":5.2531000000000001E-2},{"$f":"Índices!N547","v":1.2112380587893277},{"$f":"IF(AND(M257>=DATE(2015,3,2),M257<DATE(IF(OR(CAPA!$C$23=124,CAPA!$C$23=125,CAPA!$C$23=126,CAPA!$C$23=134,CAPA!$C$23=137),2016,2015),MONTH($C$2),DAY($C$2))),$C$7/P257,0)","v":0},0,0,{"$f":"IF(AND(M257>=VLOOKUP(\"Data Anterior\",TabPostergacao[#All],2,FALSE),M257<VLOOKUP(\"Data Postergada\",TabPostergacao[#All],2,FALSE)),$C$7/P257,0)","v":0}]
[null,null,null,null,null,null,null,null,null,null,null,null,{"$f":"Índices!K548","v":42605},{"$f":"Índices!L548","v":"DIA ÚTIL"},{"$f":"Índices!M548","v":5.2531000000000001E-2},{"$f":"Índices!N548","v":1.2118743342539904},{"$f":"IF(AND(M258>=DATE(2015,3,2),M258<DATE(IF(OR(CAPA!$C$23=124,CAPA!$C$23=125,CAPA!$C$23=126,CAPA!$C$23=134,CAPA!$C$23=137),2016,2015),MONTH($C$2),DAY($C$2))),$C$7/P258,0)","v":0},0,0,{"$f":"IF(AND(M258>=VLOOKUP(\"Data Anterior\",TabPostergacao[#All],2,FALSE),M258<VLOOKUP(\"Data Postergada\",TabPostergacao[#All],2,FALSE)),$C$7/P258,0)","v":0}]
[null,null,null,null,null,null,null,null,null,null,null,null,{"$f":"Índices!K549","v":42606},{"$f":"Índices!L549","v":"DIA ÚTIL"},{"$f":"Índices!M549","v":5.2531000000000001E-2},{"$f":"Índices!N549","v":1.2125109439605173},{"$f":"IF(AND(M259>=DATE(2015,3,2),M259<DATE(IF(OR(CAPA!$C$23=124,CAPA!$C$23=125,CAPA!$C$23=126,CAPA!$C$23=134,CAPA!$C$23=137),2016,2015),MONTH($C$2),DAY($C$2))),$C$7/P259,0)","v":0},0,0,{"$f":"IF(AND(M259>=VLOOKUP(\"Data Anterior\",TabPostergacao[#All],2,FALSE),M259<VLOOKUP(\"Data Postergada\",TabPostergacao[#All],2,FALSE)),$C$7/P259,0)","v":0}]
[null,null,null,null,null,null,null,null,null,null,null,null,{"$f":"Índices!K550","v":42607},{"$f":"Índices!L550","v":"DIA ÚTIL"},{"$f":"Índices!M550","v":5.2531000000000001E-2},{"$f":"Índices!N550","v":1.2131478880844893},{"$f":"IF(AND(M260>=DATE(2015,3,2),M260<DATE(IF(OR(CAPA!$C$23=124,CAPA!$C$23=125,CAPA!$C$23=126,CAPA!$C$23=134,CAPA!$C$23=137),2016,2015),MONTH($C$2),DAY($C$2))),$C$7/P260,0)","v":0},0,0,{"$f":"IF(AND(M260>=VLOOKUP(\"Data Anterior\",TabPostergacao[#All],2,FALSE),M260<VLOOKUP(\"Data Postergada\",TabPostergacao[#All],2,FALSE)),$C$7/P260,0)","v":0}]
[null,null,null,null,null,null,null,null,null,null,null,null,{"$f":"Índices!K551","v":42608},{"$f":"Índices!L551","v":"DIA ÚTIL"},{"$f":"Índices!M551","v":5.2531000000000001E-2},{"$f":"Índices!N551","v":1.2137851668015789},{"$f":"IF(AND(M261>=DATE(2015,3,2),M261<DATE(IF(OR(CAPA!$C$23=124,CAPA!$C$23=125,CAPA!$C$23=126,CAPA!$C$23=134,CAPA!$C$23=137),2016,2015),MONTH($C$2),DAY($C$2))),$C$7/P261,0)","v":0},0,0,{"$f":"IF(AND(M261>=VLOOKUP(\"Data Anterior\",TabPostergacao[#All],2,FALSE),M261<VLOOKUP(\"Data Postergada\",TabPostergacao[#All],2,FALSE)),$C$7/P261,0)","v":0}]
[null,null,null,null,null,null,null,null,null,null,null,null,{"$f":"Índices!K552","v":42609},{"$f":"Índices!L552","v":0},{"$f":"Índices!M552","v":0},{"$f":"Índices!N552","v":1.2137851668015789},{"$f":"IF(AND(M262>=DATE(2015,3,2),M262<DATE(IF(OR(CAPA!$C$23=124,CAPA!$C$23=125,CAPA!$C$23=126,CAPA!$C$23=134,CAPA!$C$23=137),2016,2015),MONTH($C$2),DAY($C$2))),$C$7/P262,0)","v":0},0,0,{"$f":"IF(AND(M262>=VLOOKUP(\"Data Anterior\",TabPostergacao[#All],2,FALSE),M262<VLOOKUP(\"Data Postergada\",TabPostergacao[#All],2,FALSE)),$C$7/P262,0)","v":0}]
[null,null,null,null,null,null,null,null,null,null,null,null,{"$f":"Índices!K553","v":42610},{"$f":"Índices!L553","v":0},{"$f":"Índices!M553","v":0},{"$f":"Índices!N553","v":1.2137851668015789},{"$f":"IF(AND(M263>=DATE(2015,3,2),M263<DATE(IF(OR(CAPA!$C$23=124,CAPA!$C$23=125,CAPA!$C$23=126,CAPA!$C$23=134,CAPA!$C$23=137),2016,2015),MONTH($C$2),DAY($C$2))),$C$7/P263,0)","v":0},0,0,{"$f":"IF(AND(M263>=VLOOKUP(\"Data Anterior\",TabPostergacao[#All],2,FALSE),M263<VLOOKUP(\"Data Postergada\",TabPostergacao[#All],2,FALSE)),$C$7/P263,0)","v":0}]
[null,null,null,null,null,null,null,null,null,null,null,null,{"$f":"Índices!K554","v":42611},{"$f":"Índices!L554","v":"DIA ÚTIL"},{"$f":"Índices!M554","v":5.2531000000000001E-2},{"$f":"Índices!N554","v":1.2144227802875514},{"$f":"IF(AND(M264>=DATE(2015,3,2),M264<DATE(IF(OR(CAPA!$C$23=124,CAPA!$C$23=125,CAPA!$C$23=126,CAPA!$C$23=134,CAPA!$C$23=137),2016,2015),MONTH($C$2),DAY($C$2))),$C$7/P264,0)","v":0},0,0,{"$f":"IF(AND(M264>=VLOOKUP(\"Data Anterior\",TabPostergacao[#All],2,FALSE),M264<VLOOKUP(\"Data Postergada\",TabPostergacao[#All],2,FALSE)),$C$7/P264,0)","v":0}]
[null,null,null,null,null,null,null,null,null,null,null,null,{"$f":"Índices!K555","v":42612},{"$f":"Índices!L555","v":"DIA ÚTIL"},{"$f":"Índices!M555","v":5.2531000000000001E-2},{"$f":"Índices!N555","v":1.2150607287182642},{"$f":"IF(AND(M265>=DATE(2015,3,2),M265<DATE(IF(OR(CAPA!$C$23=124,CAPA!$C$23=125,CAPA!$C$23=126,CAPA!$C$23=134,CAPA!$C$23=137),2016,2015),MONTH($C$2),DAY($C$2))),$C$7/P265,0)","v":0},0,0,{"$f":"IF(AND(M265>=VLOOKUP(\"Data Anterior\",TabPostergacao[#All],2,FALSE),M265<VLOOKUP(\"Data Postergada\",TabPostergacao[#All],2,FALSE)),$C$7/P265,0)","v":0}]
[null,null,null,null,null,null,null,null,null,null,null,null,{"$f":"Índices!K556","v":42613},{"$f":"Índices!L556","v":"DIA ÚTIL"},{"$f":"Índices!M556","v":5.2531000000000001E-2},{"$f":"Índices!N556","v":1.2156990122696671},{"$f":"IF(AND(M266>=DATE(2015,3,2),M266<DATE(IF(OR(CAPA!$C$23=124,CAPA!$C$23=125,CAPA!$C$23=126,CAPA!$C$23=134,CAPA!$C$23=137),2016,2015),MONTH($C$2),DAY($C$2))),$C$7/P266,0)","v":0},0,{"$f":"IF(AND(M266>=$C$4,M266<$C$6),$C$7/P266,0)","v":0},{"$f":"IF(AND(M266>=VLOOKUP(\"Data Anterior\",TabPostergacao[#All],2,FALSE),M266<VLOOKUP(\"Data Postergada\",TabPostergacao[#All],2,FALSE)),$C$7/P266,0)","v":0}]
[null,null,null,null,null,null,null,null,null,null,null,null,{"$f":"Índices!K557","v":42614},{"$f":"Índices!L557","v":"DIA ÚTIL"},{"$f":"Índices!M557","v":5.2531000000000001E-2},{"$f":"Índices!N557","v":1.2163376311178025},{"$f":"IF(AND(M267>=DATE(2015,3,2),M267<DATE(IF(OR(CAPA!$C$23=124,CAPA!$C$23=125,CAPA!$C$23=126,CAPA!$C$23=134,CAPA!$C$23=137),2016,2015),MONTH($C$2),DAY($C$2))),$C$7/P267,0)","v":0},{"$f":"IF(AND(M267>=$C$3,M267<$C$5),$C$7/P267,0)","v":0},0,{"$f":"IF(AND(M267>=VLOOKUP(\"Data Anterior\",TabPostergacao[#All],2,FALSE),M267<VLOOKUP(\"Data Postergada\",TabPostergacao[#All],2,FALSE)),$C$7/P267,0)","v":0}]
[null,null,null,null,null,null,null,null,null,null,null,null,{"$f":"Índices!K558","v":42615},{"$f":"Índices!L558","v":"DIA ÚTIL"},{"$f":"Índices!M558","v":5.2531000000000001E-2},{"$f":"Índices!N558","v":1.216976585438805},{"$f":"IF(AND(M268>=DATE(2015,3,2),M268<DATE(IF(OR(CAPA!$C$23=124,CAPA!$C$23=125,CAPA!$C$23=126,CAPA!$C$23=134,CAPA!$C$23=137),2016,2015),MONTH($C$2),DAY($C$2))),$C$7/P268,0)","v":0},0,0,{"$f":"IF(AND(M268>=VLOOKUP(\"Data Anterior\",TabPostergacao[#All],2,FALSE),M268<VLOOKUP(\"Data Postergada\",TabPostergacao[#All],2,FALSE)),$C$7/P268,0)","v":0}]
[null,null,null,null,null,null,null,null,null,null,null,null,{"$f":"Índices!K559","v":42616},{"$f":"Índices!L559","v":0},{"$f":"Índices!M559","v":0},{"$f":"Índices!N559","v":1.216976585438805},{"$f":"IF(AND(M269>=DATE(2015,3,2),M269<DATE(IF(OR(CAPA!$C$23=124,CAPA!$C$23=125,CAPA!$C$23=126,CAPA!$C$23=134,CAPA!$C$23=137),2016,2015),MONTH($C$2),DAY($C$2))),$C$7/P269,0)","v":0},0,0,{"$f":"IF(AND(M269>=VLOOKUP(\"Data Anterior\",TabPostergacao[#All],2,FALSE),M269<VLOOKUP(\"Data Postergada\",TabPostergacao[#All],2,FALSE)),$C$7/P269,0)","v":0}]
[null,null,null,null,null,null,null,null,null,null,null,null,{"$f":"Índices!K560","v":42617},{"$f":"Índices!L560","v":0},{"$f":"Índices!M560","v":0},{"$f":"Índices!N560","v":1.216976585438805},{"$f":"IF(AND(M270>=DATE(2015,3,2),M270<DATE(IF(OR(CAPA!$C$23=124,CAPA!$C$23=125,CAPA!$C$23=126,CAPA!$C$23=134,CAPA!$C$23=137),2016,2015),MONTH($C$2),DAY($C$2))),$C$7/P270,0)","v":0},0,0,{"$f":"IF(AND(M270>=VLOOKUP(\"Data Anterior\",TabPostergacao[#All],2,FALSE),M270<VLOOKUP(\"Data Postergada\",TabPostergacao[#All],2,FALSE)),$C$7/P270,0)","v":0}]
[null,null,null,null,null,null,null,null,null,null,null,null,{"$f":"Índices!K561","v":42618},{"$f":"Índices!L561","v":"DIA ÚTIL"},{"$f":"Índices!M561","v":5.2531000000000001E-2},{"$f":"Índices!N561","v":1.2176158754089019},{"$f":"IF(AND(M271>=DATE(2015,3,2),M271<DATE(IF(OR(CAPA!$C$23=124,CAPA!$C$23=125,CAPA!$C$23=126,CAPA!$C$23=134,CAPA!$C$23=137),2016,2015),MONTH($C$2),DAY($C$2))),$C$7/P271,0)","v":0},0,0,{"$f":"IF(AND(M271>=VLOOKUP(\"Data Anterior\",TabPostergacao[#All],2,FALSE),M271<VLOOKUP(\"Data Postergada\",TabPostergacao[#All],2,FALSE)),$C$7/P271,0)","v":0}]
[null,null,null,null,null,null,null,null,null,null,null,null,{"$f":"Índices!K562","v":42619},{"$f":"Índices!L562","v":"DIA ÚTIL"},{"$f":"Índices!M562","v":5.2531000000000001E-2},{"$f":"Índices!N562","v":1.2182555012044129},{"$f":"IF(AND(M272>=DATE(2015,3,2),M272<DATE(IF(OR(CAPA!$C$23=124,CAPA!$C$23=125,CAPA!$C$23=126,CAPA!$C$23=134,CAPA!$C$23=137),2016,2015),MONTH($C$2),DAY($C$2))),$C$7/P272,0)","v":0},0,0,{"$f":"IF(AND(M272>=VLOOKUP(\"Data Anterior\",TabPostergacao[#All],2,FALSE),M272<VLOOKUP(\"Data Postergada\",TabPostergacao[#All],2,FALSE)),$C$7/P272,0)","v":0}]
[null,null,null,null,null,null,null,null,null,null,null,null,{"$f":"Índices!K563","v":42620},{"$f":"Índices!L563","v":0},{"$f":"Índices!M563","v":0},{"$f":"Índices!N563","v":1.2182555012044129},{"$f":"IF(AND(M273>=DATE(2015,3,2),M273<DATE(IF(OR(CAPA!$C$23=124,CAPA!$C$23=125,CAPA!$C$23=126,CAPA!$C$23=134,CAPA!$C$23=137),2016,2015),MONTH($C$2),DAY($C$2))),$C$7/P273,0)","v":0},0,0,{"$f":"IF(AND(M273>=VLOOKUP(\"Data Anterior\",TabPostergacao[#All],2,FALSE),M273<VLOOKUP(\"Data Postergada\",TabPostergacao[#All],2,FALSE)),$C$7/P273,0)","v":0}]
[null,null,null,null,null,null,null,null,null,null,null,null,{"$f":"Índices!K564","v":42621},{"$f":"Índices!L564","v":"DIA ÚTIL"},{"$f":"Índices!M564","v":5.2531000000000001E-2},{"$f":"Índices!N564","v":1.2188954630017506},{"$f":"IF(AND(M274>=DATE(2015,3,2),M274<DATE(IF(OR(CAPA!$C$23=124,CAPA!$C$23=125,CAPA!$C$23=126,CAPA!$C$23=134,CAPA!$C$23=137),2016,2015),MONTH($C$2),DAY($C$2))),$C$7/P274,0)","v":0},0,0,{"$f":"IF(AND(M274>=VLOOKUP(\"Data Anterior\",TabPostergacao[#All],2,FALSE),M274<VLOOKUP(\"Data Postergada\",TabPostergacao[#All],2,FALSE)),$C$7/P274,0)","v":0}]
[null,null,null,null,null,null,null,null,null,null,null,null,{"$f":"Índices!K565","v":42622},{"$f":"Índices!L565","v":"DIA ÚTIL"},{"$f":"Índices!M565","v":5.2531000000000001E-2},{"$f":"Índices!N565","v":1.21953576097742},{"$f":"IF(AND(M275>=DATE(2015,3,2),M275<DATE(IF(OR(CAPA!$C$23=124,CAPA!$C$23=125,CAPA!$C$23=126,CAPA!$C$23=134,CAPA!$C$23=137),2016,2015),MONTH($C$2),DAY($C$2))),$C$7/P275,0)","v":0},0,0,{"$f":"IF(AND(M275>=VLOOKUP(\"Data Anterior\",TabPostergacao[#All],2,FALSE),M275<VLOOKUP(\"Data Postergada\",TabPostergacao[#All],2,FALSE)),$C$7/P275,0)","v":0}]
[null,null,null,null,null,null,null,null,null,null,null,null,{"$f":"Índices!K566","v":42623},{"$f":"Índices!L566","v":0},{"$f":"Índices!M566","v":0},{"$f":"Índices!N566","v":1.21953576097742},{"$f":"IF(AND(M276>=DATE(2015,3,2),M276<DATE(IF(OR(CAPA!$C$23=124,CAPA!$C$23=125,CAPA!$C$23=126,CAPA!$C$23=134,CAPA!$C$23=137),2016,2015),MONTH($C$2),DAY($C$2))),$C$7/P276,0)","v":0},0,0,{"$f":"IF(AND(M276>=VLOOKUP(\"Data Anterior\",TabPostergacao[#All],2,FALSE),M276<VLOOKUP(\"Data Postergada\",TabPostergacao[#All],2,FALSE)),$C$7/P276,0)","v":0}]
[null,null,null,null,null,null,null,null,null,null,null,null,{"$f":"Índices!K567","v":42624},{"$f":"Índices!L567","v":0},{"$f":"Índices!M567","v":0},{"$f":"Índices!N567","v":1.21953576097742},{"$f":"IF(AND(M277>=DATE(2015,3,2),M277<DATE(IF(OR(CAPA!$C$23=124,CAPA!$C$23=125,CAPA!$C$23=126,CAPA!$C$23=134,CAPA!$C$23=137),2016,2015),MONTH($C$2),DAY($C$2))),$C$7/P277,0)","v":0},0,0,{"$f":"IF(AND(M277>=VLOOKUP(\"Data Anterior\",TabPostergacao[#All],2,FALSE),M277<VLOOKUP(\"Data Postergada\",TabPostergacao[#All],2,FALSE)),$C$7/P277,0)","v":0}]
[null,null,null,null,null,null,null,null,null,null,null,null,{"$f":"Índices!K568","v":42625},{"$f":"Índices!L568","v":"DIA ÚTIL"},{"$f":"Índices!M568","v":5.2531000000000001E-2},{"$f":"Índices!N568","v":1.2201763953080191},{"$f":"IF(AND(M278>=DATE(2015,3,2),M278<DATE(IF(OR(CAPA!$C$23=124,CAPA!$C$23=125,CAPA!$C$23=126,CAPA!$C$23=134,CAPA!$C$23=137),2016,2015),MONTH($C$2),DAY($C$2))),$C$7/P278,0)","v":0},0,0,{"$f":"IF(AND(M278>=VLOOKUP(\"Data Anterior\",TabPostergacao[#All],2,FALSE),M278<VLOOKUP(\"Data Postergada\",TabPostergacao[#All],2,FALSE)),$C$7/P278,0)","v":0}]
[null,null,null,null,null,null,null,null,null,null,null,null,{"$f":"Índices!K569","v":42626},{"$f":"Índices!L569","v":"DIA ÚTIL"},{"$f":"Índices!M569","v":5.2531000000000001E-2},{"$f":"Índices!N569","v":1.2208173661702384},{"$f":"IF(AND(M279>=DATE(2015,3,2),M279<DATE(IF(OR(CAPA!$C$23=124,CAPA!$C$23=125,CAPA!$C$23=126,CAPA!$C$23=134,CAPA!$C$23=137),2016,2015),MONTH($C$2),DAY($C$2))),$C$7/P279,0)","v":0},0,0,{"$f":"IF(AND(M279>=VLOOKUP(\"Data Anterior\",TabPostergacao[#All],2,FALSE),M279<VLOOKUP(\"Data Postergada\",TabPostergacao[#All],2,FALSE)),$C$7/P279,0)","v":0}]
[null,null,null,null,null,null,null,null,null,null,null,null,{"$f":"Índices!K570","v":42627},{"$f":"Índices!L570","v":"DIA ÚTIL"},{"$f":"Índices!M570","v":5.2531000000000001E-2},{"$f":"Índices!N570","v":1.2214586737408613},{"$f":"IF(AND(M280>=DATE(2015,3,2),M280<DATE(IF(OR(CAPA!$C$23=124,CAPA!$C$23=125,CAPA!$C$23=126,CAPA!$C$23=134,CAPA!$C$23=137),2016,2015),MONTH($C$2),DAY($C$2))),$C$7/P280,0)","v":0},0,0,{"$f":"IF(AND(M280>=VLOOKUP(\"Data Anterior\",TabPostergacao[#All],2,FALSE),M280<VLOOKUP(\"Data Postergada\",TabPostergacao[#All],2,FALSE)),$C$7/P280,0)","v":0}]
[null,null,null,null,null,null,null,null,null,null,null,null,{"$f":"Índices!K571","v":42628},{"$f":"Índices!L571","v":"DIA ÚTIL"},{"$f":"Índices!M571","v":5.2531000000000001E-2},{"$f":"Índices!N571","v":1.222100318196764},{"$f":"IF(AND(M281>=DATE(2015,3,2),M281<DATE(IF(OR(CAPA!$C$23=124,CAPA!$C$23=125,CAPA!$C$23=126,CAPA!$C$23=134,CAPA!$C$23=137),2016,2015),MONTH($C$2),DAY($C$2))),$C$7/P281,0)","v":0},0,0,{"$f":"IF(AND(M281>=VLOOKUP(\"Data Anterior\",TabPostergacao[#All],2,FALSE),M281<VLOOKUP(\"Data Postergada\",TabPostergacao[#All],2,FALSE)),$C$7/P281,0)","v":0}]
[null,null,null,null,null,null,null,null,null,null,null,null,{"$f":"Índices!K572","v":42629},{"$f":"Índices!L572","v":"DIA ÚTIL"},{"$f":"Índices!M572","v":5.2531000000000001E-2},{"$f":"Índices!N572","v":1.222742299714916},{"$f":"IF(AND(M282>=DATE(2015,3,2),M282<DATE(IF(OR(CAPA!$C$23=124,CAPA!$C$23=125,CAPA!$C$23=126,CAPA!$C$23=134,CAPA!$C$23=137),2016,2015),MONTH($C$2),DAY($C$2))),$C$7/P282,0)","v":0},0,0,{"$f":"IF(AND(M282>=VLOOKUP(\"Data Anterior\",TabPostergacao[#All],2,FALSE),M282<VLOOKUP(\"Data Postergada\",TabPostergacao[#All],2,FALSE)),$C$7/P282,0)","v":0}]
[null,null,null,null,null,null,null,null,null,null,null,null,{"$f":"Índices!K573","v":42630},{"$f":"Índices!L573","v":0},{"$f":"Índices!M573","v":0},{"$f":"Índices!N573","v":1.222742299714916},{"$f":"IF(AND(M283>=DATE(2015,3,2),M283<DATE(IF(OR(CAPA!$C$23=124,CAPA!$C$23=125,CAPA!$C$23=126,CAPA!$C$23=134,CAPA!$C$23=137),2016,2015),MONTH($C$2),DAY($C$2))),$C$7/P283,0)","v":0},0,0,{"$f":"IF(AND(M283>=VLOOKUP(\"Data Anterior\",TabPostergacao[#All],2,FALSE),M283<VLOOKUP(\"Data Postergada\",TabPostergacao[#All],2,FALSE)),$C$7/P283,0)","v":0}]
[null,null,null,null,null,null,null,null,null,null,null,null,{"$f":"Índices!K574","v":42631},{"$f":"Índices!L574","v":0},{"$f":"Índices!M574","v":0},{"$f":"Índices!N574","v":1.222742299714916},{"$f":"IF(AND(M284>=DATE(2015,3,2),M284<DATE(IF(OR(CAPA!$C$23=124,CAPA!$C$23=125,CAPA!$C$23=126,CAPA!$C$23=134,CAPA!$C$23=137),2016,2015),MONTH($C$2),DAY($C$2))),$C$7/P284,0)","v":0},0,0,{"$f":"IF(AND(M284>=VLOOKUP(\"Data Anterior\",TabPostergacao[#All],2,FALSE),M284<VLOOKUP(\"Data Postergada\",TabPostergacao[#All],2,FALSE)),$C$7/P284,0)","v":0}]
[null,null,null,null,null,null,null,null,null,null,null,null,{"$f":"Índices!K575","v":42632},{"$f":"Índices!L575","v":"DIA ÚTIL"},{"$f":"Índices!M575","v":5.2531000000000001E-2},{"$f":"Índices!N575","v":1.2233846184723793},{"$f":"IF(AND(M285>=DATE(2015,3,2),M285<DATE(IF(OR(CAPA!$C$23=124,CAPA!$C$23=125,CAPA!$C$23=126,CAPA!$C$23=134,CAPA!$C$23=137),2016,2015),MONTH($C$2),DAY($C$2))),$C$7/P285,0)","v":0},0,0,{"$f":"IF(AND(M285>=VLOOKUP(\"Data Anterior\",TabPostergacao[#All],2,FALSE),M285<VLOOKUP(\"Data Postergada\",TabPostergacao[#All],2,FALSE)),$C$7/P285,0)","v":0}]
[null,null,null,null,null,null,null,null,null,null,null,null,{"$f":"Índices!K576","v":42633},{"$f":"Índices!L576","v":"DIA ÚTIL"},{"$f":"Índices!M576","v":5.2531000000000001E-2},{"$f":"Índices!N576","v":1.224027274646309},{"$f":"IF(AND(M286>=DATE(2015,3,2),M286<DATE(IF(OR(CAPA!$C$23=124,CAPA!$C$23=125,CAPA!$C$23=126,CAPA!$C$23=134,CAPA!$C$23=137),2016,2015),MONTH($C$2),DAY($C$2))),$C$7/P286,0)","v":0},0,0,{"$f":"IF(AND(M286>=VLOOKUP(\"Data Anterior\",TabPostergacao[#All],2,FALSE),M286<VLOOKUP(\"Data Postergada\",TabPostergacao[#All],2,FALSE)),$C$7/P286,0)","v":0}]
[null,null,null,null,null,null,null,null,null,null,null,null,{"$f":"Índices!K577","v":42634},{"$f":"Índices!L577","v":"DIA ÚTIL"},{"$f":"Índices!M577","v":5.2531000000000001E-2},{"$f":"Índices!N577","v":1.2246702684139534},{"$f":"IF(AND(M287>=DATE(2015,3,2),M287<DATE(IF(OR(CAPA!$C$23=124,CAPA!$C$23=125,CAPA!$C$23=126,CAPA!$C$23=134,CAPA!$C$23=137),2016,2015),MONTH($C$2),DAY($C$2))),$C$7/P287,0)","v":0},0,0,{"$f":"IF(AND(M287>=VLOOKUP(\"Data Anterior\",TabPostergacao[#All],2,FALSE),M287<VLOOKUP(\"Data Postergada\",TabPostergacao[#All],2,FALSE)),$C$7/P287,0)","v":0}]
[null,null,null,null,null,null,null,null,null,null,null,null,{"$f":"Índices!K578","v":42635},{"$f":"Índices!L578","v":"DIA ÚTIL"},{"$f":"Índices!M578","v":5.2531000000000001E-2},{"$f":"Índices!N578","v":1.2253135999526539},{"$f":"IF(AND(M288>=DATE(2015,3,2),M288<DATE(IF(OR(CAPA!$C$23=124,CAPA!$C$23=125,CAPA!$C$23=126,CAPA!$C$23=134,CAPA!$C$23=137),2016,2015),MONTH($C$2),DAY($C$2))),$C$7/P288,0)","v":0},0,0,{"$f":"IF(AND(M288>=VLOOKUP(\"Data Anterior\",TabPostergacao[#All],2,FALSE),M288<VLOOKUP(\"Data Postergada\",TabPostergacao[#All],2,FALSE)),$C$7/P288,0)","v":0}]
[null,null,null,null,null,null,null,null,null,null,null,null,{"$f":"Índices!K579","v":42636},{"$f":"Índices!L579","v":"DIA ÚTIL"},{"$f":"Índices!M579","v":5.2531000000000001E-2},{"$f":"Índices!N579","v":1.2259572694398451},{"$f":"IF(AND(M289>=DATE(2015,3,2),M289<DATE(IF(OR(CAPA!$C$23=124,CAPA!$C$23=125,CAPA!$C$23=126,CAPA!$C$23=134,CAPA!$C$23=137),2016,2015),MONTH($C$2),DAY($C$2))),$C$7/P289,0)","v":0},0,0,{"$f":"IF(AND(M289>=VLOOKUP(\"Data Anterior\",TabPostergacao[#All],2,FALSE),M289<VLOOKUP(\"Data Postergada\",TabPostergacao[#All],2,FALSE)),$C$7/P289,0)","v":0}]
[null,null,null,null,null,null,null,null,null,null,null,null,{"$f":"Índices!K580","v":42637},{"$f":"Índices!L580","v":0},{"$f":"Índices!M580","v":0},{"$f":"Índices!N580","v":1.2259572694398451},{"$f":"IF(AND(M290>=DATE(2015,3,2),M290<DATE(IF(OR(CAPA!$C$23=124,CAPA!$C$23=125,CAPA!$C$23=126,CAPA!$C$23=134,CAPA!$C$23=137),2016,2015),MONTH($C$2),DAY($C$2))),$C$7/P290,0)","v":0},0,0,{"$f":"IF(AND(M290>=VLOOKUP(\"Data Anterior\",TabPostergacao[#All],2,FALSE),M290<VLOOKUP(\"Data Postergada\",TabPostergacao[#All],2,FALSE)),$C$7/P290,0)","v":0}]
[null,null,null,null,null,null,null,null,null,null,null,null,{"$f":"Índices!K581","v":42638},{"$f":"Índices!L581","v":0},{"$f":"Índices!M581","v":0},{"$f":"Índices!N581","v":1.2259572694398451},{"$f":"IF(AND(M291>=DATE(2015,3,2),M291<DATE(IF(OR(CAPA!$C$23=124,CAPA!$C$23=125,CAPA!$C$23=126,CAPA!$C$23=134,CAPA!$C$23=137),2016,2015),MONTH($C$2),DAY($C$2))),$C$7/P291,0)","v":0},0,0,{"$f":"IF(AND(M291>=VLOOKUP(\"Data Anterior\",TabPostergacao[#All],2,FALSE),M291<VLOOKUP(\"Data Postergada\",TabPostergacao[#All],2,FALSE)),$C$7/P291,0)","v":0}]
[null,null,null,null,null,null,null,null,null,null,null,null,{"$f":"Índices!K582","v":42639},{"$f":"Índices!L582","v":"DIA ÚTIL"},{"$f":"Índices!M582","v":5.2531000000000001E-2},{"$f":"Índices!N582","v":1.2266012770530546},{"$f":"IF(AND(M292>=DATE(2015,3,2),M292<DATE(IF(OR(CAPA!$C$23=124,CAPA!$C$23=125,CAPA!$C$23=126,CAPA!$C$23=134,CAPA!$C$23=137),2016,2015),MONTH($C$2),DAY($C$2))),$C$7/P292,0)","v":0},0,0,{"$f":"IF(AND(M292>=VLOOKUP(\"Data Anterior\",TabPostergacao[#All],2,FALSE),M292<VLOOKUP(\"Data Postergada\",TabPostergacao[#All],2,FALSE)),$C$7/P292,0)","v":0}]
[null,null,null,null,null,null,null,null,null,null,null,null,{"$f":"Índices!K583","v":42640},{"$f":"Índices!L583","v":"DIA ÚTIL"},{"$f":"Índices!M583","v":5.2531000000000001E-2},{"$f":"Índices!N583","v":1.2272456229699034},{"$f":"IF(AND(M293>=DATE(2015,3,2),M293<DATE(IF(OR(CAPA!$C$23=124,CAPA!$C$23=125,CAPA!$C$23=126,CAPA!$C$23=134,CAPA!$C$23=137),2016,2015),MONTH($C$2),DAY($C$2))),$C$7/P293,0)","v":0},0,0,{"$f":"IF(AND(M293>=VLOOKUP(\"Data Anterior\",TabPostergacao[#All],2,FALSE),M293<VLOOKUP(\"Data Postergada\",TabPostergacao[#All],2,FALSE)),$C$7/P293,0)","v":0}]
[null,null,null,null,null,null,null,null,null,null,null,null,{"$f":"Índices!K584","v":42641},{"$f":"Índices!L584","v":"DIA ÚTIL"},{"$f":"Índices!M584","v":5.2531000000000001E-2},{"$f":"Índices!N584","v":1.2278903073681058},{"$f":"IF(AND(M294>=DATE(2015,3,2),M294<DATE(IF(OR(CAPA!$C$23=124,CAPA!$C$23=125,CAPA!$C$23=126,CAPA!$C$23=134,CAPA!$C$23=137),2016,2015),MONTH($C$2),DAY($C$2))),$C$7/P294,0)","v":0},0,0,{"$f":"IF(AND(M294>=VLOOKUP(\"Data Anterior\",TabPostergacao[#All],2,FALSE),M294<VLOOKUP(\"Data Postergada\",TabPostergacao[#All],2,FALSE)),$C$7/P294,0)","v":0}]
[null,null,null,null,null,null,null,null,null,null,null,null,{"$f":"Índices!K585","v":42642},{"$f":"Índices!L585","v":"DIA ÚTIL"},{"$f":"Índices!M585","v":5.2531000000000001E-2},{"$f":"Índices!N585","v":1.2285353304254694},{"$f":"IF(AND(M295>=DATE(2015,3,2),M295<DATE(IF(OR(CAPA!$C$23=124,CAPA!$C$23=125,CAPA!$C$23=126,CAPA!$C$23=134,CAPA!$C$23=137),2016,2015),MONTH($C$2),DAY($C$2))),$C$7/P295,0)","v":0},0,0,{"$f":"IF(AND(M295>=VLOOKUP(\"Data Anterior\",TabPostergacao[#All],2,FALSE),M295<VLOOKUP(\"Data Postergada\",TabPostergacao[#All],2,FALSE)),$C$7/P295,0)","v":0}]
[null,null,null,null,null,null,null,null,null,null,null,null,{"$f":"Índices!K586","v":42643},{"$f":"Índices!L586","v":"DIA ÚTIL"},{"$f":"Índices!M586","v":5.2531000000000001E-2},{"$f":"Índices!N586","v":1.2291806923198951},{"$f":"IF(AND(M296>=DATE(2015,3,2),M296<DATE(IF(OR(CAPA!$C$23=124,CAPA!$C$23=125,CAPA!$C$23=126,CAPA!$C$23=134,CAPA!$C$23=137),2016,2015),MONTH($C$2),DAY($C$2))),$C$7/P296,0)","v":0},0,0,{"$f":"IF(AND(M296>=VLOOKUP(\"Data Anterior\",TabPostergacao[#All],2,FALSE),M296<VLOOKUP(\"Data Postergada\",TabPostergacao[#All],2,FALSE)),$C$7/P296,0)","v":0}]
[null,null,null,null,null,null,null,null,null,null,null,null,{"$f":"Índices!K587","v":42644},{"$f":"Índices!L587","v":0},{"$f":"Índices!M587","v":0},{"$f":"Índices!N587","v":1.2291806923198951},{"$f":"IF(AND(M297>=DATE(2015,3,2),M297<DATE(IF(OR(CAPA!$C$23=124,CAPA!$C$23=125,CAPA!$C$23=126,CAPA!$C$23=134,CAPA!$C$23=137),2016,2015),MONTH($C$2),DAY($C$2))),$C$7/P297,0)","v":0},0,0,{"$f":"IF(AND(M297>=VLOOKUP(\"Data Anterior\",TabPostergacao[#All],2,FALSE),M297<VLOOKUP(\"Data Postergada\",TabPostergacao[#All],2,FALSE)),$C$7/P297,0)","v":0}]
[null,null,null,null,null,null,null,null,null,null,null,null,{"$f":"Índices!K588","v":42645},{"$f":"Índices!L588","v":0},{"$f":"Índices!M588","v":0},{"$f":"Índices!N588","v":1.2291806923198951},{"$f":"IF(AND(M298>=DATE(2015,3,2),M298<DATE(IF(OR(CAPA!$C$23=124,CAPA!$C$23=125,CAPA!$C$23=126,CAPA!$C$23=134,CAPA!$C$23=137),2016,2015),MONTH($C$2),DAY($C$2))),$C$7/P298,0)","v":0},0,0,{"$f":"IF(AND(M298>=VLOOKUP(\"Data Anterior\",TabPostergacao[#All],2,FALSE),M298<VLOOKUP(\"Data Postergada\",TabPostergacao[#All],2,FALSE)),$C$7/P298,0)","v":0}]
[null,null,null,null,null,null,null,null,null,null,null,null,{"$f":"Índices!K589","v":42646},{"$f":"Índices!L589","v":"DIA ÚTIL"},{"$f":"Índices!M589","v":5.2531000000000001E-2},{"$f":"Índices!N589","v":1.2298263932293776},{"$f":"IF(AND(M299>=DATE(2015,3,2),M299<DATE(IF(OR(CAPA!$C$23=124,CAPA!$C$23=125,CAPA!$C$23=126,CAPA!$C$23=134,CAPA!$C$23=137),2016,2015),MONTH($C$2),DAY($C$2))),$C$7/P299,0)","v":0},0,0,{"$f":"IF(AND(M299>=VLOOKUP(\"Data Anterior\",TabPostergacao[#All],2,FALSE),M299<VLOOKUP(\"Data Postergada\",TabPostergacao[#All],2,FALSE)),$C$7/P299,0)","v":0}]
[null,null,null,null,null,null,null,null,null,null,null,null,{"$f":"Índices!K590","v":42647},{"$f":"Índices!L590","v":"DIA ÚTIL"},{"$f":"Índices!M590","v":5.2531000000000001E-2},{"$f":"Índices!N590","v":1.230472433332005},{"$f":"IF(AND(M300>=DATE(2015,3,2),M300<DATE(IF(OR(CAPA!$C$23=124,CAPA!$C$23=125,CAPA!$C$23=126,CAPA!$C$23=134,CAPA!$C$23=137),2016,2015),MONTH($C$2),DAY($C$2))),$C$7/P300,0)","v":0},0,0,{"$f":"IF(AND(M300>=VLOOKUP(\"Data Anterior\",TabPostergacao[#All],2,FALSE),M300<VLOOKUP(\"Data Postergada\",TabPostergacao[#All],2,FALSE)),$C$7/P300,0)","v":0}]
[null,null,null,null,null,null,null,null,null,null,null,null,{"$f":"Índices!K591","v":42648},{"$f":"Índices!L591","v":"DIA ÚTIL"},{"$f":"Índices!M591","v":5.2531000000000001E-2},{"$f":"Índices!N591","v":1.2311188128059587},{"$f":"IF(AND(M301>=DATE(2015,3,2),M301<DATE(IF(OR(CAPA!$C$23=124,CAPA!$C$23=125,CAPA!$C$23=126,CAPA!$C$23=134,CAPA!$C$23=137),2016,2015),MONTH($C$2),DAY($C$2))),$C$7/P301,0)","v":0},0,0,{"$f":"IF(AND(M301>=VLOOKUP(\"Data Anterior\",TabPostergacao[#All],2,FALSE),M301<VLOOKUP(\"Data Postergada\",TabPostergacao[#All],2,FALSE)),$C$7/P301,0)","v":0}]
[null,null,null,null,null,null,null,null,null,null,null,null,{"$f":"Índices!K592","v":42649},{"$f":"Índices!L592","v":"DIA ÚTIL"},{"$f":"Índices!M592","v":5.2531000000000001E-2},{"$f":"Índices!N592","v":1.2317655318295138},{"$f":"IF(AND(M302>=DATE(2015,3,2),M302<DATE(IF(OR(CAPA!$C$23=124,CAPA!$C$23=125,CAPA!$C$23=126,CAPA!$C$23=134,CAPA!$C$23=137),2016,2015),MONTH($C$2),DAY($C$2))),$C$7/P302,0)","v":0},0,0,{"$f":"IF(AND(M302>=VLOOKUP(\"Data Anterior\",TabPostergacao[#All],2,FALSE),M302<VLOOKUP(\"Data Postergada\",TabPostergacao[#All],2,FALSE)),$C$7/P302,0)","v":0}]
[null,null,null,null,null,null,null,null,null,null,null,null,{"$f":"Índices!K593","v":42650},{"$f":"Índices!L593","v":"DIA ÚTIL"},{"$f":"Índices!M593","v":5.2531000000000001E-2},{"$f":"Índices!N593","v":1.232412590581039},{"$f":"IF(AND(M303>=DATE(2015,3,2),M303<DATE(IF(OR(CAPA!$C$23=124,CAPA!$C$23=125,CAPA!$C$23=126,CAPA!$C$23=134,CAPA!$C$23=137),2016,2015),MONTH($C$2),DAY($C$2))),$C$7/P303,0)","v":0},0,0,{"$f":"IF(AND(M303>=VLOOKUP(\"Data Anterior\",TabPostergacao[#All],2,FALSE),M303<VLOOKUP(\"Data Postergada\",TabPostergacao[#All],2,FALSE)),$C$7/P303,0)","v":0}]
[null,null,null,null,null,null,null,null,null,null,null,null,{"$f":"Índices!K594","v":42651},{"$f":"Índices!L594","v":0},{"$f":"Índices!M594","v":0},{"$f":"Índices!N594","v":1.232412590581039},{"$f":"IF(AND(M304>=DATE(2015,3,2),M304<DATE(IF(OR(CAPA!$C$23=124,CAPA!$C$23=125,CAPA!$C$23=126,CAPA!$C$23=134,CAPA!$C$23=137),2016,2015),MONTH($C$2),DAY($C$2))),$C$7/P304,0)","v":0},0,0,{"$f":"IF(AND(M304>=VLOOKUP(\"Data Anterior\",TabPostergacao[#All],2,FALSE),M304<VLOOKUP(\"Data Postergada\",TabPostergacao[#All],2,FALSE)),$C$7/P304,0)","v":0}]
[null,null,null,null,null,null,null,null,null,null,null,null,{"$f":"Índices!K595","v":42652},{"$f":"Índices!L595","v":0},{"$f":"Índices!M595","v":0},{"$f":"Índices!N595","v":1.232412590581039},{"$f":"IF(AND(M305>=DATE(2015,3,2),M305<DATE(IF(OR(CAPA!$C$23=124,CAPA!$C$23=125,CAPA!$C$23=126,CAPA!$C$23=134,CAPA!$C$23=137),2016,2015),MONTH($C$2),DAY($C$2))),$C$7/P305,0)","v":0},0,0,{"$f":"IF(AND(M305>=VLOOKUP(\"Data Anterior\",TabPostergacao[#All],2,FALSE),M305<VLOOKUP(\"Data Postergada\",TabPostergacao[#All],2,FALSE)),$C$7/P305,0)","v":0}]
[null,null,null,null,null,null,null,null,null,null,null,null,{"$f":"Índices!K596","v":42653},{"$f":"Índices!L596","v":"DIA ÚTIL"},{"$f":"Índices!M596","v":5.2531000000000001E-2},{"$f":"Índices!N596","v":1.2330599892389971},{"$f":"IF(AND(M306>=DATE(2015,3,2),M306<DATE(IF(OR(CAPA!$C$23=124,CAPA!$C$23=125,CAPA!$C$23=126,CAPA!$C$23=134,CAPA!$C$23=137),2016,2015),MONTH($C$2),DAY($C$2))),$C$7/P306,0)","v":0},0,0,{"$f":"IF(AND(M306>=VLOOKUP(\"Data Anterior\",TabPostergacao[#All],2,FALSE),M306<VLOOKUP(\"Data Postergada\",TabPostergacao[#All],2,FALSE)),$C$7/P306,0)","v":0}]
[null,null,null,null,null,null,null,null,null,null,null,null,{"$f":"Índices!K597","v":42654},{"$f":"Índices!L597","v":"DIA ÚTIL"},{"$f":"Índices!M597","v":5.2531000000000001E-2},{"$f":"Índices!N597","v":1.2337077279819442},{"$f":"IF(AND(M307>=DATE(2015,3,2),M307<DATE(IF(OR(CAPA!$C$23=124,CAPA!$C$23=125,CAPA!$C$23=126,CAPA!$C$23=134,CAPA!$C$23=137),2016,2015),MONTH($C$2),DAY($C$2))),$C$7/P307,0)","v":0},0,0,{"$f":"IF(AND(M307>=VLOOKUP(\"Data Anterior\",TabPostergacao[#All],2,FALSE),M307<VLOOKUP(\"Data Postergada\",TabPostergacao[#All],2,FALSE)),$C$7/P307,0)","v":0}]
[null,null,null,null,null,null,null,null,null,null,null,null,{"$f":"Índices!K598","v":42655},{"$f":"Índices!L598","v":0},{"$f":"Índices!M598","v":0},{"$f":"Índices!N598","v":1.2337077279819442},{"$f":"IF(AND(M308>=DATE(2015,3,2),M308<DATE(IF(OR(CAPA!$C$23=124,CAPA!$C$23=125,CAPA!$C$23=126,CAPA!$C$23=134,CAPA!$C$23=137),2016,2015),MONTH($C$2),DAY($C$2))),$C$7/P308,0)","v":0},0,0,{"$f":"IF(AND(M308>=VLOOKUP(\"Data Anterior\",TabPostergacao[#All],2,FALSE),M308<VLOOKUP(\"Data Postergada\",TabPostergacao[#All],2,FALSE)),$C$7/P308,0)","v":0}]
[null,null,null,null,null,null,null,null,null,null,null,null,{"$f":"Índices!K599","v":42656},{"$f":"Índices!L599","v":"DIA ÚTIL"},{"$f":"Índices!M599","v":5.2531000000000001E-2},{"$f":"Índices!N599","v":1.2343558069885303},{"$f":"IF(AND(M309>=DATE(2015,3,2),M309<DATE(IF(OR(CAPA!$C$23=124,CAPA!$C$23=125,CAPA!$C$23=126,CAPA!$C$23=134,CAPA!$C$23=137),2016,2015),MONTH($C$2),DAY($C$2))),$C$7/P309,0)","v":0},0,0,{"$f":"IF(AND(M309>=VLOOKUP(\"Data Anterior\",TabPostergacao[#All],2,FALSE),M309<VLOOKUP(\"Data Postergada\",TabPostergacao[#All],2,FALSE)),$C$7/P309,0)","v":0}]
[null,null,null,null,null,null,null,null,null,null,null,null,{"$f":"Índices!K600","v":42657},{"$f":"Índices!L600","v":"DIA ÚTIL"},{"$f":"Índices!M600","v":5.2531000000000001E-2},{"$f":"Índices!N600","v":1.2350042264374994},{"$f":"IF(AND(M310>=DATE(2015,3,2),M310<DATE(IF(OR(CAPA!$C$23=124,CAPA!$C$23=125,CAPA!$C$23=126,CAPA!$C$23=134,CAPA!$C$23=137),2016,2015),MONTH($C$2),DAY($C$2))),$C$7/P310,0)","v":0},0,0,{"$f":"IF(AND(M310>=VLOOKUP(\"Data Anterior\",TabPostergacao[#All],2,FALSE),M310<VLOOKUP(\"Data Postergada\",TabPostergacao[#All],2,FALSE)),$C$7/P310,0)","v":0}]
[null,null,null,null,null,null,null,null,null,null,null,null,{"$f":"Índices!K601","v":42658},{"$f":"Índices!L601","v":0},{"$f":"Índices!M601","v":0},{"$f":"Índices!N601","v":1.2350042264374994},{"$f":"IF(AND(M311>=DATE(2015,3,2),M311<DATE(IF(OR(CAPA!$C$23=124,CAPA!$C$23=125,CAPA!$C$23=126,CAPA!$C$23=134,CAPA!$C$23=137),2016,2015),MONTH($C$2),DAY($C$2))),$C$7/P311,0)","v":0},0,0,{"$f":"IF(AND(M311>=VLOOKUP(\"Data Anterior\",TabPostergacao[#All],2,FALSE),M311<VLOOKUP(\"Data Postergada\",TabPostergacao[#All],2,FALSE)),$C$7/P311,0)","v":0}]
[null,null,null,null,null,null,null,null,null,null,null,null,{"$f":"Índices!K602","v":42659},{"$f":"Índices!L602","v":0},{"$f":"Índices!M602","v":0},{"$f":"Índices!N602","v":1.2350042264374994},{"$f":"IF(AND(M312>=DATE(2015,3,2),M312<DATE(IF(OR(CAPA!$C$23=124,CAPA!$C$23=125,CAPA!$C$23=126,CAPA!$C$23=134,CAPA!$C$23=137),2016,2015),MONTH($C$2),DAY($C$2))),$C$7/P312,0)","v":0},0,0,{"$f":"IF(AND(M312>=VLOOKUP(\"Data Anterior\",TabPostergacao[#All],2,FALSE),M312<VLOOKUP(\"Data Postergada\",TabPostergacao[#All],2,FALSE)),$C$7/P312,0)","v":0}]
[null,null,null,null,null,null,null,null,null,null,null,null,{"$f":"Índices!K603","v":42660},{"$f":"Índices!L603","v":"DIA ÚTIL"},{"$f":"Índices!M603","v":5.2531000000000001E-2},{"$f":"Índices!N603","v":1.2356529865076893},{"$f":"IF(AND(M313>=DATE(2015,3,2),M313<DATE(IF(OR(CAPA!$C$23=124,CAPA!$C$23=125,CAPA!$C$23=126,CAPA!$C$23=134,CAPA!$C$23=137),2016,2015),MONTH($C$2),DAY($C$2))),$C$7/P313,0)","v":0},0,0,{"$f":"IF(AND(M313>=VLOOKUP(\"Data Anterior\",TabPostergacao[#All],2,FALSE),M313<VLOOKUP(\"Data Postergada\",TabPostergacao[#All],2,FALSE)),$C$7/P313,0)","v":0}]
[null,null,null,null,null,null,null,null,null,null,null,null,{"$f":"Índices!K604","v":42661},{"$f":"Índices!L604","v":"DIA ÚTIL"},{"$f":"Índices!M604","v":5.2531000000000001E-2},{"$f":"Índices!N604","v":1.2363020873780317},{"$f":"IF(AND(M314>=DATE(2015,3,2),M314<DATE(IF(OR(CAPA!$C$23=124,CAPA!$C$23=125,CAPA!$C$23=126,CAPA!$C$23=134,CAPA!$C$23=137),2016,2015),MONTH($C$2),DAY($C$2))),$C$7/P314,0)","v":0},0,0,{"$f":"IF(AND(M314>=VLOOKUP(\"Data Anterior\",TabPostergacao[#All],2,FALSE),M314<VLOOKUP(\"Data Postergada\",TabPostergacao[#All],2,FALSE)),$C$7/P314,0)","v":0}]
[null,null,null,null,null,null,null,null,null,null,null,null,{"$f":"Índices!K605","v":42662},{"$f":"Índices!L605","v":"DIA ÚTIL"},{"$f":"Índices!M605","v":5.2531000000000001E-2},{"$f":"Índices!N605","v":1.2369515292275524},{"$f":"IF(AND(M315>=DATE(2015,3,2),M315<DATE(IF(OR(CAPA!$C$23=124,CAPA!$C$23=125,CAPA!$C$23=126,CAPA!$C$23=134,CAPA!$C$23=137),2016,2015),MONTH($C$2),DAY($C$2))),$C$7/P315,0)","v":0},0,0,{"$f":"IF(AND(M315>=VLOOKUP(\"Data Anterior\",TabPostergacao[#All],2,FALSE),M315<VLOOKUP(\"Data Postergada\",TabPostergacao[#All],2,FALSE)),$C$7/P315,0)","v":0}]
[null,null,null,null,null,null,null,null,null,null,null,null,{"$f":"Índices!K606","v":42663},{"$f":"Índices!L606","v":"DIA ÚTIL"},{"$f":"Índices!M606","v":5.1659999999999998E-2},{"$f":"Índices!N606","v":1.2375905383875514},{"$f":"IF(AND(M316>=DATE(2015,3,2),M316<DATE(IF(OR(CAPA!$C$23=124,CAPA!$C$23=125,CAPA!$C$23=126,CAPA!$C$23=134,CAPA!$C$23=137),2016,2015),MONTH($C$2),DAY($C$2))),$C$7/P316,0)","v":0},0,0,{"$f":"IF(AND(M316>=VLOOKUP(\"Data Anterior\",TabPostergacao[#All],2,FALSE),M316<VLOOKUP(\"Data Postergada\",TabPostergacao[#All],2,FALSE)),$C$7/P316,0)","v":0}]
[null,null,null,null,null,null,null,null,null,null,null,null,{"$f":"Índices!K607","v":42664},{"$f":"Índices!L607","v":"DIA ÚTIL"},{"$f":"Índices!M607","v":5.1659999999999998E-2},{"$f":"Índices!N607","v":1.2382298776596825},{"$f":"IF(AND(M317>=DATE(2015,3,2),M317<DATE(IF(OR(CAPA!$C$23=124,CAPA!$C$23=125,CAPA!$C$23=126,CAPA!$C$23=134,CAPA!$C$23=137),2016,2015),MONTH($C$2),DAY($C$2))),$C$7/P317,0)","v":0},0,0,{"$f":"IF(AND(M317>=VLOOKUP(\"Data Anterior\",TabPostergacao[#All],2,FALSE),M317<VLOOKUP(\"Data Postergada\",TabPostergacao[#All],2,FALSE)),$C$7/P317,0)","v":0}]
[null,null,null,null,null,null,null,null,null,null,null,null,{"$f":"Índices!K608","v":42665},{"$f":"Índices!L608","v":0},{"$f":"Índices!M608","v":0},{"$f":"Índices!N608","v":1.2382298776596825},{"$f":"IF(AND(M318>=DATE(2015,3,2),M318<DATE(IF(OR(CAPA!$C$23=124,CAPA!$C$23=125,CAPA!$C$23=126,CAPA!$C$23=134,CAPA!$C$23=137),2016,2015),MONTH($C$2),DAY($C$2))),$C$7/P318,0)","v":0},0,0,{"$f":"IF(AND(M318>=VLOOKUP(\"Data Anterior\",TabPostergacao[#All],2,FALSE),M318<VLOOKUP(\"Data Postergada\",TabPostergacao[#All],2,FALSE)),$C$7/P318,0)","v":0}]
[null,null,null,null,null,null,null,null,null,null,null,null,{"$f":"Índices!K609","v":42666},{"$f":"Índices!L609","v":0},{"$f":"Índices!M609","v":0},{"$f":"Índices!N609","v":1.2382298776596825},{"$f":"IF(AND(M319>=DATE(2015,3,2),M319<DATE(IF(OR(CAPA!$C$23=124,CAPA!$C$23=125,CAPA!$C$23=126,CAPA!$C$23=134,CAPA!$C$23=137),2016,2015),MONTH($C$2),DAY($C$2))),$C$7/P319,0)","v":0},0,0,{"$f":"IF(AND(M319>=VLOOKUP(\"Data Anterior\",TabPostergacao[#All],2,FALSE),M319<VLOOKUP(\"Data Postergada\",TabPostergacao[#All],2,FALSE)),$C$7/P319,0)","v":0}]
[null,null,null,null,null,null,null,null,null,null,null,null,{"$f":"Índices!K610","v":42667},{"$f":"Índices!L610","v":"DIA ÚTIL"},{"$f":"Índices!M610","v":5.1659999999999998E-2},{"$f":"Índices!N610","v":1.2388695472144815},{"$f":"IF(AND(M320>=DATE(2015,3,2),M320<DATE(IF(OR(CAPA!$C$23=124,CAPA!$C$23=125,CAPA!$C$23=126,CAPA!$C$23=134,CAPA!$C$23=137),2016,2015),MONTH($C$2),DAY($C$2))),$C$7/P320,0)","v":0},0,0,{"$f":"IF(AND(M320>=VLOOKUP(\"Data Anterior\",TabPostergacao[#All],2,FALSE),M320<VLOOKUP(\"Data Postergada\",TabPostergacao[#All],2,FALSE)),$C$7/P320,0)","v":0}]
[null,null,null,null,null,null,null,null,null,null,null,null,{"$f":"Índices!K611","v":42668},{"$f":"Índices!L611","v":"DIA ÚTIL"},{"$f":"Índices!M611","v":5.1659999999999998E-2},{"$f":"Índices!N611","v":1.2395095472225726},{"$f":"IF(AND(M321>=DATE(2015,3,2),M321<DATE(IF(OR(CAPA!$C$23=124,CAPA!$C$23=125,CAPA!$C$23=126,CAPA!$C$23=134,CAPA!$C$23=137),2016,2015),MONTH($C$2),DAY($C$2))),$C$7/P321,0)","v":0},0,0,{"$f":"IF(AND(M321>=VLOOKUP(\"Data Anterior\",TabPostergacao[#All],2,FALSE),M321<VLOOKUP(\"Data Postergada\",TabPostergacao[#All],2,FALSE)),$C$7/P321,0)","v":0}]
[null,null,null,null,null,null,null,null,null,null,null,null,{"$f":"Índices!K612","v":42669},{"$f":"Índices!L612","v":"DIA ÚTIL"},{"$f":"Índices!M612","v":5.1659999999999998E-2},{"$f":"Índices!N612","v":1.2401498778546678},{"$f":"IF(AND(M322>=DATE(2015,3,2),M322<DATE(IF(OR(CAPA!$C$23=124,CAPA!$C$23=125,CAPA!$C$23=126,CAPA!$C$23=134,CAPA!$C$23=137),2016,2015),MONTH($C$2),DAY($C$2))),$C$7/P322,0)","v":0},0,0,{"$f":"IF(AND(M322>=VLOOKUP(\"Data Anterior\",TabPostergacao[#All],2,FALSE),M322<VLOOKUP(\"Data Postergada\",TabPostergacao[#All],2,FALSE)),$C$7/P322,0)","v":0}]
[null,null,null,null,null,null,null,null,null,null,null,null,{"$f":"Índices!K613","v":42670},{"$f":"Índices!L613","v":"DIA ÚTIL"},{"$f":"Índices!M613","v":5.1659999999999998E-2},{"$f":"Índices!N613","v":1.2407905392815677},{"$f":"IF(AND(M323>=DATE(2015,3,2),M323<DATE(IF(OR(CAPA!$C$23=124,CAPA!$C$23=125,CAPA!$C$23=126,CAPA!$C$23=134,CAPA!$C$23=137),2016,2015),MONTH($C$2),DAY($C$2))),$C$7/P323,0)","v":0},0,0,{"$f":"IF(AND(M323>=VLOOKUP(\"Data Anterior\",TabPostergacao[#All],2,FALSE),M323<VLOOKUP(\"Data Postergada\",TabPostergacao[#All],2,FALSE)),$C$7/P323,0)","v":0}]
[null,null,null,null,null,null,null,null,null,null,null,null,{"$f":"Índices!K614","v":42671},{"$f":"Índices!L614","v":"DIA ÚTIL"},{"$f":"Índices!M614","v":5.1659999999999998E-2},{"$f":"Índices!N614","v":1.2414315316741606},{"$f":"IF(AND(M324>=DATE(2015,3,2),M324<DATE(IF(OR(CAPA!$C$23=124,CAPA!$C$23=125,CAPA!$C$23=126,CAPA!$C$23=134,CAPA!$C$23=137),2016,2015),MONTH($C$2),DAY($C$2))),$C$7/P324,0)","v":0},0,0,{"$f":"IF(AND(M324>=VLOOKUP(\"Data Anterior\",TabPostergacao[#All],2,FALSE),M324<VLOOKUP(\"Data Postergada\",TabPostergacao[#All],2,FALSE)),$C$7/P324,0)","v":0}]
[null,null,null,null,null,null,null,null,null,null,null,null,{"$f":"Índices!K615","v":42672},{"$f":"Índices!L615","v":0},{"$f":"Índices!M615","v":0},{"$f":"Índices!N615","v":1.2414315316741606},{"$f":"IF(AND(M325>=DATE(2015,3,2),M325<DATE(IF(OR(CAPA!$C$23=124,CAPA!$C$23=125,CAPA!$C$23=126,CAPA!$C$23=134,CAPA!$C$23=137),2016,2015),MONTH($C$2),DAY($C$2))),$C$7/P325,0)","v":0},0,0,{"$f":"IF(AND(M325>=VLOOKUP(\"Data Anterior\",TabPostergacao[#All],2,FALSE),M325<VLOOKUP(\"Data Postergada\",TabPostergacao[#All],2,FALSE)),$C$7/P325,0)","v":0}]
[null,null,null,null,null,null,null,null,null,null,null,null,{"$f":"Índices!K616","v":42673},{"$f":"Índices!L616","v":0},{"$f":"Índices!M616","v":0},{"$f":"Índices!N616","v":1.2414315316741606},{"$f":"IF(AND(M326>=DATE(2015,3,2),M326<DATE(IF(OR(CAPA!$C$23=124,CAPA!$C$23=125,CAPA!$C$23=126,CAPA!$C$23=134,CAPA!$C$23=137),2016,2015),MONTH($C$2),DAY($C$2))),$C$7/P326,0)","v":0},0,0,{"$f":"IF(AND(M326>=VLOOKUP(\"Data Anterior\",TabPostergacao[#All],2,FALSE),M326<VLOOKUP(\"Data Postergada\",TabPostergacao[#All],2,FALSE)),$C$7/P326,0)","v":0}]
[null,null,null,null,null,null,null,null,null,null,null,null,{"$f":"Índices!K617","v":42674},{"$f":"Índices!L617","v":"DIA ÚTIL"},{"$f":"Índices!M617","v":5.1659999999999998E-2},{"$f":"Índices!N617","v":1.2420728552034237},{"$f":"IF(AND(M327>=DATE(2015,3,2),M327<DATE(IF(OR(CAPA!$C$23=124,CAPA!$C$23=125,CAPA!$C$23=126,CAPA!$C$23=134,CAPA!$C$23=137),2016,2015),MONTH($C$2),DAY($C$2))),$C$7/P327,0)","v":0},0,0,{"$f":"IF(AND(M327>=VLOOKUP(\"Data Anterior\",TabPostergacao[#All],2,FALSE),M327<VLOOKUP(\"Data Postergada\",TabPostergacao[#All],2,FALSE)),$C$7/P327,0)","v":0}]
[null,null,null,null,null,null,null,null,null,null,null,null,{"$f":"Índices!K618","v":42675},{"$f":"Índices!L618","v":"DIA ÚTIL"},{"$f":"Índices!M618","v":5.1659999999999998E-2},{"$f":"Índices!N618","v":1.242714510040422},{"$f":"IF(AND(M328>=DATE(2015,3,2),M328<DATE(IF(OR(CAPA!$C$23=124,CAPA!$C$23=125,CAPA!$C$23=126,CAPA!$C$23=134,CAPA!$C$23=137),2016,2015),MONTH($C$2),DAY($C$2))),$C$7/P328,0)","v":0},0,0,{"$f":"IF(AND(M328>=VLOOKUP(\"Data Anterior\",TabPostergacao[#All],2,FALSE),M328<VLOOKUP(\"Data Postergada\",TabPostergacao[#All],2,FALSE)),$C$7/P328,0)","v":0}]
[null,null,null,null,null,null,null,null,null,null,null,null,{"$f":"Índices!K619","v":42676},{"$f":"Índices!L619","v":0},{"$f":"Índices!M619","v":0},{"$f":"Índices!N619","v":1.242714510040422},{"$f":"IF(AND(M329>=DATE(2015,3,2),M329<DATE(IF(OR(CAPA!$C$23=124,CAPA!$C$23=125,CAPA!$C$23=126,CAPA!$C$23=134,CAPA!$C$23=137),2016,2015),MONTH($C$2),DAY($C$2))),$C$7/P329,0)","v":0},0,0,{"$f":"IF(AND(M329>=VLOOKUP(\"Data Anterior\",TabPostergacao[#All],2,FALSE),M329<VLOOKUP(\"Data Postergada\",TabPostergacao[#All],2,FALSE)),$C$7/P329,0)","v":0}]
[null,null,null,null,null,null,null,null,null,null,null,null,{"$f":"Índices!K620","v":42677},{"$f":"Índices!L620","v":"DIA ÚTIL"},{"$f":"Índices!M620","v":5.1659999999999998E-2},{"$f":"Índices!N620","v":1.2433564963563091},{"$f":"IF(AND(M330>=DATE(2015,3,2),M330<DATE(IF(OR(CAPA!$C$23=124,CAPA!$C$23=125,CAPA!$C$23=126,CAPA!$C$23=134,CAPA!$C$23=137),2016,2015),MONTH($C$2),DAY($C$2))),$C$7/P330,0)","v":0},0,{"$f":"IF(AND(M330>=$C$4,M330<$C$6),$C$7/P330,0)","v":0},{"$f":"IF(AND(M330>=VLOOKUP(\"Data Anterior\",TabPostergacao[#All],2,FALSE),M330<VLOOKUP(\"Data Postergada\",TabPostergacao[#All],2,FALSE)),$C$7/P330,0)","v":0}]
[null,null,null,null,null,null,null,null,null,null,null,null,{"$f":"Índices!K621","v":42678},{"$f":"Índices!L621","v":"DIA ÚTIL"},{"$f":"Índices!M621","v":5.1659999999999998E-2},{"$f":"Índices!N621","v":1.2439988143223268},{"$f":"IF(AND(M331>=DATE(2015,3,2),M331<DATE(IF(OR(CAPA!$C$23=124,CAPA!$C$23=125,CAPA!$C$23=126,CAPA!$C$23=134,CAPA!$C$23=137),2016,2015),MONTH($C$2),DAY($C$2))),$C$7/P331,0)","v":0},{"$f":"IF(AND(M331>=$C$3,M331<$C$5),$C$7/P331,0)","v":0},0,{"$f":"IF(AND(M331>=VLOOKUP(\"Data Anterior\",TabPostergacao[#All],2,FALSE),M331<VLOOKUP(\"Data Postergada\",TabPostergacao[#All],2,FALSE)),$C$7/P331,0)","v":0}]
[null,null,null,null,null,null,null,null,null,null,null,null,{"$f":"Índices!K622","v":42679},{"$f":"Índices!L622","v":0},{"$f":"Índices!M622","v":0},{"$f":"Índices!N622","v":1.2439988143223268},{"$f":"IF(AND(M332>=DATE(2015,3,2),M332<DATE(IF(OR(CAPA!$C$23=124,CAPA!$C$23=125,CAPA!$C$23=126,CAPA!$C$23=134,CAPA!$C$23=137),2016,2015),MONTH($C$2),DAY($C$2))),$C$7/P332,0)","v":0},0,0,{"$f":"IF(AND(M332>=VLOOKUP(\"Data Anterior\",TabPostergacao[#All],2,FALSE),M332<VLOOKUP(\"Data Postergada\",TabPostergacao[#All],2,FALSE)),$C$7/P332,0)","v":0}]
[null,null,null,null,null,null,null,null,null,null,null,null,{"$f":"Índices!K623","v":42680},{"$f":"Índices!L623","v":0},{"$f":"Índices!M623","v":0},{"$f":"Índices!N623","v":1.2439988143223268},{"$f":"IF(AND(M333>=DATE(2015,3,2),M333<DATE(IF(OR(CAPA!$C$23=124,CAPA!$C$23=125,CAPA!$C$23=126,CAPA!$C$23=134,CAPA!$C$23=137),2016,2015),MONTH($C$2),DAY($C$2))),$C$7/P333,0)","v":0},0,0,{"$f":"IF(AND(M333>=VLOOKUP(\"Data Anterior\",TabPostergacao[#All],2,FALSE),M333<VLOOKUP(\"Data Postergada\",TabPostergacao[#All],2,FALSE)),$C$7/P333,0)","v":0}]
[null,null,null,null,null,null,null,null,null,null,null,null,{"$f":"Índices!K624","v":42681},{"$f":"Índices!L624","v":"DIA ÚTIL"},{"$f":"Índices!M624","v":5.1659999999999998E-2},{"$f":"Índices!N624","v":1.2446414641098058},{"$f":"IF(AND(M334>=DATE(2015,3,2),M334<DATE(IF(OR(CAPA!$C$23=124,CAPA!$C$23=125,CAPA!$C$23=126,CAPA!$C$23=134,CAPA!$C$23=137),2016,2015),MONTH($C$2),DAY($C$2))),$C$7/P334,0)","v":0},0,0,{"$f":"IF(AND(M334>=VLOOKUP(\"Data Anterior\",TabPostergacao[#All],2,FALSE),M334<VLOOKUP(\"Data Postergada\",TabPostergacao[#All],2,FALSE)),$C$7/P334,0)","v":0}]
[null,null,null,null,null,null,null,null,null,null,null,null,{"$f":"Índices!K625","v":42682},{"$f":"Índices!L625","v":"DIA ÚTIL"},{"$f":"Índices!M625","v":5.1659999999999998E-2},{"$f":"Índices!N625","v":1.2452844458901651},{"$f":"IF(AND(M335>=DATE(2015,3,2),M335<DATE(IF(OR(CAPA!$C$23=124,CAPA!$C$23=125,CAPA!$C$23=126,CAPA!$C$23=134,CAPA!$C$23=137),2016,2015),MONTH($C$2),DAY($C$2))),$C$7/P335,0)","v":0},0,0,{"$f":"IF(AND(M335>=VLOOKUP(\"Data Anterior\",TabPostergacao[#All],2,FALSE),M335<VLOOKUP(\"Data Postergada\",TabPostergacao[#All],2,FALSE)),$C$7/P335,0)","v":0}]
[null,null,null,null,null,null,null,null,null,null,null,null,{"$f":"Índices!K626","v":42683},{"$f":"Índices!L626","v":"DIA ÚTIL"},{"$f":"Índices!M626","v":5.1659999999999998E-2},{"$f":"Índices!N626","v":1.2459277598349121},{"$f":"IF(AND(M336>=DATE(2015,3,2),M336<DATE(IF(OR(CAPA!$C$23=124,CAPA!$C$23=125,CAPA!$C$23=126,CAPA!$C$23=134,CAPA!$C$23=137),2016,2015),MONTH($C$2),DAY($C$2))),$C$7/P336,0)","v":0},0,0,{"$f":"IF(AND(M336>=VLOOKUP(\"Data Anterior\",TabPostergacao[#All],2,FALSE),M336<VLOOKUP(\"Data Postergada\",TabPostergacao[#All],2,FALSE)),$C$7/P336,0)","v":0}]
[null,null,null,null,null,null,null,null,null,null,null,null,{"$f":"Índices!K627","v":42684},{"$f":"Índices!L627","v":"DIA ÚTIL"},{"$f":"Índices!M627","v":5.1659999999999998E-2},{"$f":"Índices!N627","v":1.246571406115643},{"$f":"IF(AND(M337>=DATE(2015,3,2),M337<DATE(IF(OR(CAPA!$C$23=124,CAPA!$C$23=125,CAPA!$C$23=126,CAPA!$C$23=134,CAPA!$C$23=137),2016,2015),MONTH($C$2),DAY($C$2))),$C$7/P337,0)","v":0},0,0,{"$f":"IF(AND(M337>=VLOOKUP(\"Data Anterior\",TabPostergacao[#All],2,FALSE),M337<VLOOKUP(\"Data Postergada\",TabPostergacao[#All],2,FALSE)),$C$7/P337,0)","v":0}]
[null,null,null,null,null,null,null,null,null,null,null,null,{"$f":"Índices!K628","v":42685},{"$f":"Índices!L628","v":"DIA ÚTIL"},{"$f":"Índices!M628","v":5.1659999999999998E-2},{"$f":"Índices!N628","v":1.2472153849040424},{"$f":"IF(AND(M338>=DATE(2015,3,2),M338<DATE(IF(OR(CAPA!$C$23=124,CAPA!$C$23=125,CAPA!$C$23=126,CAPA!$C$23=134,CAPA!$C$23=137),2016,2015),MONTH($C$2),DAY($C$2))),$C$7/P338,0)","v":0},0,0,{"$f":"IF(AND(M338>=VLOOKUP(\"Data Anterior\",TabPostergacao[#All],2,FALSE),M338<VLOOKUP(\"Data Postergada\",TabPostergacao[#All],2,FALSE)),$C$7/P338,0)","v":0}]
[null,null,null,null,null,null,null,null,null,null,null,null,{"$f":"Índices!K629","v":42686},{"$f":"Índices!L629","v":0},{"$f":"Índices!M629","v":0},{"$f":"Índices!N629","v":1.2472153849040424},{"$f":"IF(AND(M339>=DATE(2015,3,2),M339<DATE(IF(OR(CAPA!$C$23=124,CAPA!$C$23=125,CAPA!$C$23=126,CAPA!$C$23=134,CAPA!$C$23=137),2016,2015),MONTH($C$2),DAY($C$2))),$C$7/P339,0)","v":0},0,0,{"$f":"IF(AND(M339>=VLOOKUP(\"Data Anterior\",TabPostergacao[#All],2,FALSE),M339<VLOOKUP(\"Data Postergada\",TabPostergacao[#All],2,FALSE)),$C$7/P339,0)","v":0}]
[null,null,null,null,null,null,null,null,null,null,null,null,{"$f":"Índices!K630","v":42687},{"$f":"Índices!L630","v":0},{"$f":"Índices!M630","v":0},{"$f":"Índices!N630","v":1.2472153849040424},{"$f":"IF(AND(M340>=DATE(2015,3,2),M340<DATE(IF(OR(CAPA!$C$23=124,CAPA!$C$23=125,CAPA!$C$23=126,CAPA!$C$23=134,CAPA!$C$23=137),2016,2015),MONTH($C$2),DAY($C$2))),$C$7/P340,0)","v":0},0,0,{"$f":"IF(AND(M340>=VLOOKUP(\"Data Anterior\",TabPostergacao[#All],2,FALSE),M340<VLOOKUP(\"Data Postergada\",TabPostergacao[#All],2,FALSE)),$C$7/P340,0)","v":0}]
[null,null,null,null,null,null,null,null,null,null,null,null,{"$f":"Índices!K631","v":42688},{"$f":"Índices!L631","v":"DIA ÚTIL"},{"$f":"Índices!M631","v":5.1659999999999998E-2},{"$f":"Índices!N631","v":1.247859696371884},{"$f":"IF(AND(M341>=DATE(2015,3,2),M341<DATE(IF(OR(CAPA!$C$23=124,CAPA!$C$23=125,CAPA!$C$23=126,CAPA!$C$23=134,CAPA!$C$23=137),2016,2015),MONTH($C$2),DAY($C$2))),$C$7/P341,0)","v":0},0,0,{"$f":"IF(AND(M341>=VLOOKUP(\"Data Anterior\",TabPostergacao[#All],2,FALSE),M341<VLOOKUP(\"Data Postergada\",TabPostergacao[#All],2,FALSE)),$C$7/P341,0)","v":0}]
[null,null,null,null,null,null,null,null,null,null,null,null,{"$f":"Índices!K632","v":42689},{"$f":"Índices!L632","v":0},{"$f":"Índices!M632","v":0},{"$f":"Índices!N632","v":1.247859696371884},{"$f":"IF(AND(M342>=DATE(2015,3,2),M342<DATE(IF(OR(CAPA!$C$23=124,CAPA!$C$23=125,CAPA!$C$23=126,CAPA!$C$23=134,CAPA!$C$23=137),2016,2015),MONTH($C$2),DAY($C$2))),$C$7/P342,0)","v":0},0,0,{"$f":"IF(AND(M342>=VLOOKUP(\"Data Anterior\",TabPostergacao[#All],2,FALSE),M342<VLOOKUP(\"Data Postergada\",TabPostergacao[#All],2,FALSE)),$C$7/P342,0)","v":0}]
[null,null,null,null,null,null,null,null,null,null,null,null,{"$f":"Índices!K633","v":42690},{"$f":"Índices!L633","v":"DIA ÚTIL"},{"$f":"Índices!M633","v":5.1659999999999998E-2},{"$f":"Índices!N633","v":1.2485043406910299},{"$f":"IF(AND(M343>=DATE(2015,3,2),M343<DATE(IF(OR(CAPA!$C$23=124,CAPA!$C$23=125,CAPA!$C$23=126,CAPA!$C$23=134,CAPA!$C$23=137),2016,2015),MONTH($C$2),DAY($C$2))),$C$7/P343,0)","v":0},0,0,{"$f":"IF(AND(M343>=VLOOKUP(\"Data Anterior\",TabPostergacao[#All],2,FALSE),M343<VLOOKUP(\"Data Postergada\",TabPostergacao[#All],2,FALSE)),$C$7/P343,0)","v":0}]
[null,null,null,null,null,null,null,null,null,null,null,null,{"$f":"Índices!K634","v":42691},{"$f":"Índices!L634","v":"DIA ÚTIL"},{"$f":"Índices!M634","v":5.1659999999999998E-2},{"$f":"Índices!N634","v":1.249149318033431},{"$f":"IF(AND(M344>=DATE(2015,3,2),M344<DATE(IF(OR(CAPA!$C$23=124,CAPA!$C$23=125,CAPA!$C$23=126,CAPA!$C$23=134,CAPA!$C$23=137),2016,2015),MONTH($C$2),DAY($C$2))),$C$7/P344,0)","v":0},0,0,{"$f":"IF(AND(M344>=VLOOKUP(\"Data Anterior\",TabPostergacao[#All],2,FALSE),M344<VLOOKUP(\"Data Postergada\",TabPostergacao[#All],2,FALSE)),$C$7/P344,0)","v":0}]
[null,null,null,null,null,null,null,null,null,null,null,null,{"$f":"Índices!K635","v":42692},{"$f":"Índices!L635","v":"DIA ÚTIL"},{"$f":"Índices!M635","v":5.1659999999999998E-2},{"$f":"Índices!N635","v":1.2497946285711272},{"$f":"IF(AND(M345>=DATE(2015,3,2),M345<DATE(IF(OR(CAPA!$C$23=124,CAPA!$C$23=125,CAPA!$C$23=126,CAPA!$C$23=134,CAPA!$C$23=137),2016,2015),MONTH($C$2),DAY($C$2))),$C$7/P345,0)","v":0},0,0,{"$f":"IF(AND(M345>=VLOOKUP(\"Data Anterior\",TabPostergacao[#All],2,FALSE),M345<VLOOKUP(\"Data Postergada\",TabPostergacao[#All],2,FALSE)),$C$7/P345,0)","v":0}]
[null,null,null,null,null,null,null,null,null,null,null,null,{"$f":"Índices!K636","v":42693},{"$f":"Índices!L636","v":0},{"$f":"Índices!M636","v":0},{"$f":"Índices!N636","v":1.2497946285711272},{"$f":"IF(AND(M346>=DATE(2015,3,2),M346<DATE(IF(OR(CAPA!$C$23=124,CAPA!$C$23=125,CAPA!$C$23=126,CAPA!$C$23=134,CAPA!$C$23=137),2016,2015),MONTH($C$2),DAY($C$2))),$C$7/P346,0)","v":0},0,0,{"$f":"IF(AND(M346>=VLOOKUP(\"Data Anterior\",TabPostergacao[#All],2,FALSE),M346<VLOOKUP(\"Data Postergada\",TabPostergacao[#All],2,FALSE)),$C$7/P346,0)","v":0}]
[null,null,null,null,null,null,null,null,null,null,null,null,{"$f":"Índices!K637","v":42694},{"$f":"Índices!L637","v":0},{"$f":"Índices!M637","v":0},{"$f":"Índices!N637","v":1.2497946285711272},{"$f":"IF(AND(M347>=DATE(2015,3,2),M347<DATE(IF(OR(CAPA!$C$23=124,CAPA!$C$23=125,CAPA!$C$23=126,CAPA!$C$23=134,CAPA!$C$23=137),2016,2015),MONTH($C$2),DAY($C$2))),$C$7/P347,0)","v":0},0,0,{"$f":"IF(AND(M347>=VLOOKUP(\"Data Anterior\",TabPostergacao[#All],2,FALSE),M347<VLOOKUP(\"Data Postergada\",TabPostergacao[#All],2,FALSE)),$C$7/P347,0)","v":0}]
[null,null,null,null,null,null,null,null,null,null,null,null,{"$f":"Índices!K638","v":42695},{"$f":"Índices!L638","v":"DIA ÚTIL"},{"$f":"Índices!M638","v":5.1659999999999998E-2},{"$f":"Índices!N638","v":1.2504402724762471},{"$f":"IF(AND(M348>=DATE(2015,3,2),M348<DATE(IF(OR(CAPA!$C$23=124,CAPA!$C$23=125,CAPA!$C$23=126,CAPA!$C$23=134,CAPA!$C$23=137),2016,2015),MONTH($C$2),DAY($C$2))),$C$7/P348,0)","v":0},0,0,{"$f":"IF(AND(M348>=VLOOKUP(\"Data Anterior\",TabPostergacao[#All],2,FALSE),M348<VLOOKUP(\"Data Postergada\",TabPostergacao[#All],2,FALSE)),$C$7/P348,0)","v":0}]
[null,null,null,null,null,null,null,null,null,null,null,null,{"$f":"Índices!K639","v":42696},{"$f":"Índices!L639","v":"DIA ÚTIL"},{"$f":"Índices!M639","v":5.1659999999999998E-2},{"$f":"Índices!N639","v":1.2510862499210085},{"$f":"IF(AND(M349>=DATE(2015,3,2),M349<DATE(IF(OR(CAPA!$C$23=124,CAPA!$C$23=125,CAPA!$C$23=126,CAPA!$C$23=134,CAPA!$C$23=137),2016,2015),MONTH($C$2),DAY($C$2))),$C$7/P349,0)","v":0},0,0,{"$f":"IF(AND(M349>=VLOOKUP(\"Data Anterior\",TabPostergacao[#All],2,FALSE),M349<VLOOKUP(\"Data Postergada\",TabPostergacao[#All],2,FALSE)),$C$7/P349,0)","v":0}]
[null,null,null,null,null,null,null,null,null,null,null,null,{"$f":"Índices!K640","v":42697},{"$f":"Índices!L640","v":"DIA ÚTIL"},{"$f":"Índices!M640","v":5.1659999999999998E-2},{"$f":"Índices!N640","v":1.2517325610777177},{"$f":"IF(AND(M350>=DATE(2015,3,2),M350<DATE(IF(OR(CAPA!$C$23=124,CAPA!$C$23=125,CAPA!$C$23=126,CAPA!$C$23=134,CAPA!$C$23=137),2016,2015),MONTH($C$2),DAY($C$2))),$C$7/P350,0)","v":0},0,0,{"$f":"IF(AND(M350>=VLOOKUP(\"Data Anterior\",TabPostergacao[#All],2,FALSE),M350<VLOOKUP(\"Data Postergada\",TabPostergacao[#All],2,FALSE)),$C$7/P350,0)","v":0}]
[null,null,null,null,null,null,null,null,null,null,null,null,{"$f":"Índices!K641","v":42698},{"$f":"Índices!L641","v":"DIA ÚTIL"},{"$f":"Índices!M641","v":5.1659999999999998E-2},{"$f":"Índices!N641","v":1.2523792061187706},{"$f":"IF(AND(M351>=DATE(2015,3,2),M351<DATE(IF(OR(CAPA!$C$23=124,CAPA!$C$23=125,CAPA!$C$23=126,CAPA!$C$23=134,CAPA!$C$23=137),2016,2015),MONTH($C$2),DAY($C$2))),$C$7/P351,0)","v":0},0,0,{"$f":"IF(AND(M351>=VLOOKUP(\"Data Anterior\",TabPostergacao[#All],2,FALSE),M351<VLOOKUP(\"Data Postergada\",TabPostergacao[#All],2,FALSE)),$C$7/P351,0)","v":0}]
[null,null,null,null,null,null,null,null,null,null,null,null,{"$f":"Índices!K642","v":42699},{"$f":"Índices!L642","v":"DIA ÚTIL"},{"$f":"Índices!M642","v":5.1659999999999998E-2},{"$f":"Índices!N642","v":1.2530261852166518},{"$f":"IF(AND(M352>=DATE(2015,3,2),M352<DATE(IF(OR(CAPA!$C$23=124,CAPA!$C$23=125,CAPA!$C$23=126,CAPA!$C$23=134,CAPA!$C$23=137),2016,2015),MONTH($C$2),DAY($C$2))),$C$7/P352,0)","v":0},0,0,{"$f":"IF(AND(M352>=VLOOKUP(\"Data Anterior\",TabPostergacao[#All],2,FALSE),M352<VLOOKUP(\"Data Postergada\",TabPostergacao[#All],2,FALSE)),$C$7/P352,0)","v":0}]
[null,null,null,null,null,null,null,null,null,null,null,null,{"$f":"Índices!K643","v":42700},{"$f":"Índices!L643","v":0},{"$f":"Índices!M643","v":0},{"$f":"Índices!N643","v":1.2530261852166518},{"$f":"IF(AND(M353>=DATE(2015,3,2),M353<DATE(IF(OR(CAPA!$C$23=124,CAPA!$C$23=125,CAPA!$C$23=126,CAPA!$C$23=134,CAPA!$C$23=137),2016,2015),MONTH($C$2),DAY($C$2))),$C$7/P353,0)","v":0},0,0,{"$f":"IF(AND(M353>=VLOOKUP(\"Data Anterior\",TabPostergacao[#All],2,FALSE),M353<VLOOKUP(\"Data Postergada\",TabPostergacao[#All],2,FALSE)),$C$7/P353,0)","v":0}]
[null,null,null,null,null,null,null,null,null,null,null,null,{"$f":"Índices!K644","v":42701},{"$f":"Índices!L644","v":0},{"$f":"Índices!M644","v":0},{"$f":"Índices!N644","v":1.2530261852166518},{"$f":"IF(AND(M354>=DATE(2015,3,2),M354<DATE(IF(OR(CAPA!$C$23=124,CAPA!$C$23=125,CAPA!$C$23=126,CAPA!$C$23=134,CAPA!$C$23=137),2016,2015),MONTH($C$2),DAY($C$2))),$C$7/P354,0)","v":0},0,0,{"$f":"IF(AND(M354>=VLOOKUP(\"Data Anterior\",TabPostergacao[#All],2,FALSE),M354<VLOOKUP(\"Data Postergada\",TabPostergacao[#All],2,FALSE)),$C$7/P354,0)","v":0}]
[null,null,null,null,null,null,null,null,null,null,null,null,{"$f":"Índices!K645","v":42702},{"$f":"Índices!L645","v":"DIA ÚTIL"},{"$f":"Índices!M645","v":5.1659999999999998E-2},{"$f":"Índices!N645","v":1.2536734985439348},{"$f":"IF(AND(M355>=DATE(2015,3,2),M355<DATE(IF(OR(CAPA!$C$23=124,CAPA!$C$23=125,CAPA!$C$23=126,CAPA!$C$23=134,CAPA!$C$23=137),2016,2015),MONTH($C$2),DAY($C$2))),$C$7/P355,0)","v":0},0,0,{"$f":"IF(AND(M355>=VLOOKUP(\"Data Anterior\",TabPostergacao[#All],2,FALSE),M355<VLOOKUP(\"Data Postergada\",TabPostergacao[#All],2,FALSE)),$C$7/P355,0)","v":0}]
[null,null,null,null,null,null,null,null,null,null,null,null,{"$f":"Índices!K646","v":42703},{"$f":"Índices!L646","v":"DIA ÚTIL"},{"$f":"Índices!M646","v":5.1659999999999998E-2},{"$f":"Índices!N646","v":1.2543211462732828},{"$f":"IF(AND(M356>=DATE(2015,3,2),M356<DATE(IF(OR(CAPA!$C$23=124,CAPA!$C$23=125,CAPA!$C$23=126,CAPA!$C$23=134,CAPA!$C$23=137),2016,2015),MONTH($C$2),DAY($C$2))),$C$7/P356,0)","v":0},0,0,{"$f":"IF(AND(M356>=VLOOKUP(\"Data Anterior\",TabPostergacao[#All],2,FALSE),M356<VLOOKUP(\"Data Postergada\",TabPostergacao[#All],2,FALSE)),$C$7/P356,0)","v":0}]
[null,null,null,null,null,null,null,null,null,null,null,null,{"$f":"Índices!K647","v":42704},{"$f":"Índices!L647","v":"DIA ÚTIL"},{"$f":"Índices!M647","v":5.1659999999999998E-2},{"$f":"Índices!N647","v":1.2549691285774478},{"$f":"IF(AND(M357>=DATE(2015,3,2),M357<DATE(IF(OR(CAPA!$C$23=124,CAPA!$C$23=125,CAPA!$C$23=126,CAPA!$C$23=134,CAPA!$C$23=137),2016,2015),MONTH($C$2),DAY($C$2))),$C$7/P357,0)","v":0},0,0,{"$f":"IF(AND(M357>=VLOOKUP(\"Data Anterior\",TabPostergacao[#All],2,FALSE),M357<VLOOKUP(\"Data Postergada\",TabPostergacao[#All],2,FALSE)),$C$7/P357,0)","v":0}]
[null,null,null,null,null,null,null,null,null,null,null,null,{"$f":"Índices!K648","v":42705},{"$f":"Índices!L648","v":"DIA ÚTIL"},{"$f":"Índices!M648","v":5.0788E-2},{"$f":"Índices!N648","v":1.2556065022984697},{"$f":"IF(AND(M358>=DATE(2015,3,2),M358<DATE(IF(OR(CAPA!$C$23=124,CAPA!$C$23=125,CAPA!$C$23=126,CAPA!$C$23=134,CAPA!$C$23=137),2016,2015),MONTH($C$2),DAY($C$2))),$C$7/P358,0)","v":0},0,0,{"$f":"IF(AND(M358>=VLOOKUP(\"Data Anterior\",TabPostergacao[#All],2,FALSE),M358<VLOOKUP(\"Data Postergada\",TabPostergacao[#All],2,FALSE)),$C$7/P358,0)","v":0}]
[null,null,null,null,null,null,null,null,null,null,null,null,{"$f":"Índices!K649","v":42706},{"$f":"Índices!L649","v":"DIA ÚTIL"},{"$f":"Índices!M649","v":5.0788E-2},{"$f":"Índices!N649","v":1.2562441997288571},{"$f":"IF(AND(M359>=DATE(2015,3,2),M359<DATE(IF(OR(CAPA!$C$23=124,CAPA!$C$23=125,CAPA!$C$23=126,CAPA!$C$23=134,CAPA!$C$23=137),2016,2015),MONTH($C$2),DAY($C$2))),$C$7/P359,0)","v":0},0,0,{"$f":"IF(AND(M359>=VLOOKUP(\"Data Anterior\",TabPostergacao[#All],2,FALSE),M359<VLOOKUP(\"Data Postergada\",TabPostergacao[#All],2,FALSE)),$C$7/P359,0)","v":0}]
[null,null,null,null,null,null,null,null,null,null,null,null,{"$f":"Índices!K650","v":42707},{"$f":"Índices!L650","v":0},{"$f":"Índices!M650","v":0},{"$f":"Índices!N650","v":1.2562441997288571},{"$f":"IF(AND(M360>=DATE(2015,3,2),M360<DATE(IF(OR(CAPA!$C$23=124,CAPA!$C$23=125,CAPA!$C$23=126,CAPA!$C$23=134,CAPA!$C$23=137),2016,2015),MONTH($C$2),DAY($C$2))),$C$7/P360,0)","v":0},0,0,{"$f":"IF(AND(M360>=VLOOKUP(\"Data Anterior\",TabPostergacao[#All],2,FALSE),M360<VLOOKUP(\"Data Postergada\",TabPostergacao[#All],2,FALSE)),$C$7/P360,0)","v":0}]
[null,null,null,null,null,null,null,null,null,null,null,null,{"$f":"Índices!K651","v":42708},{"$f":"Índices!L651","v":0},{"$f":"Índices!M651","v":0},{"$f":"Índices!N651","v":1.2562441997288571},{"$f":"IF(AND(M361>=DATE(2015,3,2),M361<DATE(IF(OR(CAPA!$C$23=124,CAPA!$C$23=125,CAPA!$C$23=126,CAPA!$C$23=134,CAPA!$C$23=137),2016,2015),MONTH($C$2),DAY($C$2))),$C$7/P361,0)","v":0},0,0,{"$f":"IF(AND(M361>=VLOOKUP(\"Data Anterior\",TabPostergacao[#All],2,FALSE),M361<VLOOKUP(\"Data Postergada\",TabPostergacao[#All],2,FALSE)),$C$7/P361,0)","v":0}]
[null,null,null,null,null,null,null,null,null,null,null,null,{"$f":"Índices!K652","v":42709},{"$f":"Índices!L652","v":"DIA ÚTIL"},{"$f":"Índices!M652","v":5.0788E-2},{"$f":"Índices!N652","v":1.2568822210330155},{"$f":"IF(AND(M362>=DATE(2015,3,2),M362<DATE(IF(OR(CAPA!$C$23=124,CAPA!$C$23=125,CAPA!$C$23=126,CAPA!$C$23=134,CAPA!$C$23=137),2016,2015),MONTH($C$2),DAY($C$2))),$C$7/P362,0)","v":0},0,0,{"$f":"IF(AND(M362>=VLOOKUP(\"Data Anterior\",TabPostergacao[#All],2,FALSE),M362<VLOOKUP(\"Data Postergada\",TabPostergacao[#All],2,FALSE)),$C$7/P362,0)","v":0}]
[null,null,null,null,null,null,null,null,null,null,null,null,{"$f":"Índices!K653","v":42710},{"$f":"Índices!L653","v":"DIA ÚTIL"},{"$f":"Índices!M653","v":5.0788E-2},{"$f":"Índices!N653","v":1.2575205663754339},{"$f":"IF(AND(M363>=DATE(2015,3,2),M363<DATE(IF(OR(CAPA!$C$23=124,CAPA!$C$23=125,CAPA!$C$23=126,CAPA!$C$23=134,CAPA!$C$23=137),2016,2015),MONTH($C$2),DAY($C$2))),$C$7/P363,0)","v":0},0,0,{"$f":"IF(AND(M363>=VLOOKUP(\"Data Anterior\",TabPostergacao[#All],2,FALSE),M363<VLOOKUP(\"Data Postergada\",TabPostergacao[#All],2,FALSE)),$C$7/P363,0)","v":0}]
[null,null,null,null,null,null,null,null,null,null,null,null,{"$f":"Índices!K654","v":42711},{"$f":"Índices!L654","v":"DIA ÚTIL"},{"$f":"Índices!M654","v":5.0788E-2},{"$f":"Índices!N654","v":1.2581592359206846},{"$f":"IF(AND(M364>=DATE(2015,3,2),M364<DATE(IF(OR(CAPA!$C$23=124,CAPA!$C$23=125,CAPA!$C$23=126,CAPA!$C$23=134,CAPA!$C$23=137),2016,2015),MONTH($C$2),DAY($C$2))),$C$7/P364,0)","v":0},0,0,{"$f":"IF(AND(M364>=VLOOKUP(\"Data Anterior\",TabPostergacao[#All],2,FALSE),M364<VLOOKUP(\"Data Postergada\",TabPostergacao[#All],2,FALSE)),$C$7/P364,0)","v":0}]
[null,null,null,null,null,null,null,null,null,null,null,null,{"$f":"Índices!K655","v":42712},{"$f":"Índices!L655","v":"DIA ÚTIL"},{"$f":"Índices!M655","v":5.0788E-2},{"$f":"Índices!N655","v":1.2587982298334239},{"$f":"IF(AND(M365>=DATE(2015,3,2),M365<DATE(IF(OR(CAPA!$C$23=124,CAPA!$C$23=125,CAPA!$C$23=126,CAPA!$C$23=134,CAPA!$C$23=137),2016,2015),MONTH($C$2),DAY($C$2))),$C$7/P365,0)","v":0},0,0,{"$f":"IF(AND(M365>=VLOOKUP(\"Data Anterior\",TabPostergacao[#All],2,FALSE),M365<VLOOKUP(\"Data Postergada\",TabPostergacao[#All],2,FALSE)),$C$7/P365,0)","v":0}]
[null,null,null,null,null,null,null,null,null,null,null,null,{"$f":"Índices!K656","v":42713},{"$f":"Índices!L656","v":"DIA ÚTIL"},{"$f":"Índices!M656","v":5.0788E-2},{"$f":"Índices!N656","v":1.2594375482783917},{"$f":"IF(AND(M366>=DATE(2015,3,2),M366<DATE(IF(OR(CAPA!$C$23=124,CAPA!$C$23=125,CAPA!$C$23=126,CAPA!$C$23=134,CAPA!$C$23=137),2016,2015),MONTH($C$2),DAY($C$2))),$C$7/P366,0)","v":0},0,0,{"$f":"IF(AND(M366>=VLOOKUP(\"Data Anterior\",TabPostergacao[#All],2,FALSE),M366<VLOOKUP(\"Data Postergada\",TabPostergacao[#All],2,FALSE)),$C$7/P366,0)","v":0}]
[null,null,null,null,null,null,null,null,null,null,null,null,{"$f":"Índices!K657","v":42714},{"$f":"Índices!L657","v":0},{"$f":"Índices!M657","v":0},{"$f":"Índices!N657","v":1.2594375482783917},{"$f":"IF(AND(M367>=DATE(2015,3,2),M367<DATE(IF(OR(CAPA!$C$23=124,CAPA!$C$23=125,CAPA!$C$23=126,CAPA!$C$23=134,CAPA!$C$23=137),2016,2015),MONTH($C$2),DAY($C$2))),$C$7/P367,0)","v":0},0,0,{"$f":"IF(AND(M367>=VLOOKUP(\"Data Anterior\",TabPostergacao[#All],2,FALSE),M367<VLOOKUP(\"Data Postergada\",TabPostergacao[#All],2,FALSE)),$C$7/P367,0)","v":0}]
[null,null,null,null,null,null,null,null,null,null,null,null,{"$f":"Índices!K658","v":42715},{"$f":"Índices!L658","v":0},{"$f":"Índices!M658","v":0},{"$f":"Índices!N658","v":1.2594375482783917},{"$f":"IF(AND(M368>=DATE(2015,3,2),M368<DATE(IF(OR(CAPA!$C$23=124,CAPA!$C$23=125,CAPA!$C$23=126,CAPA!$C$23=134,CAPA!$C$23=137),2016,2015),MONTH($C$2),DAY($C$2))),$C$7/P368,0)","v":0},0,0,{"$f":"IF(AND(M368>=VLOOKUP(\"Data Anterior\",TabPostergacao[#All],2,FALSE),M368<VLOOKUP(\"Data Postergada\",TabPostergacao[#All],2,FALSE)),$C$7/P368,0)","v":0}]
[null,null,null,null,null,null,null,null,null,null,null,null,{"$f":"Índices!K659","v":42716},{"$f":"Índices!L659","v":"DIA ÚTIL"},{"$f":"Índices!M659","v":5.0788E-2},{"$f":"Índices!N659","v":1.2600771914204114},{"$f":"IF(AND(M369>=DATE(2015,3,2),M369<DATE(IF(OR(CAPA!$C$23=124,CAPA!$C$23=125,CAPA!$C$23=126,CAPA!$C$23=134,CAPA!$C$23=137),2016,2015),MONTH($C$2),DAY($C$2))),$C$7/P369,0)","v":0},0,0,{"$f":"IF(AND(M369>=VLOOKUP(\"Data Anterior\",TabPostergacao[#All],2,FALSE),M369<VLOOKUP(\"Data Postergada\",TabPostergacao[#All],2,FALSE)),$C$7/P369,0)","v":0}]
[null,null,null,null,null,null,null,null,null,null,null,null,{"$f":"Índices!K660","v":42717},{"$f":"Índices!L660","v":"DIA ÚTIL"},{"$f":"Índices!M660","v":5.0788E-2},{"$f":"Índices!N660","v":1.26071715942439},{"$f":"IF(AND(M370>=DATE(2015,3,2),M370<DATE(IF(OR(CAPA!$C$23=124,CAPA!$C$23=125,CAPA!$C$23=126,CAPA!$C$23=134,CAPA!$C$23=137),2016,2015),MONTH($C$2),DAY($C$2))),$C$7/P370,0)","v":0},0,0,{"$f":"IF(AND(M370>=VLOOKUP(\"Data Anterior\",TabPostergacao[#All],2,FALSE),M370<VLOOKUP(\"Data Postergada\",TabPostergacao[#All],2,FALSE)),$C$7/P370,0)","v":0}]
[null,null,null,null,null,null,null,null,null,null,null,null,{"$f":"Índices!K661","v":42718},{"$f":"Índices!L661","v":"DIA ÚTIL"},{"$f":"Índices!M661","v":5.0788E-2},{"$f":"Índices!N661","v":1.2613574524553184},{"$f":"IF(AND(M371>=DATE(2015,3,2),M371<DATE(IF(OR(CAPA!$C$23=124,CAPA!$C$23=125,CAPA!$C$23=126,CAPA!$C$23=134,CAPA!$C$23=137),2016,2015),MONTH($C$2),DAY($C$2))),$C$7/P371,0)","v":0},0,0,{"$f":"IF(AND(M371>=VLOOKUP(\"Data Anterior\",TabPostergacao[#All],2,FALSE),M371<VLOOKUP(\"Data Postergada\",TabPostergacao[#All],2,FALSE)),$C$7/P371,0)","v":0}]
[null,null,null,null,null,null,null,null,null,null,null,null,{"$f":"Índices!K662","v":42719},{"$f":"Índices!L662","v":"DIA ÚTIL"},{"$f":"Índices!M662","v":5.0788E-2},{"$f":"Índices!N662","v":1.2619980706782714},{"$f":"IF(AND(M372>=DATE(2015,3,2),M372<DATE(IF(OR(CAPA!$C$23=124,CAPA!$C$23=125,CAPA!$C$23=126,CAPA!$C$23=134,CAPA!$C$23=137),2016,2015),MONTH($C$2),DAY($C$2))),$C$7/P372,0)","v":0},0,0,{"$f":"IF(AND(M372>=VLOOKUP(\"Data Anterior\",TabPostergacao[#All],2,FALSE),M372<VLOOKUP(\"Data Postergada\",TabPostergacao[#All],2,FALSE)),$C$7/P372,0)","v":0}]
[null,null,null,null,null,null,null,null,null,null,null,null,{"$f":"Índices!K663","v":42720},{"$f":"Índices!L663","v":"DIA ÚTIL"},{"$f":"Índices!M663","v":5.0788E-2},{"$f":"Índices!N663","v":1.2626390142584074},{"$f":"IF(AND(M373>=DATE(2015,3,2),M373<DATE(IF(OR(CAPA!$C$23=124,CAPA!$C$23=125,CAPA!$C$23=126,CAPA!$C$23=134,CAPA!$C$23=137),2016,2015),MONTH($C$2),DAY($C$2))),$C$7/P373,0)","v":0},0,0,{"$f":"IF(AND(M373>=VLOOKUP(\"Data Anterior\",TabPostergacao[#All],2,FALSE),M373<VLOOKUP(\"Data Postergada\",TabPostergacao[#All],2,FALSE)),$C$7/P373,0)","v":0}]
[null,null,null,null,null,null,null,null,null,null,null,null,{"$f":"Índices!K664","v":42721},{"$f":"Índices!L664","v":0},{"$f":"Índices!M664","v":0},{"$f":"Índices!N664","v":1.2626390142584074},{"$f":"IF(AND(M374>=DATE(2015,3,2),M374<DATE(IF(OR(CAPA!$C$23=124,CAPA!$C$23=125,CAPA!$C$23=126,CAPA!$C$23=134,CAPA!$C$23=137),2016,2015),MONTH($C$2),DAY($C$2))),$C$7/P374,0)","v":0},0,0,{"$f":"IF(AND(M374>=VLOOKUP(\"Data Anterior\",TabPostergacao[#All],2,FALSE),M374<VLOOKUP(\"Data Postergada\",TabPostergacao[#All],2,FALSE)),$C$7/P374,0)","v":0}]
[null,null,null,null,null,null,null,null,null,null,null,null,{"$f":"Índices!K665","v":42722},{"$f":"Índices!L665","v":0},{"$f":"Índices!M665","v":0},{"$f":"Índices!N665","v":1.2626390142584074},{"$f":"IF(AND(M375>=DATE(2015,3,2),M375<DATE(IF(OR(CAPA!$C$23=124,CAPA!$C$23=125,CAPA!$C$23=126,CAPA!$C$23=134,CAPA!$C$23=137),2016,2015),MONTH($C$2),DAY($C$2))),$C$7/P375,0)","v":0},0,0,{"$f":"IF(AND(M375>=VLOOKUP(\"Data Anterior\",TabPostergacao[#All],2,FALSE),M375<VLOOKUP(\"Data Postergada\",TabPostergacao[#All],2,FALSE)),$C$7/P375,0)","v":0}]
[null,null,null,null,null,null,null,null,null,null,null,null,{"$f":"Índices!K666","v":42723},{"$f":"Índices!L666","v":"DIA ÚTIL"},{"$f":"Índices!M666","v":5.0788E-2},{"$f":"Índices!N666","v":1.2632802833609691},{"$f":"IF(AND(M376>=DATE(2015,3,2),M376<DATE(IF(OR(CAPA!$C$23=124,CAPA!$C$23=125,CAPA!$C$23=126,CAPA!$C$23=134,CAPA!$C$23=137),2016,2015),MONTH($C$2),DAY($C$2))),$C$7/P376,0)","v":0},0,0,{"$f":"IF(AND(M376>=VLOOKUP(\"Data Anterior\",TabPostergacao[#All],2,FALSE),M376<VLOOKUP(\"Data Postergada\",TabPostergacao[#All],2,FALSE)),$C$7/P376,0)","v":0}]
[null,null,null,null,null,null,null,null,null,null,null,null,{"$f":"Índices!K667","v":42724},{"$f":"Índices!L667","v":"DIA ÚTIL"},{"$f":"Índices!M667","v":5.0788E-2},{"$f":"Índices!N667","v":1.2639218781512824},{"$f":"IF(AND(M377>=DATE(2015,3,2),M377<DATE(IF(OR(CAPA!$C$23=124,CAPA!$C$23=125,CAPA!$C$23=126,CAPA!$C$23=134,CAPA!$C$23=137),2016,2015),MONTH($C$2),DAY($C$2))),$C$7/P377,0)","v":0},0,0,{"$f":"IF(AND(M377>=VLOOKUP(\"Data Anterior\",TabPostergacao[#All],2,FALSE),M377<VLOOKUP(\"Data Postergada\",TabPostergacao[#All],2,FALSE)),$C$7/P377,0)","v":0}]
[null,null,null,null,null,null,null,null,null,null,null,null,{"$f":"Índices!K668","v":42725},{"$f":"Índices!L668","v":"DIA ÚTIL"},{"$f":"Índices!M668","v":5.0788E-2},{"$f":"Índices!N668","v":1.264563798794758},{"$f":"IF(AND(M378>=DATE(2015,3,2),M378<DATE(IF(OR(CAPA!$C$23=124,CAPA!$C$23=125,CAPA!$C$23=126,CAPA!$C$23=134,CAPA!$C$23=137),2016,2015),MONTH($C$2),DAY($C$2))),$C$7/P378,0)","v":0},0,0,{"$f":"IF(AND(M378>=VLOOKUP(\"Data Anterior\",TabPostergacao[#All],2,FALSE),M378<VLOOKUP(\"Data Postergada\",TabPostergacao[#All],2,FALSE)),$C$7/P378,0)","v":0}]
[null,null,null,null,null,null,null,null,null,null,null,null,{"$f":"Índices!K669","v":42726},{"$f":"Índices!L669","v":"DIA ÚTIL"},{"$f":"Índices!M669","v":5.0788E-2},{"$f":"Índices!N669","v":1.2652060454568899},{"$f":"IF(AND(M379>=DATE(2015,3,2),M379<DATE(IF(OR(CAPA!$C$23=124,CAPA!$C$23=125,CAPA!$C$23=126,CAPA!$C$23=134,CAPA!$C$23=137),2016,2015),MONTH($C$2),DAY($C$2))),$C$7/P379,0)","v":0},0,0,{"$f":"IF(AND(M379>=VLOOKUP(\"Data Anterior\",TabPostergacao[#All],2,FALSE),M379<VLOOKUP(\"Data Postergada\",TabPostergacao[#All],2,FALSE)),$C$7/P379,0)","v":0}]
[null,null,null,null,null,null,null,null,null,null,null,null,{"$f":"Índices!K670","v":42727},{"$f":"Índices!L670","v":"DIA ÚTIL"},{"$f":"Índices!M670","v":5.0788E-2},{"$f":"Índices!N670","v":1.2658486183032565},{"$f":"IF(AND(M380>=DATE(2015,3,2),M380<DATE(IF(OR(CAPA!$C$23=124,CAPA!$C$23=125,CAPA!$C$23=126,CAPA!$C$23=134,CAPA!$C$23=137),2016,2015),MONTH($C$2),DAY($C$2))),$C$7/P380,0)","v":0},0,0,{"$f":"IF(AND(M380>=VLOOKUP(\"Data Anterior\",TabPostergacao[#All],2,FALSE),M380<VLOOKUP(\"Data Postergada\",TabPostergacao[#All],2,FALSE)),$C$7/P380,0)","v":0}]
[null,null,null,null,null,null,null,null,null,null,null,null,{"$f":"Índices!K671","v":42728},{"$f":"Índices!L671","v":0},{"$f":"Índices!M671","v":0},{"$f":"Índices!N671","v":1.2658486183032565},{"$f":"IF(AND(M381>=DATE(2015,3,2),M381<DATE(IF(OR(CAPA!$C$23=124,CAPA!$C$23=125,CAPA!$C$23=126,CAPA!$C$23=134,CAPA!$C$23=137),2016,2015),MONTH($C$2),DAY($C$2))),$C$7/P381,0)","v":0},0,0,{"$f":"IF(AND(M381>=VLOOKUP(\"Data Anterior\",TabPostergacao[#All],2,FALSE),M381<VLOOKUP(\"Data Postergada\",TabPostergacao[#All],2,FALSE)),$C$7/P381,0)","v":0}]
[null,null,null,null,null,null,null,null,null,null,null,null,{"$f":"Índices!K672","v":42729},{"$f":"Índices!L672","v":0},{"$f":"Índices!M672","v":0},{"$f":"Índices!N672","v":1.2658486183032565},{"$f":"IF(AND(M382>=DATE(2015,3,2),M382<DATE(IF(OR(CAPA!$C$23=124,CAPA!$C$23=125,CAPA!$C$23=126,CAPA!$C$23=134,CAPA!$C$23=137),2016,2015),MONTH($C$2),DAY($C$2))),$C$7/P382,0)","v":0},0,0,{"$f":"IF(AND(M382>=VLOOKUP(\"Data Anterior\",TabPostergacao[#All],2,FALSE),M382<VLOOKUP(\"Data Postergada\",TabPostergacao[#All],2,FALSE)),$C$7/P382,0)","v":0}]
[null,null,null,null,null,null,null,null,null,null,null,null,{"$f":"Índices!K673","v":42730},{"$f":"Índices!L673","v":"DIA ÚTIL"},{"$f":"Índices!M673","v":5.0788E-2},{"$f":"Índices!N673","v":1.2664915174995204},{"$f":"IF(AND(M383>=DATE(2015,3,2),M383<DATE(IF(OR(CAPA!$C$23=124,CAPA!$C$23=125,CAPA!$C$23=126,CAPA!$C$23=134,CAPA!$C$23=137),2016,2015),MONTH($C$2),DAY($C$2))),$C$7/P383,0)","v":0},0,0,{"$f":"IF(AND(M383>=VLOOKUP(\"Data Anterior\",TabPostergacao[#All],2,FALSE),M383<VLOOKUP(\"Data Postergada\",TabPostergacao[#All],2,FALSE)),$C$7/P383,0)","v":0}]
[null,null,null,null,null,null,null,null,null,null,null,null,{"$f":"Índices!K674","v":42731},{"$f":"Índices!L674","v":"DIA ÚTIL"},{"$f":"Índices!M674","v":5.0788E-2},{"$f":"Índices!N674","v":1.2671347432114282},{"$f":"IF(AND(M384>=DATE(2015,3,2),M384<DATE(IF(OR(CAPA!$C$23=124,CAPA!$C$23=125,CAPA!$C$23=126,CAPA!$C$23=134,CAPA!$C$23=137),2016,2015),MONTH($C$2),DAY($C$2))),$C$7/P384,0)","v":0},0,0,{"$f":"IF(AND(M384>=VLOOKUP(\"Data Anterior\",TabPostergacao[#All],2,FALSE),M384<VLOOKUP(\"Data Postergada\",TabPostergacao[#All],2,FALSE)),$C$7/P384,0)","v":0}]
[null,null,null,null,null,null,null,null,null,null,null,null,{"$f":"Índices!K675","v":42732},{"$f":"Índices!L675","v":"DIA ÚTIL"},{"$f":"Índices!M675","v":5.0788E-2},{"$f":"Índices!N675","v":1.2677782956048105},{"$f":"IF(AND(M385>=DATE(2015,3,2),M385<DATE(IF(OR(CAPA!$C$23=124,CAPA!$C$23=125,CAPA!$C$23=126,CAPA!$C$23=134,CAPA!$C$23=137),2016,2015),MONTH($C$2),DAY($C$2))),$C$7/P385,0)","v":0},0,0,{"$f":"IF(AND(M385>=VLOOKUP(\"Data Anterior\",TabPostergacao[#All],2,FALSE),M385<VLOOKUP(\"Data Postergada\",TabPostergacao[#All],2,FALSE)),$C$7/P385,0)","v":0}]
[null,null,null,null,null,null,null,null,null,null,null,null,{"$f":"Índices!K676","v":42733},{"$f":"Índices!L676","v":"DIA ÚTIL"},{"$f":"Índices!M676","v":5.0788E-2},{"$f":"Índices!N676","v":1.2684221748455822},{"$f":"IF(AND(M386>=DATE(2015,3,2),M386<DATE(IF(OR(CAPA!$C$23=124,CAPA!$C$23=125,CAPA!$C$23=126,CAPA!$C$23=134,CAPA!$C$23=137),2016,2015),MONTH($C$2),DAY($C$2))),$C$7/P386,0)","v":0},0,0,{"$f":"IF(AND(M386>=VLOOKUP(\"Data Anterior\",TabPostergacao[#All],2,FALSE),M386<VLOOKUP(\"Data Postergada\",TabPostergacao[#All],2,FALSE)),$C$7/P386,0)","v":0}]
[null,null,null,null,null,null,null,null,null,null,null,null,{"$f":"Índices!K677","v":42734},{"$f":"Índices!L677","v":"DIA ÚTIL"},{"$f":"Índices!M677","v":5.0788E-2},{"$f":"Índices!N677","v":1.2690663810997427},{"$f":"IF(AND(M387>=DATE(2015,3,2),M387<DATE(IF(OR(CAPA!$C$23=124,CAPA!$C$23=125,CAPA!$C$23=126,CAPA!$C$23=134,CAPA!$C$23=137),2016,2015),MONTH($C$2),DAY($C$2))),$C$7/P387,0)","v":0},0,0,{"$f":"IF(AND(M387>=VLOOKUP(\"Data Anterior\",TabPostergacao[#All],2,FALSE),M387<VLOOKUP(\"Data Postergada\",TabPostergacao[#All],2,FALSE)),$C$7/P387,0)","v":0}]
[null,null,null,null,null,null,null,null,null,null,null,null,{"$f":"Índices!K678","v":42735},{"$f":"Índices!L678","v":0},{"$f":"Índices!M678","v":0},{"$f":"Índices!N678","v":1.2690663810997427},{"$f":"IF(AND(M388>=DATE(2015,3,2),M388<DATE(IF(OR(CAPA!$C$23=124,CAPA!$C$23=125,CAPA!$C$23=126,CAPA!$C$23=134,CAPA!$C$23=137),2016,2015),MONTH($C$2),DAY($C$2))),$C$7/P388,0)","v":0},0,0,{"$f":"IF(AND(M388>=VLOOKUP(\"Data Anterior\",TabPostergacao[#All],2,FALSE),M388<VLOOKUP(\"Data Postergada\",TabPostergacao[#All],2,FALSE)),$C$7/P388,0)","v":0}]
[null,null,null,null,null,null,null,null,null,null,null,null,{"$f":"Índices!K679","v":42736},{"$f":"Índices!L679","v":0},{"$f":"Índices!M679","v":0},{"$f":"Índices!N679","v":1.2690663810997427},{"$f":"IF(AND(M389>=DATE(2015,3,2),M389<DATE(IF(OR(CAPA!$C$23=124,CAPA!$C$23=125,CAPA!$C$23=126,CAPA!$C$23=134,CAPA!$C$23=137),2016,2015),MONTH($C$2),DAY($C$2))),$C$7/P389,0)","v":0},0,{"$error":"#N/A"},{"$f":"IF(AND(M389>=VLOOKUP(\"Data Anterior\",TabPostergacao[#All],2,FALSE),M389<VLOOKUP(\"Data Postergada\",TabPostergacao[#All],2,FALSE)),$C$7/P389,0)","v":0}]
[null,null,null,null,null,null,null,null,null,null,null,null,{"$f":"Índices!K680","v":42737},{"$f":"Índices!L680","v":"DIA ÚTIL"},{"$f":"Índices!M680","v":5.0788E-2},{"$f":"Índices!N680","v":1.2697109145333756},{"$f":"IF(AND(M390>=DATE(2015,3,2),M390<DATE(IF(OR(CAPA!$C$23=124,CAPA!$C$23=125,CAPA!$C$23=126,CAPA!$C$23=134,CAPA!$C$23=137),2016,2015),MONTH($C$2),DAY($C$2))),$C$7/P390,0)","v":0},0,{"$error":"#N/A"},{"$f":"IF(AND(M390>=VLOOKUP(\"Data Anterior\",TabPostergacao[#All],2,FALSE),M390<VLOOKUP(\"Data Postergada\",TabPostergacao[#All],2,FALSE)),$C$7/P390,0)","v":0}]
[null,null,null,null,null,null,null,null,null,null,null,null,{"$f":"Índices!K681","v":42738},{"$f":"Índices!L681","v":"DIA ÚTIL"},{"$f":"Índices!M681","v":5.0788E-2},{"$f":"Índices!N681","v":1.2703557753126489},{"$f":"IF(AND(M391>=DATE(2015,3,2),M391<DATE(IF(OR(CAPA!$C$23=124,CAPA!$C$23=125,CAPA!$C$23=126,CAPA!$C$23=134,CAPA!$C$23=137),2016,2015),MONTH($C$2),DAY($C$2))),$C$7/P391,0)","v":0},0,{"$error":"#N/A"},{"$f":"IF(AND(M391>=VLOOKUP(\"Data Anterior\",TabPostergacao[#All],2,FALSE),M391<VLOOKUP(\"Data Postergada\",TabPostergacao[#All],2,FALSE)),$C$7/P391,0)","v":0}]
[null,null,null,null,null,null,null,null,null,null,null,null,{"$f":"Índices!K682","v":42739},{"$f":"Índices!L682","v":"DIA ÚTIL"},{"$f":"Índices!M682","v":5.0788E-2},{"$f":"Índices!N682","v":1.2710009636038146},{"$f":"IF(AND(M392>=DATE(2015,3,2),M392<DATE(IF(OR(CAPA!$C$23=124,CAPA!$C$23=125,CAPA!$C$23=126,CAPA!$C$23=134,CAPA!$C$23=137),2016,2015),MONTH($C$2),DAY($C$2))),$C$7/P392,0)","v":0},0,{"$error":"#N/A"},{"$f":"IF(AND(M392>=VLOOKUP(\"Data Anterior\",TabPostergacao[#All],2,FALSE),M392<VLOOKUP(\"Data Postergada\",TabPostergacao[#All],2,FALSE)),$C$7/P392,0)","v":0}]
[null,null,null,null,null,null,null,null,null,null,null,null,{"$f":"Índices!K683","v":42740},{"$f":"Índices!L683","v":"DIA ÚTIL"},{"$f":"Índices!M683","v":5.0788E-2},{"$f":"Índices!N683","v":1.2716464795732099},{"$f":"IF(AND(M393>=DATE(2015,3,2),M393<DATE(IF(OR(CAPA!$C$23=124,CAPA!$C$23=125,CAPA!$C$23=126,CAPA!$C$23=134,CAPA!$C$23=137),2016,2015),MONTH($C$2),DAY($C$2))),$C$7/P393,0)","v":0},0,{"$error":"#N/A"},{"$f":"IF(AND(M393>=VLOOKUP(\"Data Anterior\",TabPostergacao[#All],2,FALSE),M393<VLOOKUP(\"Data Postergada\",TabPostergacao[#All],2,FALSE)),$C$7/P393,0)","v":0}]
[null,null,null,null,null,null,null,null,null,null,null,null,{"$f":"Índices!K684","v":42741},{"$f":"Índices!L684","v":"DIA ÚTIL"},{"$f":"Índices!M684","v":5.0788E-2},{"$f":"Índices!N684","v":1.2722923233872556},{"$f":"IF(AND(M394>=DATE(2015,3,2),M394<DATE(IF(OR(CAPA!$C$23=124,CAPA!$C$23=125,CAPA!$C$23=126,CAPA!$C$23=134,CAPA!$C$23=137),2016,2015),MONTH($C$2),DAY($C$2))),$C$7/P394,0)","v":0},0,{"$f":"IF(AND(M394>=$C$4,M394<$C$6),$C$7/P394,0)","v":{"$error":"#N/A"}},{"$f":"IF(AND(M394>=VLOOKUP(\"Data Anterior\",TabPostergacao[#All],2,FALSE),M394<VLOOKUP(\"Data Postergada\",TabPostergacao[#All],2,FALSE)),$C$7/P394,0)","v":0}]
[null,null,null,null,null,null,null,null,null,null,null,null,{"$f":"Índices!K685","v":42742},{"$f":"Índices!L685","v":0},{"$f":"Índices!M685","v":0},{"$f":"Índices!N685","v":1.2722923233872556},{"$f":"IF(AND(M395>=DATE(2015,3,2),M395<DATE(IF(OR(CAPA!$C$23=124,CAPA!$C$23=125,CAPA!$C$23=126,CAPA!$C$23=134,CAPA!$C$23=137),2016,2015),MONTH($C$2),DAY($C$2))),$C$7/P395,0)","v":0},{"$f":"IF(AND(M395>=$C$3,M395<$C$5),$C$7/P395,0)","v":0},{"$error":"#N/A"},{"$f":"IF(AND(M395>=VLOOKUP(\"Data Anterior\",TabPostergacao[#All],2,FALSE),M395<VLOOKUP(\"Data Postergada\",TabPostergacao[#All],2,FALSE)),$C$7/P395,0)","v":0}]
[null,null,null,null,null,null,null,null,null,null,null,null,{"$f":"Índices!K686","v":42743},{"$f":"Índices!L686","v":0},{"$f":"Índices!M686","v":0},{"$f":"Índices!N686","v":1.2722923233872556},{"$f":"IF(AND(M396>=DATE(2015,3,2),M396<DATE(IF(OR(CAPA!$C$23=124,CAPA!$C$23=125,CAPA!$C$23=126,CAPA!$C$23=134,CAPA!$C$23=137),2016,2015),MONTH($C$2),DAY($C$2))),$C$7/P396,0)","v":0},0,{"$error":"#N/A"},{"$f":"IF(AND(M396>=VLOOKUP(\"Data Anterior\",TabPostergacao[#All],2,FALSE),M396<VLOOKUP(\"Data Postergada\",TabPostergacao[#All],2,FALSE)),$C$7/P396,0)","v":0}]
[null,null,null,null,null,null,null,null,null,null,null,null,{"$f":"Índices!K687","v":42744},{"$f":"Índices!L687","v":"DIA ÚTIL"},{"$f":"Índices!M687","v":5.0788E-2},{"$f":"Índices!N687","v":1.2729384952124576},{"$f":"IF(AND(M397>=DATE(2015,3,2),M397<DATE(IF(OR(CAPA!$C$23=124,CAPA!$C$23=125,CAPA!$C$23=126,CAPA!$C$23=134,CAPA!$C$23=137),2016,2015),MONTH($C$2),DAY($C$2))),$C$7/P397,0)","v":0},0,{"$error":"#N/A"},{"$f":"IF(AND(M397>=VLOOKUP(\"Data Anterior\",TabPostergacao[#All],2,FALSE),M397<VLOOKUP(\"Data Postergada\",TabPostergacao[#All],2,FALSE)),$C$7/P397,0)","v":0}]
[null,null,null,null,null,null,null,null,null,null,null,null,{"$f":"Índices!K688","v":42745},{"$f":"Índices!L688","v":"DIA ÚTIL"},{"$f":"Índices!M688","v":5.0788E-2},{"$f":"Índices!N688","v":1.2735849952154061},{"$f":"IF(AND(M398>=DATE(2015,3,2),M398<DATE(IF(OR(CAPA!$C$23=124,CAPA!$C$23=125,CAPA!$C$23=126,CAPA!$C$23=134,CAPA!$C$23=137),2016,2015),MONTH($C$2),DAY($C$2))),$C$7/P398,0)","v":0},0,{"$error":"#N/A"},{"$f":"IF(AND(M398>=VLOOKUP(\"Data Anterior\",TabPostergacao[#All],2,FALSE),M398<VLOOKUP(\"Data Postergada\",TabPostergacao[#All],2,FALSE)),$C$7/P398,0)","v":0}]
[null,null,null,null,null,null,null,null,null,null,null,null,{"$f":"Índices!K689","v":42746},{"$f":"Índices!L689","v":"DIA ÚTIL"},{"$f":"Índices!M689","v":5.0788E-2},{"$f":"Índices!N689","v":1.2742318235627761},{"$f":"IF(AND(M399>=DATE(2015,3,2),M399<DATE(IF(OR(CAPA!$C$23=124,CAPA!$C$23=125,CAPA!$C$23=126,CAPA!$C$23=134,CAPA!$C$23=137),2016,2015),MONTH($C$2),DAY($C$2))),$C$7/P399,0)","v":0},0,{"$error":"#N/A"},{"$f":"IF(AND(M399>=VLOOKUP(\"Data Anterior\",TabPostergacao[#All],2,FALSE),M399<VLOOKUP(\"Data Postergada\",TabPostergacao[#All],2,FALSE)),$C$7/P399,0)","v":0}]
[null,null,null,null,null,null,null,null,null,null,null,null,{"$f":"Índices!K690","v":42747},{"$f":"Índices!L690","v":"DIA ÚTIL"},{"$f":"Índices!M690","v":4.8159E-2},{"$f":"Índices!N690","v":1.2748454808666856},{"$f":"IF(AND(M400>=DATE(2015,3,2),M400<DATE(IF(OR(CAPA!$C$23=124,CAPA!$C$23=125,CAPA!$C$23=126,CAPA!$C$23=134,CAPA!$C$23=137),2016,2015),MONTH($C$2),DAY($C$2))),$C$7/P400,0)","v":0},0,{"$error":"#N/A"},{"$f":"IF(AND(M400>=VLOOKUP(\"Data Anterior\",TabPostergacao[#All],2,FALSE),M400<VLOOKUP(\"Data Postergada\",TabPostergacao[#All],2,FALSE)),$C$7/P400,0)","v":0}]
[null,null,null,null,null,null,null,null,null,null,null,null,{"$f":"Índices!K691","v":42748},{"$f":"Índices!L691","v":"DIA ÚTIL"},{"$f":"Índices!M691","v":4.8159E-2},{"$f":"Índices!N691","v":1.2754594337018161},{"$f":"IF(AND(M401>=DATE(2015,3,2),M401<DATE(IF(OR(CAPA!$C$23=124,CAPA!$C$23=125,CAPA!$C$23=126,CAPA!$C$23=134,CAPA!$C$23=137),2016,2015),MONTH($C$2),DAY($C$2))),$C$7/P401,0)","v":0},0,{"$error":"#N/A"},{"$f":"IF(AND(M401>=VLOOKUP(\"Data Anterior\",TabPostergacao[#All],2,FALSE),M401<VLOOKUP(\"Data Postergada\",TabPostergacao[#All],2,FALSE)),$C$7/P401,0)","v":0}]
[null,null,null,null,null,null,null,null,null,null,null,null,{"$f":"Índices!K692","v":42749},{"$f":"Índices!L692","v":0},{"$f":"Índices!M692","v":0},{"$f":"Índices!N692","v":1.2754594337018161},{"$f":"IF(AND(M402>=DATE(2015,3,2),M402<DATE(IF(OR(CAPA!$C$23=124,CAPA!$C$23=125,CAPA!$C$23=126,CAPA!$C$23=134,CAPA!$C$23=137),2016,2015),MONTH($C$2),DAY($C$2))),$C$7/P402,0)","v":0},0,{"$error":"#N/A"},{"$f":"IF(AND(M402>=VLOOKUP(\"Data Anterior\",TabPostergacao[#All],2,FALSE),M402<VLOOKUP(\"Data Postergada\",TabPostergacao[#All],2,FALSE)),$C$7/P402,0)","v":0}]
[null,null,null,null,null,null,null,null,null,null,null,null,{"$f":"Índices!K693","v":42750},{"$f":"Índices!L693","v":0},{"$f":"Índices!M693","v":0},{"$f":"Índices!N693","v":1.2754594337018161},{"$f":"IF(AND(M403>=DATE(2015,3,2),M403<DATE(IF(OR(CAPA!$C$23=124,CAPA!$C$23=125,CAPA!$C$23=126,CAPA!$C$23=134,CAPA!$C$23=137),2016,2015),MONTH($C$2),DAY($C$2))),$C$7/P403,0)","v":0},0,{"$error":"#N/A"},{"$f":"IF(AND(M403>=VLOOKUP(\"Data Anterior\",TabPostergacao[#All],2,FALSE),M403<VLOOKUP(\"Data Postergada\",TabPostergacao[#All],2,FALSE)),$C$7/P403,0)","v":0}]
[null,null,null,null,null,null,null,null,null,null,null,null,{"$f":"Índices!K694","v":42751},{"$f":"Índices!L694","v":"DIA ÚTIL"},{"$f":"Índices!M694","v":4.8159E-2},{"$f":"Índices!N694","v":1.2760736822104926},{"$f":"IF(AND(M404>=DATE(2015,3,2),M404<DATE(IF(OR(CAPA!$C$23=124,CAPA!$C$23=125,CAPA!$C$23=126,CAPA!$C$23=134,CAPA!$C$23=137),2016,2015),MONTH($C$2),DAY($C$2))),$C$7/P404,0)","v":0},0,{"$error":"#N/A"},{"$f":"IF(AND(M404>=VLOOKUP(\"Data Anterior\",TabPostergacao[#All],2,FALSE),M404<VLOOKUP(\"Data Postergada\",TabPostergacao[#All],2,FALSE)),$C$7/P404,0)","v":0}]
[null,null,null,null,null,null,null,null,null,null,null,null,{"$f":"Índices!K695","v":42752},{"$f":"Índices!L695","v":"DIA ÚTIL"},{"$f":"Índices!M695","v":4.8159E-2},{"$f":"Índices!N695","v":1.2766882265351083},{"$f":"IF(AND(M405>=DATE(2015,3,2),M405<DATE(IF(OR(CAPA!$C$23=124,CAPA!$C$23=125,CAPA!$C$23=126,CAPA!$C$23=134,CAPA!$C$23=137),2016,2015),MONTH($C$2),DAY($C$2))),$C$7/P405,0)","v":0},0,{"$error":"#N/A"},{"$f":"IF(AND(M405>=VLOOKUP(\"Data Anterior\",TabPostergacao[#All],2,FALSE),M405<VLOOKUP(\"Data Postergada\",TabPostergacao[#All],2,FALSE)),$C$7/P405,0)","v":0}]
[null,null,null,null,null,null,null,null,null,null,null,null,{"$f":"Índices!K696","v":42753},{"$f":"Índices!L696","v":"DIA ÚTIL"},{"$f":"Índices!M696","v":4.8159E-2},{"$f":"Índices!N696","v":1.2773030668181251},{"$f":"IF(AND(M406>=DATE(2015,3,2),M406<DATE(IF(OR(CAPA!$C$23=124,CAPA!$C$23=125,CAPA!$C$23=126,CAPA!$C$23=134,CAPA!$C$23=137),2016,2015),MONTH($C$2),DAY($C$2))),$C$7/P406,0)","v":0},0,{"$error":"#N/A"},{"$f":"IF(AND(M406>=VLOOKUP(\"Data Anterior\",TabPostergacao[#All],2,FALSE),M406<VLOOKUP(\"Data Postergada\",TabPostergacao[#All],2,FALSE)),$C$7/P406,0)","v":0}]
[null,null,null,null,null,null,null,null,null,null,null,null,{"$f":"Índices!K697","v":42754},{"$f":"Índices!L697","v":"DIA ÚTIL"},{"$f":"Índices!M697","v":4.8159E-2},{"$f":"Índices!N697","v":1.2779182032020739},{"$f":"IF(AND(M407>=DATE(2015,3,2),M407<DATE(IF(OR(CAPA!$C$23=124,CAPA!$C$23=125,CAPA!$C$23=126,CAPA!$C$23=134,CAPA!$C$23=137),2016,2015),MONTH($C$2),DAY($C$2))),$C$7/P407,0)","v":0},0,{"$error":"#N/A"},{"$f":"IF(AND(M407>=VLOOKUP(\"Data Anterior\",TabPostergacao[#All],2,FALSE),M407<VLOOKUP(\"Data Postergada\",TabPostergacao[#All],2,FALSE)),$C$7/P407,0)","v":0}]
[null,null,null,null,null,null,null,null,null,null,null,null,{"$f":"Índices!K698","v":42755},{"$f":"Índices!L698","v":"DIA ÚTIL"},{"$f":"Índices!M698","v":4.8159E-2},{"$f":"Índices!N698","v":1.278533635829554},{"$f":"IF(AND(M408>=DATE(2015,3,2),M408<DATE(IF(OR(CAPA!$C$23=124,CAPA!$C$23=125,CAPA!$C$23=126,CAPA!$C$23=134,CAPA!$C$23=137),2016,2015),MONTH($C$2),DAY($C$2))),$C$7/P408,0)","v":0},0,{"$error":"#N/A"},{"$f":"IF(AND(M408>=VLOOKUP(\"Data Anterior\",TabPostergacao[#All],2,FALSE),M408<VLOOKUP(\"Data Postergada\",TabPostergacao[#All],2,FALSE)),$C$7/P408,0)","v":0}]
[null,null,null,null,null,null,null,null,null,null,null,null,{"$f":"Índices!K699","v":42756},{"$f":"Índices!L699","v":0},{"$f":"Índices!M699","v":0},{"$f":"Índices!N699","v":1.278533635829554},{"$f":"IF(AND(M409>=DATE(2015,3,2),M409<DATE(IF(OR(CAPA!$C$23=124,CAPA!$C$23=125,CAPA!$C$23=126,CAPA!$C$23=134,CAPA!$C$23=137),2016,2015),MONTH($C$2),DAY($C$2))),$C$7/P409,0)","v":0},0,{"$error":"#N/A"},{"$f":"IF(AND(M409>=VLOOKUP(\"Data Anterior\",TabPostergacao[#All],2,FALSE),M409<VLOOKUP(\"Data Postergada\",TabPostergacao[#All],2,FALSE)),$C$7/P409,0)","v":0}]
[null,null,null,null,null,null,null,null,null,null,null,null,{"$f":"Índices!K700","v":42757},{"$f":"Índices!L700","v":0},{"$f":"Índices!M700","v":0},{"$f":"Índices!N700","v":1.278533635829554},{"$f":"IF(AND(M410>=DATE(2015,3,2),M410<DATE(IF(OR(CAPA!$C$23=124,CAPA!$C$23=125,CAPA!$C$23=126,CAPA!$C$23=134,CAPA!$C$23=137),2016,2015),MONTH($C$2),DAY($C$2))),$C$7/P410,0)","v":0},0,{"$error":"#N/A"},{"$f":"IF(AND(M410>=VLOOKUP(\"Data Anterior\",TabPostergacao[#All],2,FALSE),M410<VLOOKUP(\"Data Postergada\",TabPostergacao[#All],2,FALSE)),$C$7/P410,0)","v":0}]
[null,null,null,null,null,null,null,null,null,null,null,null,{"$f":"Índices!K701","v":42758},{"$f":"Índices!L701","v":"DIA ÚTIL"},{"$f":"Índices!M701","v":4.8159E-2},{"$f":"Índices!N701","v":1.279149364843233},{"$f":"IF(AND(M411>=DATE(2015,3,2),M411<DATE(IF(OR(CAPA!$C$23=124,CAPA!$C$23=125,CAPA!$C$23=126,CAPA!$C$23=134,CAPA!$C$23=137),2016,2015),MONTH($C$2),DAY($C$2))),$C$7/P411,0)","v":0},0,{"$error":"#N/A"},{"$f":"IF(AND(M411>=VLOOKUP(\"Data Anterior\",TabPostergacao[#All],2,FALSE),M411<VLOOKUP(\"Data Postergada\",TabPostergacao[#All],2,FALSE)),$C$7/P411,0)","v":0}]
[null,null,null,null,null,null,null,null,null,null,null,null,{"$f":"Índices!K702","v":42759},{"$f":"Índices!L702","v":"DIA ÚTIL"},{"$f":"Índices!M702","v":4.8159E-2},{"$f":"Índices!N702","v":1.2797653903858479},{"$f":"IF(AND(M412>=DATE(2015,3,2),M412<DATE(IF(OR(CAPA!$C$23=124,CAPA!$C$23=125,CAPA!$C$23=126,CAPA!$C$23=134,CAPA!$C$23=137),2016,2015),MONTH($C$2),DAY($C$2))),$C$7/P412,0)","v":0},0,{"$error":"#N/A"},{"$f":"IF(AND(M412>=VLOOKUP(\"Data Anterior\",TabPostergacao[#All],2,FALSE),M412<VLOOKUP(\"Data Postergada\",TabPostergacao[#All],2,FALSE)),$C$7/P412,0)","v":0}]
[null,null,null,null,null,null,null,null,null,null,null,null,{"$f":"Índices!K703","v":42760},{"$f":"Índices!L703","v":"DIA ÚTIL"},{"$f":"Índices!M703","v":4.8159E-2},{"$f":"Índices!N703","v":1.2803817126002037},{"$f":"IF(AND(M413>=DATE(2015,3,2),M413<DATE(IF(OR(CAPA!$C$23=124,CAPA!$C$23=125,CAPA!$C$23=126,CAPA!$C$23=134,CAPA!$C$23=137),2016,2015),MONTH($C$2),DAY($C$2))),$C$7/P413,0)","v":0},0,{"$error":"#N/A"},{"$f":"IF(AND(M413>=VLOOKUP(\"Data Anterior\",TabPostergacao[#All],2,FALSE),M413<VLOOKUP(\"Data Postergada\",TabPostergacao[#All],2,FALSE)),$C$7/P413,0)","v":0}]
[null,null,null,null,null,null,null,null,null,null,null,null,{"$f":"Índices!K704","v":42761},{"$f":"Índices!L704","v":"DIA ÚTIL"},{"$f":"Índices!M704","v":4.8159E-2},{"$f":"Índices!N704","v":1.2809983316291746},{"$f":"IF(AND(M414>=DATE(2015,3,2),M414<DATE(IF(OR(CAPA!$C$23=124,CAPA!$C$23=125,CAPA!$C$23=126,CAPA!$C$23=134,CAPA!$C$23=137),2016,2015),MONTH($C$2),DAY($C$2))),$C$7/P414,0)","v":0},0,{"$error":"#N/A"},{"$f":"IF(AND(M414>=VLOOKUP(\"Data Anterior\",TabPostergacao[#All],2,FALSE),M414<VLOOKUP(\"Data Postergada\",TabPostergacao[#All],2,FALSE)),$C$7/P414,0)","v":0}]
[null,null,null,null,null,null,null,null,null,null,null,null,{"$f":"Índices!K705","v":42762},{"$f":"Índices!L705","v":"DIA ÚTIL"},{"$f":"Índices!M705","v":4.8159E-2},{"$f":"Índices!N705","v":1.2816152476157039},{"$f":"IF(AND(M415>=DATE(2015,3,2),M415<DATE(IF(OR(CAPA!$C$23=124,CAPA!$C$23=125,CAPA!$C$23=126,CAPA!$C$23=134,CAPA!$C$23=137),2016,2015),MONTH($C$2),DAY($C$2))),$C$7/P415,0)","v":0},0,{"$error":"#N/A"},{"$f":"IF(AND(M415>=VLOOKUP(\"Data Anterior\",TabPostergacao[#All],2,FALSE),M415<VLOOKUP(\"Data Postergada\",TabPostergacao[#All],2,FALSE)),$C$7/P415,0)","v":0}]
[null,null,null,null,null,null,null,null,null,null,null,null,{"$f":"Índices!K706","v":42763},{"$f":"Índices!L706","v":0},{"$f":"Índices!M706","v":0},{"$f":"Índices!N706","v":1.2816152476157039},{"$f":"IF(AND(M416>=DATE(2015,3,2),M416<DATE(IF(OR(CAPA!$C$23=124,CAPA!$C$23=125,CAPA!$C$23=126,CAPA!$C$23=134,CAPA!$C$23=137),2016,2015),MONTH($C$2),DAY($C$2))),$C$7/P416,0)","v":0},0,{"$error":"#N/A"},{"$f":"IF(AND(M416>=VLOOKUP(\"Data Anterior\",TabPostergacao[#All],2,FALSE),M416<VLOOKUP(\"Data Postergada\",TabPostergacao[#All],2,FALSE)),$C$7/P416,0)","v":0}]
[null,null,null,null,null,null,null,null,null,null,null,null,{"$f":"Índices!K707","v":42764},{"$f":"Índices!L707","v":0},{"$f":"Índices!M707","v":0},{"$f":"Índices!N707","v":1.2816152476157039},{"$f":"IF(AND(M417>=DATE(2015,3,2),M417<DATE(IF(OR(CAPA!$C$23=124,CAPA!$C$23=125,CAPA!$C$23=126,CAPA!$C$23=134,CAPA!$C$23=137),2016,2015),MONTH($C$2),DAY($C$2))),$C$7/P417,0)","v":0},0,{"$error":"#N/A"},{"$f":"IF(AND(M417>=VLOOKUP(\"Data Anterior\",TabPostergacao[#All],2,FALSE),M417<VLOOKUP(\"Data Postergada\",TabPostergacao[#All],2,FALSE)),$C$7/P417,0)","v":0}]
[null,null,null,null,null,null,null,null,null,null,null,null,{"$f":"Índices!K708","v":42765},{"$f":"Índices!L708","v":"DIA ÚTIL"},{"$f":"Índices!M708","v":4.8159E-2},{"$f":"Índices!N708","v":1.2822324607028031},{"$f":"IF(AND(M418>=DATE(2015,3,2),M418<DATE(IF(OR(CAPA!$C$23=124,CAPA!$C$23=125,CAPA!$C$23=126,CAPA!$C$23=134,CAPA!$C$23=137),2016,2015),MONTH($C$2),DAY($C$2))),$C$7/P418,0)","v":0},0,{"$error":"#N/A"},{"$f":"IF(AND(M418>=VLOOKUP(\"Data Anterior\",TabPostergacao[#All],2,FALSE),M418<VLOOKUP(\"Data Postergada\",TabPostergacao[#All],2,FALSE)),$C$7/P418,0)","v":0}]
[null,null,null,null,null,null,null,null,null,null,null,null,{"$f":"Índices!K709","v":42766},{"$f":"Índices!L709","v":"DIA ÚTIL"},{"$f":"Índices!M709","v":4.8159E-2},{"$f":"Índices!N709","v":1.2828499710335528},{"$f":"IF(AND(M419>=DATE(2015,3,2),M419<DATE(IF(OR(CAPA!$C$23=124,CAPA!$C$23=125,CAPA!$C$23=126,CAPA!$C$23=134,CAPA!$C$23=137),2016,2015),MONTH($C$2),DAY($C$2))),$C$7/P419,0)","v":0},0,{"$error":"#N/A"},{"$f":"IF(AND(M419>=VLOOKUP(\"Data Anterior\",TabPostergacao[#All],2,FALSE),M419<VLOOKUP(\"Data Postergada\",TabPostergacao[#All],2,FALSE)),$C$7/P419,0)","v":0}]
[null,null,null,null,null,null,null,null,null,null,null,null,{"$f":"Índices!K710","v":42767},{"$f":"Índices!L710","v":"DIA ÚTIL"},{"$f":"Índices!M710","v":4.8159E-2},{"$f":"Índices!N710","v":1.2834677787511029},{"$f":"IF(AND(M420>=DATE(2015,3,2),M420<DATE(IF(OR(CAPA!$C$23=124,CAPA!$C$23=125,CAPA!$C$23=126,CAPA!$C$23=134,CAPA!$C$23=137),2016,2015),MONTH($C$2),DAY($C$2))),$C$7/P420,0)","v":0},0,{"$error":"#N/A"},{"$f":"IF(AND(M420>=VLOOKUP(\"Data Anterior\",TabPostergacao[#All],2,FALSE),M420<VLOOKUP(\"Data Postergada\",TabPostergacao[#All],2,FALSE)),$C$7/P420,0)","v":0}]
[null,null,null,null,null,null,null,null,null,null,null,null,{"$f":"Índices!K711","v":42768},{"$f":"Índices!L711","v":"DIA ÚTIL"},{"$f":"Índices!M711","v":4.8159E-2},{"$f":"Índices!N711","v":1.2840858839986715},{"$f":"IF(AND(M421>=DATE(2015,3,2),M421<DATE(IF(OR(CAPA!$C$23=124,CAPA!$C$23=125,CAPA!$C$23=126,CAPA!$C$23=134,CAPA!$C$23=137),2016,2015),MONTH($C$2),DAY($C$2))),$C$7/P421,0)","v":0},0,{"$error":"#N/A"},{"$f":"IF(AND(M421>=VLOOKUP(\"Data Anterior\",TabPostergacao[#All],2,FALSE),M421<VLOOKUP(\"Data Postergada\",TabPostergacao[#All],2,FALSE)),$C$7/P421,0)","v":0}]
[null,null,null,null,null,null,null,null,null,null,null,null,{"$f":"Índices!K712","v":42769},{"$f":"Índices!L712","v":"DIA ÚTIL"},{"$f":"Índices!M712","v":4.8159E-2},{"$f":"Índices!N712","v":1.2847042869195464},{"$f":"IF(AND(M422>=DATE(2015,3,2),M422<DATE(IF(OR(CAPA!$C$23=124,CAPA!$C$23=125,CAPA!$C$23=126,CAPA!$C$23=134,CAPA!$C$23=137),2016,2015),MONTH($C$2),DAY($C$2))),$C$7/P422,0)","v":0},0,{"$error":"#N/A"},{"$f":"IF(AND(M422>=VLOOKUP(\"Data Anterior\",TabPostergacao[#All],2,FALSE),M422<VLOOKUP(\"Data Postergada\",TabPostergacao[#All],2,FALSE)),$C$7/P422,0)","v":0}]
[null,null,null,null,null,null,null,null,null,null,null,null,{"$f":"Índices!K713","v":42770},{"$f":"Índices!L713","v":0},{"$f":"Índices!M713","v":0},{"$f":"Índices!N713","v":1.2847042869195464},{"$f":"IF(AND(M423>=DATE(2015,3,2),M423<DATE(IF(OR(CAPA!$C$23=124,CAPA!$C$23=125,CAPA!$C$23=126,CAPA!$C$23=134,CAPA!$C$23=137),2016,2015),MONTH($C$2),DAY($C$2))),$C$7/P423,0)","v":0},0,{"$error":"#N/A"},{"$f":"IF(AND(M423>=VLOOKUP(\"Data Anterior\",TabPostergacao[#All],2,FALSE),M423<VLOOKUP(\"Data Postergada\",TabPostergacao[#All],2,FALSE)),$C$7/P423,0)","v":0}]
[null,null,null,null,null,null,null,null,null,null,null,null,{"$f":"Índices!K714","v":42771},{"$f":"Índices!L714","v":0},{"$f":"Índices!M714","v":0},{"$f":"Índices!N714","v":1.2847042869195464},{"$f":"IF(AND(M424>=DATE(2015,3,2),M424<DATE(IF(OR(CAPA!$C$23=124,CAPA!$C$23=125,CAPA!$C$23=126,CAPA!$C$23=134,CAPA!$C$23=137),2016,2015),MONTH($C$2),DAY($C$2))),$C$7/P424,0)","v":0},0,{"$error":"#N/A"},{"$f":"IF(AND(M424>=VLOOKUP(\"Data Anterior\",TabPostergacao[#All],2,FALSE),M424<VLOOKUP(\"Data Postergada\",TabPostergacao[#All],2,FALSE)),$C$7/P424,0)","v":0}]
[null,null,null,null,null,null,null,null,null,null,null,null,{"$f":"Índices!K715","v":42772},{"$f":"Índices!L715","v":"DIA ÚTIL"},{"$f":"Índices!M715","v":4.8159E-2},{"$f":"Índices!N715","v":1.285322987657084},{"$f":"IF(AND(M425>=DATE(2015,3,2),M425<DATE(IF(OR(CAPA!$C$23=124,CAPA!$C$23=125,CAPA!$C$23=126,CAPA!$C$23=134,CAPA!$C$23=137),2016,2015),MONTH($C$2),DAY($C$2))),$C$7/P425,0)","v":0},0,{"$error":"#N/A"},{"$f":"IF(AND(M425>=VLOOKUP(\"Data Anterior\",TabPostergacao[#All],2,FALSE),M425<VLOOKUP(\"Data Postergada\",TabPostergacao[#All],2,FALSE)),$C$7/P425,0)","v":0}]
[null,null,null,null,null,null,null,null,null,null,null,null,{"$f":"Índices!K716","v":42773},{"$f":"Índices!L716","v":"DIA ÚTIL"},{"$f":"Índices!M716","v":4.8159E-2},{"$f":"Índices!N716","v":1.2859419863547097},{"$f":"IF(AND(M426>=DATE(2015,3,2),M426<DATE(IF(OR(CAPA!$C$23=124,CAPA!$C$23=125,CAPA!$C$23=126,CAPA!$C$23=134,CAPA!$C$23=137),2016,2015),MONTH($C$2),DAY($C$2))),$C$7/P426,0)","v":0},0,{"$error":"#N/A"},{"$f":"IF(AND(M426>=VLOOKUP(\"Data Anterior\",TabPostergacao[#All],2,FALSE),M426<VLOOKUP(\"Data Postergada\",TabPostergacao[#All],2,FALSE)),$C$7/P426,0)","v":0}]
[null,null,null,null,null,null,null,null,null,null,null,null,{"$f":"Índices!K717","v":42774},{"$f":"Índices!L717","v":"DIA ÚTIL"},{"$f":"Índices!M717","v":4.8159E-2},{"$f":"Índices!N717","v":1.2865612831559181},{"$f":"IF(AND(M427>=DATE(2015,3,2),M427<DATE(IF(OR(CAPA!$C$23=124,CAPA!$C$23=125,CAPA!$C$23=126,CAPA!$C$23=134,CAPA!$C$23=137),2016,2015),MONTH($C$2),DAY($C$2))),$C$7/P427,0)","v":0},0,{"$error":"#N/A"},{"$f":"IF(AND(M427>=VLOOKUP(\"Data Anterior\",TabPostergacao[#All],2,FALSE),M427<VLOOKUP(\"Data Postergada\",TabPostergacao[#All],2,FALSE)),$C$7/P427,0)","v":0}]
[null,null,null,null,null,null,null,null,null,null,null,null,{"$f":"Índices!K718","v":42775},{"$f":"Índices!L718","v":"DIA ÚTIL"},{"$f":"Índices!M718","v":4.8159E-2},{"$f":"Índices!N718","v":1.2871808782042731},{"$f":"IF(AND(M428>=DATE(2015,3,2),M428<DATE(IF(OR(CAPA!$C$23=124,CAPA!$C$23=125,CAPA!$C$23=126,CAPA!$C$23=134,CAPA!$C$23=137),2016,2015),MONTH($C$2),DAY($C$2))),$C$7/P428,0)","v":0},0,{"$error":"#N/A"},{"$f":"IF(AND(M428>=VLOOKUP(\"Data Anterior\",TabPostergacao[#All],2,FALSE),M428<VLOOKUP(\"Data Postergada\",TabPostergacao[#All],2,FALSE)),$C$7/P428,0)","v":0}]
[null,null,null,null,null,null,null,null,null,null,null,null,{"$f":"Índices!K719","v":42776},{"$f":"Índices!L719","v":"DIA ÚTIL"},{"$f":"Índices!M719","v":4.8159E-2},{"$f":"Índices!N719","v":1.2878007716434074},{"$f":"IF(AND(M429>=DATE(2015,3,2),M429<DATE(IF(OR(CAPA!$C$23=124,CAPA!$C$23=125,CAPA!$C$23=126,CAPA!$C$23=134,CAPA!$C$23=137),2016,2015),MONTH($C$2),DAY($C$2))),$C$7/P429,0)","v":0},0,{"$error":"#N/A"},{"$f":"IF(AND(M429>=VLOOKUP(\"Data Anterior\",TabPostergacao[#All],2,FALSE),M429<VLOOKUP(\"Data Postergada\",TabPostergacao[#All],2,FALSE)),$C$7/P429,0)","v":0}]
[null,null,null,null,null,null,null,null,null,null,null,null,{"$f":"Índices!K720","v":42777},{"$f":"Índices!L720","v":0},{"$f":"Índices!M720","v":0},{"$f":"Índices!N720","v":1.2878007716434074},{"$f":"IF(AND(M430>=DATE(2015,3,2),M430<DATE(IF(OR(CAPA!$C$23=124,CAPA!$C$23=125,CAPA!$C$23=126,CAPA!$C$23=134,CAPA!$C$23=137),2016,2015),MONTH($C$2),DAY($C$2))),$C$7/P430,0)","v":0},0,{"$error":"#N/A"},{"$f":"IF(AND(M430>=VLOOKUP(\"Data Anterior\",TabPostergacao[#All],2,FALSE),M430<VLOOKUP(\"Data Postergada\",TabPostergacao[#All],2,FALSE)),$C$7/P430,0)","v":0}]
[null,null,null,null,null,null,null,null,null,null,null,null,{"$f":"Índices!K721","v":42778},{"$f":"Índices!L721","v":0},{"$f":"Índices!M721","v":0},{"$f":"Índices!N721","v":1.2878007716434074},{"$f":"IF(AND(M431>=DATE(2015,3,2),M431<DATE(IF(OR(CAPA!$C$23=124,CAPA!$C$23=125,CAPA!$C$23=126,CAPA!$C$23=134,CAPA!$C$23=137),2016,2015),MONTH($C$2),DAY($C$2))),$C$7/P431,0)","v":0},0,{"$error":"#N/A"},{"$f":"IF(AND(M431>=VLOOKUP(\"Data Anterior\",TabPostergacao[#All],2,FALSE),M431<VLOOKUP(\"Data Postergada\",TabPostergacao[#All],2,FALSE)),$C$7/P431,0)","v":0}]
[null,null,null,null,null,null,null,null,null,null,null,null,{"$f":"Índices!K722","v":42779},{"$f":"Índices!L722","v":"DIA ÚTIL"},{"$f":"Índices!M722","v":4.8159E-2},{"$f":"Índices!N722","v":1.2884209636170232},{"$f":"IF(AND(M432>=DATE(2015,3,2),M432<DATE(IF(OR(CAPA!$C$23=124,CAPA!$C$23=125,CAPA!$C$23=126,CAPA!$C$23=134,CAPA!$C$23=137),2016,2015),MONTH($C$2),DAY($C$2))),$C$7/P432,0)","v":0},0,{"$error":"#N/A"},{"$f":"IF(AND(M432>=VLOOKUP(\"Data Anterior\",TabPostergacao[#All],2,FALSE),M432<VLOOKUP(\"Data Postergada\",TabPostergacao[#All],2,FALSE)),$C$7/P432,0)","v":0}]
[null,null,null,null,null,null,null,null,null,null,null,null,{"$f":"Índices!K723","v":42780},{"$f":"Índices!L723","v":"DIA ÚTIL"},{"$f":"Índices!M723","v":4.8159E-2},{"$f":"Índices!N723","v":1.2890414542688915},{"$f":"IF(AND(M433>=DATE(2015,3,2),M433<DATE(IF(OR(CAPA!$C$23=124,CAPA!$C$23=125,CAPA!$C$23=126,CAPA!$C$23=134,CAPA!$C$23=137),2016,2015),MONTH($C$2),DAY($C$2))),$C$7/P433,0)","v":0},0,{"$error":"#N/A"},{"$f":"IF(AND(M433>=VLOOKUP(\"Data Anterior\",TabPostergacao[#All],2,FALSE),M433<VLOOKUP(\"Data Postergada\",TabPostergacao[#All],2,FALSE)),$C$7/P433,0)","v":0}]
[null,null,null,null,null,null,null,null,null,null,null,null,{"$f":"Índices!K724","v":42781},{"$f":"Índices!L724","v":"DIA ÚTIL"},{"$f":"Índices!M724","v":4.8159E-2},{"$f":"Índices!N724","v":1.2896622437428527},{"$f":"IF(AND(M434>=DATE(2015,3,2),M434<DATE(IF(OR(CAPA!$C$23=124,CAPA!$C$23=125,CAPA!$C$23=126,CAPA!$C$23=134,CAPA!$C$23=137),2016,2015),MONTH($C$2),DAY($C$2))),$C$7/P434,0)","v":0},0,{"$error":"#N/A"},{"$f":"IF(AND(M434>=VLOOKUP(\"Data Anterior\",TabPostergacao[#All],2,FALSE),M434<VLOOKUP(\"Data Postergada\",TabPostergacao[#All],2,FALSE)),$C$7/P434,0)","v":0}]
[null,null,null,null,null,null,null,null,null,null,null,null,{"$f":"Índices!K725","v":42782},{"$f":"Índices!L725","v":"DIA ÚTIL"},{"$f":"Índices!M725","v":4.8159E-2},{"$f":"Índices!N725","v":1.2902833321828167},{"$f":"IF(AND(M435>=DATE(2015,3,2),M435<DATE(IF(OR(CAPA!$C$23=124,CAPA!$C$23=125,CAPA!$C$23=126,CAPA!$C$23=134,CAPA!$C$23=137),2016,2015),MONTH($C$2),DAY($C$2))),$C$7/P435,0)","v":0},0,{"$error":"#N/A"},{"$f":"IF(AND(M435>=VLOOKUP(\"Data Anterior\",TabPostergacao[#All],2,FALSE),M435<VLOOKUP(\"Data Postergada\",TabPostergacao[#All],2,FALSE)),$C$7/P435,0)","v":0}]
[null,null,null,null,null,null,null,null,null,null,null,null,{"$f":"Índices!K726","v":42783},{"$f":"Índices!L726","v":"DIA ÚTIL"},{"$f":"Índices!M726","v":4.8159E-2},{"$f":"Índices!N726","v":1.2909047197327626},{"$f":"IF(AND(M436>=DATE(2015,3,2),M436<DATE(IF(OR(CAPA!$C$23=124,CAPA!$C$23=125,CAPA!$C$23=126,CAPA!$C$23=134,CAPA!$C$23=137),2016,2015),MONTH($C$2),DAY($C$2))),$C$7/P436,0)","v":0},0,{"$error":"#N/A"},{"$f":"IF(AND(M436>=VLOOKUP(\"Data Anterior\",TabPostergacao[#All],2,FALSE),M436<VLOOKUP(\"Data Postergada\",TabPostergacao[#All],2,FALSE)),$C$7/P436,0)","v":0}]
[null,null,null,null,null,null,null,null,null,null,null,null,{"$f":"Índices!K727","v":42784},{"$f":"Índices!L727","v":0},{"$f":"Índices!M727","v":0},{"$f":"Índices!N727","v":1.2909047197327626},{"$f":"IF(AND(M437>=DATE(2015,3,2),M437<DATE(IF(OR(CAPA!$C$23=124,CAPA!$C$23=125,CAPA!$C$23=126,CAPA!$C$23=134,CAPA!$C$23=137),2016,2015),MONTH($C$2),DAY($C$2))),$C$7/P437,0)","v":0},0,{"$error":"#N/A"},{"$f":"IF(AND(M437>=VLOOKUP(\"Data Anterior\",TabPostergacao[#All],2,FALSE),M437<VLOOKUP(\"Data Postergada\",TabPostergacao[#All],2,FALSE)),$C$7/P437,0)","v":0}]
[null,null,null,null,null,null,null,null,null,null,null,null,{"$f":"Índices!K728","v":42785},{"$f":"Índices!L728","v":0},{"$f":"Índices!M728","v":0},{"$f":"Índices!N728","v":1.2909047197327626},{"$f":"IF(AND(M438>=DATE(2015,3,2),M438<DATE(IF(OR(CAPA!$C$23=124,CAPA!$C$23=125,CAPA!$C$23=126,CAPA!$C$23=134,CAPA!$C$23=137),2016,2015),MONTH($C$2),DAY($C$2))),$C$7/P438,0)","v":0},0,{"$error":"#N/A"},{"$f":"IF(AND(M438>=VLOOKUP(\"Data Anterior\",TabPostergacao[#All],2,FALSE),M438<VLOOKUP(\"Data Postergada\",TabPostergacao[#All],2,FALSE)),$C$7/P438,0)","v":0}]
[null,null,null,null,null,null,null,null,null,null,null,null,{"$f":"Índices!K729","v":42786},{"$f":"Índices!L729","v":"DIA ÚTIL"},{"$f":"Índices!M729","v":4.8159E-2},{"$f":"Índices!N729","v":1.2915264065367384},{"$f":"IF(AND(M439>=DATE(2015,3,2),M439<DATE(IF(OR(CAPA!$C$23=124,CAPA!$C$23=125,CAPA!$C$23=126,CAPA!$C$23=134,CAPA!$C$23=137),2016,2015),MONTH($C$2),DAY($C$2))),$C$7/P439,0)","v":0},0,{"$error":"#N/A"},{"$f":"IF(AND(M439>=VLOOKUP(\"Data Anterior\",TabPostergacao[#All],2,FALSE),M439<VLOOKUP(\"Data Postergada\",TabPostergacao[#All],2,FALSE)),$C$7/P439,0)","v":0}]
[null,null,null,null,null,null,null,null,null,null,null,null,{"$f":"Índices!K730","v":42787},{"$f":"Índices!L730","v":"DIA ÚTIL"},{"$f":"Índices!M730","v":4.8159E-2},{"$f":"Índices!N730","v":1.2921483927388624},{"$f":"IF(AND(M440>=DATE(2015,3,2),M440<DATE(IF(OR(CAPA!$C$23=124,CAPA!$C$23=125,CAPA!$C$23=126,CAPA!$C$23=134,CAPA!$C$23=137),2016,2015),MONTH($C$2),DAY($C$2))),$C$7/P440,0)","v":0},0,{"$f":"IF(AND(M440>=$C$4,M440<$C$6),$C$7/P440,0)","v":{"$error":"#N/A"}},{"$f":"IF(AND(M440>=VLOOKUP(\"Data Anterior\",TabPostergacao[#All],2,FALSE),M440<VLOOKUP(\"Data Postergada\",TabPostergacao[#All],2,FALSE)),$C$7/P440,0)","v":0}]
[null,null,null,null,null,null,null,null,null,null,null,null,{"$f":"Índices!K731","v":42788},{"$f":"Índices!L731","v":"DIA ÚTIL"},{"$f":"Índices!M731","v":4.8159E-2},{"$f":"Índices!N731","v":1.2927706784833215},{"$f":"IF(AND(M441>=DATE(2015,3,2),M441<DATE(IF(OR(CAPA!$C$23=124,CAPA!$C$23=125,CAPA!$C$23=126,CAPA!$C$23=134,CAPA!$C$23=137),2016,2015),MONTH($C$2),DAY($C$2))),$C$7/P441,0)","v":0},0,{"$error":"#N/A"},{"$f":"IF(AND(M441>=VLOOKUP(\"Data Anterior\",TabPostergacao[#All],2,FALSE),M441<VLOOKUP(\"Data Postergada\",TabPostergacao[#All],2,FALSE)),$C$7/P441,0)","v":0}]
[null,null,null,null,null,null,null,null,null,null,null,null,{"$f":"Índices!K732","v":42789},{"$f":"Índices!L732","v":"DIA ÚTIL"},{"$f":"Índices!M732","v":4.5512999999999998E-2},{"$f":"Índices!N732","v":1.2933590572022196},{"$f":"IF(AND(M442>=DATE(2015,3,2),M442<DATE(IF(OR(CAPA!$C$23=124,CAPA!$C$23=125,CAPA!$C$23=126,CAPA!$C$23=134,CAPA!$C$23=137),2016,2015),MONTH($C$2),DAY($C$2))),$C$7/P442,0)","v":0},0,{"$error":"#N/A"},{"$f":"IF(AND(M442>=VLOOKUP(\"Data Anterior\",TabPostergacao[#All],2,FALSE),M442<VLOOKUP(\"Data Postergada\",TabPostergacao[#All],2,FALSE)),$C$7/P442,0)","v":0}]
[null,null,null,null,null,null,null,null,null,null,null,null,{"$f":"Índices!K733","v":42790},{"$f":"Índices!L733","v":"DIA ÚTIL"},{"$f":"Índices!M733","v":4.5512999999999998E-2},{"$f":"Índices!N733","v":1.2939477037099241},{"$f":"IF(AND(M443>=DATE(2015,3,2),M443<DATE(IF(OR(CAPA!$C$23=124,CAPA!$C$23=125,CAPA!$C$23=126,CAPA!$C$23=134,CAPA!$C$23=137),2016,2015),MONTH($C$2),DAY($C$2))),$C$7/P443,0)","v":0},0,{"$error":"#N/A"},{"$f":"IF(AND(M443>=VLOOKUP(\"Data Anterior\",TabPostergacao[#All],2,FALSE),M443<VLOOKUP(\"Data Postergada\",TabPostergacao[#All],2,FALSE)),$C$7/P443,0)","v":0}]
[null,null,null,null,null,null,null,null,null,null,null,null,{"$f":"Índices!K734","v":42791},{"$f":"Índices!L734","v":0},{"$f":"Índices!M734","v":0},{"$f":"Índices!N734","v":1.2939477037099241},{"$f":"IF(AND(M444>=DATE(2015,3,2),M444<DATE(IF(OR(CAPA!$C$23=124,CAPA!$C$23=125,CAPA!$C$23=126,CAPA!$C$23=134,CAPA!$C$23=137),2016,2015),MONTH($C$2),DAY($C$2))),$C$7/P444,0)","v":0},0,{"$error":"#N/A"},{"$f":"IF(AND(M444>=VLOOKUP(\"Data Anterior\",TabPostergacao[#All],2,FALSE),M444<VLOOKUP(\"Data Postergada\",TabPostergacao[#All],2,FALSE)),$C$7/P444,0)","v":0}]
[null,null,null,null,null,null,null,null,null,null,null,null,{"$f":"Índices!K735","v":42792},{"$f":"Índices!L735","v":0},{"$f":"Índices!M735","v":0},{"$f":"Índices!N735","v":1.2939477037099241},{"$f":"IF(AND(M445>=DATE(2015,3,2),M445<DATE(IF(OR(CAPA!$C$23=124,CAPA!$C$23=125,CAPA!$C$23=126,CAPA!$C$23=134,CAPA!$C$23=137),2016,2015),MONTH($C$2),DAY($C$2))),$C$7/P445,0)","v":0},0,{"$error":"#N/A"},{"$f":"IF(AND(M445>=VLOOKUP(\"Data Anterior\",TabPostergacao[#All],2,FALSE),M445<VLOOKUP(\"Data Postergada\",TabPostergacao[#All],2,FALSE)),$C$7/P445,0)","v":0}]
[null,null,null,null,null,null,null,null,null,null,null,null,{"$f":"Índices!K736","v":42793},{"$f":"Índices!L736","v":0},{"$f":"Índices!M736","v":0},{"$f":"Índices!N736","v":1.2939477037099241},{"$f":"IF(AND(M446>=DATE(2015,3,2),M446<DATE(IF(OR(CAPA!$C$23=124,CAPA!$C$23=125,CAPA!$C$23=126,CAPA!$C$23=134,CAPA!$C$23=137),2016,2015),MONTH($C$2),DAY($C$2))),$C$7/P446,0)","v":0},0,{"$error":"#N/A"},{"$f":"IF(AND(M446>=VLOOKUP(\"Data Anterior\",TabPostergacao[#All],2,FALSE),M446<VLOOKUP(\"Data Postergada\",TabPostergacao[#All],2,FALSE)),$C$7/P446,0)","v":0}]
[null,null,null,null,null,null,null,null,null,null,null,null,{"$f":"Índices!K737","v":42794},{"$f":"Índices!L737","v":0},{"$f":"Índices!M737","v":0},{"$f":"Índices!N737","v":1.2939477037099241},{"$f":"IF(AND(M447>=DATE(2015,3,2),M447<DATE(IF(OR(CAPA!$C$23=124,CAPA!$C$23=125,CAPA!$C$23=126,CAPA!$C$23=134,CAPA!$C$23=137),2016,2015),MONTH($C$2),DAY($C$2))),$C$7/P447,0)","v":0},0,{"$error":"#N/A"},{"$f":"IF(AND(M447>=VLOOKUP(\"Data Anterior\",TabPostergacao[#All],2,FALSE),M447<VLOOKUP(\"Data Postergada\",TabPostergacao[#All],2,FALSE)),$C$7/P447,0)","v":0}]
[null,null,null,null,null,null,null,null,null,null,null,null,{"$f":"Índices!K738","v":42795},{"$f":"Índices!L738","v":"DIA ÚTIL"},{"$f":"Índices!M738","v":4.5512999999999998E-2},{"$f":"Índices!N738","v":1.2945366181283136},{"$f":"IF(AND(M448>=DATE(2015,3,2),M448<DATE(IF(OR(CAPA!$C$23=124,CAPA!$C$23=125,CAPA!$C$23=126,CAPA!$C$23=134,CAPA!$C$23=137),2016,2015),MONTH($C$2),DAY($C$2))),$C$7/P448,0)","v":0},0,{"$error":"#N/A"},{"$f":"IF(AND(M448>=VLOOKUP(\"Data Anterior\",TabPostergacao[#All],2,FALSE),M448<VLOOKUP(\"Data Postergada\",TabPostergacao[#All],2,FALSE)),$C$7/P448,0)","v":0}]
[null,null,null,null,null,null,null,null,null,null,null,null,{"$f":"Índices!K739","v":42796},{"$f":"Índices!L739","v":"DIA ÚTIL"},{"$f":"Índices!M739","v":4.5512999999999998E-2},{"$f":"Índices!N739","v":1.2951258005793223},{"$f":"IF(AND(M449>=DATE(2015,3,2),M449<DATE(IF(OR(CAPA!$C$23=124,CAPA!$C$23=125,CAPA!$C$23=126,CAPA!$C$23=134,CAPA!$C$23=137),2016,2015),MONTH($C$2),DAY($C$2))),$C$7/P449,0)","v":0},0,{"$error":"#N/A"},{"$f":"IF(AND(M449>=VLOOKUP(\"Data Anterior\",TabPostergacao[#All],2,FALSE),M449<VLOOKUP(\"Data Postergada\",TabPostergacao[#All],2,FALSE)),$C$7/P449,0)","v":0}]
[null,null,null,null,null,null,null,null,null,null,null,null,{"$f":"Índices!K740","v":42797},{"$f":"Índices!L740","v":"DIA ÚTIL"},{"$f":"Índices!M740","v":4.5512999999999998E-2},{"$f":"Índices!N740","v":1.2957152511849399},{"$f":"IF(AND(M450>=DATE(2015,3,2),M450<DATE(IF(OR(CAPA!$C$23=124,CAPA!$C$23=125,CAPA!$C$23=126,CAPA!$C$23=134,CAPA!$C$23=137),2016,2015),MONTH($C$2),DAY($C$2))),$C$7/P450,0)","v":0},0,{"$error":"#N/A"},{"$f":"IF(AND(M450>=VLOOKUP(\"Data Anterior\",TabPostergacao[#All],2,FALSE),M450<VLOOKUP(\"Data Postergada\",TabPostergacao[#All],2,FALSE)),$C$7/P450,0)","v":0}]
[null,null,null,null,null,null,null,null,null,null,null,null,{"$f":"Índices!K741","v":42798},{"$f":"Índices!L741","v":0},{"$f":"Índices!M741","v":0},{"$f":"Índices!N741","v":1.2957152511849399},{"$f":"IF(AND(M451>=DATE(2015,3,2),M451<DATE(IF(OR(CAPA!$C$23=124,CAPA!$C$23=125,CAPA!$C$23=126,CAPA!$C$23=134,CAPA!$C$23=137),2016,2015),MONTH($C$2),DAY($C$2))),$C$7/P451,0)","v":0},0,{"$error":"#N/A"},{"$f":"IF(AND(M451>=VLOOKUP(\"Data Anterior\",TabPostergacao[#All],2,FALSE),M451<VLOOKUP(\"Data Postergada\",TabPostergacao[#All],2,FALSE)),$C$7/P451,0)","v":0}]
[null,null,null,null,null,null,null,null,null,null,null,null,{"$f":"Índices!K742","v":42799},{"$f":"Índices!L742","v":0},{"$f":"Índices!M742","v":0},{"$f":"Índices!N742","v":1.2957152511849399},{"$f":"IF(AND(M452>=DATE(2015,3,2),M452<DATE(IF(OR(CAPA!$C$23=124,CAPA!$C$23=125,CAPA!$C$23=126,CAPA!$C$23=134,CAPA!$C$23=137),2016,2015),MONTH($C$2),DAY($C$2))),$C$7/P452,0)","v":0},0,{"$error":"#N/A"},{"$f":"IF(AND(M452>=VLOOKUP(\"Data Anterior\",TabPostergacao[#All],2,FALSE),M452<VLOOKUP(\"Data Postergada\",TabPostergacao[#All],2,FALSE)),$C$7/P452,0)","v":0}]
[null,null,null,null,null,null,null,null,null,null,null,null,{"$f":"Índices!K743","v":42800},{"$f":"Índices!L743","v":"DIA ÚTIL"},{"$f":"Índices!M743","v":4.5512999999999998E-2},{"$f":"Índices!N743","v":1.2963049700672116},{"$f":"IF(AND(M453>=DATE(2015,3,2),M453<DATE(IF(OR(CAPA!$C$23=124,CAPA!$C$23=125,CAPA!$C$23=126,CAPA!$C$23=134,CAPA!$C$23=137),2016,2015),MONTH($C$2),DAY($C$2))),$C$7/P453,0)","v":0},0,{"$error":"#N/A"},{"$f":"IF(AND(M453>=VLOOKUP(\"Data Anterior\",TabPostergacao[#All],2,FALSE),M453<VLOOKUP(\"Data Postergada\",TabPostergacao[#All],2,FALSE)),$C$7/P453,0)","v":0}]
[null,null,null,null,null,null,null,null,null,null,null,null,{"$f":"Índices!K744","v":42801},{"$f":"Índices!L744","v":"DIA ÚTIL"},{"$f":"Índices!M744","v":4.5512999999999998E-2},{"$f":"Índices!N744","v":1.2968949573482382},{"$f":"IF(AND(M454>=DATE(2015,3,2),M454<DATE(IF(OR(CAPA!$C$23=124,CAPA!$C$23=125,CAPA!$C$23=126,CAPA!$C$23=134,CAPA!$C$23=137),2016,2015),MONTH($C$2),DAY($C$2))),$C$7/P454,0)","v":0},0,{"$error":"#N/A"},{"$f":"IF(AND(M454>=VLOOKUP(\"Data Anterior\",TabPostergacao[#All],2,FALSE),M454<VLOOKUP(\"Data Postergada\",TabPostergacao[#All],2,FALSE)),$C$7/P454,0)","v":0}]
[null,null,null,null,null,null,null,null,null,null,null,null,{"$f":"Índices!K745","v":42802},{"$f":"Índices!L745","v":"DIA ÚTIL"},{"$f":"Índices!M745","v":4.5512999999999998E-2},{"$f":"Índices!N745","v":1.2974852131501762},{"$f":"IF(AND(M455>=DATE(2015,3,2),M455<DATE(IF(OR(CAPA!$C$23=124,CAPA!$C$23=125,CAPA!$C$23=126,CAPA!$C$23=134,CAPA!$C$23=137),2016,2015),MONTH($C$2),DAY($C$2))),$C$7/P455,0)","v":0},0,{"$error":"#N/A"},{"$f":"IF(AND(M455>=VLOOKUP(\"Data Anterior\",TabPostergacao[#All],2,FALSE),M455<VLOOKUP(\"Data Postergada\",TabPostergacao[#All],2,FALSE)),$C$7/P455,0)","v":0}]
[null,null,null,null,null,null,null,null,null,null,null,null,{"$f":"Índices!K746","v":42803},{"$f":"Índices!L746","v":"DIA ÚTIL"},{"$f":"Índices!M746","v":4.5512999999999998E-2},{"$f":"Índices!N746","v":1.2980757375952372},{"$f":"IF(AND(M456>=DATE(2015,3,2),M456<DATE(IF(OR(CAPA!$C$23=124,CAPA!$C$23=125,CAPA!$C$23=126,CAPA!$C$23=134,CAPA!$C$23=137),2016,2015),MONTH($C$2),DAY($C$2))),$C$7/P456,0)","v":0},0,{"$error":"#N/A"},{"$f":"IF(AND(M456>=VLOOKUP(\"Data Anterior\",TabPostergacao[#All],2,FALSE),M456<VLOOKUP(\"Data Postergada\",TabPostergacao[#All],2,FALSE)),$C$7/P456,0)","v":0}]
[null,null,null,null,null,null,null,null,null,null,null,null,{"$f":"Índices!K747","v":42804},{"$f":"Índices!L747","v":"DIA ÚTIL"},{"$f":"Índices!M747","v":4.5512999999999998E-2},{"$f":"Índices!N747","v":1.2986665308056888},{"$f":"IF(AND(M457>=DATE(2015,3,2),M457<DATE(IF(OR(CAPA!$C$23=124,CAPA!$C$23=125,CAPA!$C$23=126,CAPA!$C$23=134,CAPA!$C$23=137),2016,2015),MONTH($C$2),DAY($C$2))),$C$7/P457,0)","v":0},0,{"$error":"#N/A"},{"$f":"IF(AND(M457>=VLOOKUP(\"Data Anterior\",TabPostergacao[#All],2,FALSE),M457<VLOOKUP(\"Data Postergada\",TabPostergacao[#All],2,FALSE)),$C$7/P457,0)","v":0}]
[null,null,null,null,null,null,null,null,null,null,null,null,{"$f":"Índices!K748","v":42805},{"$f":"Índices!L748","v":0},{"$f":"Índices!M748","v":0},{"$f":"Índices!N748","v":1.2986665308056888},{"$f":"IF(AND(M458>=DATE(2015,3,2),M458<DATE(IF(OR(CAPA!$C$23=124,CAPA!$C$23=125,CAPA!$C$23=126,CAPA!$C$23=134,CAPA!$C$23=137),2016,2015),MONTH($C$2),DAY($C$2))),$C$7/P458,0)","v":0},0,{"$f":"IF(AND(M458>=$C$4,M458<$C$6),$C$7/P458,0)","v":{"$error":"#N/A"}},{"$f":"IF(AND(M458>=VLOOKUP(\"Data Anterior\",TabPostergacao[#All],2,FALSE),M458<VLOOKUP(\"Data Postergada\",TabPostergacao[#All],2,FALSE)),$C$7/P458,0)","v":0}]
[null,null,null,null,null,null,null,null,null,null,null,null,{"$f":"Índices!K749","v":42806},{"$f":"Índices!L749","v":0},{"$f":"Índices!M749","v":0},{"$f":"Índices!N749","v":1.2986665308056888},{"$f":"IF(AND(M459>=DATE(2015,3,2),M459<DATE(IF(OR(CAPA!$C$23=124,CAPA!$C$23=125,CAPA!$C$23=126,CAPA!$C$23=134,CAPA!$C$23=137),2016,2015),MONTH($C$2),DAY($C$2))),$C$7/P459,0)","v":0},{"$f":"IF(AND(M459>=$C$3,M459<$C$5),$C$7/P459,0)","v":0},{"$error":"#N/A"},{"$f":"IF(AND(M459>=VLOOKUP(\"Data Anterior\",TabPostergacao[#All],2,FALSE),M459<VLOOKUP(\"Data Postergada\",TabPostergacao[#All],2,FALSE)),$C$7/P459,0)","v":0}]
[null,null,null,null,null,null,null,null,null,null,null,null,{"$f":"Índices!K750","v":42807},{"$f":"Índices!L750","v":"DIA ÚTIL"},{"$f":"Índices!M750","v":4.5512999999999998E-2},{"$f":"Índices!N750","v":1.2992575929038543},{"$f":"IF(AND(M460>=DATE(2015,3,2),M460<DATE(IF(OR(CAPA!$C$23=124,CAPA!$C$23=125,CAPA!$C$23=126,CAPA!$C$23=134,CAPA!$C$23=137),2016,2015),MONTH($C$2),DAY($C$2))),$C$7/P460,0)","v":0},0,{"$error":"#N/A"},{"$f":"IF(AND(M460>=VLOOKUP(\"Data Anterior\",TabPostergacao[#All],2,FALSE),M460<VLOOKUP(\"Data Postergada\",TabPostergacao[#All],2,FALSE)),$C$7/P460,0)","v":0}]
[null,null,null,null,null,null,null,null,null,null,null,null,{"$f":"Índices!K751","v":42808},{"$f":"Índices!L751","v":"DIA ÚTIL"},{"$f":"Índices!M751","v":4.5512999999999998E-2},{"$f":"Índices!N751","v":1.2998489240121127},{"$f":"IF(AND(M461>=DATE(2015,3,2),M461<DATE(IF(OR(CAPA!$C$23=124,CAPA!$C$23=125,CAPA!$C$23=126,CAPA!$C$23=134,CAPA!$C$23=137),2016,2015),MONTH($C$2),DAY($C$2))),$C$7/P461,0)","v":0},0,{"$error":"#N/A"},{"$f":"IF(AND(M461>=VLOOKUP(\"Data Anterior\",TabPostergacao[#All],2,FALSE),M461<VLOOKUP(\"Data Postergada\",TabPostergacao[#All],2,FALSE)),$C$7/P461,0)","v":0}]
[null,null,null,null,null,null,null,null,null,null,null,null,{"$f":"Índices!K752","v":42809},{"$f":"Índices!L752","v":"DIA ÚTIL"},{"$f":"Índices!M752","v":4.5512999999999998E-2},{"$f":"Índices!N752","v":1.3004405242528982},{"$f":"IF(AND(M462>=DATE(2015,3,2),M462<DATE(IF(OR(CAPA!$C$23=124,CAPA!$C$23=125,CAPA!$C$23=126,CAPA!$C$23=134,CAPA!$C$23=137),2016,2015),MONTH($C$2),DAY($C$2))),$C$7/P462,0)","v":0},0,{"$error":"#N/A"},{"$f":"IF(AND(M462>=VLOOKUP(\"Data Anterior\",TabPostergacao[#All],2,FALSE),M462<VLOOKUP(\"Data Postergada\",TabPostergacao[#All],2,FALSE)),$C$7/P462,0)","v":0}]
[null,null,null,null,null,null,null,null,null,null,null,null,{"$f":"Índices!K753","v":42810},{"$f":"Índices!L753","v":"DIA ÚTIL"},{"$f":"Índices!M753","v":4.5512999999999998E-2},{"$f":"Índices!N753","v":1.3010323937487014},{"$f":"IF(AND(M463>=DATE(2015,3,2),M463<DATE(IF(OR(CAPA!$C$23=124,CAPA!$C$23=125,CAPA!$C$23=126,CAPA!$C$23=134,CAPA!$C$23=137),2016,2015),MONTH($C$2),DAY($C$2))),$C$7/P463,0)","v":0},0,{"$error":"#N/A"},{"$f":"IF(AND(M463>=VLOOKUP(\"Data Anterior\",TabPostergacao[#All],2,FALSE),M463<VLOOKUP(\"Data Postergada\",TabPostergacao[#All],2,FALSE)),$C$7/P463,0)","v":0}]
[null,null,null,null,null,null,null,null,null,null,null,null,{"$f":"Índices!K754","v":42811},{"$f":"Índices!L754","v":"DIA ÚTIL"},{"$f":"Índices!M754","v":4.5512999999999998E-2},{"$f":"Índices!N754","v":1.3016245326220681},{"$f":"IF(AND(M464>=DATE(2015,3,2),M464<DATE(IF(OR(CAPA!$C$23=124,CAPA!$C$23=125,CAPA!$C$23=126,CAPA!$C$23=134,CAPA!$C$23=137),2016,2015),MONTH($C$2),DAY($C$2))),$C$7/P464,0)","v":0},0,{"$error":"#N/A"},{"$f":"IF(AND(M464>=VLOOKUP(\"Data Anterior\",TabPostergacao[#All],2,FALSE),M464<VLOOKUP(\"Data Postergada\",TabPostergacao[#All],2,FALSE)),$C$7/P464,0)","v":0}]
[null,null,null,null,null,null,null,null,null,null,null,null,{"$f":"Índices!K755","v":42812},{"$f":"Índices!L755","v":0},{"$f":"Índices!M755","v":0},{"$f":"Índices!N755","v":1.3016245326220681},{"$f":"IF(AND(M465>=DATE(2015,3,2),M465<DATE(IF(OR(CAPA!$C$23=124,CAPA!$C$23=125,CAPA!$C$23=126,CAPA!$C$23=134,CAPA!$C$23=137),2016,2015),MONTH($C$2),DAY($C$2))),$C$7/P465,0)","v":0},0,{"$error":"#N/A"},{"$f":"IF(AND(M465>=VLOOKUP(\"Data Anterior\",TabPostergacao[#All],2,FALSE),M465<VLOOKUP(\"Data Postergada\",TabPostergacao[#All],2,FALSE)),$C$7/P465,0)","v":0}]
[null,null,null,null,null,null,null,null,null,null,null,null,{"$f":"Índices!K756","v":42813},{"$f":"Índices!L756","v":0},{"$f":"Índices!M756","v":0},{"$f":"Índices!N756","v":1.3016245326220681},{"$f":"IF(AND(M466>=DATE(2015,3,2),M466<DATE(IF(OR(CAPA!$C$23=124,CAPA!$C$23=125,CAPA!$C$23=126,CAPA!$C$23=134,CAPA!$C$23=137),2016,2015),MONTH($C$2),DAY($C$2))),$C$7/P466,0)","v":0},0,{"$error":"#N/A"},{"$f":"IF(AND(M466>=VLOOKUP(\"Data Anterior\",TabPostergacao[#All],2,FALSE),M466<VLOOKUP(\"Data Postergada\",TabPostergacao[#All],2,FALSE)),$C$7/P466,0)","v":0}]
[null,null,null,null,null,null,null,null,null,null,null,null,{"$f":"Índices!K757","v":42814},{"$f":"Índices!L757","v":"DIA ÚTIL"},{"$f":"Índices!M757","v":4.5512999999999998E-2},{"$f":"Índices!N757","v":1.3022169409956004},{"$f":"IF(AND(M467>=DATE(2015,3,2),M467<DATE(IF(OR(CAPA!$C$23=124,CAPA!$C$23=125,CAPA!$C$23=126,CAPA!$C$23=134,CAPA!$C$23=137),2016,2015),MONTH($C$2),DAY($C$2))),$C$7/P467,0)","v":0},0,{"$error":"#N/A"},{"$f":"IF(AND(M467>=VLOOKUP(\"Data Anterior\",TabPostergacao[#All],2,FALSE),M467<VLOOKUP(\"Data Postergada\",TabPostergacao[#All],2,FALSE)),$C$7/P467,0)","v":0}]
[null,null,null,null,null,null,null,null,null,null,null,null,{"$f":"Índices!K758","v":42815},{"$f":"Índices!L758","v":"DIA ÚTIL"},{"$f":"Índices!M758","v":4.5512999999999998E-2},{"$f":"Índices!N758","v":1.3028096189919556},{"$f":"IF(AND(M468>=DATE(2015,3,2),M468<DATE(IF(OR(CAPA!$C$23=124,CAPA!$C$23=125,CAPA!$C$23=126,CAPA!$C$23=134,CAPA!$C$23=137),2016,2015),MONTH($C$2),DAY($C$2))),$C$7/P468,0)","v":0},0,{"$error":"#N/A"},{"$f":"IF(AND(M468>=VLOOKUP(\"Data Anterior\",TabPostergacao[#All],2,FALSE),M468<VLOOKUP(\"Data Postergada\",TabPostergacao[#All],2,FALSE)),$C$7/P468,0)","v":0}]
[null,null,null,null,null,null,null,null,null,null,null,null,{"$f":"Índices!K759","v":42816},{"$f":"Índices!L759","v":"DIA ÚTIL"},{"$f":"Índices!M759","v":4.5512999999999998E-2},{"$f":"Índices!N759","v":1.3034025667338474},{"$f":"IF(AND(M469>=DATE(2015,3,2),M469<DATE(IF(OR(CAPA!$C$23=124,CAPA!$C$23=125,CAPA!$C$23=126,CAPA!$C$23=134,CAPA!$C$23=137),2016,2015),MONTH($C$2),DAY($C$2))),$C$7/P469,0)","v":0},0,{"$error":"#N/A"},{"$f":"IF(AND(M469>=VLOOKUP(\"Data Anterior\",TabPostergacao[#All],2,FALSE),M469<VLOOKUP(\"Data Postergada\",TabPostergacao[#All],2,FALSE)),$C$7/P469,0)","v":0}]
[null,null,null,null,null,null,null,null,null,null,null,null,{"$f":"Índices!K760","v":42817},{"$f":"Índices!L760","v":"DIA ÚTIL"},{"$f":"Índices!M760","v":4.5512999999999998E-2},{"$f":"Índices!N760","v":1.3039957843440448},{"$f":"IF(AND(M470>=DATE(2015,3,2),M470<DATE(IF(OR(CAPA!$C$23=124,CAPA!$C$23=125,CAPA!$C$23=126,CAPA!$C$23=134,CAPA!$C$23=137),2016,2015),MONTH($C$2),DAY($C$2))),$C$7/P470,0)","v":0},0,{"$error":"#N/A"},{"$f":"IF(AND(M470>=VLOOKUP(\"Data Anterior\",TabPostergacao[#All],2,FALSE),M470<VLOOKUP(\"Data Postergada\",TabPostergacao[#All],2,FALSE)),$C$7/P470,0)","v":0}]
[null,null,null,null,null,null,null,null,null,null,null,null,{"$f":"Índices!K761","v":42818},{"$f":"Índices!L761","v":"DIA ÚTIL"},{"$f":"Índices!M761","v":4.5512999999999998E-2},{"$f":"Índices!N761","v":1.3045892719453733},{"$f":"IF(AND(M471>=DATE(2015,3,2),M471<DATE(IF(OR(CAPA!$C$23=124,CAPA!$C$23=125,CAPA!$C$23=126,CAPA!$C$23=134,CAPA!$C$23=137),2016,2015),MONTH($C$2),DAY($C$2))),$C$7/P471,0)","v":0},0,{"$error":"#N/A"},{"$f":"IF(AND(M471>=VLOOKUP(\"Data Anterior\",TabPostergacao[#All],2,FALSE),M471<VLOOKUP(\"Data Postergada\",TabPostergacao[#All],2,FALSE)),$C$7/P471,0)","v":0}]
[null,null,null,null,null,null,null,null,null,null,null,null,{"$f":"Índices!K762","v":42819},{"$f":"Índices!L762","v":0},{"$f":"Índices!M762","v":0},{"$f":"Índices!N762","v":1.3045892719453733},{"$f":"IF(AND(M472>=DATE(2015,3,2),M472<DATE(IF(OR(CAPA!$C$23=124,CAPA!$C$23=125,CAPA!$C$23=126,CAPA!$C$23=134,CAPA!$C$23=137),2016,2015),MONTH($C$2),DAY($C$2))),$C$7/P472,0)","v":0},0,{"$error":"#N/A"},{"$f":"IF(AND(M472>=VLOOKUP(\"Data Anterior\",TabPostergacao[#All],2,FALSE),M472<VLOOKUP(\"Data Postergada\",TabPostergacao[#All],2,FALSE)),$C$7/P472,0)","v":0}]
[null,null,null,null,null,null,null,null,null,null,null,null,{"$f":"Índices!K763","v":42820},{"$f":"Índices!L763","v":0},{"$f":"Índices!M763","v":0},{"$f":"Índices!N763","v":1.3045892719453733},{"$f":"IF(AND(M473>=DATE(2015,3,2),M473<DATE(IF(OR(CAPA!$C$23=124,CAPA!$C$23=125,CAPA!$C$23=126,CAPA!$C$23=134,CAPA!$C$23=137),2016,2015),MONTH($C$2),DAY($C$2))),$C$7/P473,0)","v":0},0,{"$error":"#N/A"},{"$f":"IF(AND(M473>=VLOOKUP(\"Data Anterior\",TabPostergacao[#All],2,FALSE),M473<VLOOKUP(\"Data Postergada\",TabPostergacao[#All],2,FALSE)),$C$7/P473,0)","v":0}]
[null,null,null,null,null,null,null,null,null,null,null,null,{"$f":"Índices!K764","v":42821},{"$f":"Índices!L764","v":"DIA ÚTIL"},{"$f":"Índices!M764","v":4.5512999999999998E-2},{"$f":"Índices!N764","v":1.3051830296607139},{"$f":"IF(AND(M474>=DATE(2015,3,2),M474<DATE(IF(OR(CAPA!$C$23=124,CAPA!$C$23=125,CAPA!$C$23=126,CAPA!$C$23=134,CAPA!$C$23=137),2016,2015),MONTH($C$2),DAY($C$2))),$C$7/P474,0)","v":0},0,{"$error":"#N/A"},{"$f":"IF(AND(M474>=VLOOKUP(\"Data Anterior\",TabPostergacao[#All],2,FALSE),M474<VLOOKUP(\"Data Postergada\",TabPostergacao[#All],2,FALSE)),$C$7/P474,0)","v":0}]
[null,null,null,null,null,null,null,null,null,null,null,null,{"$f":"Índices!K765","v":42822},{"$f":"Índices!L765","v":"DIA ÚTIL"},{"$f":"Índices!M765","v":4.5512999999999998E-2},{"$f":"Índices!N765","v":1.3057770576130032},{"$f":"IF(AND(M475>=DATE(2015,3,2),M475<DATE(IF(OR(CAPA!$C$23=124,CAPA!$C$23=125,CAPA!$C$23=126,CAPA!$C$23=134,CAPA!$C$23=137),2016,2015),MONTH($C$2),DAY($C$2))),$C$7/P475,0)","v":0},0,{"$error":"#N/A"},{"$f":"IF(AND(M475>=VLOOKUP(\"Data Anterior\",TabPostergacao[#All],2,FALSE),M475<VLOOKUP(\"Data Postergada\",TabPostergacao[#All],2,FALSE)),$C$7/P475,0)","v":0}]
[null,null,null,null,null,null,null,null,null,null,null,null,{"$f":"Índices!K766","v":42823},{"$f":"Índices!L766","v":"DIA ÚTIL"},{"$f":"Índices!M766","v":4.5512999999999998E-2},{"$f":"Índices!N766","v":1.3063713559252346},{"$f":"IF(AND(M476>=DATE(2015,3,2),M476<DATE(IF(OR(CAPA!$C$23=124,CAPA!$C$23=125,CAPA!$C$23=126,CAPA!$C$23=134,CAPA!$C$23=137),2016,2015),MONTH($C$2),DAY($C$2))),$C$7/P476,0)","v":0},0,{"$error":"#N/A"},{"$f":"IF(AND(M476>=VLOOKUP(\"Data Anterior\",TabPostergacao[#All],2,FALSE),M476<VLOOKUP(\"Data Postergada\",TabPostergacao[#All],2,FALSE)),$C$7/P476,0)","v":0}]
[null,null,null,null,null,null,null,null,null,null,null,null,{"$f":"Índices!K767","v":42824},{"$f":"Índices!L767","v":"DIA ÚTIL"},{"$f":"Índices!M767","v":4.5512999999999998E-2},{"$f":"Índices!N767","v":1.3069659247204568},{"$f":"IF(AND(M477>=DATE(2015,3,2),M477<DATE(IF(OR(CAPA!$C$23=124,CAPA!$C$23=125,CAPA!$C$23=126,CAPA!$C$23=134,CAPA!$C$23=137),2016,2015),MONTH($C$2),DAY($C$2))),$C$7/P477,0)","v":0},0,{"$error":"#N/A"},{"$f":"IF(AND(M477>=VLOOKUP(\"Data Anterior\",TabPostergacao[#All],2,FALSE),M477<VLOOKUP(\"Data Postergada\",TabPostergacao[#All],2,FALSE)),$C$7/P477,0)","v":0}]
[null,null,null,null,null,null,null,null,null,null,null,null,{"$f":"Índices!K768","v":42825},{"$f":"Índices!L768","v":"DIA ÚTIL"},{"$f":"Índices!M768","v":4.5512999999999998E-2},{"$f":"Índices!N768","v":1.3075607641217748},{"$f":"IF(AND(M478>=DATE(2015,3,2),M478<DATE(IF(OR(CAPA!$C$23=124,CAPA!$C$23=125,CAPA!$C$23=126,CAPA!$C$23=134,CAPA!$C$23=137),2016,2015),MONTH($C$2),DAY($C$2))),$C$7/P478,0)","v":0},0,{"$error":"#N/A"},{"$f":"IF(AND(M478>=VLOOKUP(\"Data Anterior\",TabPostergacao[#All],2,FALSE),M478<VLOOKUP(\"Data Postergada\",TabPostergacao[#All],2,FALSE)),$C$7/P478,0)","v":0}]
[null,null,null,null,null,null,null,null,null,null,null,null,{"$f":"Índices!K769","v":42826},{"$f":"Índices!L769","v":0},{"$f":"Índices!M769","v":0},{"$f":"Índices!N769","v":1.3075607641217748},{"$f":"IF(AND(M479>=DATE(2015,3,2),M479<DATE(IF(OR(CAPA!$C$23=124,CAPA!$C$23=125,CAPA!$C$23=126,CAPA!$C$23=134,CAPA!$C$23=137),2016,2015),MONTH($C$2),DAY($C$2))),$C$7/P479,0)","v":0},{"$error":"#N/A"},{"$error":"#N/A"},{"$f":"IF(AND(M479>=VLOOKUP(\"Data Anterior\",TabPostergacao[#All],2,FALSE),M479<VLOOKUP(\"Data Postergada\",TabPostergacao[#All],2,FALSE)),$C$7/P479,0)","v":0}]
[null,null,null,null,null,null,null,null,null,null,null,null,{"$f":"Índices!K770","v":42827},{"$f":"Índices!L770","v":0},{"$f":"Índices!M770","v":0},{"$f":"Índices!N770","v":1.3075607641217748},{"$f":"IF(AND(M480>=DATE(2015,3,2),M480<DATE(IF(OR(CAPA!$C$23=124,CAPA!$C$23=125,CAPA!$C$23=126,CAPA!$C$23=134,CAPA!$C$23=137),2016,2015),MONTH($C$2),DAY($C$2))),$C$7/P480,0)","v":0},{"$error":"#N/A"},{"$error":"#N/A"},{"$f":"IF(AND(M480>=VLOOKUP(\"Data Anterior\",TabPostergacao[#All],2,FALSE),M480<VLOOKUP(\"Data Postergada\",TabPostergacao[#All],2,FALSE)),$C$7/P480,0)","v":0}]
[null,null,null,null,null,null,null,null,null,null,null,null,{"$f":"Índices!K771","v":42828},{"$f":"Índices!L771","v":"DIA ÚTIL"},{"$f":"Índices!M771","v":4.5512999999999998E-2},{"$f":"Índices!N771","v":1.3081558742523496},{"$f":"IF(AND(M481>=DATE(2015,3,2),M481<DATE(IF(OR(CAPA!$C$23=124,CAPA!$C$23=125,CAPA!$C$23=126,CAPA!$C$23=134,CAPA!$C$23=137),2016,2015),MONTH($C$2),DAY($C$2))),$C$7/P481,0)","v":0},{"$error":"#N/A"},{"$error":"#N/A"},{"$f":"IF(AND(M481>=VLOOKUP(\"Data Anterior\",TabPostergacao[#All],2,FALSE),M481<VLOOKUP(\"Data Postergada\",TabPostergacao[#All],2,FALSE)),$C$7/P481,0)","v":0}]
[null,null,null,null,null,null,null,null,null,null,null,null,{"$f":"Índices!K772","v":42829},{"$f":"Índices!L772","v":"DIA ÚTIL"},{"$f":"Índices!M772","v":4.5512999999999998E-2},{"$f":"Índices!N772","v":1.3087512552353979},{"$f":"IF(AND(M482>=DATE(2015,3,2),M482<DATE(IF(OR(CAPA!$C$23=124,CAPA!$C$23=125,CAPA!$C$23=126,CAPA!$C$23=134,CAPA!$C$23=137),2016,2015),MONTH($C$2),DAY($C$2))),$C$7/P482,0)","v":0},{"$error":"#N/A"},{"$error":"#N/A"},{"$f":"IF(AND(M482>=VLOOKUP(\"Data Anterior\",TabPostergacao[#All],2,FALSE),M482<VLOOKUP(\"Data Postergada\",TabPostergacao[#All],2,FALSE)),$C$7/P482,0)","v":0}]
[null,null,null,null,null,null,null,null,null,null,null,null,{"$f":"Índices!K773","v":42830},{"$f":"Índices!L773","v":"DIA ÚTIL"},{"$f":"Índices!M773","v":4.5512999999999998E-2},{"$f":"Índices!N773","v":1.3093469071941932},{"$f":"IF(AND(M483>=DATE(2015,3,2),M483<DATE(IF(OR(CAPA!$C$23=124,CAPA!$C$23=125,CAPA!$C$23=126,CAPA!$C$23=134,CAPA!$C$23=137),2016,2015),MONTH($C$2),DAY($C$2))),$C$7/P483,0)","v":0},{"$error":"#N/A"},{"$error":"#N/A"},{"$f":"IF(AND(M483>=VLOOKUP(\"Data Anterior\",TabPostergacao[#All],2,FALSE),M483<VLOOKUP(\"Data Postergada\",TabPostergacao[#All],2,FALSE)),$C$7/P483,0)","v":0}]
[null,null,null,null,null,null,null,null,null,null,null,null,{"$f":"Índices!K774","v":42831},{"$f":"Índices!L774","v":"DIA ÚTIL"},{"$f":"Índices!M774","v":4.5512999999999998E-2},{"$f":"Índices!N774","v":1.3099428302520644},{"$f":"IF(AND(M484>=DATE(2015,3,2),M484<DATE(IF(OR(CAPA!$C$23=124,CAPA!$C$23=125,CAPA!$C$23=126,CAPA!$C$23=134,CAPA!$C$23=137),2016,2015),MONTH($C$2),DAY($C$2))),$C$7/P484,0)","v":0},{"$error":"#N/A"},{"$error":"#N/A"},{"$f":"IF(AND(M484>=VLOOKUP(\"Data Anterior\",TabPostergacao[#All],2,FALSE),M484<VLOOKUP(\"Data Postergada\",TabPostergacao[#All],2,FALSE)),$C$7/P484,0)","v":0}]
[null,null,null,null,null,null,null,null,null,null,null,null,{"$f":"Índices!K775","v":42832},{"$f":"Índices!L775","v":"DIA ÚTIL"},{"$f":"Índices!M775","v":4.5512999999999998E-2},{"$f":"Índices!N775","v":1.3105390245323969},{"$f":"IF(AND(M485>=DATE(2015,3,2),M485<DATE(IF(OR(CAPA!$C$23=124,CAPA!$C$23=125,CAPA!$C$23=126,CAPA!$C$23=134,CAPA!$C$23=137),2016,2015),MONTH($C$2),DAY($C$2))),$C$7/P485,0)","v":0},{"$error":"#N/A"},{"$error":"#N/A"},{"$f":"IF(AND(M485>=VLOOKUP(\"Data Anterior\",TabPostergacao[#All],2,FALSE),M485<VLOOKUP(\"Data Postergada\",TabPostergacao[#All],2,FALSE)),$C$7/P485,0)","v":0}]
[null,null,null,null,null,null,null,null,null,null,null,null,{"$f":"Índices!K776","v":42833},{"$f":"Índices!L776","v":0},{"$f":"Índices!M776","v":0},{"$f":"Índices!N776","v":1.3105390245323969},{"$f":"IF(AND(M486>=DATE(2015,3,2),M486<DATE(IF(OR(CAPA!$C$23=124,CAPA!$C$23=125,CAPA!$C$23=126,CAPA!$C$23=134,CAPA!$C$23=137),2016,2015),MONTH($C$2),DAY($C$2))),$C$7/P486,0)","v":0},{"$error":"#N/A"},{"$error":"#N/A"},{"$f":"IF(AND(M486>=VLOOKUP(\"Data Anterior\",TabPostergacao[#All],2,FALSE),M486<VLOOKUP(\"Data Postergada\",TabPostergacao[#All],2,FALSE)),$C$7/P486,0)","v":0}]
[null,null,null,null,null,null,null,null,null,null,null,null,{"$f":"Índices!K777","v":42834},{"$f":"Índices!L777","v":0},{"$f":"Índices!M777","v":0},{"$f":"Índices!N777","v":1.3105390245323969},{"$f":"IF(AND(M487>=DATE(2015,3,2),M487<DATE(IF(OR(CAPA!$C$23=124,CAPA!$C$23=125,CAPA!$C$23=126,CAPA!$C$23=134,CAPA!$C$23=137),2016,2015),MONTH($C$2),DAY($C$2))),$C$7/P487,0)","v":0},{"$error":"#N/A"},{"$error":"#N/A"},{"$f":"IF(AND(M487>=VLOOKUP(\"Data Anterior\",TabPostergacao[#All],2,FALSE),M487<VLOOKUP(\"Data Postergada\",TabPostergacao[#All],2,FALSE)),$C$7/P487,0)","v":0}]
[null,null,null,null,null,null,null,null,null,null,null,null,{"$f":"Índices!K778","v":42835},{"$f":"Índices!L778","v":"DIA ÚTIL"},{"$f":"Índices!M778","v":4.5512999999999998E-2},{"$f":"Índices!N778","v":1.3111354901586323},{"$f":"IF(AND(M488>=DATE(2015,3,2),M488<DATE(IF(OR(CAPA!$C$23=124,CAPA!$C$23=125,CAPA!$C$23=126,CAPA!$C$23=134,CAPA!$C$23=137),2016,2015),MONTH($C$2),DAY($C$2))),$C$7/P488,0)","v":0},{"$error":"#N/A"},{"$error":"#N/A"},{"$f":"IF(AND(M488>=VLOOKUP(\"Data Anterior\",TabPostergacao[#All],2,FALSE),M488<VLOOKUP(\"Data Postergada\",TabPostergacao[#All],2,FALSE)),$C$7/P488,0)","v":0}]
[null,null,null,null,null,null,null,null,null,null,null,null,{"$f":"Índices!K779","v":42836},{"$f":"Índices!L779","v":"DIA ÚTIL"},{"$f":"Índices!M779","v":4.5512999999999998E-2},{"$f":"Índices!N779","v":1.3117322272542682},{"$f":"IF(AND(M489>=DATE(2015,3,2),M489<DATE(IF(OR(CAPA!$C$23=124,CAPA!$C$23=125,CAPA!$C$23=126,CAPA!$C$23=134,CAPA!$C$23=137),2016,2015),MONTH($C$2),DAY($C$2))),$C$7/P489,0)","v":0},{"$error":"#N/A"},{"$error":"#N/A"},{"$f":"IF(AND(M489>=VLOOKUP(\"Data Anterior\",TabPostergacao[#All],2,FALSE),M489<VLOOKUP(\"Data Postergada\",TabPostergacao[#All],2,FALSE)),$C$7/P489,0)","v":0}]
[null,null,null,null,null,null,null,null,null,null,null,null,{"$f":"Índices!K780","v":42837},{"$f":"Índices!L780","v":"DIA ÚTIL"},{"$f":"Índices!M780","v":4.5512999999999998E-2},{"$f":"Índices!N780","v":1.3123292359428584},{"$f":"IF(AND(M490>=DATE(2015,3,2),M490<DATE(IF(OR(CAPA!$C$23=124,CAPA!$C$23=125,CAPA!$C$23=126,CAPA!$C$23=134,CAPA!$C$23=137),2016,2015),MONTH($C$2),DAY($C$2))),$C$7/P490,0)","v":0},{"$error":"#N/A"},{"$error":"#N/A"},{"$f":"IF(AND(M490>=VLOOKUP(\"Data Anterior\",TabPostergacao[#All],2,FALSE),M490<VLOOKUP(\"Data Postergada\",TabPostergacao[#All],2,FALSE)),$C$7/P490,0)","v":0}]
[null,null,null,null,null,null,null,null,null,null,null,null,{"$f":"Índices!K781","v":42838},{"$f":"Índices!L781","v":"DIA ÚTIL"},{"$f":"Índices!M781","v":4.1957000000000001E-2},{"$f":"Índices!N781","v":1.3128798499203831},{"$f":"IF(AND(M491>=DATE(2015,3,2),M491<DATE(IF(OR(CAPA!$C$23=124,CAPA!$C$23=125,CAPA!$C$23=126,CAPA!$C$23=134,CAPA!$C$23=137),2016,2015),MONTH($C$2),DAY($C$2))),$C$7/P491,0)","v":0},{"$error":"#N/A"},{"$error":"#N/A"},{"$f":"IF(AND(M491>=VLOOKUP(\"Data Anterior\",TabPostergacao[#All],2,FALSE),M491<VLOOKUP(\"Data Postergada\",TabPostergacao[#All],2,FALSE)),$C$7/P491,0)","v":0}]
[null,null,null,null,null,null,null,null,null,null,null,null,{"$f":"Índices!K782","v":42839},{"$f":"Índices!L782","v":0},{"$f":"Índices!M782","v":0},{"$f":"Índices!N782","v":1.3128798499203831},{"$f":"IF(AND(M492>=DATE(2015,3,2),M492<DATE(IF(OR(CAPA!$C$23=124,CAPA!$C$23=125,CAPA!$C$23=126,CAPA!$C$23=134,CAPA!$C$23=137),2016,2015),MONTH($C$2),DAY($C$2))),$C$7/P492,0)","v":0},{"$error":"#N/A"},{"$error":"#N/A"},{"$f":"IF(AND(M492>=VLOOKUP(\"Data Anterior\",TabPostergacao[#All],2,FALSE),M492<VLOOKUP(\"Data Postergada\",TabPostergacao[#All],2,FALSE)),$C$7/P492,0)","v":0}]
[null,null,null,null,null,null,null,null,null,null,null,null,{"$f":"Índices!K783","v":42840},{"$f":"Índices!L783","v":0},{"$f":"Índices!M783","v":0},{"$f":"Índices!N783","v":1.3128798499203831},{"$f":"IF(AND(M493>=DATE(2015,3,2),M493<DATE(IF(OR(CAPA!$C$23=124,CAPA!$C$23=125,CAPA!$C$23=126,CAPA!$C$23=134,CAPA!$C$23=137),2016,2015),MONTH($C$2),DAY($C$2))),$C$7/P493,0)","v":0},{"$error":"#N/A"},{"$error":"#N/A"},{"$f":"IF(AND(M493>=VLOOKUP(\"Data Anterior\",TabPostergacao[#All],2,FALSE),M493<VLOOKUP(\"Data Postergada\",TabPostergacao[#All],2,FALSE)),$C$7/P493,0)","v":0}]
[null,null,null,null,null,null,null,null,null,null,null,null,{"$f":"Índices!K784","v":42841},{"$f":"Índices!L784","v":0},{"$f":"Índices!M784","v":0},{"$f":"Índices!N784","v":1.3128798499203831},{"$f":"IF(AND(M494>=DATE(2015,3,2),M494<DATE(IF(OR(CAPA!$C$23=124,CAPA!$C$23=125,CAPA!$C$23=126,CAPA!$C$23=134,CAPA!$C$23=137),2016,2015),MONTH($C$2),DAY($C$2))),$C$7/P494,0)","v":0},{"$error":"#N/A"},{"$error":"#N/A"},{"$f":"IF(AND(M494>=VLOOKUP(\"Data Anterior\",TabPostergacao[#All],2,FALSE),M494<VLOOKUP(\"Data Postergada\",TabPostergacao[#All],2,FALSE)),$C$7/P494,0)","v":0}]
[null,null,null,null,null,null,null,null,null,null,null,null,{"$f":"Índices!K785","v":42842},{"$f":"Índices!L785","v":"DIA ÚTIL"},{"$f":"Índices!M785","v":4.1957000000000001E-2},{"$f":"Índices!N785","v":1.3134306949190142},{"$f":"IF(AND(M495>=DATE(2015,3,2),M495<DATE(IF(OR(CAPA!$C$23=124,CAPA!$C$23=125,CAPA!$C$23=126,CAPA!$C$23=134,CAPA!$C$23=137),2016,2015),MONTH($C$2),DAY($C$2))),$C$7/P495,0)","v":0},{"$error":"#N/A"},{"$error":"#N/A"},{"$f":"IF(AND(M495>=VLOOKUP(\"Data Anterior\",TabPostergacao[#All],2,FALSE),M495<VLOOKUP(\"Data Postergada\",TabPostergacao[#All],2,FALSE)),$C$7/P495,0)","v":0}]
[null,null,null,null,null,null,null,null,null,null,null,null,{"$f":"Índices!K786","v":42843},{"$f":"Índices!L786","v":"DIA ÚTIL"},{"$f":"Índices!M786","v":4.1957000000000001E-2},{"$f":"Índices!N786","v":1.3139817710356814},{"$f":"IF(AND(M496>=DATE(2015,3,2),M496<DATE(IF(OR(CAPA!$C$23=124,CAPA!$C$23=125,CAPA!$C$23=126,CAPA!$C$23=134,CAPA!$C$23=137),2016,2015),MONTH($C$2),DAY($C$2))),$C$7/P496,0)","v":0},{"$error":"#N/A"},{"$error":"#N/A"},{"$f":"IF(AND(M496>=VLOOKUP(\"Data Anterior\",TabPostergacao[#All],2,FALSE),M496<VLOOKUP(\"Data Postergada\",TabPostergacao[#All],2,FALSE)),$C$7/P496,0)","v":0}]
[null,null,null,null,null,null,null,null,null,null,null,null,{"$f":"Índices!K787","v":42844},{"$f":"Índices!L787","v":"DIA ÚTIL"},{"$f":"Índices!M787","v":4.1957000000000001E-2},{"$f":"Índices!N787","v":1.3145330783673548},{"$f":"IF(AND(M497>=DATE(2015,3,2),M497<DATE(IF(OR(CAPA!$C$23=124,CAPA!$C$23=125,CAPA!$C$23=126,CAPA!$C$23=134,CAPA!$C$23=137),2016,2015),MONTH($C$2),DAY($C$2))),$C$7/P497,0)","v":0},{"$error":"#N/A"},{"$error":"#N/A"},{"$f":"IF(AND(M497>=VLOOKUP(\"Data Anterior\",TabPostergacao[#All],2,FALSE),M497<VLOOKUP(\"Data Postergada\",TabPostergacao[#All],2,FALSE)),$C$7/P497,0)","v":0}]
[null,null,null,null,null,null,null,null,null,null,null,null,{"$f":"Índices!K788","v":42845},{"$f":"Índices!L788","v":"DIA ÚTIL"},{"$f":"Índices!M788","v":4.1957000000000001E-2},{"$f":"Índices!N788","v":1.3150846170110455},{"$f":"IF(AND(M498>=DATE(2015,3,2),M498<DATE(IF(OR(CAPA!$C$23=124,CAPA!$C$23=125,CAPA!$C$23=126,CAPA!$C$23=134,CAPA!$C$23=137),2016,2015),MONTH($C$2),DAY($C$2))),$C$7/P498,0)","v":0},{"$error":"#N/A"},{"$error":"#N/A"},{"$f":"IF(AND(M498>=VLOOKUP(\"Data Anterior\",TabPostergacao[#All],2,FALSE),M498<VLOOKUP(\"Data Postergada\",TabPostergacao[#All],2,FALSE)),$C$7/P498,0)","v":0}]
[null,null,null,null,null,null,null,null,null,null,null,null,{"$f":"Índices!K789","v":42846},{"$f":"Índices!L789","v":0},{"$f":"Índices!M789","v":0},{"$f":"Índices!N789","v":1.3150846170110455},{"$f":"IF(AND(M499>=DATE(2015,3,2),M499<DATE(IF(OR(CAPA!$C$23=124,CAPA!$C$23=125,CAPA!$C$23=126,CAPA!$C$23=134,CAPA!$C$23=137),2016,2015),MONTH($C$2),DAY($C$2))),$C$7/P499,0)","v":0},{"$error":"#N/A"},{"$error":"#N/A"},{"$f":"IF(AND(M499>=VLOOKUP(\"Data Anterior\",TabPostergacao[#All],2,FALSE),M499<VLOOKUP(\"Data Postergada\",TabPostergacao[#All],2,FALSE)),$C$7/P499,0)","v":0}]
[null,null,null,null,null,null,null,null,null,null,null,null,{"$f":"Índices!K790","v":42847},{"$f":"Índices!L790","v":0},{"$f":"Índices!M790","v":0},{"$f":"Índices!N790","v":1.3150846170110455},{"$f":"IF(AND(M500>=DATE(2015,3,2),M500<DATE(IF(OR(CAPA!$C$23=124,CAPA!$C$23=125,CAPA!$C$23=126,CAPA!$C$23=134,CAPA!$C$23=137),2016,2015),MONTH($C$2),DAY($C$2))),$C$7/P500,0)","v":0},{"$error":"#N/A"},{"$error":"#N/A"},{"$f":"IF(AND(M500>=VLOOKUP(\"Data Anterior\",TabPostergacao[#All],2,FALSE),M500<VLOOKUP(\"Data Postergada\",TabPostergacao[#All],2,FALSE)),$C$7/P500,0)","v":0}]
[null,null,null,null,null,null,null,null,null,null,null,null,{"$f":"Índices!K791","v":42848},{"$f":"Índices!L791","v":0},{"$f":"Índices!M791","v":0},{"$f":"Índices!N791","v":1.3150846170110455},{"$f":"IF(AND(M501>=DATE(2015,3,2),M501<DATE(IF(OR(CAPA!$C$23=124,CAPA!$C$23=125,CAPA!$C$23=126,CAPA!$C$23=134,CAPA!$C$23=137),2016,2015),MONTH($C$2),DAY($C$2))),$C$7/P501,0)","v":0},{"$error":"#N/A"},{"$error":"#N/A"},{"$f":"IF(AND(M501>=VLOOKUP(\"Data Anterior\",TabPostergacao[#All],2,FALSE),M501<VLOOKUP(\"Data Postergada\",TabPostergacao[#All],2,FALSE)),$C$7/P501,0)","v":0}]
[null,null,null,null,null,null,null,null,null,null,null,null,{"$f":"Índices!K792","v":42849},{"$f":"Índices!L792","v":"DIA ÚTIL"},{"$f":"Índices!M792","v":4.1957000000000001E-2},{"$f":"Índices!N792","v":1.3156363870638048},{"$f":"IF(AND(M502>=DATE(2015,3,2),M502<DATE(IF(OR(CAPA!$C$23=124,CAPA!$C$23=125,CAPA!$C$23=126,CAPA!$C$23=134,CAPA!$C$23=137),2016,2015),MONTH($C$2),DAY($C$2))),$C$7/P502,0)","v":0},{"$error":"#N/A"},{"$error":"#N/A"},{"$f":"IF(AND(M502>=VLOOKUP(\"Data Anterior\",TabPostergacao[#All],2,FALSE),M502<VLOOKUP(\"Data Postergada\",TabPostergacao[#All],2,FALSE)),$C$7/P502,0)","v":0}]
[null,null,null,null,null,null,null,null,null,null,null,null,{"$f":"Índices!K793","v":42850},{"$f":"Índices!L793","v":"DIA ÚTIL"},{"$f":"Índices!M793","v":4.1957000000000001E-2},{"$f":"Índices!N793","v":1.3161883886227252},{"$f":"IF(AND(M503>=DATE(2015,3,2),M503<DATE(IF(OR(CAPA!$C$23=124,CAPA!$C$23=125,CAPA!$C$23=126,CAPA!$C$23=134,CAPA!$C$23=137),2016,2015),MONTH($C$2),DAY($C$2))),$C$7/P503,0)","v":0},{"$error":"#N/A"},{"$error":"#N/A"},{"$f":"IF(AND(M503>=VLOOKUP(\"Data Anterior\",TabPostergacao[#All],2,FALSE),M503<VLOOKUP(\"Data Postergada\",TabPostergacao[#All],2,FALSE)),$C$7/P503,0)","v":0}]
[null,null,null,null,null,null,null,null,null,null,null,null,{"$f":"Índices!K794","v":42851},{"$f":"Índices!L794","v":"DIA ÚTIL"},{"$f":"Índices!M794","v":4.1957000000000001E-2},{"$f":"Índices!N794","v":1.3167406217849398},{"$f":"IF(AND(M504>=DATE(2015,3,2),M504<DATE(IF(OR(CAPA!$C$23=124,CAPA!$C$23=125,CAPA!$C$23=126,CAPA!$C$23=134,CAPA!$C$23=137),2016,2015),MONTH($C$2),DAY($C$2))),$C$7/P504,0)","v":0},{"$error":"#N/A"},{"$error":"#N/A"},{"$f":"IF(AND(M504>=VLOOKUP(\"Data Anterior\",TabPostergacao[#All],2,FALSE),M504<VLOOKUP(\"Data Postergada\",TabPostergacao[#All],2,FALSE)),$C$7/P504,0)","v":0}]
[null,null,null,null,null,null,null,null,null,null,null,null,{"$f":"Índices!K795","v":42852},{"$f":"Índices!L795","v":"DIA ÚTIL"},{"$f":"Índices!M795","v":4.1957000000000001E-2},{"$f":"Índices!N795","v":1.3172930866476222},{"$f":"IF(AND(M505>=DATE(2015,3,2),M505<DATE(IF(OR(CAPA!$C$23=124,CAPA!$C$23=125,CAPA!$C$23=126,CAPA!$C$23=134,CAPA!$C$23=137),2016,2015),MONTH($C$2),DAY($C$2))),$C$7/P505,0)","v":0},{"$error":"#N/A"},{"$error":"#N/A"},{"$f":"IF(AND(M505>=VLOOKUP(\"Data Anterior\",TabPostergacao[#All],2,FALSE),M505<VLOOKUP(\"Data Postergada\",TabPostergacao[#All],2,FALSE)),$C$7/P505,0)","v":0}]
[null,null,null,null,null,null,null,null,null,null,null,null,{"$f":"Índices!K796","v":42853},{"$f":"Índices!L796","v":"DIA ÚTIL"},{"$f":"Índices!M796","v":4.1957000000000001E-2},{"$f":"Índices!N796","v":1.3178457833079871},{"$f":"IF(AND(M506>=DATE(2015,3,2),M506<DATE(IF(OR(CAPA!$C$23=124,CAPA!$C$23=125,CAPA!$C$23=126,CAPA!$C$23=134,CAPA!$C$23=137),2016,2015),MONTH($C$2),DAY($C$2))),$C$7/P506,0)","v":0},{"$error":"#N/A"},{"$error":"#N/A"},{"$f":"IF(AND(M506>=VLOOKUP(\"Data Anterior\",TabPostergacao[#All],2,FALSE),M506<VLOOKUP(\"Data Postergada\",TabPostergacao[#All],2,FALSE)),$C$7/P506,0)","v":0}]
[null,null,null,null,null,null,null,null,null,null,null,null,{"$f":"Índices!K797","v":42854},{"$f":"Índices!L797","v":0},{"$f":"Índices!M797","v":0},{"$f":"Índices!N797","v":1.3178457833079871},{"$f":"IF(AND(M507>=DATE(2015,3,2),M507<DATE(IF(OR(CAPA!$C$23=124,CAPA!$C$23=125,CAPA!$C$23=126,CAPA!$C$23=134,CAPA!$C$23=137),2016,2015),MONTH($C$2),DAY($C$2))),$C$7/P507,0)","v":0},{"$error":"#N/A"},{"$error":"#N/A"},{"$f":"IF(AND(M507>=VLOOKUP(\"Data Anterior\",TabPostergacao[#All],2,FALSE),M507<VLOOKUP(\"Data Postergada\",TabPostergacao[#All],2,FALSE)),$C$7/P507,0)","v":0}]
[null,null,null,null,null,null,null,null,null,null,null,null,{"$f":"Índices!K798","v":42855},{"$f":"Índices!L798","v":0},{"$f":"Índices!M798","v":0},{"$f":"Índices!N798","v":1.3178457833079871},{"$f":"IF(AND(M508>=DATE(2015,3,2),M508<DATE(IF(OR(CAPA!$C$23=124,CAPA!$C$23=125,CAPA!$C$23=126,CAPA!$C$23=134,CAPA!$C$23=137),2016,2015),MONTH($C$2),DAY($C$2))),$C$7/P508,0)","v":0},{"$error":"#N/A"},{"$error":"#N/A"},{"$f":"IF(AND(M508>=VLOOKUP(\"Data Anterior\",TabPostergacao[#All],2,FALSE),M508<VLOOKUP(\"Data Postergada\",TabPostergacao[#All],2,FALSE)),$C$7/P508,0)","v":0}]
[null,null,null,null,null,null,null,null,null,null,null,null,{"$f":"Índices!K799","v":42856},{"$f":"Índices!L799","v":0},{"$f":"Índices!M799","v":0},{"$f":"Índices!N799","v":1.3178457833079871},{"$f":"IF(AND(M509>=DATE(2015,3,2),M509<DATE(IF(OR(CAPA!$C$23=124,CAPA!$C$23=125,CAPA!$C$23=126,CAPA!$C$23=134,CAPA!$C$23=137),2016,2015),MONTH($C$2),DAY($C$2))),$C$7/P509,0)","v":0},{"$error":"#N/A"},{"$error":"#N/A"},{"$f":"IF(AND(M509>=VLOOKUP(\"Data Anterior\",TabPostergacao[#All],2,FALSE),M509<VLOOKUP(\"Data Postergada\",TabPostergacao[#All],2,FALSE)),$C$7/P509,0)","v":0}]
[null,null,null,null,null,null,null,null,null,null,null,null,{"$f":"Índices!K800","v":42857},{"$f":"Índices!L800","v":"DIA ÚTIL"},{"$f":"Índices!M800","v":4.1957000000000001E-2},{"$f":"Índices!N800","v":1.3183987118632896},{"$f":"IF(AND(M510>=DATE(2015,3,2),M510<DATE(IF(OR(CAPA!$C$23=124,CAPA!$C$23=125,CAPA!$C$23=126,CAPA!$C$23=134,CAPA!$C$23=137),2016,2015),MONTH($C$2),DAY($C$2))),$C$7/P510,0)","v":0},{"$error":"#N/A"},{"$error":"#N/A"},{"$f":"IF(AND(M510>=VLOOKUP(\"Data Anterior\",TabPostergacao[#All],2,FALSE),M510<VLOOKUP(\"Data Postergada\",TabPostergacao[#All],2,FALSE)),$C$7/P510,0)","v":0}]
[null,null,null,null,null,null,null,null,null,null,null,null,{"$f":"Índices!K801","v":42858},{"$f":"Índices!L801","v":"DIA ÚTIL"},{"$f":"Índices!M801","v":4.1957000000000001E-2},{"$f":"Índices!N801","v":1.3189518724108262},{"$f":"IF(AND(M511>=DATE(2015,3,2),M511<DATE(IF(OR(CAPA!$C$23=124,CAPA!$C$23=125,CAPA!$C$23=126,CAPA!$C$23=134,CAPA!$C$23=137),2016,2015),MONTH($C$2),DAY($C$2))),$C$7/P511,0)","v":0},{"$error":"#N/A"},{"$error":"#N/A"},{"$f":"IF(AND(M511>=VLOOKUP(\"Data Anterior\",TabPostergacao[#All],2,FALSE),M511<VLOOKUP(\"Data Postergada\",TabPostergacao[#All],2,FALSE)),$C$7/P511,0)","v":0}]
[null,null,null,null,null,null,null,null,null,null,null,null,{"$f":"Índices!K802","v":42859},{"$f":"Índices!L802","v":"DIA ÚTIL"},{"$f":"Índices!M802","v":4.1957000000000001E-2},{"$f":"Índices!N802","v":1.3195052650479338},{"$f":"IF(AND(M512>=DATE(2015,3,2),M512<DATE(IF(OR(CAPA!$C$23=124,CAPA!$C$23=125,CAPA!$C$23=126,CAPA!$C$23=134,CAPA!$C$23=137),2016,2015),MONTH($C$2),DAY($C$2))),$C$7/P512,0)","v":0},{"$error":"#N/A"},{"$error":"#N/A"},{"$f":"IF(AND(M512>=VLOOKUP(\"Data Anterior\",TabPostergacao[#All],2,FALSE),M512<VLOOKUP(\"Data Postergada\",TabPostergacao[#All],2,FALSE)),$C$7/P512,0)","v":0}]
[null,null,null,null,null,null,null,null,null,null,null,null,{"$f":"Índices!K803","v":42860},{"$f":"Índices!L803","v":"DIA ÚTIL"},{"$f":"Índices!M803","v":4.1957000000000001E-2},{"$f":"Índices!N803","v":1.32005888987199},{"$f":"IF(AND(M513>=DATE(2015,3,2),M513<DATE(IF(OR(CAPA!$C$23=124,CAPA!$C$23=125,CAPA!$C$23=126,CAPA!$C$23=134,CAPA!$C$23=137),2016,2015),MONTH($C$2),DAY($C$2))),$C$7/P513,0)","v":0},{"$error":"#N/A"},{"$error":"#N/A"},{"$f":"IF(AND(M513>=VLOOKUP(\"Data Anterior\",TabPostergacao[#All],2,FALSE),M513<VLOOKUP(\"Data Postergada\",TabPostergacao[#All],2,FALSE)),$C$7/P513,0)","v":0}]
[null,null,null,null,null,null,null,null,null,null,null,null,{"$f":"Índices!K804","v":42861},{"$f":"Índices!L804","v":0},{"$f":"Índices!M804","v":0},{"$f":"Índices!N804","v":1.32005888987199},{"$f":"IF(AND(M514>=DATE(2015,3,2),M514<DATE(IF(OR(CAPA!$C$23=124,CAPA!$C$23=125,CAPA!$C$23=126,CAPA!$C$23=134,CAPA!$C$23=137),2016,2015),MONTH($C$2),DAY($C$2))),$C$7/P514,0)","v":0},{"$error":"#N/A"},{"$error":"#N/A"},{"$f":"IF(AND(M514>=VLOOKUP(\"Data Anterior\",TabPostergacao[#All],2,FALSE),M514<VLOOKUP(\"Data Postergada\",TabPostergacao[#All],2,FALSE)),$C$7/P514,0)","v":0}]
[null,null,null,null,null,null,null,null,null,null,null,null,{"$f":"Índices!K805","v":42862},{"$f":"Índices!L805","v":0},{"$f":"Índices!M805","v":0},{"$f":"Índices!N805","v":1.32005888987199},{"$f":"IF(AND(M515>=DATE(2015,3,2),M515<DATE(IF(OR(CAPA!$C$23=124,CAPA!$C$23=125,CAPA!$C$23=126,CAPA!$C$23=134,CAPA!$C$23=137),2016,2015),MONTH($C$2),DAY($C$2))),$C$7/P515,0)","v":0},{"$error":"#N/A"},{"$error":"#N/A"},{"$f":"IF(AND(M515>=VLOOKUP(\"Data Anterior\",TabPostergacao[#All],2,FALSE),M515<VLOOKUP(\"Data Postergada\",TabPostergacao[#All],2,FALSE)),$C$7/P515,0)","v":0}]
[null,null,null,null,null,null,null,null,null,null,null,null,{"$f":"Índices!K806","v":42863},{"$f":"Índices!L806","v":"DIA ÚTIL"},{"$f":"Índices!M806","v":4.1957000000000001E-2},{"$f":"Índices!N806","v":1.3206127469804136},{"$f":"IF(AND(M516>=DATE(2015,3,2),M516<DATE(IF(OR(CAPA!$C$23=124,CAPA!$C$23=125,CAPA!$C$23=126,CAPA!$C$23=134,CAPA!$C$23=137),2016,2015),MONTH($C$2),DAY($C$2))),$C$7/P516,0)","v":0},{"$error":"#N/A"},{"$error":"#N/A"},{"$f":"IF(AND(M516>=VLOOKUP(\"Data Anterior\",TabPostergacao[#All],2,FALSE),M516<VLOOKUP(\"Data Postergada\",TabPostergacao[#All],2,FALSE)),$C$7/P516,0)","v":0}]
[null,null,null,null,null,null,null,null,null,null,null,null,{"$f":"Índices!K807","v":42864},{"$f":"Índices!L807","v":"DIA ÚTIL"},{"$f":"Índices!M807","v":4.1957000000000001E-2},{"$f":"Índices!N807","v":1.3211668364706644},{"$f":"IF(AND(M517>=DATE(2015,3,2),M517<DATE(IF(OR(CAPA!$C$23=124,CAPA!$C$23=125,CAPA!$C$23=126,CAPA!$C$23=134,CAPA!$C$23=137),2016,2015),MONTH($C$2),DAY($C$2))),$C$7/P517,0)","v":0},{"$error":"#N/A"},{"$error":"#N/A"},{"$f":"IF(AND(M517>=VLOOKUP(\"Data Anterior\",TabPostergacao[#All],2,FALSE),M517<VLOOKUP(\"Data Postergada\",TabPostergacao[#All],2,FALSE)),$C$7/P517,0)","v":0}]
[null,null,null,null,null,null,null,null,null,null,null,null,{"$f":"Índices!K808","v":42865},{"$f":"Índices!L808","v":"DIA ÚTIL"},{"$f":"Índices!M808","v":4.1957000000000001E-2},{"$f":"Índices!N808","v":1.3217211584402424},{"$f":"IF(AND(M518>=DATE(2015,3,2),M518<DATE(IF(OR(CAPA!$C$23=124,CAPA!$C$23=125,CAPA!$C$23=126,CAPA!$C$23=134,CAPA!$C$23=137),2016,2015),MONTH($C$2),DAY($C$2))),$C$7/P518,0)","v":0},{"$error":"#N/A"},{"$error":"#N/A"},{"$f":"IF(AND(M518>=VLOOKUP(\"Data Anterior\",TabPostergacao[#All],2,FALSE),M518<VLOOKUP(\"Data Postergada\",TabPostergacao[#All],2,FALSE)),$C$7/P518,0)","v":0}]
[null,null,null,null,null,null,null,null,null,null,null,null,{"$f":"Índices!K809","v":42866},{"$f":"Índices!L809","v":"DIA ÚTIL"},{"$f":"Índices!M809","v":4.1957000000000001E-2},{"$f":"Índices!N809","v":1.3222757129866893},{"$f":"IF(AND(M519>=DATE(2015,3,2),M519<DATE(IF(OR(CAPA!$C$23=124,CAPA!$C$23=125,CAPA!$C$23=126,CAPA!$C$23=134,CAPA!$C$23=137),2016,2015),MONTH($C$2),DAY($C$2))),$C$7/P519,0)","v":0},{"$error":"#N/A"},{"$error":"#N/A"},{"$f":"IF(AND(M519>=VLOOKUP(\"Data Anterior\",TabPostergacao[#All],2,FALSE),M519<VLOOKUP(\"Data Postergada\",TabPostergacao[#All],2,FALSE)),$C$7/P519,0)","v":0}]
[null,null,null,null,null,null,null,null,null,null,null,null,{"$f":"Índices!K810","v":42867},{"$f":"Índices!L810","v":"DIA ÚTIL"},{"$f":"Índices!M810","v":4.1957000000000001E-2},{"$f":"Índices!N810","v":1.3228305002075873},{"$f":"IF(AND(M520>=DATE(2015,3,2),M520<DATE(IF(OR(CAPA!$C$23=124,CAPA!$C$23=125,CAPA!$C$23=126,CAPA!$C$23=134,CAPA!$C$23=137),2016,2015),MONTH($C$2),DAY($C$2))),$C$7/P520,0)","v":0},{"$error":"#N/A"},{"$error":"#N/A"},{"$f":"IF(AND(M520>=VLOOKUP(\"Data Anterior\",TabPostergacao[#All],2,FALSE),M520<VLOOKUP(\"Data Postergada\",TabPostergacao[#All],2,FALSE)),$C$7/P520,0)","v":0}]
[null,null,null,null,null,null,null,null,null,null,null,null,{"$f":"Índices!K811","v":42868},{"$f":"Índices!L811","v":0},{"$f":"Índices!M811","v":0},{"$f":"Índices!N811","v":1.3228305002075873},{"$f":"IF(AND(M521>=DATE(2015,3,2),M521<DATE(IF(OR(CAPA!$C$23=124,CAPA!$C$23=125,CAPA!$C$23=126,CAPA!$C$23=134,CAPA!$C$23=137),2016,2015),MONTH($C$2),DAY($C$2))),$C$7/P521,0)","v":0},{"$error":"#N/A"},{"$error":"#N/A"},{"$f":"IF(AND(M521>=VLOOKUP(\"Data Anterior\",TabPostergacao[#All],2,FALSE),M521<VLOOKUP(\"Data Postergada\",TabPostergacao[#All],2,FALSE)),$C$7/P521,0)","v":0}]
[null,null,null,null,null,null,null,null,null,null,null,null,{"$f":"Índices!K812","v":42869},{"$f":"Índices!L812","v":0},{"$f":"Índices!M812","v":0},{"$f":"Índices!N812","v":1.3228305002075873},{"$f":"IF(AND(M522>=DATE(2015,3,2),M522<DATE(IF(OR(CAPA!$C$23=124,CAPA!$C$23=125,CAPA!$C$23=126,CAPA!$C$23=134,CAPA!$C$23=137),2016,2015),MONTH($C$2),DAY($C$2))),$C$7/P522,0)","v":0},{"$error":"#N/A"},{"$f":"IF(AND(M522>=$C$4,M522<$C$6),$C$7/P522,0)","v":{"$error":"#N/A"}},{"$f":"IF(AND(M522>=VLOOKUP(\"Data Anterior\",TabPostergacao[#All],2,FALSE),M522<VLOOKUP(\"Data Postergada\",TabPostergacao[#All],2,FALSE)),$C$7/P522,0)","v":0}]
[null,null,null,null,null,null,null,null,null,null,null,null,{"$f":"Índices!K813","v":42870},{"$f":"Índices!L813","v":"DIA ÚTIL"},{"$f":"Índices!M813","v":4.1957000000000001E-2},{"$f":"Índices!N813","v":1.3233855202005596},{"$f":"IF(AND(M523>=DATE(2015,3,2),M523<DATE(IF(OR(CAPA!$C$23=124,CAPA!$C$23=125,CAPA!$C$23=126,CAPA!$C$23=134,CAPA!$C$23=137),2016,2015),MONTH($C$2),DAY($C$2))),$C$7/P523,0)","v":0},{"$f":"IF(AND(M523>=$C$3,M523<$C$5),$C$7/P523,0)","v":{"$error":"#N/A"}},{"$error":"#N/A"},{"$f":"IF(AND(M523>=VLOOKUP(\"Data Anterior\",TabPostergacao[#All],2,FALSE),M523<VLOOKUP(\"Data Postergada\",TabPostergacao[#All],2,FALSE)),$C$7/P523,0)","v":0}]
[null,null,null,null,null,null,null,null,null,null,null,null,{"$f":"Índices!K814","v":42871},{"$f":"Índices!L814","v":"DIA ÚTIL"},{"$f":"Índices!M814","v":4.1957000000000001E-2},{"$f":"Índices!N814","v":1.3239407730632702},{"$f":"IF(AND(M524>=DATE(2015,3,2),M524<DATE(IF(OR(CAPA!$C$23=124,CAPA!$C$23=125,CAPA!$C$23=126,CAPA!$C$23=134,CAPA!$C$23=137),2016,2015),MONTH($C$2),DAY($C$2))),$C$7/P524,0)","v":0},{"$error":"#N/A"},{"$error":"#N/A"},{"$f":"IF(AND(M524>=VLOOKUP(\"Data Anterior\",TabPostergacao[#All],2,FALSE),M524<VLOOKUP(\"Data Postergada\",TabPostergacao[#All],2,FALSE)),$C$7/P524,0)","v":0}]
[null,null,null,null,null,null,null,null,null,null,null,null,{"$f":"Índices!K815","v":42872},{"$f":"Índices!L815","v":"DIA ÚTIL"},{"$f":"Índices!M815","v":4.1957000000000001E-2},{"$f":"Índices!N815","v":1.3244962588934244},{"$f":"IF(AND(M525>=DATE(2015,3,2),M525<DATE(IF(OR(CAPA!$C$23=124,CAPA!$C$23=125,CAPA!$C$23=126,CAPA!$C$23=134,CAPA!$C$23=137),2016,2015),MONTH($C$2),DAY($C$2))),$C$7/P525,0)","v":0},{"$error":"#N/A"},{"$error":"#N/A"},{"$f":"IF(AND(M525>=VLOOKUP(\"Data Anterior\",TabPostergacao[#All],2,FALSE),M525<VLOOKUP(\"Data Postergada\",TabPostergacao[#All],2,FALSE)),$C$7/P525,0)","v":0}]
[null,null,null,null,null,null,null,null,null,null,null,null,{"$f":"Índices!K816","v":42873},{"$f":"Índices!L816","v":"DIA ÚTIL"},{"$f":"Índices!M816","v":4.1957000000000001E-2},{"$f":"Índices!N816","v":1.3250519777887684},{"$f":"IF(AND(M526>=DATE(2015,3,2),M526<DATE(IF(OR(CAPA!$C$23=124,CAPA!$C$23=125,CAPA!$C$23=126,CAPA!$C$23=134,CAPA!$C$23=137),2016,2015),MONTH($C$2),DAY($C$2))),$C$7/P526,0)","v":0},{"$error":"#N/A"},{"$error":"#N/A"},{"$f":"IF(AND(M526>=VLOOKUP(\"Data Anterior\",TabPostergacao[#All],2,FALSE),M526<VLOOKUP(\"Data Postergada\",TabPostergacao[#All],2,FALSE)),$C$7/P526,0)","v":0}]
[null,null,null,null,null,null,null,null,null,null,null,null,{"$f":"Índices!K817","v":42874},{"$f":"Índices!L817","v":"DIA ÚTIL"},{"$f":"Índices!M817","v":4.1957000000000001E-2},{"$f":"Índices!N817","v":1.3256079298470893},{"$f":"IF(AND(M527>=DATE(2015,3,2),M527<DATE(IF(OR(CAPA!$C$23=124,CAPA!$C$23=125,CAPA!$C$23=126,CAPA!$C$23=134,CAPA!$C$23=137),2016,2015),MONTH($C$2),DAY($C$2))),$C$7/P527,0)","v":0},{"$error":"#N/A"},{"$error":"#N/A"},{"$f":"IF(AND(M527>=VLOOKUP(\"Data Anterior\",TabPostergacao[#All],2,FALSE),M527<VLOOKUP(\"Data Postergada\",TabPostergacao[#All],2,FALSE)),$C$7/P527,0)","v":0}]
[null,null,null,null,null,null,null,null,null,null,null,null,{"$f":"Índices!K818","v":42875},{"$f":"Índices!L818","v":0},{"$f":"Índices!M818","v":0},{"$f":"Índices!N818","v":1.3256079298470893},{"$f":"IF(AND(M528>=DATE(2015,3,2),M528<DATE(IF(OR(CAPA!$C$23=124,CAPA!$C$23=125,CAPA!$C$23=126,CAPA!$C$23=134,CAPA!$C$23=137),2016,2015),MONTH($C$2),DAY($C$2))),$C$7/P528,0)","v":0},{"$error":"#N/A"},{"$error":"#N/A"},{"$f":"IF(AND(M528>=VLOOKUP(\"Data Anterior\",TabPostergacao[#All],2,FALSE),M528<VLOOKUP(\"Data Postergada\",TabPostergacao[#All],2,FALSE)),$C$7/P528,0)","v":0}]
[null,null,null,null,null,null,null,null,null,null,null,null,{"$f":"Índices!K819","v":42876},{"$f":"Índices!L819","v":0},{"$f":"Índices!M819","v":0},{"$f":"Índices!N819","v":1.3256079298470893},{"$f":"IF(AND(M529>=DATE(2015,3,2),M529<DATE(IF(OR(CAPA!$C$23=124,CAPA!$C$23=125,CAPA!$C$23=126,CAPA!$C$23=134,CAPA!$C$23=137),2016,2015),MONTH($C$2),DAY($C$2))),$C$7/P529,0)","v":0},{"$error":"#N/A"},{"$error":"#N/A"},{"$f":"IF(AND(M529>=VLOOKUP(\"Data Anterior\",TabPostergacao[#All],2,FALSE),M529<VLOOKUP(\"Data Postergada\",TabPostergacao[#All],2,FALSE)),$C$7/P529,0)","v":0}]
[null,null,null,null,null,null,null,null,null,null,null,null,{"$f":"Índices!K820","v":42877},{"$f":"Índices!L820","v":"DIA ÚTIL"},{"$f":"Índices!M820","v":4.1957000000000001E-2},{"$f":"Índices!N820","v":1.3261641151662154},{"$f":"IF(AND(M530>=DATE(2015,3,2),M530<DATE(IF(OR(CAPA!$C$23=124,CAPA!$C$23=125,CAPA!$C$23=126,CAPA!$C$23=134,CAPA!$C$23=137),2016,2015),MONTH($C$2),DAY($C$2))),$C$7/P530,0)","v":0},{"$error":"#N/A"},{"$error":"#N/A"},{"$f":"IF(AND(M530>=VLOOKUP(\"Data Anterior\",TabPostergacao[#All],2,FALSE),M530<VLOOKUP(\"Data Postergada\",TabPostergacao[#All],2,FALSE)),$C$7/P530,0)","v":0}]
[null,null,null,null,null,null,null,null,null,null,null,null,{"$f":"Índices!K821","v":42878},{"$f":"Índices!L821","v":"DIA ÚTIL"},{"$f":"Índices!M821","v":4.1957000000000001E-2},{"$f":"Índices!N821","v":1.3267205338440158},{"$f":"IF(AND(M531>=DATE(2015,3,2),M531<DATE(IF(OR(CAPA!$C$23=124,CAPA!$C$23=125,CAPA!$C$23=126,CAPA!$C$23=134,CAPA!$C$23=137),2016,2015),MONTH($C$2),DAY($C$2))),$C$7/P531,0)","v":0},{"$error":"#N/A"},{"$error":"#N/A"},{"$f":"IF(AND(M531>=VLOOKUP(\"Data Anterior\",TabPostergacao[#All],2,FALSE),M531<VLOOKUP(\"Data Postergada\",TabPostergacao[#All],2,FALSE)),$C$7/P531,0)","v":0}]
[null,null,null,null,null,null,null,null,null,null,null,null,{"$f":"Índices!K822","v":42879},{"$f":"Índices!L822","v":"DIA ÚTIL"},{"$f":"Índices!M822","v":4.1957000000000001E-2},{"$f":"Índices!N822","v":1.3272771859784007},{"$f":"IF(AND(M532>=DATE(2015,3,2),M532<DATE(IF(OR(CAPA!$C$23=124,CAPA!$C$23=125,CAPA!$C$23=126,CAPA!$C$23=134,CAPA!$C$23=137),2016,2015),MONTH($C$2),DAY($C$2))),$C$7/P532,0)","v":0},{"$error":"#N/A"},{"$error":"#N/A"},{"$f":"IF(AND(M532>=VLOOKUP(\"Data Anterior\",TabPostergacao[#All],2,FALSE),M532<VLOOKUP(\"Data Postergada\",TabPostergacao[#All],2,FALSE)),$C$7/P532,0)","v":0}]
[null,null,null,null,null,null,null,null,null,null,null,null,{"$f":"Índices!K823","v":42880},{"$f":"Índices!L823","v":"DIA ÚTIL"},{"$f":"Índices!M823","v":4.1957000000000001E-2},{"$f":"Índices!N823","v":1.3278340716673218},{"$f":"IF(AND(M533>=DATE(2015,3,2),M533<DATE(IF(OR(CAPA!$C$23=124,CAPA!$C$23=125,CAPA!$C$23=126,CAPA!$C$23=134,CAPA!$C$23=137),2016,2015),MONTH($C$2),DAY($C$2))),$C$7/P533,0)","v":0},{"$error":"#N/A"},{"$error":"#N/A"},{"$f":"IF(AND(M533>=VLOOKUP(\"Data Anterior\",TabPostergacao[#All],2,FALSE),M533<VLOOKUP(\"Data Postergada\",TabPostergacao[#All],2,FALSE)),$C$7/P533,0)","v":0}]
[null,null,null,null,null,null,null,null,null,null,null,null,{"$f":"Índices!K824","v":42881},{"$f":"Índices!L824","v":"DIA ÚTIL"},{"$f":"Índices!M824","v":4.1957000000000001E-2},{"$f":"Índices!N824","v":1.3283911910087713},{"$f":"IF(AND(M534>=DATE(2015,3,2),M534<DATE(IF(OR(CAPA!$C$23=124,CAPA!$C$23=125,CAPA!$C$23=126,CAPA!$C$23=134,CAPA!$C$23=137),2016,2015),MONTH($C$2),DAY($C$2))),$C$7/P534,0)","v":0},{"$error":"#N/A"},{"$error":"#N/A"},{"$f":"IF(AND(M534>=VLOOKUP(\"Data Anterior\",TabPostergacao[#All],2,FALSE),M534<VLOOKUP(\"Data Postergada\",TabPostergacao[#All],2,FALSE)),$C$7/P534,0)","v":0}]
[null,null,null,null,null,null,null,null,null,null,null,null,{"$f":"Índices!K825","v":42882},{"$f":"Índices!L825","v":0},{"$f":"Índices!M825","v":0},{"$f":"Índices!N825","v":1.3283911910087713},{"$f":"IF(AND(M535>=DATE(2015,3,2),M535<DATE(IF(OR(CAPA!$C$23=124,CAPA!$C$23=125,CAPA!$C$23=126,CAPA!$C$23=134,CAPA!$C$23=137),2016,2015),MONTH($C$2),DAY($C$2))),$C$7/P535,0)","v":0},{"$error":"#N/A"},{"$error":"#N/A"},{"$f":"IF(AND(M535>=VLOOKUP(\"Data Anterior\",TabPostergacao[#All],2,FALSE),M535<VLOOKUP(\"Data Postergada\",TabPostergacao[#All],2,FALSE)),$C$7/P535,0)","v":0}]
[null,null,null,null,null,null,null,null,null,null,null,null,{"$f":"Índices!K826","v":42883},{"$f":"Índices!L826","v":0},{"$f":"Índices!M826","v":0},{"$f":"Índices!N826","v":1.3283911910087713},{"$f":"IF(AND(M536>=DATE(2015,3,2),M536<DATE(IF(OR(CAPA!$C$23=124,CAPA!$C$23=125,CAPA!$C$23=126,CAPA!$C$23=134,CAPA!$C$23=137),2016,2015),MONTH($C$2),DAY($C$2))),$C$7/P536,0)","v":0},{"$error":"#N/A"},{"$error":"#N/A"},{"$f":"IF(AND(M536>=VLOOKUP(\"Data Anterior\",TabPostergacao[#All],2,FALSE),M536<VLOOKUP(\"Data Postergada\",TabPostergacao[#All],2,FALSE)),$C$7/P536,0)","v":0}]
[null,null,null,null,null,null,null,null,null,null,null,null,{"$f":"Índices!K827","v":42884},{"$f":"Índices!L827","v":"DIA ÚTIL"},{"$f":"Índices!M827","v":4.1957000000000001E-2},{"$f":"Índices!N827","v":1.3289485441007829},{"$f":"IF(AND(M537>=DATE(2015,3,2),M537<DATE(IF(OR(CAPA!$C$23=124,CAPA!$C$23=125,CAPA!$C$23=126,CAPA!$C$23=134,CAPA!$C$23=137),2016,2015),MONTH($C$2),DAY($C$2))),$C$7/P537,0)","v":0},{"$error":"#N/A"},{"$error":"#N/A"},{"$f":"IF(AND(M537>=VLOOKUP(\"Data Anterior\",TabPostergacao[#All],2,FALSE),M537<VLOOKUP(\"Data Postergada\",TabPostergacao[#All],2,FALSE)),$C$7/P537,0)","v":0}]
[null,null,null,null,null,null,null,null,null,null,null,null,{"$f":"Índices!K828","v":42885},{"$f":"Índices!L828","v":"DIA ÚTIL"},{"$f":"Índices!M828","v":4.1957000000000001E-2},{"$f":"Índices!N828","v":1.3295061310414313},{"$f":"IF(AND(M538>=DATE(2015,3,2),M538<DATE(IF(OR(CAPA!$C$23=124,CAPA!$C$23=125,CAPA!$C$23=126,CAPA!$C$23=134,CAPA!$C$23=137),2016,2015),MONTH($C$2),DAY($C$2))),$C$7/P538,0)","v":0},{"$error":"#N/A"},{"$error":"#N/A"},{"$f":"IF(AND(M538>=VLOOKUP(\"Data Anterior\",TabPostergacao[#All],2,FALSE),M538<VLOOKUP(\"Data Postergada\",TabPostergacao[#All],2,FALSE)),$C$7/P538,0)","v":0}]
[null,null,null,null,null,null,null,null,null,null,null,null,{"$f":"Índices!K829","v":42886},{"$f":"Índices!L829","v":"DIA ÚTIL"},{"$f":"Índices!M829","v":4.1957000000000001E-2},{"$f":"Índices!N829","v":1.3300639519288324},{"$f":"IF(AND(M539>=DATE(2015,3,2),M539<DATE(IF(OR(CAPA!$C$23=124,CAPA!$C$23=125,CAPA!$C$23=126,CAPA!$C$23=134,CAPA!$C$23=137),2016,2015),MONTH($C$2),DAY($C$2))),$C$7/P539,0)","v":0},{"$error":"#N/A"},{"$error":"#N/A"},{"$f":"IF(AND(M539>=VLOOKUP(\"Data Anterior\",TabPostergacao[#All],2,FALSE),M539<VLOOKUP(\"Data Postergada\",TabPostergacao[#All],2,FALSE)),$C$7/P539,0)","v":0}]
[null,null,null,null,null,null,null,null,null,null,null,null,{"$f":"Índices!K830","v":42887},{"$f":"Índices!L830","v":"DIA ÚTIL"},{"$f":"Índices!M830","v":3.8370000000000001E-2},{"$f":"Índices!N830","v":1.3305742974671875},{"$f":"IF(AND(M540>=DATE(2015,3,2),M540<DATE(IF(OR(CAPA!$C$23=124,CAPA!$C$23=125,CAPA!$C$23=126,CAPA!$C$23=134,CAPA!$C$23=137),2016,2015),MONTH($C$2),DAY($C$2))),$C$7/P540,0)","v":0},{"$error":"#N/A"},{"$error":"#N/A"},{"$f":"IF(AND(M540>=VLOOKUP(\"Data Anterior\",TabPostergacao[#All],2,FALSE),M540<VLOOKUP(\"Data Postergada\",TabPostergacao[#All],2,FALSE)),$C$7/P540,0)","v":0}]
[null,null,null,null,null,null,null,null,null,null,null,null,{"$f":"Índices!K831","v":42888},{"$f":"Índices!L831","v":"DIA ÚTIL"},{"$f":"Índices!M831","v":3.8370000000000001E-2},{"$f":"Índices!N831","v":1.3310848388251255},{"$f":"IF(AND(M541>=DATE(2015,3,2),M541<DATE(IF(OR(CAPA!$C$23=124,CAPA!$C$23=125,CAPA!$C$23=126,CAPA!$C$23=134,CAPA!$C$23=137),2016,2015),MONTH($C$2),DAY($C$2))),$C$7/P541,0)","v":0},{"$error":"#N/A"},{"$error":"#N/A"},{"$f":"IF(AND(M541>=VLOOKUP(\"Data Anterior\",TabPostergacao[#All],2,FALSE),M541<VLOOKUP(\"Data Postergada\",TabPostergacao[#All],2,FALSE)),$C$7/P541,0)","v":0}]
[null,null,null,null,null,null,null,null,null,null,null,null,{"$f":"Índices!K832","v":42889},{"$f":"Índices!L832","v":0},{"$f":"Índices!M832","v":0},{"$f":"Índices!N832","v":1.3310848388251255},{"$f":"IF(AND(M542>=DATE(2015,3,2),M542<DATE(IF(OR(CAPA!$C$23=124,CAPA!$C$23=125,CAPA!$C$23=126,CAPA!$C$23=134,CAPA!$C$23=137),2016,2015),MONTH($C$2),DAY($C$2))),$C$7/P542,0)","v":0},{"$error":"#N/A"},{"$error":"#N/A"},{"$f":"IF(AND(M542>=VLOOKUP(\"Data Anterior\",TabPostergacao[#All],2,FALSE),M542<VLOOKUP(\"Data Postergada\",TabPostergacao[#All],2,FALSE)),$C$7/P542,0)","v":0}]
[null,null,null,null,null,null,null,null,null,null,null,null,{"$f":"Índices!K833","v":42890},{"$f":"Índices!L833","v":0},{"$f":"Índices!M833","v":0},{"$f":"Índices!N833","v":1.3310848388251255},{"$f":"IF(AND(M543>=DATE(2015,3,2),M543<DATE(IF(OR(CAPA!$C$23=124,CAPA!$C$23=125,CAPA!$C$23=126,CAPA!$C$23=134,CAPA!$C$23=137),2016,2015),MONTH($C$2),DAY($C$2))),$C$7/P543,0)","v":0},{"$error":"#N/A"},{"$error":"#N/A"},{"$f":"IF(AND(M543>=VLOOKUP(\"Data Anterior\",TabPostergacao[#All],2,FALSE),M543<VLOOKUP(\"Data Postergada\",TabPostergacao[#All],2,FALSE)),$C$7/P543,0)","v":0}]
[null,null,null,null,null,null,null,null,null,null,null,null,{"$f":"Índices!K834","v":42891},{"$f":"Índices!L834","v":"DIA ÚTIL"},{"$f":"Índices!M834","v":3.8370000000000001E-2},{"$f":"Índices!N834","v":1.3315955760777827},{"$f":"IF(AND(M544>=DATE(2015,3,2),M544<DATE(IF(OR(CAPA!$C$23=124,CAPA!$C$23=125,CAPA!$C$23=126,CAPA!$C$23=134,CAPA!$C$23=137),2016,2015),MONTH($C$2),DAY($C$2))),$C$7/P544,0)","v":0},{"$error":"#N/A"},{"$error":"#N/A"},{"$f":"IF(AND(M544>=VLOOKUP(\"Data Anterior\",TabPostergacao[#All],2,FALSE),M544<VLOOKUP(\"Data Postergada\",TabPostergacao[#All],2,FALSE)),$C$7/P544,0)","v":0}]
[null,null,null,null,null,null,null,null,null,null,null,null,{"$f":"Índices!K835","v":42892},{"$f":"Índices!L835","v":"DIA ÚTIL"},{"$f":"Índices!M835","v":3.8370000000000001E-2},{"$f":"Índices!N835","v":1.3321065093003237},{"$f":"IF(AND(M545>=DATE(2015,3,2),M545<DATE(IF(OR(CAPA!$C$23=124,CAPA!$C$23=125,CAPA!$C$23=126,CAPA!$C$23=134,CAPA!$C$23=137),2016,2015),MONTH($C$2),DAY($C$2))),$C$7/P545,0)","v":0},{"$error":"#N/A"},{"$error":"#N/A"},{"$f":"IF(AND(M545>=VLOOKUP(\"Data Anterior\",TabPostergacao[#All],2,FALSE),M545<VLOOKUP(\"Data Postergada\",TabPostergacao[#All],2,FALSE)),$C$7/P545,0)","v":0}]
[null,null,null,null,null,null,null,null,null,null,null,null,{"$f":"Índices!K836","v":42893},{"$f":"Índices!L836","v":"DIA ÚTIL"},{"$f":"Índices!M836","v":3.8370000000000001E-2},{"$f":"Índices!N836","v":1.3326176385679422},{"$f":"IF(AND(M546>=DATE(2015,3,2),M546<DATE(IF(OR(CAPA!$C$23=124,CAPA!$C$23=125,CAPA!$C$23=126,CAPA!$C$23=134,CAPA!$C$23=137),2016,2015),MONTH($C$2),DAY($C$2))),$C$7/P546,0)","v":0},{"$error":"#N/A"},{"$error":"#N/A"},{"$f":"IF(AND(M546>=VLOOKUP(\"Data Anterior\",TabPostergacao[#All],2,FALSE),M546<VLOOKUP(\"Data Postergada\",TabPostergacao[#All],2,FALSE)),$C$7/P546,0)","v":0}]
[null,null,null,null,null,null,null,null,null,null,null,null,{"$f":"Índices!K837","v":42894},{"$f":"Índices!L837","v":"DIA ÚTIL"},{"$f":"Índices!M837","v":3.8370000000000001E-2},{"$f":"Índices!N837","v":1.3331289639558608},{"$f":"IF(AND(M547>=DATE(2015,3,2),M547<DATE(IF(OR(CAPA!$C$23=124,CAPA!$C$23=125,CAPA!$C$23=126,CAPA!$C$23=134,CAPA!$C$23=137),2016,2015),MONTH($C$2),DAY($C$2))),$C$7/P547,0)","v":0},{"$error":"#N/A"},{"$error":"#N/A"},{"$f":"IF(AND(M547>=VLOOKUP(\"Data Anterior\",TabPostergacao[#All],2,FALSE),M547<VLOOKUP(\"Data Postergada\",TabPostergacao[#All],2,FALSE)),$C$7/P547,0)","v":0}]
[null,null,null,null,null,null,null,null,null,null,null,null,{"$f":"Índices!K838","v":42895},{"$f":"Índices!L838","v":"DIA ÚTIL"},{"$f":"Índices!M838","v":3.8370000000000001E-2},{"$f":"Índices!N838","v":1.3336404855393307},{"$f":"IF(AND(M548>=DATE(2015,3,2),M548<DATE(IF(OR(CAPA!$C$23=124,CAPA!$C$23=125,CAPA!$C$23=126,CAPA!$C$23=134,CAPA!$C$23=137),2016,2015),MONTH($C$2),DAY($C$2))),$C$7/P548,0)","v":0},{"$error":"#N/A"},{"$error":"#N/A"},{"$f":"IF(AND(M548>=VLOOKUP(\"Data Anterior\",TabPostergacao[#All],2,FALSE),M548<VLOOKUP(\"Data Postergada\",TabPostergacao[#All],2,FALSE)),$C$7/P548,0)","v":0}]
[null,null,null,null,null,null,null,null,null,null,null,null,{"$f":"Índices!K839","v":42896},{"$f":"Índices!L839","v":0},{"$f":"Índices!M839","v":0},{"$f":"Índices!N839","v":1.3336404855393307},{"$f":"IF(AND(M549>=DATE(2015,3,2),M549<DATE(IF(OR(CAPA!$C$23=124,CAPA!$C$23=125,CAPA!$C$23=126,CAPA!$C$23=134,CAPA!$C$23=137),2016,2015),MONTH($C$2),DAY($C$2))),$C$7/P549,0)","v":0},{"$error":"#N/A"},{"$error":"#N/A"},{"$f":"IF(AND(M549>=VLOOKUP(\"Data Anterior\",TabPostergacao[#All],2,FALSE),M549<VLOOKUP(\"Data Postergada\",TabPostergacao[#All],2,FALSE)),$C$7/P549,0)","v":0}]
[null,null,null,null,null,null,null,null,null,null,null,null,{"$f":"Índices!K840","v":42897},{"$f":"Índices!L840","v":0},{"$f":"Índices!M840","v":0},{"$f":"Índices!N840","v":1.3336404855393307},{"$f":"IF(AND(M550>=DATE(2015,3,2),M550<DATE(IF(OR(CAPA!$C$23=124,CAPA!$C$23=125,CAPA!$C$23=126,CAPA!$C$23=134,CAPA!$C$23=137),2016,2015),MONTH($C$2),DAY($C$2))),$C$7/P550,0)","v":0},{"$error":"#N/A"},{"$error":"#N/A"},{"$f":"IF(AND(M550>=VLOOKUP(\"Data Anterior\",TabPostergacao[#All],2,FALSE),M550<VLOOKUP(\"Data Postergada\",TabPostergacao[#All],2,FALSE)),$C$7/P550,0)","v":0}]
[null,null,null,null,null,null,null,null,null,null,null,null,{"$f":"Índices!K841","v":42898},{"$f":"Índices!L841","v":"DIA ÚTIL"},{"$f":"Índices!M841","v":3.8370000000000001E-2},{"$f":"Índices!N841","v":1.3341522033936322},{"$f":"IF(AND(M551>=DATE(2015,3,2),M551<DATE(IF(OR(CAPA!$C$23=124,CAPA!$C$23=125,CAPA!$C$23=126,CAPA!$C$23=134,CAPA!$C$23=137),2016,2015),MONTH($C$2),DAY($C$2))),$C$7/P551,0)","v":0},{"$error":"#N/A"},{"$error":"#N/A"},{"$f":"IF(AND(M551>=VLOOKUP(\"Data Anterior\",TabPostergacao[#All],2,FALSE),M551<VLOOKUP(\"Data Postergada\",TabPostergacao[#All],2,FALSE)),$C$7/P551,0)","v":0}]
[null,null,null,null,null,null,null,null,null,null,null,null,{"$f":"Índices!K842","v":42899},{"$f":"Índices!L842","v":"DIA ÚTIL"},{"$f":"Índices!M842","v":3.8370000000000001E-2},{"$f":"Índices!N842","v":1.3346641175940743},{"$f":"IF(AND(M552>=DATE(2015,3,2),M552<DATE(IF(OR(CAPA!$C$23=124,CAPA!$C$23=125,CAPA!$C$23=126,CAPA!$C$23=134,CAPA!$C$23=137),2016,2015),MONTH($C$2),DAY($C$2))),$C$7/P552,0)","v":0},{"$error":"#N/A"},{"$error":"#N/A"},{"$f":"IF(AND(M552>=VLOOKUP(\"Data Anterior\",TabPostergacao[#All],2,FALSE),M552<VLOOKUP(\"Data Postergada\",TabPostergacao[#All],2,FALSE)),$C$7/P552,0)","v":0}]
[null,null,null,null,null,null,null,null,null,null,null,null,{"$f":"Índices!K843","v":42900},{"$f":"Índices!L843","v":"DIA ÚTIL"},{"$f":"Índices!M843","v":3.8370000000000001E-2},{"$f":"Índices!N843","v":1.3351762282159951},{"$f":"IF(AND(M553>=DATE(2015,3,2),M553<DATE(IF(OR(CAPA!$C$23=124,CAPA!$C$23=125,CAPA!$C$23=126,CAPA!$C$23=134,CAPA!$C$23=137),2016,2015),MONTH($C$2),DAY($C$2))),$C$7/P553,0)","v":0},{"$error":"#N/A"},{"$error":"#N/A"},{"$f":"IF(AND(M553>=VLOOKUP(\"Data Anterior\",TabPostergacao[#All],2,FALSE),M553<VLOOKUP(\"Data Postergada\",TabPostergacao[#All],2,FALSE)),$C$7/P553,0)","v":0}]
[null,null,null,null,null,null,null,null,null,null,null,null,{"$f":"Índices!K844","v":42901},{"$f":"Índices!L844","v":0},{"$f":"Índices!M844","v":0},{"$f":"Índices!N844","v":1.3351762282159951},{"$f":"IF(AND(M554>=DATE(2015,3,2),M554<DATE(IF(OR(CAPA!$C$23=124,CAPA!$C$23=125,CAPA!$C$23=126,CAPA!$C$23=134,CAPA!$C$23=137),2016,2015),MONTH($C$2),DAY($C$2))),$C$7/P554,0)","v":0},{"$error":"#N/A"},{"$error":"#N/A"},{"$f":"IF(AND(M554>=VLOOKUP(\"Data Anterior\",TabPostergacao[#All],2,FALSE),M554<VLOOKUP(\"Data Postergada\",TabPostergacao[#All],2,FALSE)),$C$7/P554,0)","v":0}]
[null,null,null,null,null,null,null,null,null,null,null,null,{"$f":"Índices!K845","v":42902},{"$f":"Índices!L845","v":"DIA ÚTIL"},{"$f":"Índices!M845","v":3.8370000000000001E-2},{"$f":"Índices!N845","v":1.3356885353347616},{"$f":"IF(AND(M555>=DATE(2015,3,2),M555<DATE(IF(OR(CAPA!$C$23=124,CAPA!$C$23=125,CAPA!$C$23=126,CAPA!$C$23=134,CAPA!$C$23=137),2016,2015),MONTH($C$2),DAY($C$2))),$C$7/P555,0)","v":0},{"$error":"#N/A"},{"$error":"#N/A"},{"$f":"IF(AND(M555>=VLOOKUP(\"Data Anterior\",TabPostergacao[#All],2,FALSE),M555<VLOOKUP(\"Data Postergada\",TabPostergacao[#All],2,FALSE)),$C$7/P555,0)","v":0}]
[null,null,null,null,null,null,null,null,null,null,null,null,{"$f":"Índices!K846","v":42903},{"$f":"Índices!L846","v":0},{"$f":"Índices!M846","v":0},{"$f":"Índices!N846","v":1.3356885353347616},{"$f":"IF(AND(M556>=DATE(2015,3,2),M556<DATE(IF(OR(CAPA!$C$23=124,CAPA!$C$23=125,CAPA!$C$23=126,CAPA!$C$23=134,CAPA!$C$23=137),2016,2015),MONTH($C$2),DAY($C$2))),$C$7/P556,0)","v":0},{"$error":"#N/A"},{"$error":"#N/A"},{"$f":"IF(AND(M556>=VLOOKUP(\"Data Anterior\",TabPostergacao[#All],2,FALSE),M556<VLOOKUP(\"Data Postergada\",TabPostergacao[#All],2,FALSE)),$C$7/P556,0)","v":0}]
[null,null,null,null,null,null,null,null,null,null,null,null,{"$f":"Índices!K847","v":42904},{"$f":"Índices!L847","v":0},{"$f":"Índices!M847","v":0},{"$f":"Índices!N847","v":1.3356885353347616},{"$f":"IF(AND(M557>=DATE(2015,3,2),M557<DATE(IF(OR(CAPA!$C$23=124,CAPA!$C$23=125,CAPA!$C$23=126,CAPA!$C$23=134,CAPA!$C$23=137),2016,2015),MONTH($C$2),DAY($C$2))),$C$7/P557,0)","v":0},{"$error":"#N/A"},{"$error":"#N/A"},{"$f":"IF(AND(M557>=VLOOKUP(\"Data Anterior\",TabPostergacao[#All],2,FALSE),M557<VLOOKUP(\"Data Postergada\",TabPostergacao[#All],2,FALSE)),$C$7/P557,0)","v":0}]
[null,null,null,null,null,null,null,null,null,null,null,null,{"$f":"Índices!K848","v":42905},{"$f":"Índices!L848","v":"DIA ÚTIL"},{"$f":"Índices!M848","v":3.8370000000000001E-2},{"$f":"Índices!N848","v":1.3362010390257695},{"$f":"IF(AND(M558>=DATE(2015,3,2),M558<DATE(IF(OR(CAPA!$C$23=124,CAPA!$C$23=125,CAPA!$C$23=126,CAPA!$C$23=134,CAPA!$C$23=137),2016,2015),MONTH($C$2),DAY($C$2))),$C$7/P558,0)","v":0},{"$error":"#N/A"},{"$error":"#N/A"},{"$f":"IF(AND(M558>=VLOOKUP(\"Data Anterior\",TabPostergacao[#All],2,FALSE),M558<VLOOKUP(\"Data Postergada\",TabPostergacao[#All],2,FALSE)),$C$7/P558,0)","v":0}]
[null,null,null,null,null,null,null,null,null,null,null,null,{"$f":"Índices!K849","v":42906},{"$f":"Índices!L849","v":"DIA ÚTIL"},{"$f":"Índices!M849","v":3.8370000000000001E-2},{"$f":"Índices!N849","v":1.3367137393644437},{"$f":"IF(AND(M559>=DATE(2015,3,2),M559<DATE(IF(OR(CAPA!$C$23=124,CAPA!$C$23=125,CAPA!$C$23=126,CAPA!$C$23=134,CAPA!$C$23=137),2016,2015),MONTH($C$2),DAY($C$2))),$C$7/P559,0)","v":0},{"$error":"#N/A"},{"$error":"#N/A"},{"$f":"IF(AND(M559>=VLOOKUP(\"Data Anterior\",TabPostergacao[#All],2,FALSE),M559<VLOOKUP(\"Data Postergada\",TabPostergacao[#All],2,FALSE)),$C$7/P559,0)","v":0}]
[null,null,null,null,null,null,null,null,null,null,null,null,{"$f":"Índices!K850","v":42907},{"$f":"Índices!L850","v":"DIA ÚTIL"},{"$f":"Índices!M850","v":3.8370000000000001E-2},{"$f":"Índices!N850","v":1.3372266364262377},{"$f":"IF(AND(M560>=DATE(2015,3,2),M560<DATE(IF(OR(CAPA!$C$23=124,CAPA!$C$23=125,CAPA!$C$23=126,CAPA!$C$23=134,CAPA!$C$23=137),2016,2015),MONTH($C$2),DAY($C$2))),$C$7/P560,0)","v":0},{"$error":"#N/A"},{"$error":"#N/A"},{"$f":"IF(AND(M560>=VLOOKUP(\"Data Anterior\",TabPostergacao[#All],2,FALSE),M560<VLOOKUP(\"Data Postergada\",TabPostergacao[#All],2,FALSE)),$C$7/P560,0)","v":0}]
[null,null,null,null,null,null,null,null,null,null,null,null,{"$f":"Índices!K851","v":42908},{"$f":"Índices!L851","v":"DIA ÚTIL"},{"$f":"Índices!M851","v":3.8370000000000001E-2},{"$f":"Índices!N851","v":1.3377397302866345},{"$f":"IF(AND(M561>=DATE(2015,3,2),M561<DATE(IF(OR(CAPA!$C$23=124,CAPA!$C$23=125,CAPA!$C$23=126,CAPA!$C$23=134,CAPA!$C$23=137),2016,2015),MONTH($C$2),DAY($C$2))),$C$7/P561,0)","v":0},{"$error":"#N/A"},{"$error":"#N/A"},{"$f":"IF(AND(M561>=VLOOKUP(\"Data Anterior\",TabPostergacao[#All],2,FALSE),M561<VLOOKUP(\"Data Postergada\",TabPostergacao[#All],2,FALSE)),$C$7/P561,0)","v":0}]
[null,null,null,null,null,null,null,null,null,null,null,null,{"$f":"Índices!K852","v":42909},{"$f":"Índices!L852","v":"DIA ÚTIL"},{"$f":"Índices!M852","v":3.8370000000000001E-2},{"$f":"Índices!N852","v":1.3382530210211454},{"$f":"IF(AND(M562>=DATE(2015,3,2),M562<DATE(IF(OR(CAPA!$C$23=124,CAPA!$C$23=125,CAPA!$C$23=126,CAPA!$C$23=134,CAPA!$C$23=137),2016,2015),MONTH($C$2),DAY($C$2))),$C$7/P562,0)","v":0},{"$error":"#N/A"},{"$error":"#N/A"},{"$f":"IF(AND(M562>=VLOOKUP(\"Data Anterior\",TabPostergacao[#All],2,FALSE),M562<VLOOKUP(\"Data Postergada\",TabPostergacao[#All],2,FALSE)),$C$7/P562,0)","v":0}]
[null,null,null,null,null,null,null,null,null,null,null,null,{"$f":"Índices!K853","v":42910},{"$f":"Índices!L853","v":0},{"$f":"Índices!M853","v":0},{"$f":"Índices!N853","v":1.3382530210211454},{"$f":"IF(AND(M563>=DATE(2015,3,2),M563<DATE(IF(OR(CAPA!$C$23=124,CAPA!$C$23=125,CAPA!$C$23=126,CAPA!$C$23=134,CAPA!$C$23=137),2016,2015),MONTH($C$2),DAY($C$2))),$C$7/P563,0)","v":0},{"$error":"#N/A"},{"$error":"#N/A"},{"$f":"IF(AND(M563>=VLOOKUP(\"Data Anterior\",TabPostergacao[#All],2,FALSE),M563<VLOOKUP(\"Data Postergada\",TabPostergacao[#All],2,FALSE)),$C$7/P563,0)","v":0}]
[null,null,null,null,null,null,null,null,null,null,null,null,{"$f":"Índices!K854","v":42911},{"$f":"Índices!L854","v":0},{"$f":"Índices!M854","v":0},{"$f":"Índices!N854","v":1.3382530210211454},{"$f":"IF(AND(M564>=DATE(2015,3,2),M564<DATE(IF(OR(CAPA!$C$23=124,CAPA!$C$23=125,CAPA!$C$23=126,CAPA!$C$23=134,CAPA!$C$23=137),2016,2015),MONTH($C$2),DAY($C$2))),$C$7/P564,0)","v":0},{"$error":"#N/A"},{"$error":"#N/A"},{"$f":"IF(AND(M564>=VLOOKUP(\"Data Anterior\",TabPostergacao[#All],2,FALSE),M564<VLOOKUP(\"Data Postergada\",TabPostergacao[#All],2,FALSE)),$C$7/P564,0)","v":0}]
[null,null,null,null,null,null,null,null,null,null,null,null,{"$f":"Índices!K855","v":42912},{"$f":"Índices!L855","v":"DIA ÚTIL"},{"$f":"Índices!M855","v":3.8370000000000001E-2},{"$f":"Índices!N855","v":1.3387665087053111},{"$f":"IF(AND(M565>=DATE(2015,3,2),M565<DATE(IF(OR(CAPA!$C$23=124,CAPA!$C$23=125,CAPA!$C$23=126,CAPA!$C$23=134,CAPA!$C$23=137),2016,2015),MONTH($C$2),DAY($C$2))),$C$7/P565,0)","v":0},{"$error":"#N/A"},{"$error":"#N/A"},{"$f":"IF(AND(M565>=VLOOKUP(\"Data Anterior\",TabPostergacao[#All],2,FALSE),M565<VLOOKUP(\"Data Postergada\",TabPostergacao[#All],2,FALSE)),$C$7/P565,0)","v":0}]
[null,null,null,null,null,null,null,null,null,null,null,null,{"$f":"Índices!K856","v":42913},{"$f":"Índices!L856","v":"DIA ÚTIL"},{"$f":"Índices!M856","v":3.8370000000000001E-2},{"$f":"Índices!N856","v":1.3392801934147014},{"$f":"IF(AND(M566>=DATE(2015,3,2),M566<DATE(IF(OR(CAPA!$C$23=124,CAPA!$C$23=125,CAPA!$C$23=126,CAPA!$C$23=134,CAPA!$C$23=137),2016,2015),MONTH($C$2),DAY($C$2))),$C$7/P566,0)","v":0},{"$error":"#N/A"},{"$error":"#N/A"},{"$f":"IF(AND(M566>=VLOOKUP(\"Data Anterior\",TabPostergacao[#All],2,FALSE),M566<VLOOKUP(\"Data Postergada\",TabPostergacao[#All],2,FALSE)),$C$7/P566,0)","v":0}]
[null,null,null,null,null,null,null,null,null,null,null,null,{"$f":"Índices!K857","v":42914},{"$f":"Índices!L857","v":"DIA ÚTIL"},{"$f":"Índices!M857","v":3.8370000000000001E-2},{"$f":"Índices!N857","v":1.3397940752249147},{"$f":"IF(AND(M567>=DATE(2015,3,2),M567<DATE(IF(OR(CAPA!$C$23=124,CAPA!$C$23=125,CAPA!$C$23=126,CAPA!$C$23=134,CAPA!$C$23=137),2016,2015),MONTH($C$2),DAY($C$2))),$C$7/P567,0)","v":0},{"$error":"#N/A"},{"$error":"#N/A"},{"$f":"IF(AND(M567>=VLOOKUP(\"Data Anterior\",TabPostergacao[#All],2,FALSE),M567<VLOOKUP(\"Data Postergada\",TabPostergacao[#All],2,FALSE)),$C$7/P567,0)","v":0}]
[null,null,null,null,null,null,null,null,null,null,null,null,{"$f":"Índices!K858","v":42915},{"$f":"Índices!L858","v":"DIA ÚTIL"},{"$f":"Índices!M858","v":3.8370000000000001E-2},{"$f":"Índices!N858","v":1.3403081542115785},{"$f":"IF(AND(M568>=DATE(2015,3,2),M568<DATE(IF(OR(CAPA!$C$23=124,CAPA!$C$23=125,CAPA!$C$23=126,CAPA!$C$23=134,CAPA!$C$23=137),2016,2015),MONTH($C$2),DAY($C$2))),$C$7/P568,0)","v":0},{"$error":"#N/A"},{"$error":"#N/A"},{"$f":"IF(AND(M568>=VLOOKUP(\"Data Anterior\",TabPostergacao[#All],2,FALSE),M568<VLOOKUP(\"Data Postergada\",TabPostergacao[#All],2,FALSE)),$C$7/P568,0)","v":0}]
[null,null,null,null,null,null,null,null,null,null,null,null,{"$f":"Índices!K859","v":42916},{"$f":"Índices!L859","v":"DIA ÚTIL"},{"$f":"Índices!M859","v":3.8370000000000001E-2},{"$f":"Índices!N859","v":1.3408224304503493},{"$f":"IF(AND(M569>=DATE(2015,3,2),M569<DATE(IF(OR(CAPA!$C$23=124,CAPA!$C$23=125,CAPA!$C$23=126,CAPA!$C$23=134,CAPA!$C$23=137),2016,2015),MONTH($C$2),DAY($C$2))),$C$7/P569,0)","v":0},{"$error":"#N/A"},{"$error":"#N/A"},{"$f":"IF(AND(M569>=VLOOKUP(\"Data Anterior\",TabPostergacao[#All],2,FALSE),M569<VLOOKUP(\"Data Postergada\",TabPostergacao[#All],2,FALSE)),$C$7/P569,0)","v":0}]
[null,null,null,null,null,null,null,null,null,null,null,null,{"$f":"Índices!K860","v":42917},{"$f":"Índices!L860","v":0},{"$f":"Índices!M860","v":0},{"$f":"Índices!N860","v":1.3408224304503493},{"$f":"IF(AND(M570>=DATE(2015,3,2),M570<DATE(IF(OR(CAPA!$C$23=124,CAPA!$C$23=125,CAPA!$C$23=126,CAPA!$C$23=134,CAPA!$C$23=137),2016,2015),MONTH($C$2),DAY($C$2))),$C$7/P570,0)","v":0},{"$error":"#N/A"},{"$error":"#N/A"},{"$f":"IF(AND(M570>=VLOOKUP(\"Data Anterior\",TabPostergacao[#All],2,FALSE),M570<VLOOKUP(\"Data Postergada\",TabPostergacao[#All],2,FALSE)),$C$7/P570,0)","v":0}]
[null,null,null,null,null,null,null,null,null,null,null,null,{"$f":"Índices!K861","v":42918},{"$f":"Índices!L861","v":0},{"$f":"Índices!M861","v":0},{"$f":"Índices!N861","v":1.3408224304503493},{"$f":"IF(AND(M571>=DATE(2015,3,2),M571<DATE(IF(OR(CAPA!$C$23=124,CAPA!$C$23=125,CAPA!$C$23=126,CAPA!$C$23=134,CAPA!$C$23=137),2016,2015),MONTH($C$2),DAY($C$2))),$C$7/P571,0)","v":0},{"$error":"#N/A"},{"$error":"#N/A"},{"$f":"IF(AND(M571>=VLOOKUP(\"Data Anterior\",TabPostergacao[#All],2,FALSE),M571<VLOOKUP(\"Data Postergada\",TabPostergacao[#All],2,FALSE)),$C$7/P571,0)","v":0}]
[null,null,null,null,null,null,null,null,null,null,null,null,{"$f":"Índices!K862","v":42919},{"$f":"Índices!L862","v":"DIA ÚTIL"},{"$f":"Índices!M862","v":3.8370000000000001E-2},{"$f":"Índices!N862","v":1.3413369040169132},{"$f":"IF(AND(M572>=DATE(2015,3,2),M572<DATE(IF(OR(CAPA!$C$23=124,CAPA!$C$23=125,CAPA!$C$23=126,CAPA!$C$23=134,CAPA!$C$23=137),2016,2015),MONTH($C$2),DAY($C$2))),$C$7/P572,0)","v":0},{"$error":"#N/A"},{"$error":"#N/A"},{"$f":"IF(AND(M572>=VLOOKUP(\"Data Anterior\",TabPostergacao[#All],2,FALSE),M572<VLOOKUP(\"Data Postergada\",TabPostergacao[#All],2,FALSE)),$C$7/P572,0)","v":0}]
[null,null,null,null,null,null,null,null,null,null,null,null,{"$f":"Índices!K863","v":42920},{"$f":"Índices!L863","v":"DIA ÚTIL"},{"$f":"Índices!M863","v":3.8370000000000001E-2},{"$f":"Índices!N863","v":1.3418515749869844},{"$f":"IF(AND(M573>=DATE(2015,3,2),M573<DATE(IF(OR(CAPA!$C$23=124,CAPA!$C$23=125,CAPA!$C$23=126,CAPA!$C$23=134,CAPA!$C$23=137),2016,2015),MONTH($C$2),DAY($C$2))),$C$7/P573,0)","v":0},{"$error":"#N/A"},{"$error":"#N/A"},{"$f":"IF(AND(M573>=VLOOKUP(\"Data Anterior\",TabPostergacao[#All],2,FALSE),M573<VLOOKUP(\"Data Postergada\",TabPostergacao[#All],2,FALSE)),$C$7/P573,0)","v":0}]
[null,null,null,null,null,null,null,null,null,null,null,null,{"$f":"Índices!K864","v":42921},{"$f":"Índices!L864","v":"DIA ÚTIL"},{"$f":"Índices!M864","v":3.8370000000000001E-2},{"$f":"Índices!N864","v":1.342366443436307},{"$f":"IF(AND(M574>=DATE(2015,3,2),M574<DATE(IF(OR(CAPA!$C$23=124,CAPA!$C$23=125,CAPA!$C$23=126,CAPA!$C$23=134,CAPA!$C$23=137),2016,2015),MONTH($C$2),DAY($C$2))),$C$7/P574,0)","v":0},{"$error":"#N/A"},{"$error":"#N/A"},{"$f":"IF(AND(M574>=VLOOKUP(\"Data Anterior\",TabPostergacao[#All],2,FALSE),M574<VLOOKUP(\"Data Postergada\",TabPostergacao[#All],2,FALSE)),$C$7/P574,0)","v":0}]
[null,null,null,null,null,null,null,null,null,null,null,null,{"$f":"Índices!K865","v":42922},{"$f":"Índices!L865","v":"DIA ÚTIL"},{"$f":"Índices!M865","v":3.8370000000000001E-2},{"$f":"Índices!N865","v":1.3428815094406534},{"$f":"IF(AND(M575>=DATE(2015,3,2),M575<DATE(IF(OR(CAPA!$C$23=124,CAPA!$C$23=125,CAPA!$C$23=126,CAPA!$C$23=134,CAPA!$C$23=137),2016,2015),MONTH($C$2),DAY($C$2))),$C$7/P575,0)","v":0},{"$error":"#N/A"},{"$error":"#N/A"},{"$f":"IF(AND(M575>=VLOOKUP(\"Data Anterior\",TabPostergacao[#All],2,FALSE),M575<VLOOKUP(\"Data Postergada\",TabPostergacao[#All],2,FALSE)),$C$7/P575,0)","v":0}]
[null,null,null,null,null,null,null,null,null,null,null,null,{"$f":"Índices!K866","v":42923},{"$f":"Índices!L866","v":"DIA ÚTIL"},{"$f":"Índices!M866","v":3.8370000000000001E-2},{"$f":"Índices!N866","v":1.3433967730758258},{"$f":"IF(AND(M576>=DATE(2015,3,2),M576<DATE(IF(OR(CAPA!$C$23=124,CAPA!$C$23=125,CAPA!$C$23=126,CAPA!$C$23=134,CAPA!$C$23=137),2016,2015),MONTH($C$2),DAY($C$2))),$C$7/P576,0)","v":0},{"$error":"#N/A"},{"$error":"#N/A"},{"$f":"IF(AND(M576>=VLOOKUP(\"Data Anterior\",TabPostergacao[#All],2,FALSE),M576<VLOOKUP(\"Data Postergada\",TabPostergacao[#All],2,FALSE)),$C$7/P576,0)","v":0}]
[null,null,null,null,null,null,null,null,null,null,null,null,{"$f":"Índices!K867","v":42924},{"$f":"Índices!L867","v":0},{"$f":"Índices!M867","v":0},{"$f":"Índices!N867","v":1.3433967730758258},{"$f":"IF(AND(M577>=DATE(2015,3,2),M577<DATE(IF(OR(CAPA!$C$23=124,CAPA!$C$23=125,CAPA!$C$23=126,CAPA!$C$23=134,CAPA!$C$23=137),2016,2015),MONTH($C$2),DAY($C$2))),$C$7/P577,0)","v":0},{"$error":"#N/A"},{"$error":"#N/A"},{"$f":"IF(AND(M577>=VLOOKUP(\"Data Anterior\",TabPostergacao[#All],2,FALSE),M577<VLOOKUP(\"Data Postergada\",TabPostergacao[#All],2,FALSE)),$C$7/P577,0)","v":0}]
[null,null,null,null,null,null,null,null,null,null,null,null,{"$f":"Índices!K868","v":42925},{"$f":"Índices!L868","v":0},{"$f":"Índices!M868","v":0},{"$f":"Índices!N868","v":1.3433967730758258},{"$f":"IF(AND(M578>=DATE(2015,3,2),M578<DATE(IF(OR(CAPA!$C$23=124,CAPA!$C$23=125,CAPA!$C$23=126,CAPA!$C$23=134,CAPA!$C$23=137),2016,2015),MONTH($C$2),DAY($C$2))),$C$7/P578,0)","v":0},{"$error":"#N/A"},{"$error":"#N/A"},{"$f":"IF(AND(M578>=VLOOKUP(\"Data Anterior\",TabPostergacao[#All],2,FALSE),M578<VLOOKUP(\"Data Postergada\",TabPostergacao[#All],2,FALSE)),$C$7/P578,0)","v":0}]
[null,null,null,null,null,null,null,null,null,null,null,null,{"$f":"Índices!K869","v":42926},{"$f":"Índices!L869","v":"DIA ÚTIL"},{"$f":"Índices!M869","v":3.8370000000000001E-2},{"$f":"Índices!N869","v":1.3439122344176551},{"$f":"IF(AND(M579>=DATE(2015,3,2),M579<DATE(IF(OR(CAPA!$C$23=124,CAPA!$C$23=125,CAPA!$C$23=126,CAPA!$C$23=134,CAPA!$C$23=137),2016,2015),MONTH($C$2),DAY($C$2))),$C$7/P579,0)","v":0},{"$error":"#N/A"},{"$error":"#N/A"},{"$f":"IF(AND(M579>=VLOOKUP(\"Data Anterior\",TabPostergacao[#All],2,FALSE),M579<VLOOKUP(\"Data Postergada\",TabPostergacao[#All],2,FALSE)),$C$7/P579,0)","v":0}]
[null,null,null,null,null,null,null,null,null,null,null,null,{"$f":"Índices!K870","v":42927},{"$f":"Índices!L870","v":"DIA ÚTIL"},{"$f":"Índices!M870","v":3.8370000000000001E-2},{"$f":"Índices!N870","v":1.3444278935420011},{"$f":"IF(AND(M580>=DATE(2015,3,2),M580<DATE(IF(OR(CAPA!$C$23=124,CAPA!$C$23=125,CAPA!$C$23=126,CAPA!$C$23=134,CAPA!$C$23=137),2016,2015),MONTH($C$2),DAY($C$2))),$C$7/P580,0)","v":0},{"$error":"#N/A"},{"$error":"#N/A"},{"$f":"IF(AND(M580>=VLOOKUP(\"Data Anterior\",TabPostergacao[#All],2,FALSE),M580<VLOOKUP(\"Data Postergada\",TabPostergacao[#All],2,FALSE)),$C$7/P580,0)","v":0}]
[null,null,null,null,null,null,null,null,null,null,null,null,{"$f":"Índices!K871","v":42928},{"$f":"Índices!L871","v":"DIA ÚTIL"},{"$f":"Índices!M871","v":3.8370000000000001E-2},{"$f":"Índices!N871","v":1.3449437505247532},{"$f":"IF(AND(M581>=DATE(2015,3,2),M581<DATE(IF(OR(CAPA!$C$23=124,CAPA!$C$23=125,CAPA!$C$23=126,CAPA!$C$23=134,CAPA!$C$23=137),2016,2015),MONTH($C$2),DAY($C$2))),$C$7/P581,0)","v":0},{"$error":"#N/A"},{"$error":"#N/A"},{"$f":"IF(AND(M581>=VLOOKUP(\"Data Anterior\",TabPostergacao[#All],2,FALSE),M581<VLOOKUP(\"Data Postergada\",TabPostergacao[#All],2,FALSE)),$C$7/P581,0)","v":0}]
[null,null,null,null,null,null,null,null,null,null,null,null,{"$f":"Índices!K872","v":42929},{"$f":"Índices!L872","v":"DIA ÚTIL"},{"$f":"Índices!M872","v":3.8370000000000001E-2},{"$f":"Índices!N872","v":1.3454598054418296},{"$f":"IF(AND(M582>=DATE(2015,3,2),M582<DATE(IF(OR(CAPA!$C$23=124,CAPA!$C$23=125,CAPA!$C$23=126,CAPA!$C$23=134,CAPA!$C$23=137),2016,2015),MONTH($C$2),DAY($C$2))),$C$7/P582,0)","v":0},{"$error":"#N/A"},{"$error":"#N/A"},{"$f":"IF(AND(M582>=VLOOKUP(\"Data Anterior\",TabPostergacao[#All],2,FALSE),M582<VLOOKUP(\"Data Postergada\",TabPostergacao[#All],2,FALSE)),$C$7/P582,0)","v":0}]
[null,null,null,null,null,null,null,null,null,null,null,null,{"$f":"Índices!K873","v":42930},{"$f":"Índices!L873","v":"DIA ÚTIL"},{"$f":"Índices!M873","v":3.8370000000000001E-2},{"$f":"Índices!N873","v":1.3459760583691776},{"$f":"IF(AND(M583>=DATE(2015,3,2),M583<DATE(IF(OR(CAPA!$C$23=124,CAPA!$C$23=125,CAPA!$C$23=126,CAPA!$C$23=134,CAPA!$C$23=137),2016,2015),MONTH($C$2),DAY($C$2))),$C$7/P583,0)","v":0},{"$error":"#N/A"},{"$error":"#N/A"},{"$f":"IF(AND(M583>=VLOOKUP(\"Data Anterior\",TabPostergacao[#All],2,FALSE),M583<VLOOKUP(\"Data Postergada\",TabPostergacao[#All],2,FALSE)),$C$7/P583,0)","v":0}]
[null,null,null,null,null,null,null,null,null,null,null,null,{"$f":"Índices!K874","v":42931},{"$f":"Índices!L874","v":0},{"$f":"Índices!M874","v":0},{"$f":"Índices!N874","v":1.3459760583691776},{"$f":"IF(AND(M584>=DATE(2015,3,2),M584<DATE(IF(OR(CAPA!$C$23=124,CAPA!$C$23=125,CAPA!$C$23=126,CAPA!$C$23=134,CAPA!$C$23=137),2016,2015),MONTH($C$2),DAY($C$2))),$C$7/P584,0)","v":0},{"$error":"#N/A"},{"$error":"#N/A"},{"$f":"IF(AND(M584>=VLOOKUP(\"Data Anterior\",TabPostergacao[#All],2,FALSE),M584<VLOOKUP(\"Data Postergada\",TabPostergacao[#All],2,FALSE)),$C$7/P584,0)","v":0}]
[null,null,null,null,null,null,null,null,null,null,null,null,{"$f":"Índices!K875","v":42932},{"$f":"Índices!L875","v":0},{"$f":"Índices!M875","v":0},{"$f":"Índices!N875","v":1.3459760583691776},{"$f":"IF(AND(M585>=DATE(2015,3,2),M585<DATE(IF(OR(CAPA!$C$23=124,CAPA!$C$23=125,CAPA!$C$23=126,CAPA!$C$23=134,CAPA!$C$23=137),2016,2015),MONTH($C$2),DAY($C$2))),$C$7/P585,0)","v":0},{"$error":"#N/A"},{"$error":"#N/A"},{"$f":"IF(AND(M585>=VLOOKUP(\"Data Anterior\",TabPostergacao[#All],2,FALSE),M585<VLOOKUP(\"Data Postergada\",TabPostergacao[#All],2,FALSE)),$C$7/P585,0)","v":0}]
[null,null,null,null,null,null,null,null,null,null,null,null,{"$f":"Índices!K876","v":42933},{"$f":"Índices!L876","v":"DIA ÚTIL"},{"$f":"Índices!M876","v":3.8370000000000001E-2},{"$f":"Índices!N876","v":1.3464925093827738},{"$f":"IF(AND(M586>=DATE(2015,3,2),M586<DATE(IF(OR(CAPA!$C$23=124,CAPA!$C$23=125,CAPA!$C$23=126,CAPA!$C$23=134,CAPA!$C$23=137),2016,2015),MONTH($C$2),DAY($C$2))),$C$7/P586,0)","v":0},{"$error":"#N/A"},{"$f":"IF(AND(M586>=$C$4,M586<$C$6),$C$7/P586,0)","v":{"$error":"#N/A"}},{"$f":"IF(AND(M586>=VLOOKUP(\"Data Anterior\",TabPostergacao[#All],2,FALSE),M586<VLOOKUP(\"Data Postergada\",TabPostergacao[#All],2,FALSE)),$C$7/P586,0)","v":0}]
[null,null,null,null,null,null,null,null,null,null,null,null,{"$f":"Índices!K877","v":42934},{"$f":"Índices!L877","v":"DIA ÚTIL"},{"$f":"Índices!M877","v":3.8370000000000001E-2},{"$f":"Índices!N877","v":1.3470091585586239},{"$f":"IF(AND(M587>=DATE(2015,3,2),M587<DATE(IF(OR(CAPA!$C$23=124,CAPA!$C$23=125,CAPA!$C$23=126,CAPA!$C$23=134,CAPA!$C$23=137),2016,2015),MONTH($C$2),DAY($C$2))),$C$7/P587,0)","v":0},{"$f":"IF(AND(M587>=$C$3,M587<$C$5),$C$7/P587,0)","v":{"$error":"#N/A"}},{"$error":"#N/A"},{"$f":"IF(AND(M587>=VLOOKUP(\"Data Anterior\",TabPostergacao[#All],2,FALSE),M587<VLOOKUP(\"Data Postergada\",TabPostergacao[#All],2,FALSE)),$C$7/P587,0)","v":0}]
[null,null,null,null,null,null,null,null,null,null,null,null,{"$f":"Índices!K878","v":42935},{"$f":"Índices!L878","v":"DIA ÚTIL"},{"$f":"Índices!M878","v":3.8370000000000001E-2},{"$f":"Índices!N878","v":1.3475260059727627},{"$f":"IF(AND(M588>=DATE(2015,3,2),M588<DATE(IF(OR(CAPA!$C$23=124,CAPA!$C$23=125,CAPA!$C$23=126,CAPA!$C$23=134,CAPA!$C$23=137),2016,2015),MONTH($C$2),DAY($C$2))),$C$7/P588,0)","v":0},{"$error":"#N/A"},{"$error":"#N/A"},{"$f":"IF(AND(M588>=VLOOKUP(\"Data Anterior\",TabPostergacao[#All],2,FALSE),M588<VLOOKUP(\"Data Postergada\",TabPostergacao[#All],2,FALSE)),$C$7/P588,0)","v":0}]
[null,null,null,null,null,null,null,null,null,null,null,null,{"$f":"Índices!K879","v":42936},{"$f":"Índices!L879","v":"DIA ÚTIL"},{"$f":"Índices!M879","v":3.8370000000000001E-2},{"$f":"Índices!N879","v":1.3480430517012545},{"$f":"IF(AND(M589>=DATE(2015,3,2),M589<DATE(IF(OR(CAPA!$C$23=124,CAPA!$C$23=125,CAPA!$C$23=126,CAPA!$C$23=134,CAPA!$C$23=137),2016,2015),MONTH($C$2),DAY($C$2))),$C$7/P589,0)","v":0},{"$error":"#N/A"},{"$error":"#N/A"},{"$f":"IF(AND(M589>=VLOOKUP(\"Data Anterior\",TabPostergacao[#All],2,FALSE),M589<VLOOKUP(\"Data Postergada\",TabPostergacao[#All],2,FALSE)),$C$7/P589,0)","v":0}]
[null,null,null,null,null,null,null,null,null,null,null,null,{"$f":"Índices!K880","v":42937},{"$f":"Índices!L880","v":"DIA ÚTIL"},{"$f":"Índices!M880","v":3.8370000000000001E-2},{"$f":"Índices!N880","v":1.3485602958201923},{"$f":"IF(AND(M590>=DATE(2015,3,2),M590<DATE(IF(OR(CAPA!$C$23=124,CAPA!$C$23=125,CAPA!$C$23=126,CAPA!$C$23=134,CAPA!$C$23=137),2016,2015),MONTH($C$2),DAY($C$2))),$C$7/P590,0)","v":0},{"$error":"#N/A"},{"$error":"#N/A"},{"$f":"IF(AND(M590>=VLOOKUP(\"Data Anterior\",TabPostergacao[#All],2,FALSE),M590<VLOOKUP(\"Data Postergada\",TabPostergacao[#All],2,FALSE)),$C$7/P590,0)","v":0}]
[null,null,null,null,null,null,null,null,null,null,null,null,{"$f":"Índices!K881","v":42938},{"$f":"Índices!L881","v":0},{"$f":"Índices!M881","v":0},{"$f":"Índices!N881","v":1.3485602958201923},{"$f":"IF(AND(M591>=DATE(2015,3,2),M591<DATE(IF(OR(CAPA!$C$23=124,CAPA!$C$23=125,CAPA!$C$23=126,CAPA!$C$23=134,CAPA!$C$23=137),2016,2015),MONTH($C$2),DAY($C$2))),$C$7/P591,0)","v":0},{"$error":"#N/A"},{"$error":"#N/A"},{"$f":"IF(AND(M591>=VLOOKUP(\"Data Anterior\",TabPostergacao[#All],2,FALSE),M591<VLOOKUP(\"Data Postergada\",TabPostergacao[#All],2,FALSE)),$C$7/P591,0)","v":0}]
[null,null,null,null,null,null,null,null,null,null,null,null,{"$f":"Índices!K882","v":42939},{"$f":"Índices!L882","v":0},{"$f":"Índices!M882","v":0},{"$f":"Índices!N882","v":1.3485602958201923},{"$f":"IF(AND(M592>=DATE(2015,3,2),M592<DATE(IF(OR(CAPA!$C$23=124,CAPA!$C$23=125,CAPA!$C$23=126,CAPA!$C$23=134,CAPA!$C$23=137),2016,2015),MONTH($C$2),DAY($C$2))),$C$7/P592,0)","v":0},{"$error":"#N/A"},{"$error":"#N/A"},{"$f":"IF(AND(M592>=VLOOKUP(\"Data Anterior\",TabPostergacao[#All],2,FALSE),M592<VLOOKUP(\"Data Postergada\",TabPostergacao[#All],2,FALSE)),$C$7/P592,0)","v":0}]
[null,null,null,null,null,null,null,null,null,null,null,null,{"$f":"Índices!K883","v":42940},{"$f":"Índices!L883","v":"DIA ÚTIL"},{"$f":"Índices!M883","v":3.8370000000000001E-2},{"$f":"Índices!N883","v":1.3490777384056984},{"$f":"IF(AND(M593>=DATE(2015,3,2),M593<DATE(IF(OR(CAPA!$C$23=124,CAPA!$C$23=125,CAPA!$C$23=126,CAPA!$C$23=134,CAPA!$C$23=137),2016,2015),MONTH($C$2),DAY($C$2))),$C$7/P593,0)","v":0},{"$error":"#N/A"},{"$error":"#N/A"},{"$f":"IF(AND(M593>=VLOOKUP(\"Data Anterior\",TabPostergacao[#All],2,FALSE),M593<VLOOKUP(\"Data Postergada\",TabPostergacao[#All],2,FALSE)),$C$7/P593,0)","v":0}]
[null,null,null,null,null,null,null,null,null,null,null,null,{"$f":"Índices!K884","v":42941},{"$f":"Índices!L884","v":"DIA ÚTIL"},{"$f":"Índices!M884","v":3.8370000000000001E-2},{"$f":"Índices!N884","v":1.3495953795339246},{"$f":"IF(AND(M594>=DATE(2015,3,2),M594<DATE(IF(OR(CAPA!$C$23=124,CAPA!$C$23=125,CAPA!$C$23=126,CAPA!$C$23=134,CAPA!$C$23=137),2016,2015),MONTH($C$2),DAY($C$2))),$C$7/P594,0)","v":0},{"$error":"#N/A"},{"$error":"#N/A"},{"$f":"IF(AND(M594>=VLOOKUP(\"Data Anterior\",TabPostergacao[#All],2,FALSE),M594<VLOOKUP(\"Data Postergada\",TabPostergacao[#All],2,FALSE)),$C$7/P594,0)","v":0}]
[null,null,null,null,null,null,null,null,null,null,null,null,{"$f":"Índices!K885","v":42942},{"$f":"Índices!L885","v":"DIA ÚTIL"},{"$f":"Índices!M885","v":3.8370000000000001E-2},{"$f":"Índices!N885","v":1.3501132192810517},{"$f":"IF(AND(M595>=DATE(2015,3,2),M595<DATE(IF(OR(CAPA!$C$23=124,CAPA!$C$23=125,CAPA!$C$23=126,CAPA!$C$23=134,CAPA!$C$23=137),2016,2015),MONTH($C$2),DAY($C$2))),$C$7/P595,0)","v":0},{"$error":"#N/A"},{"$error":"#N/A"},{"$f":"IF(AND(M595>=VLOOKUP(\"Data Anterior\",TabPostergacao[#All],2,FALSE),M595<VLOOKUP(\"Data Postergada\",TabPostergacao[#All],2,FALSE)),$C$7/P595,0)","v":0}]
[null,null,null,null,null,null,null,null,null,null,null,null,{"$f":"Índices!K886","v":42943},{"$f":"Índices!L886","v":"DIA ÚTIL"},{"$f":"Índices!M886","v":3.4749000000000002E-2},{"$f":"Índices!N886","v":1.3505823701236197},{"$f":"IF(AND(M596>=DATE(2015,3,2),M596<DATE(IF(OR(CAPA!$C$23=124,CAPA!$C$23=125,CAPA!$C$23=126,CAPA!$C$23=134,CAPA!$C$23=137),2016,2015),MONTH($C$2),DAY($C$2))),$C$7/P596,0)","v":0},{"$error":"#N/A"},{"$error":"#N/A"},{"$f":"IF(AND(M596>=VLOOKUP(\"Data Anterior\",TabPostergacao[#All],2,FALSE),M596<VLOOKUP(\"Data Postergada\",TabPostergacao[#All],2,FALSE)),$C$7/P596,0)","v":0}]
[null,null,null,null,null,null,null,null,null,null,null,null,{"$f":"Índices!K887","v":42944},{"$f":"Índices!L887","v":"DIA ÚTIL"},{"$f":"Índices!M887","v":3.4749000000000002E-2},{"$f":"Índices!N887","v":1.351051683991414},{"$f":"IF(AND(M597>=DATE(2015,3,2),M597<DATE(IF(OR(CAPA!$C$23=124,CAPA!$C$23=125,CAPA!$C$23=126,CAPA!$C$23=134,CAPA!$C$23=137),2016,2015),MONTH($C$2),DAY($C$2))),$C$7/P597,0)","v":0},{"$error":"#N/A"},{"$error":"#N/A"},{"$f":"IF(AND(M597>=VLOOKUP(\"Data Anterior\",TabPostergacao[#All],2,FALSE),M597<VLOOKUP(\"Data Postergada\",TabPostergacao[#All],2,FALSE)),$C$7/P597,0)","v":0}]
[null,null,null,null,null,null,null,null,null,null,null,null,{"$f":"Índices!K888","v":42945},{"$f":"Índices!L888","v":0},{"$f":"Índices!M888","v":0},{"$f":"Índices!N888","v":1.351051683991414},{"$f":"IF(AND(M598>=DATE(2015,3,2),M598<DATE(IF(OR(CAPA!$C$23=124,CAPA!$C$23=125,CAPA!$C$23=126,CAPA!$C$23=134,CAPA!$C$23=137),2016,2015),MONTH($C$2),DAY($C$2))),$C$7/P598,0)","v":0},{"$error":"#N/A"},{"$error":"#N/A"},{"$f":"IF(AND(M598>=VLOOKUP(\"Data Anterior\",TabPostergacao[#All],2,FALSE),M598<VLOOKUP(\"Data Postergada\",TabPostergacao[#All],2,FALSE)),$C$7/P598,0)","v":0}]
[null,null,null,null,null,null,null,null,null,null,null,null,{"$f":"Índices!K889","v":42946},{"$f":"Índices!L889","v":0},{"$f":"Índices!M889","v":0},{"$f":"Índices!N889","v":1.351051683991414},{"$f":"IF(AND(M599>=DATE(2015,3,2),M599<DATE(IF(OR(CAPA!$C$23=124,CAPA!$C$23=125,CAPA!$C$23=126,CAPA!$C$23=134,CAPA!$C$23=137),2016,2015),MONTH($C$2),DAY($C$2))),$C$7/P599,0)","v":0},{"$error":"#N/A"},{"$error":"#N/A"},{"$f":"IF(AND(M599>=VLOOKUP(\"Data Anterior\",TabPostergacao[#All],2,FALSE),M599<VLOOKUP(\"Data Postergada\",TabPostergacao[#All],2,FALSE)),$C$7/P599,0)","v":0}]
[null,null,null,null,null,null,null,null,null,null,null,null,{"$f":"Índices!K890","v":42947},{"$f":"Índices!L890","v":"DIA ÚTIL"},{"$f":"Índices!M890","v":3.4749000000000002E-2},{"$f":"Índices!N890","v":1.3515211609410842},{"$f":"IF(AND(M600>=DATE(2015,3,2),M600<DATE(IF(OR(CAPA!$C$23=124,CAPA!$C$23=125,CAPA!$C$23=126,CAPA!$C$23=134,CAPA!$C$23=137),2016,2015),MONTH($C$2),DAY($C$2))),$C$7/P600,0)","v":0},{"$error":"#N/A"},{"$error":"#N/A"},{"$f":"IF(AND(M600>=VLOOKUP(\"Data Anterior\",TabPostergacao[#All],2,FALSE),M600<VLOOKUP(\"Data Postergada\",TabPostergacao[#All],2,FALSE)),$C$7/P600,0)","v":0}]
[null,null,null,null,null,null,null,null,null,null,null,null,{"$f":"Índices!K891","v":42948},{"$f":"Índices!L891","v":"DIA ÚTIL"},{"$f":"Índices!M891","v":3.4749000000000002E-2},{"$f":"Índices!N891","v":1.3519908010292996},{"$f":"IF(AND(M601>=DATE(2015,3,2),M601<DATE(IF(OR(CAPA!$C$23=124,CAPA!$C$23=125,CAPA!$C$23=126,CAPA!$C$23=134,CAPA!$C$23=137),2016,2015),MONTH($C$2),DAY($C$2))),$C$7/P601,0)","v":0},{"$error":"#N/A"},{"$error":"#N/A"},{"$f":"IF(AND(M601>=VLOOKUP(\"Data Anterior\",TabPostergacao[#All],2,FALSE),M601<VLOOKUP(\"Data Postergada\",TabPostergacao[#All],2,FALSE)),$C$7/P601,0)","v":0}]
[null,null,null,null,null,null,null,null,null,null,null,null,{"$f":"Índices!K892","v":42949},{"$f":"Índices!L892","v":"DIA ÚTIL"},{"$f":"Índices!M892","v":3.4749000000000002E-2},{"$f":"Índices!N892","v":1.3524606043127492},{"$f":"IF(AND(M602>=DATE(2015,3,2),M602<DATE(IF(OR(CAPA!$C$23=124,CAPA!$C$23=125,CAPA!$C$23=126,CAPA!$C$23=134,CAPA!$C$23=137),2016,2015),MONTH($C$2),DAY($C$2))),$C$7/P602,0)","v":0},{"$error":"#N/A"},{"$error":"#N/A"},{"$f":"IF(AND(M602>=VLOOKUP(\"Data Anterior\",TabPostergacao[#All],2,FALSE),M602<VLOOKUP(\"Data Postergada\",TabPostergacao[#All],2,FALSE)),$C$7/P602,0)","v":0}]
[null,null,null,null,null,null,null,null,null,null,null,null,{"$f":"Índices!K893","v":42950},{"$f":"Índices!L893","v":"DIA ÚTIL"},{"$f":"Índices!M893","v":3.4749000000000002E-2},{"$f":"Índices!N893","v":1.3529305708481418},{"$f":"IF(AND(M603>=DATE(2015,3,2),M603<DATE(IF(OR(CAPA!$C$23=124,CAPA!$C$23=125,CAPA!$C$23=126,CAPA!$C$23=134,CAPA!$C$23=137),2016,2015),MONTH($C$2),DAY($C$2))),$C$7/P603,0)","v":0},{"$error":"#N/A"},{"$error":"#N/A"},{"$f":"IF(AND(M603>=VLOOKUP(\"Data Anterior\",TabPostergacao[#All],2,FALSE),M603<VLOOKUP(\"Data Postergada\",TabPostergacao[#All],2,FALSE)),$C$7/P603,0)","v":0}]
[null,null,null,null,null,null,null,null,null,null,null,null,{"$f":"Índices!K894","v":42951},{"$f":"Índices!L894","v":"DIA ÚTIL"},{"$f":"Índices!M894","v":3.4749000000000002E-2},{"$f":"Índices!N894","v":1.353400700692206},{"$f":"IF(AND(M604>=DATE(2015,3,2),M604<DATE(IF(OR(CAPA!$C$23=124,CAPA!$C$23=125,CAPA!$C$23=126,CAPA!$C$23=134,CAPA!$C$23=137),2016,2015),MONTH($C$2),DAY($C$2))),$C$7/P604,0)","v":0},{"$error":"#N/A"},{"$error":"#N/A"},{"$f":"IF(AND(M604>=VLOOKUP(\"Data Anterior\",TabPostergacao[#All],2,FALSE),M604<VLOOKUP(\"Data Postergada\",TabPostergacao[#All],2,FALSE)),$C$7/P604,0)","v":0}]
[null,null,null,null,null,null,null,null,null,null,null,null,{"$f":"Índices!K895","v":42952},{"$f":"Índices!L895","v":0},{"$f":"Índices!M895","v":0},{"$f":"Índices!N895","v":1.353400700692206},{"$f":"IF(AND(M605>=DATE(2015,3,2),M605<DATE(IF(OR(CAPA!$C$23=124,CAPA!$C$23=125,CAPA!$C$23=126,CAPA!$C$23=134,CAPA!$C$23=137),2016,2015),MONTH($C$2),DAY($C$2))),$C$7/P605,0)","v":0},{"$error":"#N/A"},{"$error":"#N/A"},{"$f":"IF(AND(M605>=VLOOKUP(\"Data Anterior\",TabPostergacao[#All],2,FALSE),M605<VLOOKUP(\"Data Postergada\",TabPostergacao[#All],2,FALSE)),$C$7/P605,0)","v":0}]
[null,null,null,null,null,null,null,null,null,null,null,null,{"$f":"Índices!K896","v":42953},{"$f":"Índices!L896","v":0},{"$f":"Índices!M896","v":0},{"$f":"Índices!N896","v":1.353400700692206},{"$f":"IF(AND(M606>=DATE(2015,3,2),M606<DATE(IF(OR(CAPA!$C$23=124,CAPA!$C$23=125,CAPA!$C$23=126,CAPA!$C$23=134,CAPA!$C$23=137),2016,2015),MONTH($C$2),DAY($C$2))),$C$7/P606,0)","v":0},{"$error":"#N/A"},{"$error":"#N/A"},{"$f":"IF(AND(M606>=VLOOKUP(\"Data Anterior\",TabPostergacao[#All],2,FALSE),M606<VLOOKUP(\"Data Postergada\",TabPostergacao[#All],2,FALSE)),$C$7/P606,0)","v":0}]
[null,null,null,null,null,null,null,null,null,null,null,null,{"$f":"Índices!K897","v":42954},{"$f":"Índices!L897","v":"DIA ÚTIL"},{"$f":"Índices!M897","v":3.4749000000000002E-2},{"$f":"Índices!N897","v":1.3538709939016895},{"$f":"IF(AND(M607>=DATE(2015,3,2),M607<DATE(IF(OR(CAPA!$C$23=124,CAPA!$C$23=125,CAPA!$C$23=126,CAPA!$C$23=134,CAPA!$C$23=137),2016,2015),MONTH($C$2),DAY($C$2))),$C$7/P607,0)","v":0},{"$error":"#N/A"},{"$error":"#N/A"},{"$f":"IF(AND(M607>=VLOOKUP(\"Data Anterior\",TabPostergacao[#All],2,FALSE),M607<VLOOKUP(\"Data Postergada\",TabPostergacao[#All],2,FALSE)),$C$7/P607,0)","v":0}]
[null,null,null,null,null,null,null,null,null,null,null,null,{"$f":"Índices!K898","v":42955},{"$f":"Índices!L898","v":"DIA ÚTIL"},{"$f":"Índices!M898","v":3.4749000000000002E-2},{"$f":"Índices!N898","v":1.3543414505333604},{"$f":"IF(AND(M608>=DATE(2015,3,2),M608<DATE(IF(OR(CAPA!$C$23=124,CAPA!$C$23=125,CAPA!$C$23=126,CAPA!$C$23=134,CAPA!$C$23=137),2016,2015),MONTH($C$2),DAY($C$2))),$C$7/P608,0)","v":0},{"$error":"#N/A"},{"$error":"#N/A"},{"$f":"IF(AND(M608>=VLOOKUP(\"Data Anterior\",TabPostergacao[#All],2,FALSE),M608<VLOOKUP(\"Data Postergada\",TabPostergacao[#All],2,FALSE)),$C$7/P608,0)","v":0}]
[null,null,null,null,null,null,null,null,null,null,null,null,{"$f":"Índices!K899","v":42956},{"$f":"Índices!L899","v":"DIA ÚTIL"},{"$f":"Índices!M899","v":3.4749000000000002E-2},{"$f":"Índices!N899","v":1.3548120706440063},{"$f":"IF(AND(M609>=DATE(2015,3,2),M609<DATE(IF(OR(CAPA!$C$23=124,CAPA!$C$23=125,CAPA!$C$23=126,CAPA!$C$23=134,CAPA!$C$23=137),2016,2015),MONTH($C$2),DAY($C$2))),$C$7/P609,0)","v":0},{"$error":"#N/A"},{"$error":"#N/A"},{"$f":"IF(AND(M609>=VLOOKUP(\"Data Anterior\",TabPostergacao[#All],2,FALSE),M609<VLOOKUP(\"Data Postergada\",TabPostergacao[#All],2,FALSE)),$C$7/P609,0)","v":0}]
[null,null,null,null,null,null,null,null,null,null,null,null,{"$f":"Índices!K900","v":42957},{"$f":"Índices!L900","v":"DIA ÚTIL"},{"$f":"Índices!M900","v":3.4749000000000002E-2},{"$f":"Índices!N900","v":1.3552828542904345},{"$f":"IF(AND(M610>=DATE(2015,3,2),M610<DATE(IF(OR(CAPA!$C$23=124,CAPA!$C$23=125,CAPA!$C$23=126,CAPA!$C$23=134,CAPA!$C$23=137),2016,2015),MONTH($C$2),DAY($C$2))),$C$7/P610,0)","v":0},{"$error":"#N/A"},{"$error":"#N/A"},{"$f":"IF(AND(M610>=VLOOKUP(\"Data Anterior\",TabPostergacao[#All],2,FALSE),M610<VLOOKUP(\"Data Postergada\",TabPostergacao[#All],2,FALSE)),$C$7/P610,0)","v":0}]
[null,null,null,null,null,null,null,null,null,null,null,null,{"$f":"Índices!K901","v":42958},{"$f":"Índices!L901","v":"DIA ÚTIL"},{"$f":"Índices!M901","v":3.4749000000000002E-2},{"$f":"Índices!N901","v":1.3557538015294719},{"$f":"IF(AND(M611>=DATE(2015,3,2),M611<DATE(IF(OR(CAPA!$C$23=124,CAPA!$C$23=125,CAPA!$C$23=126,CAPA!$C$23=134,CAPA!$C$23=137),2016,2015),MONTH($C$2),DAY($C$2))),$C$7/P611,0)","v":0},{"$error":"#N/A"},{"$error":"#N/A"},{"$f":"IF(AND(M611>=VLOOKUP(\"Data Anterior\",TabPostergacao[#All],2,FALSE),M611<VLOOKUP(\"Data Postergada\",TabPostergacao[#All],2,FALSE)),$C$7/P611,0)","v":0}]
[null,null,null,null,null,null,null,null,null,null,null,null,{"$f":"Índices!K902","v":42959},{"$f":"Índices!L902","v":0},{"$f":"Índices!M902","v":0},{"$f":"Índices!N902","v":1.3557538015294719},{"$f":"IF(AND(M612>=DATE(2015,3,2),M612<DATE(IF(OR(CAPA!$C$23=124,CAPA!$C$23=125,CAPA!$C$23=126,CAPA!$C$23=134,CAPA!$C$23=137),2016,2015),MONTH($C$2),DAY($C$2))),$C$7/P612,0)","v":0},{"$error":"#N/A"},{"$error":"#N/A"},{"$f":"IF(AND(M612>=VLOOKUP(\"Data Anterior\",TabPostergacao[#All],2,FALSE),M612<VLOOKUP(\"Data Postergada\",TabPostergacao[#All],2,FALSE)),$C$7/P612,0)","v":0}]
[null,null,null,null,null,null,null,null,null,null,null,null,{"$f":"Índices!K903","v":42960},{"$f":"Índices!L903","v":0},{"$f":"Índices!M903","v":0},{"$f":"Índices!N903","v":1.3557538015294719},{"$f":"IF(AND(M613>=DATE(2015,3,2),M613<DATE(IF(OR(CAPA!$C$23=124,CAPA!$C$23=125,CAPA!$C$23=126,CAPA!$C$23=134,CAPA!$C$23=137),2016,2015),MONTH($C$2),DAY($C$2))),$C$7/P613,0)","v":0},{"$error":"#N/A"},{"$error":"#N/A"},{"$f":"IF(AND(M613>=VLOOKUP(\"Data Anterior\",TabPostergacao[#All],2,FALSE),M613<VLOOKUP(\"Data Postergada\",TabPostergacao[#All],2,FALSE)),$C$7/P613,0)","v":0}]
[null,null,null,null,null,null,null,null,null,null,null,null,{"$f":"Índices!K904","v":42961},{"$f":"Índices!L904","v":"DIA ÚTIL"},{"$f":"Índices!M904","v":3.4749000000000002E-2},{"$f":"Índices!N904","v":1.3562249124179653},{"$f":"IF(AND(M614>=DATE(2015,3,2),M614<DATE(IF(OR(CAPA!$C$23=124,CAPA!$C$23=125,CAPA!$C$23=126,CAPA!$C$23=134,CAPA!$C$23=137),2016,2015),MONTH($C$2),DAY($C$2))),$C$7/P614,0)","v":0},{"$error":"#N/A"},{"$error":"#N/A"},{"$f":"IF(AND(M614>=VLOOKUP(\"Data Anterior\",TabPostergacao[#All],2,FALSE),M614<VLOOKUP(\"Data Postergada\",TabPostergacao[#All],2,FALSE)),$C$7/P614,0)","v":0}]
[null,null,null,null,null,null,null,null,null,null,null,null,{"$f":"Índices!K905","v":42962},{"$f":"Índices!L905","v":"DIA ÚTIL"},{"$f":"Índices!M905","v":3.4749000000000002E-2},{"$f":"Índices!N905","v":1.3566961870127814},{"$f":"IF(AND(M615>=DATE(2015,3,2),M615<DATE(IF(OR(CAPA!$C$23=124,CAPA!$C$23=125,CAPA!$C$23=126,CAPA!$C$23=134,CAPA!$C$23=137),2016,2015),MONTH($C$2),DAY($C$2))),$C$7/P615,0)","v":0},{"$error":"#N/A"},{"$error":"#N/A"},{"$f":"IF(AND(M615>=VLOOKUP(\"Data Anterior\",TabPostergacao[#All],2,FALSE),M615<VLOOKUP(\"Data Postergada\",TabPostergacao[#All],2,FALSE)),$C$7/P615,0)","v":0}]
[null,null,null,null,null,null,null,null,null,null,null,null,{"$f":"Índices!K906","v":42963},{"$f":"Índices!L906","v":"DIA ÚTIL"},{"$f":"Índices!M906","v":3.4749000000000002E-2},{"$f":"Índices!N906","v":1.3571676253708065},{"$f":"IF(AND(M616>=DATE(2015,3,2),M616<DATE(IF(OR(CAPA!$C$23=124,CAPA!$C$23=125,CAPA!$C$23=126,CAPA!$C$23=134,CAPA!$C$23=137),2016,2015),MONTH($C$2),DAY($C$2))),$C$7/P616,0)","v":0},{"$error":"#N/A"},{"$error":"#N/A"},{"$f":"IF(AND(M616>=VLOOKUP(\"Data Anterior\",TabPostergacao[#All],2,FALSE),M616<VLOOKUP(\"Data Postergada\",TabPostergacao[#All],2,FALSE)),$C$7/P616,0)","v":0}]
[null,null,null,null,null,null,null,null,null,null,null,null,{"$f":"Índices!K907","v":42964},{"$f":"Índices!L907","v":"DIA ÚTIL"},{"$f":"Índices!M907","v":3.4749000000000002E-2},{"$f":"Índices!N907","v":1.3576392275489466},{"$f":"IF(AND(M617>=DATE(2015,3,2),M617<DATE(IF(OR(CAPA!$C$23=124,CAPA!$C$23=125,CAPA!$C$23=126,CAPA!$C$23=134,CAPA!$C$23=137),2016,2015),MONTH($C$2),DAY($C$2))),$C$7/P617,0)","v":0},{"$error":"#N/A"},{"$error":"#N/A"},{"$f":"IF(AND(M617>=VLOOKUP(\"Data Anterior\",TabPostergacao[#All],2,FALSE),M617<VLOOKUP(\"Data Postergada\",TabPostergacao[#All],2,FALSE)),$C$7/P617,0)","v":0}]
[null,null,null,null,null,null,null,null,null,null,null,null,{"$f":"Índices!K908","v":42965},{"$f":"Índices!L908","v":"DIA ÚTIL"},{"$f":"Índices!M908","v":3.4749000000000002E-2},{"$f":"Índices!N908","v":1.3581109936041276},{"$f":"IF(AND(M618>=DATE(2015,3,2),M618<DATE(IF(OR(CAPA!$C$23=124,CAPA!$C$23=125,CAPA!$C$23=126,CAPA!$C$23=134,CAPA!$C$23=137),2016,2015),MONTH($C$2),DAY($C$2))),$C$7/P618,0)","v":0},{"$error":"#N/A"},{"$error":"#N/A"},{"$f":"IF(AND(M618>=VLOOKUP(\"Data Anterior\",TabPostergacao[#All],2,FALSE),M618<VLOOKUP(\"Data Postergada\",TabPostergacao[#All],2,FALSE)),$C$7/P618,0)","v":0}]
[null,null,null,null,null,null,null,null,null,null,null,null,{"$f":"Índices!K909","v":42966},{"$f":"Índices!L909","v":0},{"$f":"Índices!M909","v":0},{"$f":"Índices!N909","v":1.3581109936041276},{"$f":"IF(AND(M619>=DATE(2015,3,2),M619<DATE(IF(OR(CAPA!$C$23=124,CAPA!$C$23=125,CAPA!$C$23=126,CAPA!$C$23=134,CAPA!$C$23=137),2016,2015),MONTH($C$2),DAY($C$2))),$C$7/P619,0)","v":0},{"$error":"#N/A"},{"$error":"#N/A"},{"$f":"IF(AND(M619>=VLOOKUP(\"Data Anterior\",TabPostergacao[#All],2,FALSE),M619<VLOOKUP(\"Data Postergada\",TabPostergacao[#All],2,FALSE)),$C$7/P619,0)","v":0}]
[null,null,null,null,null,null,null,null,null,null,null,null,{"$f":"Índices!K910","v":42967},{"$f":"Índices!L910","v":0},{"$f":"Índices!M910","v":0},{"$f":"Índices!N910","v":1.3581109936041276},{"$f":"IF(AND(M620>=DATE(2015,3,2),M620<DATE(IF(OR(CAPA!$C$23=124,CAPA!$C$23=125,CAPA!$C$23=126,CAPA!$C$23=134,CAPA!$C$23=137),2016,2015),MONTH($C$2),DAY($C$2))),$C$7/P620,0)","v":0},{"$error":"#N/A"},{"$error":"#N/A"},{"$f":"IF(AND(M620>=VLOOKUP(\"Data Anterior\",TabPostergacao[#All],2,FALSE),M620<VLOOKUP(\"Data Postergada\",TabPostergacao[#All],2,FALSE)),$C$7/P620,0)","v":0}]
[null,null,null,null,null,null,null,null,null,null,null,null,{"$f":"Índices!K911","v":42968},{"$f":"Índices!L911","v":"DIA ÚTIL"},{"$f":"Índices!M911","v":3.4749000000000002E-2},{"$f":"Índices!N911","v":1.3585829235932951},{"$f":"IF(AND(M621>=DATE(2015,3,2),M621<DATE(IF(OR(CAPA!$C$23=124,CAPA!$C$23=125,CAPA!$C$23=126,CAPA!$C$23=134,CAPA!$C$23=137),2016,2015),MONTH($C$2),DAY($C$2))),$C$7/P621,0)","v":0},{"$error":"#N/A"},{"$error":"#N/A"},{"$f":"IF(AND(M621>=VLOOKUP(\"Data Anterior\",TabPostergacao[#All],2,FALSE),M621<VLOOKUP(\"Data Postergada\",TabPostergacao[#All],2,FALSE)),$C$7/P621,0)","v":0}]
[null,null,null,null,null,null,null,null,null,null,null,null,{"$f":"Índices!K912","v":42969},{"$f":"Índices!L912","v":"DIA ÚTIL"},{"$f":"Índices!M912","v":3.4749000000000002E-2},{"$f":"Índices!N912","v":1.3590550175734146},{"$f":"IF(AND(M622>=DATE(2015,3,2),M622<DATE(IF(OR(CAPA!$C$23=124,CAPA!$C$23=125,CAPA!$C$23=126,CAPA!$C$23=134,CAPA!$C$23=137),2016,2015),MONTH($C$2),DAY($C$2))),$C$7/P622,0)","v":0},{"$error":"#N/A"},{"$error":"#N/A"},{"$f":"IF(AND(M622>=VLOOKUP(\"Data Anterior\",TabPostergacao[#All],2,FALSE),M622<VLOOKUP(\"Data Postergada\",TabPostergacao[#All],2,FALSE)),$C$7/P622,0)","v":0}]
[null,null,null,null,null,null,null,null,null,null,null,null,{"$f":"Índices!K913","v":42970},{"$f":"Índices!L913","v":"DIA ÚTIL"},{"$f":"Índices!M913","v":3.4749000000000002E-2},{"$f":"Índices!N913","v":1.3595272756014711},{"$f":"IF(AND(M623>=DATE(2015,3,2),M623<DATE(IF(OR(CAPA!$C$23=124,CAPA!$C$23=125,CAPA!$C$23=126,CAPA!$C$23=134,CAPA!$C$23=137),2016,2015),MONTH($C$2),DAY($C$2))),$C$7/P623,0)","v":0},{"$error":"#N/A"},{"$error":"#N/A"},{"$f":"IF(AND(M623>=VLOOKUP(\"Data Anterior\",TabPostergacao[#All],2,FALSE),M623<VLOOKUP(\"Data Postergada\",TabPostergacao[#All],2,FALSE)),$C$7/P623,0)","v":0}]
[null,null,null,null,null,null,null,null,null,null,null,null,{"$f":"Índices!K914","v":42971},{"$f":"Índices!L914","v":"DIA ÚTIL"},{"$f":"Índices!M914","v":3.4749000000000002E-2},{"$f":"Índices!N914","v":1.3599996977344699},{"$f":"IF(AND(M624>=DATE(2015,3,2),M624<DATE(IF(OR(CAPA!$C$23=124,CAPA!$C$23=125,CAPA!$C$23=126,CAPA!$C$23=134,CAPA!$C$23=137),2016,2015),MONTH($C$2),DAY($C$2))),$C$7/P624,0)","v":0},{"$error":"#N/A"},{"$error":"#N/A"},{"$f":"IF(AND(M624>=VLOOKUP(\"Data Anterior\",TabPostergacao[#All],2,FALSE),M624<VLOOKUP(\"Data Postergada\",TabPostergacao[#All],2,FALSE)),$C$7/P624,0)","v":0}]
[null,null,null,null,null,null,null,null,null,null,null,null,{"$f":"Índices!K915","v":42972},{"$f":"Índices!L915","v":"DIA ÚTIL"},{"$f":"Índices!M915","v":3.4749000000000002E-2},{"$f":"Índices!N915","v":1.3604722840294357},{"$f":"IF(AND(M625>=DATE(2015,3,2),M625<DATE(IF(OR(CAPA!$C$23=124,CAPA!$C$23=125,CAPA!$C$23=126,CAPA!$C$23=134,CAPA!$C$23=137),2016,2015),MONTH($C$2),DAY($C$2))),$C$7/P625,0)","v":0},{"$error":"#N/A"},{"$error":"#N/A"},{"$f":"IF(AND(M625>=VLOOKUP(\"Data Anterior\",TabPostergacao[#All],2,FALSE),M625<VLOOKUP(\"Data Postergada\",TabPostergacao[#All],2,FALSE)),$C$7/P625,0)","v":0}]
[null,null,null,null,null,null,null,null,null,null,null,null,{"$f":"Índices!K916","v":42973},{"$f":"Índices!L916","v":0},{"$f":"Índices!M916","v":0},{"$f":"Índices!N916","v":1.3604722840294357},{"$f":"IF(AND(M626>=DATE(2015,3,2),M626<DATE(IF(OR(CAPA!$C$23=124,CAPA!$C$23=125,CAPA!$C$23=126,CAPA!$C$23=134,CAPA!$C$23=137),2016,2015),MONTH($C$2),DAY($C$2))),$C$7/P626,0)","v":0},{"$error":"#N/A"},{"$error":"#N/A"},{"$f":"IF(AND(M626>=VLOOKUP(\"Data Anterior\",TabPostergacao[#All],2,FALSE),M626<VLOOKUP(\"Data Postergada\",TabPostergacao[#All],2,FALSE)),$C$7/P626,0)","v":0}]
[null,null,null,null,null,null,null,null,null,null,null,null,{"$f":"Índices!K917","v":42974},{"$f":"Índices!L917","v":0},{"$f":"Índices!M917","v":0},{"$f":"Índices!N917","v":1.3604722840294357},{"$f":"IF(AND(M627>=DATE(2015,3,2),M627<DATE(IF(OR(CAPA!$C$23=124,CAPA!$C$23=125,CAPA!$C$23=126,CAPA!$C$23=134,CAPA!$C$23=137),2016,2015),MONTH($C$2),DAY($C$2))),$C$7/P627,0)","v":0},{"$error":"#N/A"},{"$error":"#N/A"},{"$f":"IF(AND(M627>=VLOOKUP(\"Data Anterior\",TabPostergacao[#All],2,FALSE),M627<VLOOKUP(\"Data Postergada\",TabPostergacao[#All],2,FALSE)),$C$7/P627,0)","v":0}]
[null,null,null,null,null,null,null,null,null,null,null,null,{"$f":"Índices!K918","v":42975},{"$f":"Índices!L918","v":"DIA ÚTIL"},{"$f":"Índices!M918","v":3.4749000000000002E-2},{"$f":"Índices!N918","v":1.3609450345434131},{"$f":"IF(AND(M628>=DATE(2015,3,2),M628<DATE(IF(OR(CAPA!$C$23=124,CAPA!$C$23=125,CAPA!$C$23=126,CAPA!$C$23=134,CAPA!$C$23=137),2016,2015),MONTH($C$2),DAY($C$2))),$C$7/P628,0)","v":0},{"$error":"#N/A"},{"$error":"#N/A"},{"$f":"IF(AND(M628>=VLOOKUP(\"Data Anterior\",TabPostergacao[#All],2,FALSE),M628<VLOOKUP(\"Data Postergada\",TabPostergacao[#All],2,FALSE)),$C$7/P628,0)","v":0}]
[null,null,null,null,null,null,null,null,null,null,null,null,{"$f":"Índices!K919","v":42976},{"$f":"Índices!L919","v":"DIA ÚTIL"},{"$f":"Índices!M919","v":3.4749000000000002E-2},{"$f":"Índices!N919","v":1.3614179493334666},{"$f":"IF(AND(M629>=DATE(2015,3,2),M629<DATE(IF(OR(CAPA!$C$23=124,CAPA!$C$23=125,CAPA!$C$23=126,CAPA!$C$23=134,CAPA!$C$23=137),2016,2015),MONTH($C$2),DAY($C$2))),$C$7/P629,0)","v":0},{"$error":"#N/A"},{"$error":"#N/A"},{"$f":"IF(AND(M629>=VLOOKUP(\"Data Anterior\",TabPostergacao[#All],2,FALSE),M629<VLOOKUP(\"Data Postergada\",TabPostergacao[#All],2,FALSE)),$C$7/P629,0)","v":0}]
[null,null,null,null,null,null,null,null,null,null,null,null,{"$f":"Índices!K920","v":42977},{"$f":"Índices!L920","v":"DIA ÚTIL"},{"$f":"Índices!M920","v":3.4749000000000002E-2},{"$f":"Índices!N920","v":1.3618910284566805},{"$f":"IF(AND(M630>=DATE(2015,3,2),M630<DATE(IF(OR(CAPA!$C$23=124,CAPA!$C$23=125,CAPA!$C$23=126,CAPA!$C$23=134,CAPA!$C$23=137),2016,2015),MONTH($C$2),DAY($C$2))),$C$7/P630,0)","v":0},{"$error":"#N/A"},{"$error":"#N/A"},{"$f":"IF(AND(M630>=VLOOKUP(\"Data Anterior\",TabPostergacao[#All],2,FALSE),M630<VLOOKUP(\"Data Postergada\",TabPostergacao[#All],2,FALSE)),$C$7/P630,0)","v":0}]
[null,null,null,null,null,null,null,null,null,null,null,null,{"$f":"Índices!K921","v":42978},{"$f":"Índices!L921","v":"DIA ÚTIL"},{"$f":"Índices!M921","v":3.4749000000000002E-2},{"$f":"Índices!N921","v":1.362364271970159},{"$f":"IF(AND(M631>=DATE(2015,3,2),M631<DATE(IF(OR(CAPA!$C$23=124,CAPA!$C$23=125,CAPA!$C$23=126,CAPA!$C$23=134,CAPA!$C$23=137),2016,2015),MONTH($C$2),DAY($C$2))),$C$7/P631,0)","v":0},{"$error":"#N/A"},{"$error":"#N/A"},{"$f":"IF(AND(M631>=VLOOKUP(\"Data Anterior\",TabPostergacao[#All],2,FALSE),M631<VLOOKUP(\"Data Postergada\",TabPostergacao[#All],2,FALSE)),$C$7/P631,0)","v":0}]
[null,null,null,null,null,null,null,null,null,null,null,null,{"$f":"Índices!K922","v":42979},{"$f":"Índices!L922","v":"DIA ÚTIL"},{"$f":"Índices!M922","v":3.4749000000000002E-2},{"$f":"Índices!N922","v":1.3628376799310258},{"$f":"IF(AND(M632>=DATE(2015,3,2),M632<DATE(IF(OR(CAPA!$C$23=124,CAPA!$C$23=125,CAPA!$C$23=126,CAPA!$C$23=134,CAPA!$C$23=137),2016,2015),MONTH($C$2),DAY($C$2))),$C$7/P632,0)","v":0},{"$error":"#N/A"},{"$error":"#N/A"},{"$f":"IF(AND(M632>=VLOOKUP(\"Data Anterior\",TabPostergacao[#All],2,FALSE),M632<VLOOKUP(\"Data Postergada\",TabPostergacao[#All],2,FALSE)),$C$7/P632,0)","v":0}]
[null,null,null,null,null,null,null,null,null,null,null,null,{"$f":"Índices!K923","v":42980},{"$f":"Índices!L923","v":0},{"$f":"Índices!M923","v":0},{"$f":"Índices!N923","v":1.3628376799310258},{"$f":"IF(AND(M633>=DATE(2015,3,2),M633<DATE(IF(OR(CAPA!$C$23=124,CAPA!$C$23=125,CAPA!$C$23=126,CAPA!$C$23=134,CAPA!$C$23=137),2016,2015),MONTH($C$2),DAY($C$2))),$C$7/P633,0)","v":0},{"$error":"#N/A"},{"$error":"#N/A"},{"$f":"IF(AND(M633>=VLOOKUP(\"Data Anterior\",TabPostergacao[#All],2,FALSE),M633<VLOOKUP(\"Data Postergada\",TabPostergacao[#All],2,FALSE)),$C$7/P633,0)","v":0}]
[null,null,null,null,null,null,null,null,null,null,null,null,{"$f":"Índices!K924","v":42981},{"$f":"Índices!L924","v":0},{"$f":"Índices!M924","v":0},{"$f":"Índices!N924","v":1.3628376799310258},{"$f":"IF(AND(M634>=DATE(2015,3,2),M634<DATE(IF(OR(CAPA!$C$23=124,CAPA!$C$23=125,CAPA!$C$23=126,CAPA!$C$23=134,CAPA!$C$23=137),2016,2015),MONTH($C$2),DAY($C$2))),$C$7/P634,0)","v":0},{"$error":"#N/A"},{"$error":"#N/A"},{"$f":"IF(AND(M634>=VLOOKUP(\"Data Anterior\",TabPostergacao[#All],2,FALSE),M634<VLOOKUP(\"Data Postergada\",TabPostergacao[#All],2,FALSE)),$C$7/P634,0)","v":0}]
[null,null,null,null,null,null,null,null,null,null,null,null,{"$f":"Índices!K925","v":42982},{"$f":"Índices!L925","v":"DIA ÚTIL"},{"$f":"Índices!M925","v":3.4749000000000002E-2},{"$f":"Índices!N925","v":1.363311252396425},{"$f":"IF(AND(M635>=DATE(2015,3,2),M635<DATE(IF(OR(CAPA!$C$23=124,CAPA!$C$23=125,CAPA!$C$23=126,CAPA!$C$23=134,CAPA!$C$23=137),2016,2015),MONTH($C$2),DAY($C$2))),$C$7/P635,0)","v":0},{"$error":"#N/A"},{"$error":"#N/A"},{"$f":"IF(AND(M635>=VLOOKUP(\"Data Anterior\",TabPostergacao[#All],2,FALSE),M635<VLOOKUP(\"Data Postergada\",TabPostergacao[#All],2,FALSE)),$C$7/P635,0)","v":0}]
[null,null,null,null,null,null,null,null,null,null,null,null,{"$f":"Índices!K926","v":42983},{"$f":"Índices!L926","v":"DIA ÚTIL"},{"$f":"Índices!M926","v":3.4749000000000002E-2},{"$f":"Índices!N926","v":1.3637849894235203},{"$f":"IF(AND(M636>=DATE(2015,3,2),M636<DATE(IF(OR(CAPA!$C$23=124,CAPA!$C$23=125,CAPA!$C$23=126,CAPA!$C$23=134,CAPA!$C$23=137),2016,2015),MONTH($C$2),DAY($C$2))),$C$7/P636,0)","v":0},{"$error":"#N/A"},{"$error":"#N/A"},{"$f":"IF(AND(M636>=VLOOKUP(\"Data Anterior\",TabPostergacao[#All],2,FALSE),M636<VLOOKUP(\"Data Postergada\",TabPostergacao[#All],2,FALSE)),$C$7/P636,0)","v":0}]
[null,null,null,null,null,null,null,null,null,null,null,null,{"$f":"Índices!K927","v":42984},{"$f":"Índices!L927","v":"DIA ÚTIL"},{"$f":"Índices!M927","v":3.4749000000000002E-2},{"$f":"Índices!N927","v":1.364258891069495},{"$f":"IF(AND(M637>=DATE(2015,3,2),M637<DATE(IF(OR(CAPA!$C$23=124,CAPA!$C$23=125,CAPA!$C$23=126,CAPA!$C$23=134,CAPA!$C$23=137),2016,2015),MONTH($C$2),DAY($C$2))),$C$7/P637,0)","v":0},{"$error":"#N/A"},{"$error":"#N/A"},{"$f":"IF(AND(M637>=VLOOKUP(\"Data Anterior\",TabPostergacao[#All],2,FALSE),M637<VLOOKUP(\"Data Postergada\",TabPostergacao[#All],2,FALSE)),$C$7/P637,0)","v":0}]
[null,null,null,null,null,null,null,null,null,null,null,null,{"$f":"Índices!K928","v":42985},{"$f":"Índices!L928","v":0},{"$f":"Índices!M928","v":0},{"$f":"Índices!N928","v":1.364258891069495},{"$f":"IF(AND(M638>=DATE(2015,3,2),M638<DATE(IF(OR(CAPA!$C$23=124,CAPA!$C$23=125,CAPA!$C$23=126,CAPA!$C$23=134,CAPA!$C$23=137),2016,2015),MONTH($C$2),DAY($C$2))),$C$7/P638,0)","v":0},{"$error":"#N/A"},{"$error":"#N/A"},{"$f":"IF(AND(M638>=VLOOKUP(\"Data Anterior\",TabPostergacao[#All],2,FALSE),M638<VLOOKUP(\"Data Postergada\",TabPostergacao[#All],2,FALSE)),$C$7/P638,0)","v":0}]
[null,null,null,null,null,null,null,null,null,null,null,null,{"$f":"Índices!K929","v":42986},{"$f":"Índices!L929","v":"DIA ÚTIL"},{"$f":"Índices!M929","v":3.1095999999999999E-2},{"$f":"Índices!N929","v":1.364683121014262},{"$f":"IF(AND(M639>=DATE(2015,3,2),M639<DATE(IF(OR(CAPA!$C$23=124,CAPA!$C$23=125,CAPA!$C$23=126,CAPA!$C$23=134,CAPA!$C$23=137),2016,2015),MONTH($C$2),DAY($C$2))),$C$7/P639,0)","v":0},{"$error":"#N/A"},{"$error":"#N/A"},{"$f":"IF(AND(M639>=VLOOKUP(\"Data Anterior\",TabPostergacao[#All],2,FALSE),M639<VLOOKUP(\"Data Postergada\",TabPostergacao[#All],2,FALSE)),$C$7/P639,0)","v":0}]
[null,null,null,null,null,null,null,null,null,null,null,null,{"$f":"Índices!K930","v":42987},{"$f":"Índices!L930","v":0},{"$f":"Índices!M930","v":0},{"$f":"Índices!N930","v":1.364683121014262},{"$f":"IF(AND(M640>=DATE(2015,3,2),M640<DATE(IF(OR(CAPA!$C$23=124,CAPA!$C$23=125,CAPA!$C$23=126,CAPA!$C$23=134,CAPA!$C$23=137),2016,2015),MONTH($C$2),DAY($C$2))),$C$7/P640,0)","v":0},{"$error":"#N/A"},{"$error":"#N/A"},{"$f":"IF(AND(M640>=VLOOKUP(\"Data Anterior\",TabPostergacao[#All],2,FALSE),M640<VLOOKUP(\"Data Postergada\",TabPostergacao[#All],2,FALSE)),$C$7/P640,0)","v":0}]
[null,null,null,null,null,null,null,null,null,null,null,null,{"$f":"Índices!K931","v":42988},{"$f":"Índices!L931","v":0},{"$f":"Índices!M931","v":0},{"$f":"Índices!N931","v":1.364683121014262},{"$f":"IF(AND(M641>=DATE(2015,3,2),M641<DATE(IF(OR(CAPA!$C$23=124,CAPA!$C$23=125,CAPA!$C$23=126,CAPA!$C$23=134,CAPA!$C$23=137),2016,2015),MONTH($C$2),DAY($C$2))),$C$7/P641,0)","v":0},{"$error":"#N/A"},{"$error":"#N/A"},{"$f":"IF(AND(M641>=VLOOKUP(\"Data Anterior\",TabPostergacao[#All],2,FALSE),M641<VLOOKUP(\"Data Postergada\",TabPostergacao[#All],2,FALSE)),$C$7/P641,0)","v":0}]
[null,null,null,null,null,null,null,null,null,null,null,null,{"$f":"Índices!K932","v":42989},{"$f":"Índices!L932","v":"DIA ÚTIL"},{"$f":"Índices!M932","v":3.1095999999999999E-2},{"$f":"Índices!N932","v":1.3651074828775727},{"$f":"IF(AND(M642>=DATE(2015,3,2),M642<DATE(IF(OR(CAPA!$C$23=124,CAPA!$C$23=125,CAPA!$C$23=126,CAPA!$C$23=134,CAPA!$C$23=137),2016,2015),MONTH($C$2),DAY($C$2))),$C$7/P642,0)","v":0},{"$error":"#N/A"},{"$error":"#N/A"},{"$f":"IF(AND(M642>=VLOOKUP(\"Data Anterior\",TabPostergacao[#All],2,FALSE),M642<VLOOKUP(\"Data Postergada\",TabPostergacao[#All],2,FALSE)),$C$7/P642,0)","v":0}]
[null,null,null,null,null,null,null,null,null,null,null,null,{"$f":"Índices!K933","v":42990},{"$f":"Índices!L933","v":"DIA ÚTIL"},{"$f":"Índices!M933","v":3.1095999999999999E-2},{"$f":"Índices!N933","v":1.3655319767004481},{"$f":"IF(AND(M643>=DATE(2015,3,2),M643<DATE(IF(OR(CAPA!$C$23=124,CAPA!$C$23=125,CAPA!$C$23=126,CAPA!$C$23=134,CAPA!$C$23=137),2016,2015),MONTH($C$2),DAY($C$2))),$C$7/P643,0)","v":0},{"$error":"#N/A"},{"$error":"#N/A"},{"$f":"IF(AND(M643>=VLOOKUP(\"Data Anterior\",TabPostergacao[#All],2,FALSE),M643<VLOOKUP(\"Data Postergada\",TabPostergacao[#All],2,FALSE)),$C$7/P643,0)","v":0}]
[null,null,null,null,null,null,null,null,null,null,null,null,{"$f":"Índices!K934","v":42991},{"$f":"Índices!L934","v":"DIA ÚTIL"},{"$f":"Índices!M934","v":3.1095999999999999E-2},{"$f":"Índices!N934","v":1.3659566025239229},{"$f":"IF(AND(M644>=DATE(2015,3,2),M644<DATE(IF(OR(CAPA!$C$23=124,CAPA!$C$23=125,CAPA!$C$23=126,CAPA!$C$23=134,CAPA!$C$23=137),2016,2015),MONTH($C$2),DAY($C$2))),$C$7/P644,0)","v":0},{"$error":"#N/A"},{"$error":"#N/A"},{"$f":"IF(AND(M644>=VLOOKUP(\"Data Anterior\",TabPostergacao[#All],2,FALSE),M644<VLOOKUP(\"Data Postergada\",TabPostergacao[#All],2,FALSE)),$C$7/P644,0)","v":0}]
[null,null,null,null,null,null,null,null,null,null,null,null,{"$f":"Índices!K935","v":42992},{"$f":"Índices!L935","v":"DIA ÚTIL"},{"$f":"Índices!M935","v":3.1095999999999999E-2},{"$f":"Índices!N935","v":1.3663813603890438},{"$f":"IF(AND(M645>=DATE(2015,3,2),M645<DATE(IF(OR(CAPA!$C$23=124,CAPA!$C$23=125,CAPA!$C$23=126,CAPA!$C$23=134,CAPA!$C$23=137),2016,2015),MONTH($C$2),DAY($C$2))),$C$7/P645,0)","v":0},{"$error":"#N/A"},{"$error":"#N/A"},{"$f":"IF(AND(M645>=VLOOKUP(\"Data Anterior\",TabPostergacao[#All],2,FALSE),M645<VLOOKUP(\"Data Postergada\",TabPostergacao[#All],2,FALSE)),$C$7/P645,0)","v":0}]
[null,null,null,null,null,null,null,null,null,null,null,null,{"$f":"Índices!K936","v":42993},{"$f":"Índices!L936","v":"DIA ÚTIL"},{"$f":"Índices!M936","v":3.1095999999999999E-2},{"$f":"Índices!N936","v":1.3668062503368703},{"$f":"IF(AND(M646>=DATE(2015,3,2),M646<DATE(IF(OR(CAPA!$C$23=124,CAPA!$C$23=125,CAPA!$C$23=126,CAPA!$C$23=134,CAPA!$C$23=137),2016,2015),MONTH($C$2),DAY($C$2))),$C$7/P646,0)","v":0},{"$error":"#N/A"},{"$error":"#N/A"},{"$f":"IF(AND(M646>=VLOOKUP(\"Data Anterior\",TabPostergacao[#All],2,FALSE),M646<VLOOKUP(\"Data Postergada\",TabPostergacao[#All],2,FALSE)),$C$7/P646,0)","v":0}]
[null,null,null,null,null,null,null,null,null,null,null,null,{"$f":"Índices!K937","v":42994},{"$f":"Índices!L937","v":0},{"$f":"Índices!M937","v":0},{"$f":"Índices!N937","v":1.3668062503368703},{"$f":"IF(AND(M647>=DATE(2015,3,2),M647<DATE(IF(OR(CAPA!$C$23=124,CAPA!$C$23=125,CAPA!$C$23=126,CAPA!$C$23=134,CAPA!$C$23=137),2016,2015),MONTH($C$2),DAY($C$2))),$C$7/P647,0)","v":0},{"$error":"#N/A"},{"$error":"#N/A"},{"$f":"IF(AND(M647>=VLOOKUP(\"Data Anterior\",TabPostergacao[#All],2,FALSE),M647<VLOOKUP(\"Data Postergada\",TabPostergacao[#All],2,FALSE)),$C$7/P647,0)","v":0}]
[null,null,null,null,null,null,null,null,null,null,null,null,{"$f":"Índices!K938","v":42995},{"$f":"Índices!L938","v":0},{"$f":"Índices!M938","v":0},{"$f":"Índices!N938","v":1.3668062503368703},{"$f":"IF(AND(M648>=DATE(2015,3,2),M648<DATE(IF(OR(CAPA!$C$23=124,CAPA!$C$23=125,CAPA!$C$23=126,CAPA!$C$23=134,CAPA!$C$23=137),2016,2015),MONTH($C$2),DAY($C$2))),$C$7/P648,0)","v":0},{"$error":"#N/A"},{"$error":"#N/A"},{"$f":"IF(AND(M648>=VLOOKUP(\"Data Anterior\",TabPostergacao[#All],2,FALSE),M648<VLOOKUP(\"Data Postergada\",TabPostergacao[#All],2,FALSE)),$C$7/P648,0)","v":0}]
[null,null,null,null,null,null,null,null,null,null,null,null,{"$f":"Índices!K939","v":42996},{"$f":"Índices!L939","v":"DIA ÚTIL"},{"$f":"Índices!M939","v":3.1095999999999999E-2},{"$f":"Índices!N939","v":1.367231272408475},{"$f":"IF(AND(M649>=DATE(2015,3,2),M649<DATE(IF(OR(CAPA!$C$23=124,CAPA!$C$23=125,CAPA!$C$23=126,CAPA!$C$23=134,CAPA!$C$23=137),2016,2015),MONTH($C$2),DAY($C$2))),$C$7/P649,0)","v":0},{"$error":"#N/A"},{"$error":"#N/A"},{"$f":"IF(AND(M649>=VLOOKUP(\"Data Anterior\",TabPostergacao[#All],2,FALSE),M649<VLOOKUP(\"Data Postergada\",TabPostergacao[#All],2,FALSE)),$C$7/P649,0)","v":0}]
[null,null,null,null,null,null,null,null,null,null,null,null,{"$f":"Índices!K940","v":42997},{"$f":"Índices!L940","v":"DIA ÚTIL"},{"$f":"Índices!M940","v":3.1095999999999999E-2},{"$f":"Índices!N940","v":1.3676564266449431},{"$f":"IF(AND(M650>=DATE(2015,3,2),M650<DATE(IF(OR(CAPA!$C$23=124,CAPA!$C$23=125,CAPA!$C$23=126,CAPA!$C$23=134,CAPA!$C$23=137),2016,2015),MONTH($C$2),DAY($C$2))),$C$7/P650,0)","v":0},{"$error":"#N/A"},{"$f":"IF(AND(M650>=$C$4,M650<$C$6),$C$7/P650,0)","v":{"$error":"#N/A"}},{"$f":"IF(AND(M650>=VLOOKUP(\"Data Anterior\",TabPostergacao[#All],2,FALSE),M650<VLOOKUP(\"Data Postergada\",TabPostergacao[#All],2,FALSE)),$C$7/P650,0)","v":0}]
[null,null,null,null,null,null,null,null,null,null,null,null,{"$f":"Índices!K941","v":42998},{"$f":"Índices!L941","v":"DIA ÚTIL"},{"$f":"Índices!M941","v":3.1095999999999999E-2},{"$f":"Índices!N941","v":1.3680817130873726},{"$f":"IF(AND(M651>=DATE(2015,3,2),M651<DATE(IF(OR(CAPA!$C$23=124,CAPA!$C$23=125,CAPA!$C$23=126,CAPA!$C$23=134,CAPA!$C$23=137),2016,2015),MONTH($C$2),DAY($C$2))),$C$7/P651,0)","v":0},{"$f":"IF(AND(M651>=$C$3,M651<$C$5),$C$7/P651,0)","v":{"$error":"#N/A"}},{"$error":"#N/A"},{"$f":"IF(AND(M651>=VLOOKUP(\"Data Anterior\",TabPostergacao[#All],2,FALSE),M651<VLOOKUP(\"Data Postergada\",TabPostergacao[#All],2,FALSE)),$C$7/P651,0)","v":0}]
[null,null,null,null,null,null,null,null,null,null,null,null,{"$f":"Índices!K942","v":42999},{"$f":"Índices!L942","v":"DIA ÚTIL"},{"$f":"Índices!M942","v":3.1095999999999999E-2},{"$f":"Índices!N942","v":1.3685071317768742},{"$f":"IF(AND(M652>=DATE(2015,3,2),M652<DATE(IF(OR(CAPA!$C$23=124,CAPA!$C$23=125,CAPA!$C$23=126,CAPA!$C$23=134,CAPA!$C$23=137),2016,2015),MONTH($C$2),DAY($C$2))),$C$7/P652,0)","v":0},{"$error":"#N/A"},{"$error":"#N/A"},{"$f":"IF(AND(M652>=VLOOKUP(\"Data Anterior\",TabPostergacao[#All],2,FALSE),M652<VLOOKUP(\"Data Postergada\",TabPostergacao[#All],2,FALSE)),$C$7/P652,0)","v":0}]
[null,null,null,null,null,null,null,null,null,null,null,null,{"$f":"Índices!K943","v":43000},{"$f":"Índices!L943","v":"DIA ÚTIL"},{"$f":"Índices!M943","v":3.1095999999999999E-2},{"$f":"Índices!N943","v":1.3689326827545716},{"$f":"IF(AND(M653>=DATE(2015,3,2),M653<DATE(IF(OR(CAPA!$C$23=124,CAPA!$C$23=125,CAPA!$C$23=126,CAPA!$C$23=134,CAPA!$C$23=137),2016,2015),MONTH($C$2),DAY($C$2))),$C$7/P653,0)","v":0},{"$error":"#N/A"},{"$error":"#N/A"},{"$f":"IF(AND(M653>=VLOOKUP(\"Data Anterior\",TabPostergacao[#All],2,FALSE),M653<VLOOKUP(\"Data Postergada\",TabPostergacao[#All],2,FALSE)),$C$7/P653,0)","v":0}]
[null,null,null,null,null,null,null,null,null,null,null,null,{"$f":"Índices!K944","v":43001},{"$f":"Índices!L944","v":0},{"$f":"Índices!M944","v":0},{"$f":"Índices!N944","v":1.3689326827545716},{"$f":"IF(AND(M654>=DATE(2015,3,2),M654<DATE(IF(OR(CAPA!$C$23=124,CAPA!$C$23=125,CAPA!$C$23=126,CAPA!$C$23=134,CAPA!$C$23=137),2016,2015),MONTH($C$2),DAY($C$2))),$C$7/P654,0)","v":0},{"$error":"#N/A"},{"$error":"#N/A"},{"$f":"IF(AND(M654>=VLOOKUP(\"Data Anterior\",TabPostergacao[#All],2,FALSE),M654<VLOOKUP(\"Data Postergada\",TabPostergacao[#All],2,FALSE)),$C$7/P654,0)","v":0}]
[null,null,null,null,null,null,null,null,null,null,null,null,{"$f":"Índices!K945","v":43002},{"$f":"Índices!L945","v":0},{"$f":"Índices!M945","v":0},{"$f":"Índices!N945","v":1.3689326827545716},{"$f":"IF(AND(M655>=DATE(2015,3,2),M655<DATE(IF(OR(CAPA!$C$23=124,CAPA!$C$23=125,CAPA!$C$23=126,CAPA!$C$23=134,CAPA!$C$23=137),2016,2015),MONTH($C$2),DAY($C$2))),$C$7/P655,0)","v":0},{"$error":"#N/A"},{"$error":"#N/A"},{"$f":"IF(AND(M655>=VLOOKUP(\"Data Anterior\",TabPostergacao[#All],2,FALSE),M655<VLOOKUP(\"Data Postergada\",TabPostergacao[#All],2,FALSE)),$C$7/P655,0)","v":0}]
[null,null,null,null,null,null,null,null,null,null,null,null,{"$f":"Índices!K946","v":43003},{"$f":"Índices!L946","v":"DIA ÚTIL"},{"$f":"Índices!M946","v":3.1095999999999999E-2},{"$f":"Índices!N946","v":1.3693583660616009},{"$f":"IF(AND(M656>=DATE(2015,3,2),M656<DATE(IF(OR(CAPA!$C$23=124,CAPA!$C$23=125,CAPA!$C$23=126,CAPA!$C$23=134,CAPA!$C$23=137),2016,2015),MONTH($C$2),DAY($C$2))),$C$7/P656,0)","v":0},{"$error":"#N/A"},{"$error":"#N/A"},{"$f":"IF(AND(M656>=VLOOKUP(\"Data Anterior\",TabPostergacao[#All],2,FALSE),M656<VLOOKUP(\"Data Postergada\",TabPostergacao[#All],2,FALSE)),$C$7/P656,0)","v":0}]
[null,null,null,null,null,null,null,null,null,null,null,null,{"$f":"Índices!K947","v":43004},{"$f":"Índices!L947","v":"DIA ÚTIL"},{"$f":"Índices!M947","v":3.1095999999999999E-2},{"$f":"Índices!N947","v":1.3697841817391114},{"$f":"IF(AND(M657>=DATE(2015,3,2),M657<DATE(IF(OR(CAPA!$C$23=124,CAPA!$C$23=125,CAPA!$C$23=126,CAPA!$C$23=134,CAPA!$C$23=137),2016,2015),MONTH($C$2),DAY($C$2))),$C$7/P657,0)","v":0},{"$error":"#N/A"},{"$error":"#N/A"},{"$f":"IF(AND(M657>=VLOOKUP(\"Data Anterior\",TabPostergacao[#All],2,FALSE),M657<VLOOKUP(\"Data Postergada\",TabPostergacao[#All],2,FALSE)),$C$7/P657,0)","v":0}]
[null,null,null,null,null,null,null,null,null,null,null,null,{"$f":"Índices!K948","v":43005},{"$f":"Índices!L948","v":"DIA ÚTIL"},{"$f":"Índices!M948","v":3.1095999999999999E-2},{"$f":"Índices!N948","v":1.370210129828265},{"$f":"IF(AND(M658>=DATE(2015,3,2),M658<DATE(IF(OR(CAPA!$C$23=124,CAPA!$C$23=125,CAPA!$C$23=126,CAPA!$C$23=134,CAPA!$C$23=137),2016,2015),MONTH($C$2),DAY($C$2))),$C$7/P658,0)","v":0},{"$error":"#N/A"},{"$error":"#N/A"},{"$f":"IF(AND(M658>=VLOOKUP(\"Data Anterior\",TabPostergacao[#All],2,FALSE),M658<VLOOKUP(\"Data Postergada\",TabPostergacao[#All],2,FALSE)),$C$7/P658,0)","v":0}]
[null,null,null,null,null,null,null,null,null,null,null,null,{"$f":"Índices!K949","v":43006},{"$f":"Índices!L949","v":"DIA ÚTIL"},{"$f":"Índices!M949","v":3.1095999999999999E-2},{"$f":"Índices!N949","v":1.3706362103702363},{"$f":"IF(AND(M659>=DATE(2015,3,2),M659<DATE(IF(OR(CAPA!$C$23=124,CAPA!$C$23=125,CAPA!$C$23=126,CAPA!$C$23=134,CAPA!$C$23=137),2016,2015),MONTH($C$2),DAY($C$2))),$C$7/P659,0)","v":0},{"$error":"#N/A"},{"$error":"#N/A"},{"$f":"IF(AND(M659>=VLOOKUP(\"Data Anterior\",TabPostergacao[#All],2,FALSE),M659<VLOOKUP(\"Data Postergada\",TabPostergacao[#All],2,FALSE)),$C$7/P659,0)","v":0}]
[null,null,null,null,null,null,null,null,null,null,null,null,{"$f":"Índices!K950","v":43007},{"$f":"Índices!L950","v":"DIA ÚTIL"},{"$f":"Índices!M950","v":3.1095999999999999E-2},{"$f":"Índices!N950","v":1.371062423406213},{"$f":"IF(AND(M660>=DATE(2015,3,2),M660<DATE(IF(OR(CAPA!$C$23=124,CAPA!$C$23=125,CAPA!$C$23=126,CAPA!$C$23=134,CAPA!$C$23=137),2016,2015),MONTH($C$2),DAY($C$2))),$C$7/P660,0)","v":0},{"$error":"#N/A"},{"$error":"#N/A"},{"$f":"IF(AND(M660>=VLOOKUP(\"Data Anterior\",TabPostergacao[#All],2,FALSE),M660<VLOOKUP(\"Data Postergada\",TabPostergacao[#All],2,FALSE)),$C$7/P660,0)","v":0}]
[null,null,null,null,null,null,null,null,null,null,null,null,{"$f":"Índices!K951","v":43008},{"$f":"Índices!L951","v":0},{"$f":"Índices!M951","v":0},{"$f":"Índices!N951","v":1.371062423406213},{"$f":"IF(AND(M661>=DATE(2015,3,2),M661<DATE(IF(OR(CAPA!$C$23=124,CAPA!$C$23=125,CAPA!$C$23=126,CAPA!$C$23=134,CAPA!$C$23=137),2016,2015),MONTH($C$2),DAY($C$2))),$C$7/P661,0)","v":0},{"$error":"#N/A"},{"$error":"#N/A"},{"$f":"IF(AND(M661>=VLOOKUP(\"Data Anterior\",TabPostergacao[#All],2,FALSE),M661<VLOOKUP(\"Data Postergada\",TabPostergacao[#All],2,FALSE)),$C$7/P661,0)","v":0}]
[null,null,null,null,null,null,null,null,null,null,null,null,{"$f":"Índices!K952","v":43009},{"$f":"Índices!L952","v":0},{"$f":"Índices!M952","v":0},{"$f":"Índices!N952","v":1.371062423406213},{"$f":"IF(AND(M662>=DATE(2015,3,2),M662<DATE(IF(OR(CAPA!$C$23=124,CAPA!$C$23=125,CAPA!$C$23=126,CAPA!$C$23=134,CAPA!$C$23=137),2016,2015),MONTH($C$2),DAY($C$2))),$C$7/P662,0)","v":0},{"$error":"#N/A"},{"$error":"#N/A"},{"$f":"IF(AND(M662>=VLOOKUP(\"Data Anterior\",TabPostergacao[#All],2,FALSE),M662<VLOOKUP(\"Data Postergada\",TabPostergacao[#All],2,FALSE)),$C$7/P662,0)","v":0}]
[null,null,null,null,null,null,null,null,null,null,null,null,{"$f":"Índices!K953","v":43010},{"$f":"Índices!L953","v":"DIA ÚTIL"},{"$f":"Índices!M953","v":3.1095999999999999E-2},{"$f":"Índices!N953","v":1.3714887689773954},{"$f":"IF(AND(M663>=DATE(2015,3,2),M663<DATE(IF(OR(CAPA!$C$23=124,CAPA!$C$23=125,CAPA!$C$23=126,CAPA!$C$23=134,CAPA!$C$23=137),2016,2015),MONTH($C$2),DAY($C$2))),$C$7/P663,0)","v":0},{"$error":"#N/A"},{"$error":"#N/A"},{"$f":"IF(AND(M663>=VLOOKUP(\"Data Anterior\",TabPostergacao[#All],2,FALSE),M663<VLOOKUP(\"Data Postergada\",TabPostergacao[#All],2,FALSE)),$C$7/P663,0)","v":0}]
[null,null,null,null,null,null,null,null,null,null,null,null,{"$f":"Índices!K954","v":43011},{"$f":"Índices!L954","v":"DIA ÚTIL"},{"$f":"Índices!M954","v":3.1095999999999999E-2},{"$f":"Índices!N954","v":1.3719152471249965},{"$f":"IF(AND(M664>=DATE(2015,3,2),M664<DATE(IF(OR(CAPA!$C$23=124,CAPA!$C$23=125,CAPA!$C$23=126,CAPA!$C$23=134,CAPA!$C$23=137),2016,2015),MONTH($C$2),DAY($C$2))),$C$7/P664,0)","v":0},{"$error":"#N/A"},{"$error":"#N/A"},{"$f":"IF(AND(M664>=VLOOKUP(\"Data Anterior\",TabPostergacao[#All],2,FALSE),M664<VLOOKUP(\"Data Postergada\",TabPostergacao[#All],2,FALSE)),$C$7/P664,0)","v":0}]
[null,null,null,null,null,null,null,null,null,null,null,null,{"$f":"Índices!K955","v":43012},{"$f":"Índices!L955","v":"DIA ÚTIL"},{"$f":"Índices!M955","v":3.1095999999999999E-2},{"$f":"Índices!N955","v":1.3723418578902424},{"$f":"IF(AND(M665>=DATE(2015,3,2),M665<DATE(IF(OR(CAPA!$C$23=124,CAPA!$C$23=125,CAPA!$C$23=126,CAPA!$C$23=134,CAPA!$C$23=137),2016,2015),MONTH($C$2),DAY($C$2))),$C$7/P665,0)","v":0},{"$error":"#N/A"},{"$error":"#N/A"},{"$f":"IF(AND(M665>=VLOOKUP(\"Data Anterior\",TabPostergacao[#All],2,FALSE),M665<VLOOKUP(\"Data Postergada\",TabPostergacao[#All],2,FALSE)),$C$7/P665,0)","v":0}]
[null,null,null,null,null,null,null,null,null,null,null,null,{"$f":"Índices!K956","v":43013},{"$f":"Índices!L956","v":"DIA ÚTIL"},{"$f":"Índices!M956","v":3.1095999999999999E-2},{"$f":"Índices!N956","v":1.3727686013143718},{"$f":"IF(AND(M666>=DATE(2015,3,2),M666<DATE(IF(OR(CAPA!$C$23=124,CAPA!$C$23=125,CAPA!$C$23=126,CAPA!$C$23=134,CAPA!$C$23=137),2016,2015),MONTH($C$2),DAY($C$2))),$C$7/P666,0)","v":0},{"$error":"#N/A"},{"$error":"#N/A"},{"$f":"IF(AND(M666>=VLOOKUP(\"Data Anterior\",TabPostergacao[#All],2,FALSE),M666<VLOOKUP(\"Data Postergada\",TabPostergacao[#All],2,FALSE)),$C$7/P666,0)","v":0}]
[null,null,null,null,null,null,null,null,null,null,null,null,{"$f":"Índices!K957","v":43014},{"$f":"Índices!L957","v":"DIA ÚTIL"},{"$f":"Índices!M957","v":3.1095999999999999E-2},{"$f":"Índices!N957","v":1.3731954774386366},{"$f":"IF(AND(M667>=DATE(2015,3,2),M667<DATE(IF(OR(CAPA!$C$23=124,CAPA!$C$23=125,CAPA!$C$23=126,CAPA!$C$23=134,CAPA!$C$23=137),2016,2015),MONTH($C$2),DAY($C$2))),$C$7/P667,0)","v":0},{"$error":"#N/A"},{"$error":"#N/A"},{"$f":"IF(AND(M667>=VLOOKUP(\"Data Anterior\",TabPostergacao[#All],2,FALSE),M667<VLOOKUP(\"Data Postergada\",TabPostergacao[#All],2,FALSE)),$C$7/P667,0)","v":0}]
[null,null,null,null,null,null,null,null,null,null,null,null,{"$f":"Índices!K958","v":43015},{"$f":"Índices!L958","v":0},{"$f":"Índices!M958","v":0},{"$f":"Índices!N958","v":1.3731954774386366},{"$f":"IF(AND(M668>=DATE(2015,3,2),M668<DATE(IF(OR(CAPA!$C$23=124,CAPA!$C$23=125,CAPA!$C$23=126,CAPA!$C$23=134,CAPA!$C$23=137),2016,2015),MONTH($C$2),DAY($C$2))),$C$7/P668,0)","v":0},{"$error":"#N/A"},{"$error":"#N/A"},{"$f":"IF(AND(M668>=VLOOKUP(\"Data Anterior\",TabPostergacao[#All],2,FALSE),M668<VLOOKUP(\"Data Postergada\",TabPostergacao[#All],2,FALSE)),$C$7/P668,0)","v":0}]
[null,null,null,null,null,null,null,null,null,null,null,null,{"$f":"Índices!K959","v":43016},{"$f":"Índices!L959","v":0},{"$f":"Índices!M959","v":0},{"$f":"Índices!N959","v":1.3731954774386366},{"$f":"IF(AND(M669>=DATE(2015,3,2),M669<DATE(IF(OR(CAPA!$C$23=124,CAPA!$C$23=125,CAPA!$C$23=126,CAPA!$C$23=134,CAPA!$C$23=137),2016,2015),MONTH($C$2),DAY($C$2))),$C$7/P669,0)","v":0},{"$error":"#N/A"},{"$error":"#N/A"},{"$f":"IF(AND(M669>=VLOOKUP(\"Data Anterior\",TabPostergacao[#All],2,FALSE),M669<VLOOKUP(\"Data Postergada\",TabPostergacao[#All],2,FALSE)),$C$7/P669,0)","v":0}]
[null,null,null,null,null,null,null,null,null,null,null,null,{"$f":"Índices!K960","v":43017},{"$f":"Índices!L960","v":"DIA ÚTIL"},{"$f":"Índices!M960","v":3.1095999999999999E-2},{"$f":"Índices!N960","v":1.3736224863043009},{"$f":"IF(AND(M670>=DATE(2015,3,2),M670<DATE(IF(OR(CAPA!$C$23=124,CAPA!$C$23=125,CAPA!$C$23=126,CAPA!$C$23=134,CAPA!$C$23=137),2016,2015),MONTH($C$2),DAY($C$2))),$C$7/P670,0)","v":0},{"$error":"#N/A"},{"$error":"#N/A"},{"$f":"IF(AND(M670>=VLOOKUP(\"Data Anterior\",TabPostergacao[#All],2,FALSE),M670<VLOOKUP(\"Data Postergada\",TabPostergacao[#All],2,FALSE)),$C$7/P670,0)","v":0}]
[null,null,null,null,null,null,null,null,null,null,null,null,{"$f":"Índices!K961","v":43018},{"$f":"Índices!L961","v":"DIA ÚTIL"},{"$f":"Índices!M961","v":3.1095999999999999E-2},{"$f":"Índices!N961","v":1.3740496279526422},{"$f":"IF(AND(M671>=DATE(2015,3,2),M671<DATE(IF(OR(CAPA!$C$23=124,CAPA!$C$23=125,CAPA!$C$23=126,CAPA!$C$23=134,CAPA!$C$23=137),2016,2015),MONTH($C$2),DAY($C$2))),$C$7/P671,0)","v":0},{"$error":"#N/A"},{"$error":"#N/A"},{"$f":"IF(AND(M671>=VLOOKUP(\"Data Anterior\",TabPostergacao[#All],2,FALSE),M671<VLOOKUP(\"Data Postergada\",TabPostergacao[#All],2,FALSE)),$C$7/P671,0)","v":0}]
[null,null,null,null,null,null,null,null,null,null,null,null,{"$f":"Índices!K962","v":43019},{"$f":"Índices!L962","v":"DIA ÚTIL"},{"$f":"Índices!M962","v":3.1095999999999999E-2},{"$f":"Índices!N962","v":1.3744769024249504},{"$f":"IF(AND(M672>=DATE(2015,3,2),M672<DATE(IF(OR(CAPA!$C$23=124,CAPA!$C$23=125,CAPA!$C$23=126,CAPA!$C$23=134,CAPA!$C$23=137),2016,2015),MONTH($C$2),DAY($C$2))),$C$7/P672,0)","v":0},{"$error":"#N/A"},{"$error":"#N/A"},{"$f":"IF(AND(M672>=VLOOKUP(\"Data Anterior\",TabPostergacao[#All],2,FALSE),M672<VLOOKUP(\"Data Postergada\",TabPostergacao[#All],2,FALSE)),$C$7/P672,0)","v":0}]
[null,null,null,null,null,null,null,null,null,null,null,null,{"$f":"Índices!K963","v":43020},{"$f":"Índices!L963","v":0},{"$f":"Índices!M963","v":0},{"$f":"Índices!N963","v":1.3744769024249504},{"$f":"IF(AND(M673>=DATE(2015,3,2),M673<DATE(IF(OR(CAPA!$C$23=124,CAPA!$C$23=125,CAPA!$C$23=126,CAPA!$C$23=134,CAPA!$C$23=137),2016,2015),MONTH($C$2),DAY($C$2))),$C$7/P673,0)","v":0},{"$error":"#N/A"},{"$error":"#N/A"},{"$f":"IF(AND(M673>=VLOOKUP(\"Data Anterior\",TabPostergacao[#All],2,FALSE),M673<VLOOKUP(\"Data Postergada\",TabPostergacao[#All],2,FALSE)),$C$7/P673,0)","v":0}]
[null,null,null,null,null,null,null,null,null,null,null,null,{"$f":"Índices!K964","v":43021},{"$f":"Índices!L964","v":"DIA ÚTIL"},{"$f":"Índices!M964","v":3.1095999999999999E-2},{"$f":"Índices!N964","v":1.3749043097625284},{"$f":"IF(AND(M674>=DATE(2015,3,2),M674<DATE(IF(OR(CAPA!$C$23=124,CAPA!$C$23=125,CAPA!$C$23=126,CAPA!$C$23=134,CAPA!$C$23=137),2016,2015),MONTH($C$2),DAY($C$2))),$C$7/P674,0)","v":0},{"$error":"#N/A"},{"$error":"#N/A"},{"$f":"IF(AND(M674>=VLOOKUP(\"Data Anterior\",TabPostergacao[#All],2,FALSE),M674<VLOOKUP(\"Data Postergada\",TabPostergacao[#All],2,FALSE)),$C$7/P674,0)","v":0}]
[null,null,null,null,null,null,null,null,null,null,null,null,{"$f":"Índices!K965","v":43022},{"$f":"Índices!L965","v":0},{"$f":"Índices!M965","v":0},{"$f":"Índices!N965","v":1.3749043097625284},{"$f":"IF(AND(M675>=DATE(2015,3,2),M675<DATE(IF(OR(CAPA!$C$23=124,CAPA!$C$23=125,CAPA!$C$23=126,CAPA!$C$23=134,CAPA!$C$23=137),2016,2015),MONTH($C$2),DAY($C$2))),$C$7/P675,0)","v":0},{"$error":"#N/A"},{"$error":"#N/A"},{"$f":"IF(AND(M675>=VLOOKUP(\"Data Anterior\",TabPostergacao[#All],2,FALSE),M675<VLOOKUP(\"Data Postergada\",TabPostergacao[#All],2,FALSE)),$C$7/P675,0)","v":0}]
[null,null,null,null,null,null,null,null,null,null,null,null,{"$f":"Índices!K966","v":43023},{"$f":"Índices!L966","v":0},{"$f":"Índices!M966","v":0},{"$f":"Índices!N966","v":1.3749043097625284},{"$f":"IF(AND(M676>=DATE(2015,3,2),M676<DATE(IF(OR(CAPA!$C$23=124,CAPA!$C$23=125,CAPA!$C$23=126,CAPA!$C$23=134,CAPA!$C$23=137),2016,2015),MONTH($C$2),DAY($C$2))),$C$7/P676,0)","v":0},{"$error":"#N/A"},{"$error":"#N/A"},{"$f":"IF(AND(M676>=VLOOKUP(\"Data Anterior\",TabPostergacao[#All],2,FALSE),M676<VLOOKUP(\"Data Postergada\",TabPostergacao[#All],2,FALSE)),$C$7/P676,0)","v":0}]
[null,null,null,null,null,null,null,null,null,null,null,null,{"$f":"Índices!K967","v":43024},{"$f":"Índices!L967","v":"DIA ÚTIL"},{"$f":"Índices!M967","v":3.1095999999999999E-2},{"$f":"Índices!N967","v":1.3753318500066922},{"$f":"IF(AND(M677>=DATE(2015,3,2),M677<DATE(IF(OR(CAPA!$C$23=124,CAPA!$C$23=125,CAPA!$C$23=126,CAPA!$C$23=134,CAPA!$C$23=137),2016,2015),MONTH($C$2),DAY($C$2))),$C$7/P677,0)","v":0},{"$error":"#N/A"},{"$error":"#N/A"},{"$f":"IF(AND(M677>=VLOOKUP(\"Data Anterior\",TabPostergacao[#All],2,FALSE),M677<VLOOKUP(\"Data Postergada\",TabPostergacao[#All],2,FALSE)),$C$7/P677,0)","v":0}]
[null,null,null,null,null,null,null,null,null,null,null,null,{"$f":"Índices!K968","v":43025},{"$f":"Índices!L968","v":"DIA ÚTIL"},{"$f":"Índices!M968","v":3.1095999999999999E-2},{"$f":"Índices!N968","v":1.3757595231987703},{"$f":"IF(AND(M678>=DATE(2015,3,2),M678<DATE(IF(OR(CAPA!$C$23=124,CAPA!$C$23=125,CAPA!$C$23=126,CAPA!$C$23=134,CAPA!$C$23=137),2016,2015),MONTH($C$2),DAY($C$2))),$C$7/P678,0)","v":0},{"$error":"#N/A"},{"$error":"#N/A"},{"$f":"IF(AND(M678>=VLOOKUP(\"Data Anterior\",TabPostergacao[#All],2,FALSE),M678<VLOOKUP(\"Data Postergada\",TabPostergacao[#All],2,FALSE)),$C$7/P678,0)","v":0}]
[null,null,null,null,null,null,null,null,null,null,null,null,{"$f":"Índices!K969","v":43026},{"$f":"Índices!L969","v":"DIA ÚTIL"},{"$f":"Índices!M969","v":3.1095999999999999E-2},{"$f":"Índices!N969","v":1.3761873293801041},{"$f":"IF(AND(M679>=DATE(2015,3,2),M679<DATE(IF(OR(CAPA!$C$23=124,CAPA!$C$23=125,CAPA!$C$23=126,CAPA!$C$23=134,CAPA!$C$23=137),2016,2015),MONTH($C$2),DAY($C$2))),$C$7/P679,0)","v":0},{"$error":"#N/A"},{"$error":"#N/A"},{"$f":"IF(AND(M679>=VLOOKUP(\"Data Anterior\",TabPostergacao[#All],2,FALSE),M679<VLOOKUP(\"Data Postergada\",TabPostergacao[#All],2,FALSE)),$C$7/P679,0)","v":0}]
[null,null,null,null,null,null,null,null,null,null,null,null,{"$f":"Índices!K970","v":43027},{"$f":"Índices!L970","v":"DIA ÚTIL"},{"$f":"Índices!M970","v":3.1095999999999999E-2},{"$f":"Índices!N970","v":1.3766152685920481},{"$f":"IF(AND(M680>=DATE(2015,3,2),M680<DATE(IF(OR(CAPA!$C$23=124,CAPA!$C$23=125,CAPA!$C$23=126,CAPA!$C$23=134,CAPA!$C$23=137),2016,2015),MONTH($C$2),DAY($C$2))),$C$7/P680,0)","v":0},{"$error":"#N/A"},{"$error":"#N/A"},{"$f":"IF(AND(M680>=VLOOKUP(\"Data Anterior\",TabPostergacao[#All],2,FALSE),M680<VLOOKUP(\"Data Postergada\",TabPostergacao[#All],2,FALSE)),$C$7/P680,0)","v":0}]
[null,null,null,null,null,null,null,null,null,null,null,null,{"$f":"Índices!K971","v":43028},{"$f":"Índices!L971","v":"DIA ÚTIL"},{"$f":"Índices!M971","v":3.1095999999999999E-2},{"$f":"Índices!N971","v":1.3770433408759695},{"$f":"IF(AND(M681>=DATE(2015,3,2),M681<DATE(IF(OR(CAPA!$C$23=124,CAPA!$C$23=125,CAPA!$C$23=126,CAPA!$C$23=134,CAPA!$C$23=137),2016,2015),MONTH($C$2),DAY($C$2))),$C$7/P681,0)","v":0},{"$error":"#N/A"},{"$error":"#N/A"},{"$f":"IF(AND(M681>=VLOOKUP(\"Data Anterior\",TabPostergacao[#All],2,FALSE),M681<VLOOKUP(\"Data Postergada\",TabPostergacao[#All],2,FALSE)),$C$7/P681,0)","v":0}]
[null,null,null,null,null,null,null,null,null,null,null,null,{"$f":"Índices!K972","v":43029},{"$f":"Índices!L972","v":0},{"$f":"Índices!M972","v":0},{"$f":"Índices!N972","v":1.3770433408759695},{"$f":"IF(AND(M682>=DATE(2015,3,2),M682<DATE(IF(OR(CAPA!$C$23=124,CAPA!$C$23=125,CAPA!$C$23=126,CAPA!$C$23=134,CAPA!$C$23=137),2016,2015),MONTH($C$2),DAY($C$2))),$C$7/P682,0)","v":0},{"$error":"#N/A"},{"$error":"#N/A"},{"$f":"IF(AND(M682>=VLOOKUP(\"Data Anterior\",TabPostergacao[#All],2,FALSE),M682<VLOOKUP(\"Data Postergada\",TabPostergacao[#All],2,FALSE)),$C$7/P682,0)","v":0}]
[null,null,null,null,null,null,null,null,null,null,null,null,{"$f":"Índices!K973","v":43030},{"$f":"Índices!L973","v":0},{"$f":"Índices!M973","v":0},{"$f":"Índices!N973","v":1.3770433408759695},{"$f":"IF(AND(M683>=DATE(2015,3,2),M683<DATE(IF(OR(CAPA!$C$23=124,CAPA!$C$23=125,CAPA!$C$23=126,CAPA!$C$23=134,CAPA!$C$23=137),2016,2015),MONTH($C$2),DAY($C$2))),$C$7/P683,0)","v":0},{"$error":"#N/A"},{"$error":"#N/A"},{"$f":"IF(AND(M683>=VLOOKUP(\"Data Anterior\",TabPostergacao[#All],2,FALSE),M683<VLOOKUP(\"Data Postergada\",TabPostergacao[#All],2,FALSE)),$C$7/P683,0)","v":0}]
[null,null,null,null,null,null,null,null,null,null,null,null,{"$f":"Índices!K974","v":43031},{"$f":"Índices!L974","v":"DIA ÚTIL"},{"$f":"Índices!M974","v":3.1095999999999999E-2},{"$f":"Índices!N974","v":1.3774715462732483},{"$f":"IF(AND(M684>=DATE(2015,3,2),M684<DATE(IF(OR(CAPA!$C$23=124,CAPA!$C$23=125,CAPA!$C$23=126,CAPA!$C$23=134,CAPA!$C$23=137),2016,2015),MONTH($C$2),DAY($C$2))),$C$7/P684,0)","v":0},{"$error":"#N/A"},{"$error":"#N/A"},{"$f":"IF(AND(M684>=VLOOKUP(\"Data Anterior\",TabPostergacao[#All],2,FALSE),M684<VLOOKUP(\"Data Postergada\",TabPostergacao[#All],2,FALSE)),$C$7/P684,0)","v":0}]
[null,null,null,null,null,null,null,null,null,null,null,null,{"$f":"Índices!K975","v":43032},{"$f":"Índices!L975","v":"DIA ÚTIL"},{"$f":"Índices!M975","v":3.1095999999999999E-2},{"$f":"Índices!N975","v":1.3778998848252775},{"$f":"IF(AND(M685>=DATE(2015,3,2),M685<DATE(IF(OR(CAPA!$C$23=124,CAPA!$C$23=125,CAPA!$C$23=126,CAPA!$C$23=134,CAPA!$C$23=137),2016,2015),MONTH($C$2),DAY($C$2))),$C$7/P685,0)","v":0},{"$error":"#N/A"},{"$error":"#N/A"},{"$f":"IF(AND(M685>=VLOOKUP(\"Data Anterior\",TabPostergacao[#All],2,FALSE),M685<VLOOKUP(\"Data Postergada\",TabPostergacao[#All],2,FALSE)),$C$7/P685,0)","v":0}]
[null,null,null,null,null,null,null,null,null,null,null,null,{"$f":"Índices!K976","v":43033},{"$f":"Índices!L976","v":"DIA ÚTIL"},{"$f":"Índices!M976","v":3.1095999999999999E-2},{"$f":"Índices!N976","v":1.3783283565734628},{"$f":"IF(AND(M686>=DATE(2015,3,2),M686<DATE(IF(OR(CAPA!$C$23=124,CAPA!$C$23=125,CAPA!$C$23=126,CAPA!$C$23=134,CAPA!$C$23=137),2016,2015),MONTH($C$2),DAY($C$2))),$C$7/P686,0)","v":0},{"$error":"#N/A"},{"$error":"#N/A"},{"$f":"IF(AND(M686>=VLOOKUP(\"Data Anterior\",TabPostergacao[#All],2,FALSE),M686<VLOOKUP(\"Data Postergada\",TabPostergacao[#All],2,FALSE)),$C$7/P686,0)","v":0}]
[null,null,null,null,null,null,null,null,null,null,null,null,{"$f":"Índices!K977","v":43034},{"$f":"Índices!L977","v":"DIA ÚTIL"},{"$f":"Índices!M977","v":2.8333000000000001E-2},{"$f":"Índices!N977","v":1.3787188783467308},{"$f":"IF(AND(M687>=DATE(2015,3,2),M687<DATE(IF(OR(CAPA!$C$23=124,CAPA!$C$23=125,CAPA!$C$23=126,CAPA!$C$23=134,CAPA!$C$23=137),2016,2015),MONTH($C$2),DAY($C$2))),$C$7/P687,0)","v":0},{"$error":"#N/A"},{"$error":"#N/A"},{"$f":"IF(AND(M687>=VLOOKUP(\"Data Anterior\",TabPostergacao[#All],2,FALSE),M687<VLOOKUP(\"Data Postergada\",TabPostergacao[#All],2,FALSE)),$C$7/P687,0)","v":0}]
[null,null,null,null,null,null,null,null,null,null,null,null,{"$f":"Índices!K978","v":43035},{"$f":"Índices!L978","v":"DIA ÚTIL"},{"$f":"Índices!M978","v":2.8333000000000001E-2},{"$f":"Índices!N978","v":1.3791095107665328},{"$f":"IF(AND(M688>=DATE(2015,3,2),M688<DATE(IF(OR(CAPA!$C$23=124,CAPA!$C$23=125,CAPA!$C$23=126,CAPA!$C$23=134,CAPA!$C$23=137),2016,2015),MONTH($C$2),DAY($C$2))),$C$7/P688,0)","v":0},{"$error":"#N/A"},{"$error":"#N/A"},{"$f":"IF(AND(M688>=VLOOKUP(\"Data Anterior\",TabPostergacao[#All],2,FALSE),M688<VLOOKUP(\"Data Postergada\",TabPostergacao[#All],2,FALSE)),$C$7/P688,0)","v":0}]
[null,null,null,null,null,null,null,null,null,null,null,null,{"$f":"Índices!K979","v":43036},{"$f":"Índices!L979","v":0},{"$f":"Índices!M979","v":0},{"$f":"Índices!N979","v":1.3791095107665328},{"$f":"IF(AND(M689>=DATE(2015,3,2),M689<DATE(IF(OR(CAPA!$C$23=124,CAPA!$C$23=125,CAPA!$C$23=126,CAPA!$C$23=134,CAPA!$C$23=137),2016,2015),MONTH($C$2),DAY($C$2))),$C$7/P689,0)","v":0},{"$error":"#N/A"},{"$error":"#N/A"},{"$f":"IF(AND(M689>=VLOOKUP(\"Data Anterior\",TabPostergacao[#All],2,FALSE),M689<VLOOKUP(\"Data Postergada\",TabPostergacao[#All],2,FALSE)),$C$7/P689,0)","v":0}]
[null,null,null,null,null,null,null,null,null,null,null,null,{"$f":"Índices!K980","v":43037},{"$f":"Índices!L980","v":0},{"$f":"Índices!M980","v":0},{"$f":"Índices!N980","v":1.3791095107665328},{"$f":"IF(AND(M690>=DATE(2015,3,2),M690<DATE(IF(OR(CAPA!$C$23=124,CAPA!$C$23=125,CAPA!$C$23=126,CAPA!$C$23=134,CAPA!$C$23=137),2016,2015),MONTH($C$2),DAY($C$2))),$C$7/P690,0)","v":0},{"$error":"#N/A"},{"$error":"#N/A"},{"$f":"IF(AND(M690>=VLOOKUP(\"Data Anterior\",TabPostergacao[#All],2,FALSE),M690<VLOOKUP(\"Data Postergada\",TabPostergacao[#All],2,FALSE)),$C$7/P690,0)","v":0}]
[null,null,null,null,null,null,null,null,null,null,null,null,{"$f":"Índices!K981","v":43038},{"$f":"Índices!L981","v":"DIA ÚTIL"},{"$f":"Índices!M981","v":2.8333000000000001E-2},{"$f":"Índices!N981","v":1.3795002538642183},{"$f":"IF(AND(M691>=DATE(2015,3,2),M691<DATE(IF(OR(CAPA!$C$23=124,CAPA!$C$23=125,CAPA!$C$23=126,CAPA!$C$23=134,CAPA!$C$23=137),2016,2015),MONTH($C$2),DAY($C$2))),$C$7/P691,0)","v":0},{"$error":"#N/A"},{"$error":"#N/A"},{"$f":"IF(AND(M691>=VLOOKUP(\"Data Anterior\",TabPostergacao[#All],2,FALSE),M691<VLOOKUP(\"Data Postergada\",TabPostergacao[#All],2,FALSE)),$C$7/P691,0)","v":0}]
[null,null,null,null,null,null,null,null,null,null,null,null,{"$f":"Índices!K982","v":43039},{"$f":"Índices!L982","v":"DIA ÚTIL"},{"$f":"Índices!M982","v":2.8333000000000001E-2},{"$f":"Índices!N982","v":1.3798911076711458},{"$f":"IF(AND(M692>=DATE(2015,3,2),M692<DATE(IF(OR(CAPA!$C$23=124,CAPA!$C$23=125,CAPA!$C$23=126,CAPA!$C$23=134,CAPA!$C$23=137),2016,2015),MONTH($C$2),DAY($C$2))),$C$7/P692,0)","v":0},{"$error":"#N/A"},{"$error":"#N/A"},{"$f":"IF(AND(M692>=VLOOKUP(\"Data Anterior\",TabPostergacao[#All],2,FALSE),M692<VLOOKUP(\"Data Postergada\",TabPostergacao[#All],2,FALSE)),$C$7/P692,0)","v":0}]
[null,null,null,null,null,null,null,null,null,null,null,null,{"$f":"Índices!K983","v":43040},{"$f":"Índices!L983","v":"DIA ÚTIL"},{"$f":"Índices!M983","v":2.8333000000000001E-2},{"$f":"Índices!N983","v":1.3802820722186822},{"$f":"IF(AND(M693>=DATE(2015,3,2),M693<DATE(IF(OR(CAPA!$C$23=124,CAPA!$C$23=125,CAPA!$C$23=126,CAPA!$C$23=134,CAPA!$C$23=137),2016,2015),MONTH($C$2),DAY($C$2))),$C$7/P693,0)","v":0},{"$error":"#N/A"},{"$error":"#N/A"},{"$f":"IF(AND(M693>=VLOOKUP(\"Data Anterior\",TabPostergacao[#All],2,FALSE),M693<VLOOKUP(\"Data Postergada\",TabPostergacao[#All],2,FALSE)),$C$7/P693,0)","v":0}]
[null,null,null,null,null,null,null,null,null,null,null,null,{"$f":"Índices!K984","v":43041},{"$f":"Índices!L984","v":0},{"$f":"Índices!M984","v":0},{"$f":"Índices!N984","v":1.3802820722186822},{"$f":"IF(AND(M694>=DATE(2015,3,2),M694<DATE(IF(OR(CAPA!$C$23=124,CAPA!$C$23=125,CAPA!$C$23=126,CAPA!$C$23=134,CAPA!$C$23=137),2016,2015),MONTH($C$2),DAY($C$2))),$C$7/P694,0)","v":0},{"$error":"#N/A"},{"$error":"#N/A"},{"$f":"IF(AND(M694>=VLOOKUP(\"Data Anterior\",TabPostergacao[#All],2,FALSE),M694<VLOOKUP(\"Data Postergada\",TabPostergacao[#All],2,FALSE)),$C$7/P694,0)","v":0}]
[null,null,null,null,null,null,null,null,null,null,null,null,{"$f":"Índices!K985","v":43042},{"$f":"Índices!L985","v":"DIA ÚTIL"},{"$f":"Índices!M985","v":2.8333000000000001E-2},{"$f":"Índices!N985","v":1.3806731475382039},{"$f":"IF(AND(M695>=DATE(2015,3,2),M695<DATE(IF(OR(CAPA!$C$23=124,CAPA!$C$23=125,CAPA!$C$23=126,CAPA!$C$23=134,CAPA!$C$23=137),2016,2015),MONTH($C$2),DAY($C$2))),$C$7/P695,0)","v":0},{"$error":"#N/A"},{"$error":"#N/A"},{"$f":"IF(AND(M695>=VLOOKUP(\"Data Anterior\",TabPostergacao[#All],2,FALSE),M695<VLOOKUP(\"Data Postergada\",TabPostergacao[#All],2,FALSE)),$C$7/P695,0)","v":0}]
[null,null,null,null,null,null,null,null,null,null,null,null,{"$f":"Índices!K986","v":43043},{"$f":"Índices!L986","v":0},{"$f":"Índices!M986","v":0},{"$f":"Índices!N986","v":1.3806731475382039},{"$f":"IF(AND(M696>=DATE(2015,3,2),M696<DATE(IF(OR(CAPA!$C$23=124,CAPA!$C$23=125,CAPA!$C$23=126,CAPA!$C$23=134,CAPA!$C$23=137),2016,2015),MONTH($C$2),DAY($C$2))),$C$7/P696,0)","v":0},{"$error":"#N/A"},{"$error":"#N/A"},{"$f":"IF(AND(M696>=VLOOKUP(\"Data Anterior\",TabPostergacao[#All],2,FALSE),M696<VLOOKUP(\"Data Postergada\",TabPostergacao[#All],2,FALSE)),$C$7/P696,0)","v":0}]
[null,null,null,null,null,null,null,null,null,null,null,null,{"$f":"Índices!K987","v":43044},{"$f":"Índices!L987","v":0},{"$f":"Índices!M987","v":0},{"$f":"Índices!N987","v":1.3806731475382039},{"$f":"IF(AND(M697>=DATE(2015,3,2),M697<DATE(IF(OR(CAPA!$C$23=124,CAPA!$C$23=125,CAPA!$C$23=126,CAPA!$C$23=134,CAPA!$C$23=137),2016,2015),MONTH($C$2),DAY($C$2))),$C$7/P697,0)","v":0},{"$error":"#N/A"},{"$error":"#N/A"},{"$f":"IF(AND(M697>=VLOOKUP(\"Data Anterior\",TabPostergacao[#All],2,FALSE),M697<VLOOKUP(\"Data Postergada\",TabPostergacao[#All],2,FALSE)),$C$7/P697,0)","v":0}]
[null,null,null,null,null,null,null,null,null,null,null,null,{"$f":"Índices!K988","v":43045},{"$f":"Índices!L988","v":"DIA ÚTIL"},{"$f":"Índices!M988","v":2.8333000000000001E-2},{"$f":"Índices!N988","v":1.3810643336610959},{"$f":"IF(AND(M698>=DATE(2015,3,2),M698<DATE(IF(OR(CAPA!$C$23=124,CAPA!$C$23=125,CAPA!$C$23=126,CAPA!$C$23=134,CAPA!$C$23=137),2016,2015),MONTH($C$2),DAY($C$2))),$C$7/P698,0)","v":0},{"$error":"#N/A"},{"$error":"#N/A"},{"$f":"IF(AND(M698>=VLOOKUP(\"Data Anterior\",TabPostergacao[#All],2,FALSE),M698<VLOOKUP(\"Data Postergada\",TabPostergacao[#All],2,FALSE)),$C$7/P698,0)","v":0}]
[null,null,null,null,null,null,null,null,null,null,null,null,{"$f":"Índices!K989","v":43046},{"$f":"Índices!L989","v":"DIA ÚTIL"},{"$f":"Índices!M989","v":2.8333000000000001E-2},{"$f":"Índices!N989","v":1.3814556306187522},{"$f":"IF(AND(M699>=DATE(2015,3,2),M699<DATE(IF(OR(CAPA!$C$23=124,CAPA!$C$23=125,CAPA!$C$23=126,CAPA!$C$23=134,CAPA!$C$23=137),2016,2015),MONTH($C$2),DAY($C$2))),$C$7/P699,0)","v":0},{"$error":"#N/A"},{"$error":"#N/A"},{"$f":"IF(AND(M699>=VLOOKUP(\"Data Anterior\",TabPostergacao[#All],2,FALSE),M699<VLOOKUP(\"Data Postergada\",TabPostergacao[#All],2,FALSE)),$C$7/P699,0)","v":0}]
[null,null,null,null,null,null,null,null,null,null,null,null,{"$f":"Índices!K990","v":43047},{"$f":"Índices!L990","v":"DIA ÚTIL"},{"$f":"Índices!M990","v":2.8333000000000001E-2},{"$f":"Índices!N990","v":1.3818470384425754},{"$f":"IF(AND(M700>=DATE(2015,3,2),M700<DATE(IF(OR(CAPA!$C$23=124,CAPA!$C$23=125,CAPA!$C$23=126,CAPA!$C$23=134,CAPA!$C$23=137),2016,2015),MONTH($C$2),DAY($C$2))),$C$7/P700,0)","v":0},{"$error":"#N/A"},{"$error":"#N/A"},{"$f":"IF(AND(M700>=VLOOKUP(\"Data Anterior\",TabPostergacao[#All],2,FALSE),M700<VLOOKUP(\"Data Postergada\",TabPostergacao[#All],2,FALSE)),$C$7/P700,0)","v":0}]
[null,null,null,null,null,null,null,null,null,null,null,null,{"$f":"Índices!K991","v":43048},{"$f":"Índices!L991","v":"DIA ÚTIL"},{"$f":"Índices!M991","v":2.8333000000000001E-2},{"$f":"Índices!N991","v":1.3822385571639773},{"$f":"IF(AND(M701>=DATE(2015,3,2),M701<DATE(IF(OR(CAPA!$C$23=124,CAPA!$C$23=125,CAPA!$C$23=126,CAPA!$C$23=134,CAPA!$C$23=137),2016,2015),MONTH($C$2),DAY($C$2))),$C$7/P701,0)","v":0},{"$error":"#N/A"},{"$error":"#N/A"},{"$f":"IF(AND(M701>=VLOOKUP(\"Data Anterior\",TabPostergacao[#All],2,FALSE),M701<VLOOKUP(\"Data Postergada\",TabPostergacao[#All],2,FALSE)),$C$7/P701,0)","v":0}]
[null,null,null,null,null,null,null,null,null,null,null,null,{"$f":"Índices!K992","v":43049},{"$f":"Índices!L992","v":"DIA ÚTIL"},{"$f":"Índices!M992","v":2.8333000000000001E-2},{"$f":"Índices!N992","v":1.3826301868143787},{"$f":"IF(AND(M702>=DATE(2015,3,2),M702<DATE(IF(OR(CAPA!$C$23=124,CAPA!$C$23=125,CAPA!$C$23=126,CAPA!$C$23=134,CAPA!$C$23=137),2016,2015),MONTH($C$2),DAY($C$2))),$C$7/P702,0)","v":0},{"$error":"#N/A"},{"$error":"#N/A"},{"$f":"IF(AND(M702>=VLOOKUP(\"Data Anterior\",TabPostergacao[#All],2,FALSE),M702<VLOOKUP(\"Data Postergada\",TabPostergacao[#All],2,FALSE)),$C$7/P702,0)","v":0}]
[null,null,null,null,null,null,null,null,null,null,null,null,{"$f":"Índices!K993","v":43050},{"$f":"Índices!L993","v":0},{"$f":"Índices!M993","v":0},{"$f":"Índices!N993","v":1.3826301868143787},{"$f":"IF(AND(M703>=DATE(2015,3,2),M703<DATE(IF(OR(CAPA!$C$23=124,CAPA!$C$23=125,CAPA!$C$23=126,CAPA!$C$23=134,CAPA!$C$23=137),2016,2015),MONTH($C$2),DAY($C$2))),$C$7/P703,0)","v":0},{"$error":"#N/A"},{"$error":"#N/A"},{"$f":"IF(AND(M703>=VLOOKUP(\"Data Anterior\",TabPostergacao[#All],2,FALSE),M703<VLOOKUP(\"Data Postergada\",TabPostergacao[#All],2,FALSE)),$C$7/P703,0)","v":0}]
[null,null,null,null,null,null,null,null,null,null,null,null,{"$f":"Índices!K994","v":43051},{"$f":"Índices!L994","v":0},{"$f":"Índices!M994","v":0},{"$f":"Índices!N994","v":1.3826301868143787},{"$f":"IF(AND(M704>=DATE(2015,3,2),M704<DATE(IF(OR(CAPA!$C$23=124,CAPA!$C$23=125,CAPA!$C$23=126,CAPA!$C$23=134,CAPA!$C$23=137),2016,2015),MONTH($C$2),DAY($C$2))),$C$7/P704,0)","v":0},{"$error":"#N/A"},{"$error":"#N/A"},{"$f":"IF(AND(M704>=VLOOKUP(\"Data Anterior\",TabPostergacao[#All],2,FALSE),M704<VLOOKUP(\"Data Postergada\",TabPostergacao[#All],2,FALSE)),$C$7/P704,0)","v":0}]
[null,null,null,null,null,null,null,null,null,null,null,null,{"$f":"Índices!K995","v":43052},{"$f":"Índices!L995","v":"DIA ÚTIL"},{"$f":"Índices!M995","v":2.8333000000000001E-2},{"$f":"Índices!N995","v":1.3830219274252089},{"$f":"IF(AND(M705>=DATE(2015,3,2),M705<DATE(IF(OR(CAPA!$C$23=124,CAPA!$C$23=125,CAPA!$C$23=126,CAPA!$C$23=134,CAPA!$C$23=137),2016,2015),MONTH($C$2),DAY($C$2))),$C$7/P705,0)","v":0},{"$error":"#N/A"},{"$error":"#N/A"},{"$f":"IF(AND(M705>=VLOOKUP(\"Data Anterior\",TabPostergacao[#All],2,FALSE),M705<VLOOKUP(\"Data Postergada\",TabPostergacao[#All],2,FALSE)),$C$7/P705,0)","v":0}]
[null,null,null,null,null,null,null,null,null,null,null,null,{"$f":"Índices!K996","v":43053},{"$f":"Índices!L996","v":"DIA ÚTIL"},{"$f":"Índices!M996","v":2.8333000000000001E-2},{"$f":"Índices!N996","v":1.3834137790279064},{"$f":"IF(AND(M706>=DATE(2015,3,2),M706<DATE(IF(OR(CAPA!$C$23=124,CAPA!$C$23=125,CAPA!$C$23=126,CAPA!$C$23=134,CAPA!$C$23=137),2016,2015),MONTH($C$2),DAY($C$2))),$C$7/P706,0)","v":0},{"$error":"#N/A"},{"$error":"#N/A"},{"$f":"IF(AND(M706>=VLOOKUP(\"Data Anterior\",TabPostergacao[#All],2,FALSE),M706<VLOOKUP(\"Data Postergada\",TabPostergacao[#All],2,FALSE)),$C$7/P706,0)","v":0}]
[null,null,null,null,null,null,null,null,null,null,null,null,{"$f":"Índices!K997","v":43054},{"$f":"Índices!L997","v":0},{"$f":"Índices!M997","v":0},{"$f":"Índices!N997","v":1.3834137790279064},{"$f":"IF(AND(M707>=DATE(2015,3,2),M707<DATE(IF(OR(CAPA!$C$23=124,CAPA!$C$23=125,CAPA!$C$23=126,CAPA!$C$23=134,CAPA!$C$23=137),2016,2015),MONTH($C$2),DAY($C$2))),$C$7/P707,0)","v":0},{"$error":"#N/A"},{"$error":"#N/A"},{"$f":"IF(AND(M707>=VLOOKUP(\"Data Anterior\",TabPostergacao[#All],2,FALSE),M707<VLOOKUP(\"Data Postergada\",TabPostergacao[#All],2,FALSE)),$C$7/P707,0)","v":0}]
[null,null,null,null,null,null,null,null,null,null,null,null,{"$f":"Índices!K998","v":43055},{"$f":"Índices!L998","v":"DIA ÚTIL"},{"$f":"Índices!M998","v":2.8333000000000001E-2},{"$f":"Índices!N998","v":1.3838057416539185},{"$f":"IF(AND(M708>=DATE(2015,3,2),M708<DATE(IF(OR(CAPA!$C$23=124,CAPA!$C$23=125,CAPA!$C$23=126,CAPA!$C$23=134,CAPA!$C$23=137),2016,2015),MONTH($C$2),DAY($C$2))),$C$7/P708,0)","v":0},{"$error":"#N/A"},{"$error":"#N/A"},{"$f":"IF(AND(M708>=VLOOKUP(\"Data Anterior\",TabPostergacao[#All],2,FALSE),M708<VLOOKUP(\"Data Postergada\",TabPostergacao[#All],2,FALSE)),$C$7/P708,0)","v":0}]
[null,null,null,null,null,null,null,null,null,null,null,null,{"$f":"Índices!K999","v":43056},{"$f":"Índices!L999","v":"DIA ÚTIL"},{"$f":"Índices!M999","v":2.8333000000000001E-2},{"$f":"Índices!N999","v":1.3841978153347012},{"$f":"IF(AND(M709>=DATE(2015,3,2),M709<DATE(IF(OR(CAPA!$C$23=124,CAPA!$C$23=125,CAPA!$C$23=126,CAPA!$C$23=134,CAPA!$C$23=137),2016,2015),MONTH($C$2),DAY($C$2))),$C$7/P709,0)","v":0},{"$error":"#N/A"},{"$error":"#N/A"},{"$f":"IF(AND(M709>=VLOOKUP(\"Data Anterior\",TabPostergacao[#All],2,FALSE),M709<VLOOKUP(\"Data Postergada\",TabPostergacao[#All],2,FALSE)),$C$7/P709,0)","v":0}]
[null,null,null,null,null,null,null,null,null,null,null,null,{"$f":"Índices!K1000","v":43057},{"$f":"Índices!L1000","v":0},{"$f":"Índices!M1000","v":0},{"$f":"Índices!N1000","v":1.3841978153347012},{"$f":"IF(AND(M710>=DATE(2015,3,2),M710<DATE(IF(OR(CAPA!$C$23=124,CAPA!$C$23=125,CAPA!$C$23=126,CAPA!$C$23=134,CAPA!$C$23=137),2016,2015),MONTH($C$2),DAY($C$2))),$C$7/P710,0)","v":0},{"$error":"#N/A"},{"$error":"#N/A"},{"$f":"IF(AND(M710>=VLOOKUP(\"Data Anterior\",TabPostergacao[#All],2,FALSE),M710<VLOOKUP(\"Data Postergada\",TabPostergacao[#All],2,FALSE)),$C$7/P710,0)","v":0}]
[null,null,null,null,null,null,null,null,null,null,null,null,{"$f":"Índices!K1001","v":43058},{"$f":"Índices!L1001","v":0},{"$f":"Índices!M1001","v":0},{"$f":"Índices!N1001","v":1.3841978153347012},{"$f":"IF(AND(M711>=DATE(2015,3,2),M711<DATE(IF(OR(CAPA!$C$23=124,CAPA!$C$23=125,CAPA!$C$23=126,CAPA!$C$23=134,CAPA!$C$23=137),2016,2015),MONTH($C$2),DAY($C$2))),$C$7/P711,0)","v":0},{"$error":"#N/A"},{"$error":"#N/A"},{"$f":"IF(AND(M711>=VLOOKUP(\"Data Anterior\",TabPostergacao[#All],2,FALSE),M711<VLOOKUP(\"Data Postergada\",TabPostergacao[#All],2,FALSE)),$C$7/P711,0)","v":0}]
[null,null,null,null,null,null,null,null,null,null,null,null,{"$f":"Índices!K1002","v":43059},{"$f":"Índices!L1002","v":"DIA ÚTIL"},{"$f":"Índices!M1002","v":2.8333000000000001E-2},{"$f":"Índices!N1002","v":1.38459000010172},{"$f":"IF(AND(M712>=DATE(2015,3,2),M712<DATE(IF(OR(CAPA!$C$23=124,CAPA!$C$23=125,CAPA!$C$23=126,CAPA!$C$23=134,CAPA!$C$23=137),2016,2015),MONTH($C$2),DAY($C$2))),$C$7/P712,0)","v":0},{"$error":"#N/A"},{"$error":"#N/A"},{"$f":"IF(AND(M712>=VLOOKUP(\"Data Anterior\",TabPostergacao[#All],2,FALSE),M712<VLOOKUP(\"Data Postergada\",TabPostergacao[#All],2,FALSE)),$C$7/P712,0)","v":0}]
[null,null,null,null,null,null,null,null,null,null,null,null,{"$f":"Índices!K1003","v":43060},{"$f":"Índices!L1003","v":"DIA ÚTIL"},{"$f":"Índices!M1003","v":2.8333000000000001E-2},{"$f":"Índices!N1003","v":1.3849822959864488},{"$f":"IF(AND(M713>=DATE(2015,3,2),M713<DATE(IF(OR(CAPA!$C$23=124,CAPA!$C$23=125,CAPA!$C$23=126,CAPA!$C$23=134,CAPA!$C$23=137),2016,2015),MONTH($C$2),DAY($C$2))),$C$7/P713,0)","v":0},{"$error":"#N/A"},{"$error":"#N/A"},{"$f":"IF(AND(M713>=VLOOKUP(\"Data Anterior\",TabPostergacao[#All],2,FALSE),M713<VLOOKUP(\"Data Postergada\",TabPostergacao[#All],2,FALSE)),$C$7/P713,0)","v":0}]
[null,null,null,null,null,null,null,null,null,null,null,null,{"$f":"Índices!K1004","v":43061},{"$f":"Índices!L1004","v":"DIA ÚTIL"},{"$f":"Índices!M1004","v":2.8333000000000001E-2},{"$f":"Índices!N1004","v":1.3853747030203707},{"$f":"IF(AND(M714>=DATE(2015,3,2),M714<DATE(IF(OR(CAPA!$C$23=124,CAPA!$C$23=125,CAPA!$C$23=126,CAPA!$C$23=134,CAPA!$C$23=137),2016,2015),MONTH($C$2),DAY($C$2))),$C$7/P714,0)","v":0},{"$error":"#N/A"},{"$f":"IF(AND(M714>=$C$4,M714<$C$6),$C$7/P714,0)","v":{"$error":"#N/A"}},{"$f":"IF(AND(M714>=VLOOKUP(\"Data Anterior\",TabPostergacao[#All],2,FALSE),M714<VLOOKUP(\"Data Postergada\",TabPostergacao[#All],2,FALSE)),$C$7/P714,0)","v":0}]
[null,null,null,null,null,null,null,null,null,null,null,null,{"$f":"Índices!K1005","v":43062},{"$f":"Índices!L1005","v":"DIA ÚTIL"},{"$f":"Índices!M1005","v":2.8333000000000001E-2},{"$f":"Índices!N1005","v":1.3857672212349774},{"$f":"IF(AND(M715>=DATE(2015,3,2),M715<DATE(IF(OR(CAPA!$C$23=124,CAPA!$C$23=125,CAPA!$C$23=126,CAPA!$C$23=134,CAPA!$C$23=137),2016,2015),MONTH($C$2),DAY($C$2))),$C$7/P715,0)","v":0},{"$f":"IF(AND(M715>=$C$3,M715<$C$5),$C$7/P715,0)","v":{"$error":"#N/A"}},{"$error":"#N/A"},{"$f":"IF(AND(M715>=VLOOKUP(\"Data Anterior\",TabPostergacao[#All],2,FALSE),M715<VLOOKUP(\"Data Postergada\",TabPostergacao[#All],2,FALSE)),$C$7/P715,0)","v":0}]
[null,null,null,null,null,null,null,null,null,null,null,null,{"$f":"Índices!K1006","v":43063},{"$f":"Índices!L1006","v":"DIA ÚTIL"},{"$f":"Índices!M1006","v":2.8333000000000001E-2},{"$f":"Índices!N1006","v":1.3861598506617701},{"$f":"IF(AND(M716>=DATE(2015,3,2),M716<DATE(IF(OR(CAPA!$C$23=124,CAPA!$C$23=125,CAPA!$C$23=126,CAPA!$C$23=134,CAPA!$C$23=137),2016,2015),MONTH($C$2),DAY($C$2))),$C$7/P716,0)","v":0},{"$error":"#N/A"},{"$error":"#N/A"},{"$f":"IF(AND(M716>=VLOOKUP(\"Data Anterior\",TabPostergacao[#All],2,FALSE),M716<VLOOKUP(\"Data Postergada\",TabPostergacao[#All],2,FALSE)),$C$7/P716,0)","v":0}]
[null,null,null,null,null,null,null,null,null,null,null,null,{"$f":"Índices!K1007","v":43064},{"$f":"Índices!L1007","v":0},{"$f":"Índices!M1007","v":0},{"$f":"Índices!N1007","v":1.3861598506617701},{"$f":"IF(AND(M717>=DATE(2015,3,2),M717<DATE(IF(OR(CAPA!$C$23=124,CAPA!$C$23=125,CAPA!$C$23=126,CAPA!$C$23=134,CAPA!$C$23=137),2016,2015),MONTH($C$2),DAY($C$2))),$C$7/P717,0)","v":0},{"$error":"#N/A"},{"$error":"#N/A"},{"$f":"IF(AND(M717>=VLOOKUP(\"Data Anterior\",TabPostergacao[#All],2,FALSE),M717<VLOOKUP(\"Data Postergada\",TabPostergacao[#All],2,FALSE)),$C$7/P717,0)","v":0}]
[null,null,null,null,null,null,null,null,null,null,null,null,{"$f":"Índices!K1008","v":43065},{"$f":"Índices!L1008","v":0},{"$f":"Índices!M1008","v":0},{"$f":"Índices!N1008","v":1.3861598506617701},{"$f":"IF(AND(M718>=DATE(2015,3,2),M718<DATE(IF(OR(CAPA!$C$23=124,CAPA!$C$23=125,CAPA!$C$23=126,CAPA!$C$23=134,CAPA!$C$23=137),2016,2015),MONTH($C$2),DAY($C$2))),$C$7/P718,0)","v":0},{"$error":"#N/A"},{"$error":"#N/A"},{"$f":"IF(AND(M718>=VLOOKUP(\"Data Anterior\",TabPostergacao[#All],2,FALSE),M718<VLOOKUP(\"Data Postergada\",TabPostergacao[#All],2,FALSE)),$C$7/P718,0)","v":0}]
[null,null,null,null,null,null,null,null,null,null,null,null,{"$f":"Índices!K1009","v":43066},{"$f":"Índices!L1009","v":"DIA ÚTIL"},{"$f":"Índices!M1009","v":2.8333000000000001E-2},{"$f":"Índices!N1009","v":1.3865525913322581},{"$f":"IF(AND(M719>=DATE(2015,3,2),M719<DATE(IF(OR(CAPA!$C$23=124,CAPA!$C$23=125,CAPA!$C$23=126,CAPA!$C$23=134,CAPA!$C$23=137),2016,2015),MONTH($C$2),DAY($C$2))),$C$7/P719,0)","v":0},{"$error":"#N/A"},{"$error":"#N/A"},{"$f":"IF(AND(M719>=VLOOKUP(\"Data Anterior\",TabPostergacao[#All],2,FALSE),M719<VLOOKUP(\"Data Postergada\",TabPostergacao[#All],2,FALSE)),$C$7/P719,0)","v":0}]
[null,null,null,null,null,null,null,null,null,null,null,null,{"$f":"Índices!K1010","v":43067},{"$f":"Índices!L1010","v":"DIA ÚTIL"},{"$f":"Índices!M1010","v":2.8333000000000001E-2},{"$f":"Índices!N1010","v":1.3869454432779602},{"$f":"IF(AND(M720>=DATE(2015,3,2),M720<DATE(IF(OR(CAPA!$C$23=124,CAPA!$C$23=125,CAPA!$C$23=126,CAPA!$C$23=134,CAPA!$C$23=137),2016,2015),MONTH($C$2),DAY($C$2))),$C$7/P720,0)","v":0},{"$error":"#N/A"},{"$error":"#N/A"},{"$f":"IF(AND(M720>=VLOOKUP(\"Data Anterior\",TabPostergacao[#All],2,FALSE),M720<VLOOKUP(\"Data Postergada\",TabPostergacao[#All],2,FALSE)),$C$7/P720,0)","v":0}]
[null,null,null,null,null,null,null,null,null,null,null,null,{"$f":"Índices!K1011","v":43068},{"$f":"Índices!L1011","v":"DIA ÚTIL"},{"$f":"Índices!M1011","v":2.8333000000000001E-2},{"$f":"Índices!N1011","v":1.3873384065304042},{"$f":"IF(AND(M721>=DATE(2015,3,2),M721<DATE(IF(OR(CAPA!$C$23=124,CAPA!$C$23=125,CAPA!$C$23=126,CAPA!$C$23=134,CAPA!$C$23=137),2016,2015),MONTH($C$2),DAY($C$2))),$C$7/P721,0)","v":0},{"$error":"#N/A"},{"$error":"#N/A"},{"$f":"IF(AND(M721>=VLOOKUP(\"Data Anterior\",TabPostergacao[#All],2,FALSE),M721<VLOOKUP(\"Data Postergada\",TabPostergacao[#All],2,FALSE)),$C$7/P721,0)","v":0}]
[null,null,null,null,null,null,null,null,null,null,null,null,{"$f":"Índices!K1012","v":43069},{"$f":"Índices!L1012","v":"DIA ÚTIL"},{"$f":"Índices!M1012","v":2.8333000000000001E-2},{"$f":"Índices!N1012","v":1.3877314811211265},{"$f":"IF(AND(M722>=DATE(2015,3,2),M722<DATE(IF(OR(CAPA!$C$23=124,CAPA!$C$23=125,CAPA!$C$23=126,CAPA!$C$23=134,CAPA!$C$23=137),2016,2015),MONTH($C$2),DAY($C$2))),$C$7/P722,0)","v":0},{"$error":"#N/A"},{"$error":"#N/A"},{"$f":"IF(AND(M722>=VLOOKUP(\"Data Anterior\",TabPostergacao[#All],2,FALSE),M722<VLOOKUP(\"Data Postergada\",TabPostergacao[#All],2,FALSE)),$C$7/P722,0)","v":0}]
[null,null,null,null,null,null,null,null,null,null,null,null,{"$f":"Índices!K1013","v":43070},{"$f":"Índices!L1013","v":"DIA ÚTIL"},{"$f":"Índices!M1013","v":2.8333000000000001E-2},{"$f":"Índices!N1013","v":1.3881246670816727},{"$f":"IF(AND(M723>=DATE(2015,3,2),M723<DATE(IF(OR(CAPA!$C$23=124,CAPA!$C$23=125,CAPA!$C$23=126,CAPA!$C$23=134,CAPA!$C$23=137),2016,2015),MONTH($C$2),DAY($C$2))),$C$7/P723,0)","v":0},{"$error":"#N/A"},{"$error":"#N/A"},{"$f":"IF(AND(M723>=VLOOKUP(\"Data Anterior\",TabPostergacao[#All],2,FALSE),M723<VLOOKUP(\"Data Postergada\",TabPostergacao[#All],2,FALSE)),$C$7/P723,0)","v":0}]
[null,null,null,null,null,null,null,null,null,null,null,null,{"$f":"Índices!K1014","v":43071},{"$f":"Índices!L1014","v":0},{"$f":"Índices!M1014","v":0},{"$f":"Índices!N1014","v":1.3881246670816727},{"$f":"IF(AND(M724>=DATE(2015,3,2),M724<DATE(IF(OR(CAPA!$C$23=124,CAPA!$C$23=125,CAPA!$C$23=126,CAPA!$C$23=134,CAPA!$C$23=137),2016,2015),MONTH($C$2),DAY($C$2))),$C$7/P724,0)","v":0},{"$error":"#N/A"},{"$error":"#N/A"},{"$f":"IF(AND(M724>=VLOOKUP(\"Data Anterior\",TabPostergacao[#All],2,FALSE),M724<VLOOKUP(\"Data Postergada\",TabPostergacao[#All],2,FALSE)),$C$7/P724,0)","v":0}]
[null,null,null,null,null,null,null,null,null,null,null,null,{"$f":"Índices!K1015","v":43072},{"$f":"Índices!L1015","v":0},{"$f":"Índices!M1015","v":0},{"$f":"Índices!N1015","v":1.3881246670816727},{"$f":"IF(AND(M725>=DATE(2015,3,2),M725<DATE(IF(OR(CAPA!$C$23=124,CAPA!$C$23=125,CAPA!$C$23=126,CAPA!$C$23=134,CAPA!$C$23=137),2016,2015),MONTH($C$2),DAY($C$2))),$C$7/P725,0)","v":0},{"$error":"#N/A"},{"$error":"#N/A"},{"$f":"IF(AND(M725>=VLOOKUP(\"Data Anterior\",TabPostergacao[#All],2,FALSE),M725<VLOOKUP(\"Data Postergada\",TabPostergacao[#All],2,FALSE)),$C$7/P725,0)","v":0}]
[null,null,null,null,null,null,null,null,null,null,null,null,{"$f":"Índices!K1016","v":43073},{"$f":"Índices!L1016","v":"DIA ÚTIL"},{"$f":"Índices!M1016","v":2.8333000000000001E-2},{"$f":"Índices!N1016","v":1.388517964443597},{"$f":"IF(AND(M726>=DATE(2015,3,2),M726<DATE(IF(OR(CAPA!$C$23=124,CAPA!$C$23=125,CAPA!$C$23=126,CAPA!$C$23=134,CAPA!$C$23=137),2016,2015),MONTH($C$2),DAY($C$2))),$C$7/P726,0)","v":0},{"$error":"#N/A"},{"$error":"#N/A"},{"$f":"IF(AND(M726>=VLOOKUP(\"Data Anterior\",TabPostergacao[#All],2,FALSE),M726<VLOOKUP(\"Data Postergada\",TabPostergacao[#All],2,FALSE)),$C$7/P726,0)","v":0}]
[null,null,null,null,null,null,null,null,null,null,null,null,{"$f":"Índices!K1017","v":43074},{"$f":"Índices!L1017","v":"DIA ÚTIL"},{"$f":"Índices!M1017","v":2.8333000000000001E-2},{"$f":"Índices!N1017","v":1.3889113732384628},{"$f":"IF(AND(M727>=DATE(2015,3,2),M727<DATE(IF(OR(CAPA!$C$23=124,CAPA!$C$23=125,CAPA!$C$23=126,CAPA!$C$23=134,CAPA!$C$23=137),2016,2015),MONTH($C$2),DAY($C$2))),$C$7/P727,0)","v":0},{"$error":"#N/A"},{"$error":"#N/A"},{"$f":"IF(AND(M727>=VLOOKUP(\"Data Anterior\",TabPostergacao[#All],2,FALSE),M727<VLOOKUP(\"Data Postergada\",TabPostergacao[#All],2,FALSE)),$C$7/P727,0)","v":0}]
[null,null,null,null,null,null,null,null,null,null,null,null,{"$f":"Índices!K1018","v":43075},{"$f":"Índices!L1018","v":"DIA ÚTIL"},{"$f":"Índices!M1018","v":2.8333000000000001E-2},{"$f":"Índices!N1018","v":1.3893048934978425},{"$f":"IF(AND(M728>=DATE(2015,3,2),M728<DATE(IF(OR(CAPA!$C$23=124,CAPA!$C$23=125,CAPA!$C$23=126,CAPA!$C$23=134,CAPA!$C$23=137),2016,2015),MONTH($C$2),DAY($C$2))),$C$7/P728,0)","v":0},{"$error":"#N/A"},{"$error":"#N/A"},{"$f":"IF(AND(M728>=VLOOKUP(\"Data Anterior\",TabPostergacao[#All],2,FALSE),M728<VLOOKUP(\"Data Postergada\",TabPostergacao[#All],2,FALSE)),$C$7/P728,0)","v":0}]
[null,null,null,null,null,null,null,null,null,null,null,null,{"$f":"Índices!K1019","v":43076},{"$f":"Índices!L1019","v":"DIA ÚTIL"},{"$f":"Índices!M1019","v":2.6481000000000001E-2},{"$f":"Índices!N1019","v":1.3896727953266896},{"$f":"IF(AND(M729>=DATE(2015,3,2),M729<DATE(IF(OR(CAPA!$C$23=124,CAPA!$C$23=125,CAPA!$C$23=126,CAPA!$C$23=134,CAPA!$C$23=137),2016,2015),MONTH($C$2),DAY($C$2))),$C$7/P729,0)","v":0},{"$error":"#N/A"},{"$error":"#N/A"},{"$f":"IF(AND(M729>=VLOOKUP(\"Data Anterior\",TabPostergacao[#All],2,FALSE),M729<VLOOKUP(\"Data Postergada\",TabPostergacao[#All],2,FALSE)),$C$7/P729,0)","v":0}]
[null,null,null,null,null,null,null,null,null,null,null,null,{"$f":"Índices!K1020","v":43077},{"$f":"Índices!L1020","v":"DIA ÚTIL"},{"$f":"Índices!M1020","v":2.6481000000000001E-2},{"$f":"Índices!N1020","v":1.39004079457962},{"$f":"IF(AND(M730>=DATE(2015,3,2),M730<DATE(IF(OR(CAPA!$C$23=124,CAPA!$C$23=125,CAPA!$C$23=126,CAPA!$C$23=134,CAPA!$C$23=137),2016,2015),MONTH($C$2),DAY($C$2))),$C$7/P730,0)","v":0},{"$error":"#N/A"},{"$error":"#N/A"},{"$f":"IF(AND(M730>=VLOOKUP(\"Data Anterior\",TabPostergacao[#All],2,FALSE),M730<VLOOKUP(\"Data Postergada\",TabPostergacao[#All],2,FALSE)),$C$7/P730,0)","v":0}]
[null,null,null,null,null,null,null,null,null,null,null,null,{"$f":"Índices!K1021","v":43078},{"$f":"Índices!L1021","v":0},{"$f":"Índices!M1021","v":0},{"$f":"Índices!N1021","v":1.39004079457962},{"$f":"IF(AND(M731>=DATE(2015,3,2),M731<DATE(IF(OR(CAPA!$C$23=124,CAPA!$C$23=125,CAPA!$C$23=126,CAPA!$C$23=134,CAPA!$C$23=137),2016,2015),MONTH($C$2),DAY($C$2))),$C$7/P731,0)","v":0},{"$error":"#N/A"},{"$error":"#N/A"},{"$f":"IF(AND(M731>=VLOOKUP(\"Data Anterior\",TabPostergacao[#All],2,FALSE),M731<VLOOKUP(\"Data Postergada\",TabPostergacao[#All],2,FALSE)),$C$7/P731,0)","v":0}]
[null,null,null,null,null,null,null,null,null,null,null,null,{"$f":"Índices!K1022","v":43079},{"$f":"Índices!L1022","v":0},{"$f":"Índices!M1022","v":0},{"$f":"Índices!N1022","v":1.39004079457962},{"$f":"IF(AND(M732>=DATE(2015,3,2),M732<DATE(IF(OR(CAPA!$C$23=124,CAPA!$C$23=125,CAPA!$C$23=126,CAPA!$C$23=134,CAPA!$C$23=137),2016,2015),MONTH($C$2),DAY($C$2))),$C$7/P732,0)","v":0},{"$error":"#N/A"},{"$error":"#N/A"},{"$f":"IF(AND(M732>=VLOOKUP(\"Data Anterior\",TabPostergacao[#All],2,FALSE),M732<VLOOKUP(\"Data Postergada\",TabPostergacao[#All],2,FALSE)),$C$7/P732,0)","v":0}]
[null,null,null,null,null,null,null,null,null,null,null,null,{"$f":"Índices!K1023","v":43080},{"$f":"Índices!L1023","v":"DIA ÚTIL"},{"$f":"Índices!M1023","v":2.6481000000000001E-2},{"$f":"Índices!N1023","v":1.3904088912824326},{"$f":"IF(AND(M733>=DATE(2015,3,2),M733<DATE(IF(OR(CAPA!$C$23=124,CAPA!$C$23=125,CAPA!$C$23=126,CAPA!$C$23=134,CAPA!$C$23=137),2016,2015),MONTH($C$2),DAY($C$2))),$C$7/P733,0)","v":0},{"$error":"#N/A"},{"$error":"#N/A"},{"$f":"IF(AND(M733>=VLOOKUP(\"Data Anterior\",TabPostergacao[#All],2,FALSE),M733<VLOOKUP(\"Data Postergada\",TabPostergacao[#All],2,FALSE)),$C$7/P733,0)","v":0}]
[null,null,null,null,null,null,null,null,null,null,null,null,{"$f":"Índices!K1024","v":43081},{"$f":"Índices!L1024","v":"DIA ÚTIL"},{"$f":"Índices!M1024","v":2.6481000000000001E-2},{"$f":"Índices!N1024","v":1.3907770854609331},{"$f":"IF(AND(M734>=DATE(2015,3,2),M734<DATE(IF(OR(CAPA!$C$23=124,CAPA!$C$23=125,CAPA!$C$23=126,CAPA!$C$23=134,CAPA!$C$23=137),2016,2015),MONTH($C$2),DAY($C$2))),$C$7/P734,0)","v":0},{"$error":"#N/A"},{"$error":"#N/A"},{"$f":"IF(AND(M734>=VLOOKUP(\"Data Anterior\",TabPostergacao[#All],2,FALSE),M734<VLOOKUP(\"Data Postergada\",TabPostergacao[#All],2,FALSE)),$C$7/P734,0)","v":0}]
[null,null,null,null,null,null,null,null,null,null,null,null,{"$f":"Índices!K1025","v":43082},{"$f":"Índices!L1025","v":"DIA ÚTIL"},{"$f":"Índices!M1025","v":2.6481000000000001E-2},{"$f":"Índices!N1025","v":1.3911453771409341},{"$f":"IF(AND(M735>=DATE(2015,3,2),M735<DATE(IF(OR(CAPA!$C$23=124,CAPA!$C$23=125,CAPA!$C$23=126,CAPA!$C$23=134,CAPA!$C$23=137),2016,2015),MONTH($C$2),DAY($C$2))),$C$7/P735,0)","v":0},{"$error":"#N/A"},{"$error":"#N/A"},{"$f":"IF(AND(M735>=VLOOKUP(\"Data Anterior\",TabPostergacao[#All],2,FALSE),M735<VLOOKUP(\"Data Postergada\",TabPostergacao[#All],2,FALSE)),$C$7/P735,0)","v":0}]
[null,null,null,null,null,null,null,null,null,null,null,null,{"$f":"Índices!K1026","v":43083},{"$f":"Índices!L1026","v":"DIA ÚTIL"},{"$f":"Índices!M1026","v":2.6481000000000001E-2},{"$f":"Índices!N1026","v":1.3915137663482549},{"$f":"IF(AND(M736>=DATE(2015,3,2),M736<DATE(IF(OR(CAPA!$C$23=124,CAPA!$C$23=125,CAPA!$C$23=126,CAPA!$C$23=134,CAPA!$C$23=137),2016,2015),MONTH($C$2),DAY($C$2))),$C$7/P736,0)","v":0},{"$error":"#N/A"},{"$error":"#N/A"},{"$f":"IF(AND(M736>=VLOOKUP(\"Data Anterior\",TabPostergacao[#All],2,FALSE),M736<VLOOKUP(\"Data Postergada\",TabPostergacao[#All],2,FALSE)),$C$7/P736,0)","v":0}]
[null,null,null,null,null,null,null,null,null,null,null,null,{"$f":"Índices!K1027","v":43084},{"$f":"Índices!L1027","v":"DIA ÚTIL"},{"$f":"Índices!M1027","v":2.6481000000000001E-2},{"$f":"Índices!N1027","v":1.3918822531087216},{"$f":"IF(AND(M737>=DATE(2015,3,2),M737<DATE(IF(OR(CAPA!$C$23=124,CAPA!$C$23=125,CAPA!$C$23=126,CAPA!$C$23=134,CAPA!$C$23=137),2016,2015),MONTH($C$2),DAY($C$2))),$C$7/P737,0)","v":0},{"$error":"#N/A"},{"$error":"#N/A"},{"$f":"IF(AND(M737>=VLOOKUP(\"Data Anterior\",TabPostergacao[#All],2,FALSE),M737<VLOOKUP(\"Data Postergada\",TabPostergacao[#All],2,FALSE)),$C$7/P737,0)","v":0}]
[null,null,null,null,null,null,null,null,null,null,null,null,{"$f":"Índices!K1028","v":43085},{"$f":"Índices!L1028","v":0},{"$f":"Índices!M1028","v":0},{"$f":"Índices!N1028","v":1.3918822531087216},{"$f":"IF(AND(M738>=DATE(2015,3,2),M738<DATE(IF(OR(CAPA!$C$23=124,CAPA!$C$23=125,CAPA!$C$23=126,CAPA!$C$23=134,CAPA!$C$23=137),2016,2015),MONTH($C$2),DAY($C$2))),$C$7/P738,0)","v":0},{"$error":"#N/A"},{"$error":"#N/A"},{"$f":"IF(AND(M738>=VLOOKUP(\"Data Anterior\",TabPostergacao[#All],2,FALSE),M738<VLOOKUP(\"Data Postergada\",TabPostergacao[#All],2,FALSE)),$C$7/P738,0)","v":0}]
[null,null,null,null,null,null,null,null,null,null,null,null,{"$f":"Índices!K1029","v":43086},{"$f":"Índices!L1029","v":0},{"$f":"Índices!M1029","v":0},{"$f":"Índices!N1029","v":1.3918822531087216},{"$f":"IF(AND(M739>=DATE(2015,3,2),M739<DATE(IF(OR(CAPA!$C$23=124,CAPA!$C$23=125,CAPA!$C$23=126,CAPA!$C$23=134,CAPA!$C$23=137),2016,2015),MONTH($C$2),DAY($C$2))),$C$7/P739,0)","v":0},{"$error":"#N/A"},{"$error":"#N/A"},{"$f":"IF(AND(M739>=VLOOKUP(\"Data Anterior\",TabPostergacao[#All],2,FALSE),M739<VLOOKUP(\"Data Postergada\",TabPostergacao[#All],2,FALSE)),$C$7/P739,0)","v":0}]
[null,null,null,null,null,null,null,null,null,null,null,null,{"$f":"Índices!K1030","v":43087},{"$f":"Índices!L1030","v":"DIA ÚTIL"},{"$f":"Índices!M1030","v":2.6481000000000001E-2},{"$f":"Índices!N1030","v":1.3922508374481672},{"$f":"IF(AND(M740>=DATE(2015,3,2),M740<DATE(IF(OR(CAPA!$C$23=124,CAPA!$C$23=125,CAPA!$C$23=126,CAPA!$C$23=134,CAPA!$C$23=137),2016,2015),MONTH($C$2),DAY($C$2))),$C$7/P740,0)","v":0},{"$error":"#N/A"},{"$error":"#N/A"},{"$f":"IF(AND(M740>=VLOOKUP(\"Data Anterior\",TabPostergacao[#All],2,FALSE),M740<VLOOKUP(\"Data Postergada\",TabPostergacao[#All],2,FALSE)),$C$7/P740,0)","v":0}]
[null,null,null,null,null,null,null,null,null,null,null,null,{"$f":"Índices!K1031","v":43088},{"$f":"Índices!L1031","v":"DIA ÚTIL"},{"$f":"Índices!M1031","v":2.6481000000000001E-2},{"$f":"Índices!N1031","v":1.392619519392432},{"$f":"IF(AND(M741>=DATE(2015,3,2),M741<DATE(IF(OR(CAPA!$C$23=124,CAPA!$C$23=125,CAPA!$C$23=126,CAPA!$C$23=134,CAPA!$C$23=137),2016,2015),MONTH($C$2),DAY($C$2))),$C$7/P741,0)","v":0},{"$error":"#N/A"},{"$error":"#N/A"},{"$f":"IF(AND(M741>=VLOOKUP(\"Data Anterior\",TabPostergacao[#All],2,FALSE),M741<VLOOKUP(\"Data Postergada\",TabPostergacao[#All],2,FALSE)),$C$7/P741,0)","v":0}]
[null,null,null,null,null,null,null,null,null,null,null,null,{"$f":"Índices!K1032","v":43089},{"$f":"Índices!L1032","v":"DIA ÚTIL"},{"$f":"Índices!M1032","v":2.6481000000000001E-2},{"$f":"Índices!N1032","v":1.3929882989673623},{"$f":"IF(AND(M742>=DATE(2015,3,2),M742<DATE(IF(OR(CAPA!$C$23=124,CAPA!$C$23=125,CAPA!$C$23=126,CAPA!$C$23=134,CAPA!$C$23=137),2016,2015),MONTH($C$2),DAY($C$2))),$C$7/P742,0)","v":0},{"$error":"#N/A"},{"$error":"#N/A"},{"$f":"IF(AND(M742>=VLOOKUP(\"Data Anterior\",TabPostergacao[#All],2,FALSE),M742<VLOOKUP(\"Data Postergada\",TabPostergacao[#All],2,FALSE)),$C$7/P742,0)","v":0}]
[null,null,null,null,null,null,null,null,null,null,null,null,{"$f":"Índices!K1033","v":43090},{"$f":"Índices!L1033","v":"DIA ÚTIL"},{"$f":"Índices!M1033","v":2.6481000000000001E-2},{"$f":"Índices!N1033","v":1.3933571761988119},{"$f":"IF(AND(M743>=DATE(2015,3,2),M743<DATE(IF(OR(CAPA!$C$23=124,CAPA!$C$23=125,CAPA!$C$23=126,CAPA!$C$23=134,CAPA!$C$23=137),2016,2015),MONTH($C$2),DAY($C$2))),$C$7/P743,0)","v":0},{"$error":"#N/A"},{"$error":"#N/A"},{"$f":"IF(AND(M743>=VLOOKUP(\"Data Anterior\",TabPostergacao[#All],2,FALSE),M743<VLOOKUP(\"Data Postergada\",TabPostergacao[#All],2,FALSE)),$C$7/P743,0)","v":0}]
[null,null,null,null,null,null,null,null,null,null,null,null,{"$f":"Índices!K1034","v":43091},{"$f":"Índices!L1034","v":"DIA ÚTIL"},{"$f":"Índices!M1034","v":2.6481000000000001E-2},{"$f":"Índices!N1034","v":1.3937261511126411},{"$f":"IF(AND(M744>=DATE(2015,3,2),M744<DATE(IF(OR(CAPA!$C$23=124,CAPA!$C$23=125,CAPA!$C$23=126,CAPA!$C$23=134,CAPA!$C$23=137),2016,2015),MONTH($C$2),DAY($C$2))),$C$7/P744,0)","v":0},{"$error":"#N/A"},{"$error":"#N/A"},{"$f":"IF(AND(M744>=VLOOKUP(\"Data Anterior\",TabPostergacao[#All],2,FALSE),M744<VLOOKUP(\"Data Postergada\",TabPostergacao[#All],2,FALSE)),$C$7/P744,0)","v":0}]
[null,null,null,null,null,null,null,null,null,null,null,null,{"$f":"Índices!K1035","v":43092},{"$f":"Índices!L1035","v":0},{"$f":"Índices!M1035","v":0},{"$f":"Índices!N1035","v":1.3937261511126411},{"$f":"IF(AND(M745>=DATE(2015,3,2),M745<DATE(IF(OR(CAPA!$C$23=124,CAPA!$C$23=125,CAPA!$C$23=126,CAPA!$C$23=134,CAPA!$C$23=137),2016,2015),MONTH($C$2),DAY($C$2))),$C$7/P745,0)","v":0},{"$error":"#N/A"},{"$error":"#N/A"},{"$f":"IF(AND(M745>=VLOOKUP(\"Data Anterior\",TabPostergacao[#All],2,FALSE),M745<VLOOKUP(\"Data Postergada\",TabPostergacao[#All],2,FALSE)),$C$7/P745,0)","v":0}]
[null,null,null,null,null,null,null,null,null,null,null,null,{"$f":"Índices!K1036","v":43093},{"$f":"Índices!L1036","v":0},{"$f":"Índices!M1036","v":0},{"$f":"Índices!N1036","v":1.3937261511126411},{"$f":"IF(AND(M746>=DATE(2015,3,2),M746<DATE(IF(OR(CAPA!$C$23=124,CAPA!$C$23=125,CAPA!$C$23=126,CAPA!$C$23=134,CAPA!$C$23=137),2016,2015),MONTH($C$2),DAY($C$2))),$C$7/P746,0)","v":0},{"$error":"#N/A"},{"$error":"#N/A"},{"$f":"IF(AND(M746>=VLOOKUP(\"Data Anterior\",TabPostergacao[#All],2,FALSE),M746<VLOOKUP(\"Data Postergada\",TabPostergacao[#All],2,FALSE)),$C$7/P746,0)","v":0}]
[null,null,null,null,null,null,null,null,null,null,null,null,{"$f":"Índices!K1037","v":43094},{"$f":"Índices!L1037","v":0},{"$f":"Índices!M1037","v":0},{"$f":"Índices!N1037","v":1.3937261511126411},{"$f":"IF(AND(M747>=DATE(2015,3,2),M747<DATE(IF(OR(CAPA!$C$23=124,CAPA!$C$23=125,CAPA!$C$23=126,CAPA!$C$23=134,CAPA!$C$23=137),2016,2015),MONTH($C$2),DAY($C$2))),$C$7/P747,0)","v":0},{"$error":"#N/A"},{"$error":"#N/A"},{"$f":"IF(AND(M747>=VLOOKUP(\"Data Anterior\",TabPostergacao[#All],2,FALSE),M747<VLOOKUP(\"Data Postergada\",TabPostergacao[#All],2,FALSE)),$C$7/P747,0)","v":0}]
[null,null,null,null,null,null,null,null,null,null,null,null,{"$f":"Índices!K1038","v":43095},{"$f":"Índices!L1038","v":"DIA ÚTIL"},{"$f":"Índices!M1038","v":2.6481000000000001E-2},{"$f":"Índices!N1038","v":1.3940952237347173},{"$f":"IF(AND(M748>=DATE(2015,3,2),M748<DATE(IF(OR(CAPA!$C$23=124,CAPA!$C$23=125,CAPA!$C$23=126,CAPA!$C$23=134,CAPA!$C$23=137),2016,2015),MONTH($C$2),DAY($C$2))),$C$7/P748,0)","v":0},{"$error":"#N/A"},{"$error":"#N/A"},{"$f":"IF(AND(M748>=VLOOKUP(\"Data Anterior\",TabPostergacao[#All],2,FALSE),M748<VLOOKUP(\"Data Postergada\",TabPostergacao[#All],2,FALSE)),$C$7/P748,0)","v":0}]
[null,null,null,null,null,null,null,null,null,null,null,null,{"$f":"Índices!K1039","v":43096},{"$f":"Índices!L1039","v":"DIA ÚTIL"},{"$f":"Índices!M1039","v":2.6481000000000001E-2},{"$f":"Índices!N1039","v":1.3944643940909145},{"$f":"IF(AND(M749>=DATE(2015,3,2),M749<DATE(IF(OR(CAPA!$C$23=124,CAPA!$C$23=125,CAPA!$C$23=126,CAPA!$C$23=134,CAPA!$C$23=137),2016,2015),MONTH($C$2),DAY($C$2))),$C$7/P749,0)","v":0},{"$error":"#N/A"},{"$error":"#N/A"},{"$f":"IF(AND(M749>=VLOOKUP(\"Data Anterior\",TabPostergacao[#All],2,FALSE),M749<VLOOKUP(\"Data Postergada\",TabPostergacao[#All],2,FALSE)),$C$7/P749,0)","v":0}]
[null,null,null,null,null,null,null,null,null,null,null,null,{"$f":"Índices!K1040","v":43097},{"$f":"Índices!L1040","v":"DIA ÚTIL"},{"$f":"Índices!M1040","v":2.6481000000000001E-2},{"$f":"Índices!N1040","v":1.3948336622071138},{"$f":"IF(AND(M750>=DATE(2015,3,2),M750<DATE(IF(OR(CAPA!$C$23=124,CAPA!$C$23=125,CAPA!$C$23=126,CAPA!$C$23=134,CAPA!$C$23=137),2016,2015),MONTH($C$2),DAY($C$2))),$C$7/P750,0)","v":0},{"$error":"#N/A"},{"$error":"#N/A"},{"$f":"IF(AND(M750>=VLOOKUP(\"Data Anterior\",TabPostergacao[#All],2,FALSE),M750<VLOOKUP(\"Data Postergada\",TabPostergacao[#All],2,FALSE)),$C$7/P750,0)","v":0}]
[null,null,null,null,null,null,null,null,null,null,null,null,{"$f":"Índices!K1041","v":43098},{"$f":"Índices!L1041","v":"DIA ÚTIL"},{"$f":"Índices!M1041","v":2.6481000000000001E-2},{"$f":"Índices!N1041","v":1.3952030281092029},{"$f":"IF(AND(M751>=DATE(2015,3,2),M751<DATE(IF(OR(CAPA!$C$23=124,CAPA!$C$23=125,CAPA!$C$23=126,CAPA!$C$23=134,CAPA!$C$23=137),2016,2015),MONTH($C$2),DAY($C$2))),$C$7/P751,0)","v":0},{"$error":"#N/A"},{"$error":"#N/A"},{"$f":"IF(AND(M751>=VLOOKUP(\"Data Anterior\",TabPostergacao[#All],2,FALSE),M751<VLOOKUP(\"Data Postergada\",TabPostergacao[#All],2,FALSE)),$C$7/P751,0)","v":0}]
[null,null,null,null,null,null,null,null,null,null,null,null,{"$f":"Índices!K1042","v":43099},{"$f":"Índices!L1042","v":0},{"$f":"Índices!M1042","v":0},{"$f":"Índices!N1042","v":1.3952030281092029},{"$f":"IF(AND(M752>=DATE(2015,3,2),M752<DATE(IF(OR(CAPA!$C$23=124,CAPA!$C$23=125,CAPA!$C$23=126,CAPA!$C$23=134,CAPA!$C$23=137),2016,2015),MONTH($C$2),DAY($C$2))),$C$7/P752,0)","v":0},{"$error":"#N/A"},{"$error":"#N/A"},{"$f":"IF(AND(M752>=VLOOKUP(\"Data Anterior\",TabPostergacao[#All],2,FALSE),M752<VLOOKUP(\"Data Postergada\",TabPostergacao[#All],2,FALSE)),$C$7/P752,0)","v":0}]
[null,null,null,null,null,null,null,null,null,null,null,null,{"$f":"Índices!K1043","v":43100},{"$f":"Índices!L1043","v":0},{"$f":"Índices!M1043","v":0},{"$f":"Índices!N1043","v":1.3952030281092029},{"$f":"IF(AND(M753>=DATE(2015,3,2),M753<DATE(IF(OR(CAPA!$C$23=124,CAPA!$C$23=125,CAPA!$C$23=126,CAPA!$C$23=134,CAPA!$C$23=137),2016,2015),MONTH($C$2),DAY($C$2))),$C$7/P753,0)","v":0},{"$error":"#N/A"},{"$error":"#N/A"},{"$f":"IF(AND(M753>=VLOOKUP(\"Data Anterior\",TabPostergacao[#All],2,FALSE),M753<VLOOKUP(\"Data Postergada\",TabPostergacao[#All],2,FALSE)),$C$7/P753,0)","v":0}]
[null,null,null,null,null,null,null,null,null,null,null,null,{"$f":"Índices!K1044","v":43101},{"$f":"Índices!L1044","v":0},{"$f":"Índices!M1044","v":0},{"$f":"Índices!N1044","v":1.3952030281092029},{"$f":"IF(AND(M754>=DATE(2015,3,2),M754<DATE(IF(OR(CAPA!$C$23=124,CAPA!$C$23=125,CAPA!$C$23=126,CAPA!$C$23=134,CAPA!$C$23=137),2016,2015),MONTH($C$2),DAY($C$2))),$C$7/P754,0)","v":0},{"$error":"#N/A"},{"$error":"#N/A"},{"$f":"IF(AND(M754>=VLOOKUP(\"Data Anterior\",TabPostergacao[#All],2,FALSE),M754<VLOOKUP(\"Data Postergada\",TabPostergacao[#All],2,FALSE)),$C$7/P754,0)","v":0}]
[null,null,null,null,null,null,null,null,null,null,null,null,{"$f":"Índices!K1045","v":43102},{"$f":"Índices!L1045","v":"DIA ÚTIL"},{"$f":"Índices!M1045","v":2.6481000000000001E-2},{"$f":"Índices!N1045","v":1.3955724918230765},{"$f":"IF(AND(M755>=DATE(2015,3,2),M755<DATE(IF(OR(CAPA!$C$23=124,CAPA!$C$23=125,CAPA!$C$23=126,CAPA!$C$23=134,CAPA!$C$23=137),2016,2015),MONTH($C$2),DAY($C$2))),$C$7/P755,0)","v":0},{"$error":"#N/A"},{"$error":"#N/A"},{"$f":"IF(AND(M755>=VLOOKUP(\"Data Anterior\",TabPostergacao[#All],2,FALSE),M755<VLOOKUP(\"Data Postergada\",TabPostergacao[#All],2,FALSE)),$C$7/P755,0)","v":0}]
[null,null,null,null,null,null,null,null,null,null,null,null,{"$f":"Índices!K1046","v":43103},{"$f":"Índices!L1046","v":"DIA ÚTIL"},{"$f":"Índices!M1046","v":2.6481000000000001E-2},{"$f":"Índices!N1046","v":1.3959420533746363},{"$f":"IF(AND(M756>=DATE(2015,3,2),M756<DATE(IF(OR(CAPA!$C$23=124,CAPA!$C$23=125,CAPA!$C$23=126,CAPA!$C$23=134,CAPA!$C$23=137),2016,2015),MONTH($C$2),DAY($C$2))),$C$7/P756,0)","v":0},{"$error":"#N/A"},{"$error":"#N/A"},{"$f":"IF(AND(M756>=VLOOKUP(\"Data Anterior\",TabPostergacao[#All],2,FALSE),M756<VLOOKUP(\"Data Postergada\",TabPostergacao[#All],2,FALSE)),$C$7/P756,0)","v":0}]
[null,null,null,null,null,null,null,null,null,null,null,null,{"$f":"Índices!K1047","v":43104},{"$f":"Índices!L1047","v":"DIA ÚTIL"},{"$f":"Índices!M1047","v":2.6481000000000001E-2},{"$f":"Índices!N1047","v":1.3963117127897904},{"$f":"IF(AND(M757>=DATE(2015,3,2),M757<DATE(IF(OR(CAPA!$C$23=124,CAPA!$C$23=125,CAPA!$C$23=126,CAPA!$C$23=134,CAPA!$C$23=137),2016,2015),MONTH($C$2),DAY($C$2))),$C$7/P757,0)","v":0},{"$error":"#N/A"},{"$error":"#N/A"},{"$f":"IF(AND(M757>=VLOOKUP(\"Data Anterior\",TabPostergacao[#All],2,FALSE),M757<VLOOKUP(\"Data Postergada\",TabPostergacao[#All],2,FALSE)),$C$7/P757,0)","v":0}]
[null,null,null,null,null,null,null,null,null,null,null,null,{"$f":"Índices!K1048","v":43105},{"$f":"Índices!L1048","v":"DIA ÚTIL"},{"$f":"Índices!M1048","v":2.6481000000000001E-2},{"$f":"Índices!N1048","v":1.3966814700944543},{"$f":"IF(AND(M758>=DATE(2015,3,2),M758<DATE(IF(OR(CAPA!$C$23=124,CAPA!$C$23=125,CAPA!$C$23=126,CAPA!$C$23=134,CAPA!$C$23=137),2016,2015),MONTH($C$2),DAY($C$2))),$C$7/P758,0)","v":0},{"$error":"#N/A"},{"$error":"#N/A"},{"$f":"IF(AND(M758>=VLOOKUP(\"Data Anterior\",TabPostergacao[#All],2,FALSE),M758<VLOOKUP(\"Data Postergada\",TabPostergacao[#All],2,FALSE)),$C$7/P758,0)","v":0}]
[null,null,null,null,null,null,null,null,null,null,null,null,{"$f":"Índices!K1049","v":43106},{"$f":"Índices!L1049","v":0},{"$f":"Índices!M1049","v":0},{"$f":"Índices!N1049","v":1.3966814700944543},{"$f":"IF(AND(M759>=DATE(2015,3,2),M759<DATE(IF(OR(CAPA!$C$23=124,CAPA!$C$23=125,CAPA!$C$23=126,CAPA!$C$23=134,CAPA!$C$23=137),2016,2015),MONTH($C$2),DAY($C$2))),$C$7/P759,0)","v":0},{"$error":"#N/A"},{"$error":"#N/A"},{"$f":"IF(AND(M759>=VLOOKUP(\"Data Anterior\",TabPostergacao[#All],2,FALSE),M759<VLOOKUP(\"Data Postergada\",TabPostergacao[#All],2,FALSE)),$C$7/P759,0)","v":0}]
[null,null,null,null,null,null,null,null,null,null,null,null,{"$f":"Índices!K1050","v":43107},{"$f":"Índices!L1050","v":0},{"$f":"Índices!M1050","v":0},{"$f":"Índices!N1050","v":1.3966814700944543},{"$f":"IF(AND(M760>=DATE(2015,3,2),M760<DATE(IF(OR(CAPA!$C$23=124,CAPA!$C$23=125,CAPA!$C$23=126,CAPA!$C$23=134,CAPA!$C$23=137),2016,2015),MONTH($C$2),DAY($C$2))),$C$7/P760,0)","v":0},{"$error":"#N/A"},{"$error":"#N/A"},{"$f":"IF(AND(M760>=VLOOKUP(\"Data Anterior\",TabPostergacao[#All],2,FALSE),M760<VLOOKUP(\"Data Postergada\",TabPostergacao[#All],2,FALSE)),$C$7/P760,0)","v":0}]
[null,null,null,null,null,null,null,null,null,null,null,null,{"$f":"Índices!K1051","v":43108},{"$f":"Índices!L1051","v":"DIA ÚTIL"},{"$f":"Índices!M1051","v":2.6481000000000001E-2},{"$f":"Índices!N1051","v":1.39705132531455},{"$f":"IF(AND(M761>=DATE(2015,3,2),M761<DATE(IF(OR(CAPA!$C$23=124,CAPA!$C$23=125,CAPA!$C$23=126,CAPA!$C$23=134,CAPA!$C$23=137),2016,2015),MONTH($C$2),DAY($C$2))),$C$7/P761,0)","v":0},{"$error":"#N/A"},{"$error":"#N/A"},{"$f":"IF(AND(M761>=VLOOKUP(\"Data Anterior\",TabPostergacao[#All],2,FALSE),M761<VLOOKUP(\"Data Postergada\",TabPostergacao[#All],2,FALSE)),$C$7/P761,0)","v":0}]
[null,null,null,null,null,null,null,null,null,null,null,null,{"$f":"Índices!K1052","v":43109},{"$f":"Índices!L1052","v":"DIA ÚTIL"},{"$f":"Índices!M1052","v":2.6481000000000001E-2},{"$f":"Índices!N1052","v":1.3974212784760065},{"$f":"IF(AND(M762>=DATE(2015,3,2),M762<DATE(IF(OR(CAPA!$C$23=124,CAPA!$C$23=125,CAPA!$C$23=126,CAPA!$C$23=134,CAPA!$C$23=137),2016,2015),MONTH($C$2),DAY($C$2))),$C$7/P762,0)","v":0},{"$error":"#N/A"},{"$error":"#N/A"},{"$f":"IF(AND(M762>=VLOOKUP(\"Data Anterior\",TabPostergacao[#All],2,FALSE),M762<VLOOKUP(\"Data Postergada\",TabPostergacao[#All],2,FALSE)),$C$7/P762,0)","v":0}]
[null,null,null,null,null,null,null,null,null,null,null,null,{"$f":"Índices!K1053","v":43110},{"$f":"Índices!L1053","v":"DIA ÚTIL"},{"$f":"Índices!M1053","v":2.6481000000000001E-2},{"$f":"Índices!N1053","v":1.3977913296047597},{"$f":"IF(AND(M763>=DATE(2015,3,2),M763<DATE(IF(OR(CAPA!$C$23=124,CAPA!$C$23=125,CAPA!$C$23=126,CAPA!$C$23=134,CAPA!$C$23=137),2016,2015),MONTH($C$2),DAY($C$2))),$C$7/P763,0)","v":0},{"$error":"#N/A"},{"$error":"#N/A"},{"$f":"IF(AND(M763>=VLOOKUP(\"Data Anterior\",TabPostergacao[#All],2,FALSE),M763<VLOOKUP(\"Data Postergada\",TabPostergacao[#All],2,FALSE)),$C$7/P763,0)","v":0}]
[null,null,null,null,null,null,null,null,null,null,null,null,{"$f":"Índices!K1054","v":43111},{"$f":"Índices!L1054","v":"DIA ÚTIL"},{"$f":"Índices!M1054","v":2.6481000000000001E-2},{"$f":"Índices!N1054","v":1.3981614787267524},{"$f":"IF(AND(M764>=DATE(2015,3,2),M764<DATE(IF(OR(CAPA!$C$23=124,CAPA!$C$23=125,CAPA!$C$23=126,CAPA!$C$23=134,CAPA!$C$23=137),2016,2015),MONTH($C$2),DAY($C$2))),$C$7/P764,0)","v":0},{"$error":"#N/A"},{"$error":"#N/A"},{"$f":"IF(AND(M764>=VLOOKUP(\"Data Anterior\",TabPostergacao[#All],2,FALSE),M764<VLOOKUP(\"Data Postergada\",TabPostergacao[#All],2,FALSE)),$C$7/P764,0)","v":0}]
[null,null,null,null,null,null,null,null,null,null,null,null,{"$f":"Índices!K1055","v":43112},{"$f":"Índices!L1055","v":"DIA ÚTIL"},{"$f":"Índices!M1055","v":2.6481000000000001E-2},{"$f":"Índices!N1055","v":1.3985317258679342},{"$f":"IF(AND(M765>=DATE(2015,3,2),M765<DATE(IF(OR(CAPA!$C$23=124,CAPA!$C$23=125,CAPA!$C$23=126,CAPA!$C$23=134,CAPA!$C$23=137),2016,2015),MONTH($C$2),DAY($C$2))),$C$7/P765,0)","v":0},{"$error":"#N/A"},{"$error":"#N/A"},{"$f":"IF(AND(M765>=VLOOKUP(\"Data Anterior\",TabPostergacao[#All],2,FALSE),M765<VLOOKUP(\"Data Postergada\",TabPostergacao[#All],2,FALSE)),$C$7/P765,0)","v":0}]
[null,null,null,null,null,null,null,null,null,null,null,null,{"$f":"Índices!K1056","v":43113},{"$f":"Índices!L1056","v":0},{"$f":"Índices!M1056","v":0},{"$f":"Índices!N1056","v":1.3985317258679342},{"$f":"IF(AND(M766>=DATE(2015,3,2),M766<DATE(IF(OR(CAPA!$C$23=124,CAPA!$C$23=125,CAPA!$C$23=126,CAPA!$C$23=134,CAPA!$C$23=137),2016,2015),MONTH($C$2),DAY($C$2))),$C$7/P766,0)","v":0},{"$error":"#N/A"},{"$error":"#N/A"},{"$f":"IF(AND(M766>=VLOOKUP(\"Data Anterior\",TabPostergacao[#All],2,FALSE),M766<VLOOKUP(\"Data Postergada\",TabPostergacao[#All],2,FALSE)),$C$7/P766,0)","v":0}]
[null,null,null,null,null,null,null,null,null,null,null,null,{"$f":"Índices!K1057","v":43114},{"$f":"Índices!L1057","v":0},{"$f":"Índices!M1057","v":0},{"$f":"Índices!N1057","v":1.3985317258679342},{"$f":"IF(AND(M767>=DATE(2015,3,2),M767<DATE(IF(OR(CAPA!$C$23=124,CAPA!$C$23=125,CAPA!$C$23=126,CAPA!$C$23=134,CAPA!$C$23=137),2016,2015),MONTH($C$2),DAY($C$2))),$C$7/P767,0)","v":0},{"$error":"#N/A"},{"$error":"#N/A"},{"$f":"IF(AND(M767>=VLOOKUP(\"Data Anterior\",TabPostergacao[#All],2,FALSE),M767<VLOOKUP(\"Data Postergada\",TabPostergacao[#All],2,FALSE)),$C$7/P767,0)","v":0}]
[null,null,null,null,null,null,null,null,null,null,null,null,{"$f":"Índices!K1058","v":43115},{"$f":"Índices!L1058","v":"DIA ÚTIL"},{"$f":"Índices!M1058","v":2.6481000000000001E-2},{"$f":"Índices!N1058","v":1.3989020710542612},{"$f":"IF(AND(M768>=DATE(2015,3,2),M768<DATE(IF(OR(CAPA!$C$23=124,CAPA!$C$23=125,CAPA!$C$23=126,CAPA!$C$23=134,CAPA!$C$23=137),2016,2015),MONTH($C$2),DAY($C$2))),$C$7/P768,0)","v":0},{"$error":"#N/A"},{"$error":"#N/A"},{"$f":"IF(AND(M768>=VLOOKUP(\"Data Anterior\",TabPostergacao[#All],2,FALSE),M768<VLOOKUP(\"Data Postergada\",TabPostergacao[#All],2,FALSE)),$C$7/P768,0)","v":0}]
[null,null,null,null,null,null,null,null,null,null,null,null,{"$f":"Índices!K1059","v":43116},{"$f":"Índices!L1059","v":"DIA ÚTIL"},{"$f":"Índices!M1059","v":2.6481000000000001E-2},{"$f":"Índices!N1059","v":1.3992725143116971},{"$f":"IF(AND(M769>=DATE(2015,3,2),M769<DATE(IF(OR(CAPA!$C$23=124,CAPA!$C$23=125,CAPA!$C$23=126,CAPA!$C$23=134,CAPA!$C$23=137),2016,2015),MONTH($C$2),DAY($C$2))),$C$7/P769,0)","v":0},{"$error":"#N/A"},{"$error":"#N/A"},{"$f":"IF(AND(M769>=VLOOKUP(\"Data Anterior\",TabPostergacao[#All],2,FALSE),M769<VLOOKUP(\"Data Postergada\",TabPostergacao[#All],2,FALSE)),$C$7/P769,0)","v":0}]
[null,null,null,null,null,null,null,null,null,null,null,null,{"$f":"Índices!K1060","v":43117},{"$f":"Índices!L1060","v":"DIA ÚTIL"},{"$f":"Índices!M1060","v":2.6481000000000001E-2},{"$f":"Índices!N1060","v":1.3996430556662121},{"$f":"IF(AND(M770>=DATE(2015,3,2),M770<DATE(IF(OR(CAPA!$C$23=124,CAPA!$C$23=125,CAPA!$C$23=126,CAPA!$C$23=134,CAPA!$C$23=137),2016,2015),MONTH($C$2),DAY($C$2))),$C$7/P770,0)","v":0},{"$error":"#N/A"},{"$error":"#N/A"},{"$f":"IF(AND(M770>=VLOOKUP(\"Data Anterior\",TabPostergacao[#All],2,FALSE),M770<VLOOKUP(\"Data Postergada\",TabPostergacao[#All],2,FALSE)),$C$7/P770,0)","v":0}]
[null,null,null,null,null,null,null,null,null,null,null,null,{"$f":"Índices!K1061","v":43118},{"$f":"Índices!L1061","v":"DIA ÚTIL"},{"$f":"Índices!M1061","v":2.6481000000000001E-2},{"$f":"Índices!N1061","v":1.4000136951437829},{"$f":"IF(AND(M771>=DATE(2015,3,2),M771<DATE(IF(OR(CAPA!$C$23=124,CAPA!$C$23=125,CAPA!$C$23=126,CAPA!$C$23=134,CAPA!$C$23=137),2016,2015),MONTH($C$2),DAY($C$2))),$C$7/P771,0)","v":0},{"$error":"#N/A"},{"$error":"#N/A"},{"$f":"IF(AND(M771>=VLOOKUP(\"Data Anterior\",TabPostergacao[#All],2,FALSE),M771<VLOOKUP(\"Data Postergada\",TabPostergacao[#All],2,FALSE)),$C$7/P771,0)","v":0}]
[null,null,null,null,null,null,null,null,null,null,null,null,{"$f":"Índices!K1062","v":43119},{"$f":"Índices!L1062","v":"DIA ÚTIL"},{"$f":"Índices!M1062","v":2.6481000000000001E-2},{"$f":"Índices!N1062","v":1.400384432770394},{"$f":"IF(AND(M772>=DATE(2015,3,2),M772<DATE(IF(OR(CAPA!$C$23=124,CAPA!$C$23=125,CAPA!$C$23=126,CAPA!$C$23=134,CAPA!$C$23=137),2016,2015),MONTH($C$2),DAY($C$2))),$C$7/P772,0)","v":0},{"$error":"#N/A"},{"$error":"#N/A"},{"$f":"IF(AND(M772>=VLOOKUP(\"Data Anterior\",TabPostergacao[#All],2,FALSE),M772<VLOOKUP(\"Data Postergada\",TabPostergacao[#All],2,FALSE)),$C$7/P772,0)","v":0}]
[null,null,null,null,null,null,null,null,null,null,null,null,{"$f":"Índices!K1063","v":43120},{"$f":"Índices!L1063","v":0},{"$f":"Índices!M1063","v":0},{"$f":"Índices!N1063","v":1.400384432770394},{"$f":"IF(AND(M773>=DATE(2015,3,2),M773<DATE(IF(OR(CAPA!$C$23=124,CAPA!$C$23=125,CAPA!$C$23=126,CAPA!$C$23=134,CAPA!$C$23=137),2016,2015),MONTH($C$2),DAY($C$2))),$C$7/P773,0)","v":0},{"$error":"#N/A"},{"$error":"#N/A"},{"$f":"IF(AND(M773>=VLOOKUP(\"Data Anterior\",TabPostergacao[#All],2,FALSE),M773<VLOOKUP(\"Data Postergada\",TabPostergacao[#All],2,FALSE)),$C$7/P773,0)","v":0}]
[null,null,null,null,null,null,null,null,null,null,null,null,{"$f":"Índices!K1064","v":43121},{"$f":"Índices!L1064","v":0},{"$f":"Índices!M1064","v":0},{"$f":"Índices!N1064","v":1.400384432770394},{"$f":"IF(AND(M774>=DATE(2015,3,2),M774<DATE(IF(OR(CAPA!$C$23=124,CAPA!$C$23=125,CAPA!$C$23=126,CAPA!$C$23=134,CAPA!$C$23=137),2016,2015),MONTH($C$2),DAY($C$2))),$C$7/P774,0)","v":0},{"$error":"#N/A"},{"$error":"#N/A"},{"$f":"IF(AND(M774>=VLOOKUP(\"Data Anterior\",TabPostergacao[#All],2,FALSE),M774<VLOOKUP(\"Data Postergada\",TabPostergacao[#All],2,FALSE)),$C$7/P774,0)","v":0}]
[null,null,null,null,null,null,null,null,null,null,null,null,{"$f":"Índices!K1065","v":43122},{"$f":"Índices!L1065","v":"DIA ÚTIL"},{"$f":"Índices!M1065","v":2.6481000000000001E-2},{"$f":"Índices!N1065","v":1.4007552685720359},{"$f":"IF(AND(M775>=DATE(2015,3,2),M775<DATE(IF(OR(CAPA!$C$23=124,CAPA!$C$23=125,CAPA!$C$23=126,CAPA!$C$23=134,CAPA!$C$23=137),2016,2015),MONTH($C$2),DAY($C$2))),$C$7/P775,0)","v":0},{"$error":"#N/A"},{"$error":"#N/A"},{"$f":"IF(AND(M775>=VLOOKUP(\"Data Anterior\",TabPostergacao[#All],2,FALSE),M775<VLOOKUP(\"Data Postergada\",TabPostergacao[#All],2,FALSE)),$C$7/P775,0)","v":0}]
[null,null,null,null,null,null,null,null,null,null,null,null,{"$f":"Índices!K1066","v":43123},{"$f":"Índices!L1066","v":"DIA ÚTIL"},{"$f":"Índices!M1066","v":2.6481000000000001E-2},{"$f":"Índices!N1066","v":1.4011262025747064},{"$f":"IF(AND(M776>=DATE(2015,3,2),M776<DATE(IF(OR(CAPA!$C$23=124,CAPA!$C$23=125,CAPA!$C$23=126,CAPA!$C$23=134,CAPA!$C$23=137),2016,2015),MONTH($C$2),DAY($C$2))),$C$7/P776,0)","v":0},{"$error":"#N/A"},{"$error":"#N/A"},{"$f":"IF(AND(M776>=VLOOKUP(\"Data Anterior\",TabPostergacao[#All],2,FALSE),M776<VLOOKUP(\"Data Postergada\",TabPostergacao[#All],2,FALSE)),$C$7/P776,0)","v":0}]
[null,null,null,null,null,null,null,null,null,null,null,null,{"$f":"Índices!K1067","v":43124},{"$f":"Índices!L1067","v":"DIA ÚTIL"},{"$f":"Índices!M1067","v":2.6481000000000001E-2},{"$f":"Índices!N1067","v":1.4014972348044104},{"$f":"IF(AND(M777>=DATE(2015,3,2),M777<DATE(IF(OR(CAPA!$C$23=124,CAPA!$C$23=125,CAPA!$C$23=126,CAPA!$C$23=134,CAPA!$C$23=137),2016,2015),MONTH($C$2),DAY($C$2))),$C$7/P777,0)","v":0},{"$error":"#N/A"},{"$error":"#N/A"},{"$f":"IF(AND(M777>=VLOOKUP(\"Data Anterior\",TabPostergacao[#All],2,FALSE),M777<VLOOKUP(\"Data Postergada\",TabPostergacao[#All],2,FALSE)),$C$7/P777,0)","v":0}]
[null,null,null,null,null,null,null,null,null,null,null,null,{"$f":"Índices!K1068","v":43125},{"$f":"Índices!L1068","v":"DIA ÚTIL"},{"$f":"Índices!M1068","v":2.6481000000000001E-2},{"$f":"Índices!N1068","v":1.4018683652871589},{"$f":"IF(AND(M778>=DATE(2015,3,2),M778<DATE(IF(OR(CAPA!$C$23=124,CAPA!$C$23=125,CAPA!$C$23=126,CAPA!$C$23=134,CAPA!$C$23=137),2016,2015),MONTH($C$2),DAY($C$2))),$C$7/P778,0)","v":0},{"$error":"#N/A"},{"$f":"IF(AND(M778>=$C$4,M778<$C$6),$C$7/P778,0)","v":{"$error":"#N/A"}},{"$f":"IF(AND(M778>=VLOOKUP(\"Data Anterior\",TabPostergacao[#All],2,FALSE),M778<VLOOKUP(\"Data Postergada\",TabPostergacao[#All],2,FALSE)),$C$7/P778,0)","v":0}]
[null,null,null,null,null,null,null,null,null,null,null,null,{"$f":"Índices!K1069","v":43126},{"$f":"Índices!L1069","v":"DIA ÚTIL"},{"$f":"Índices!M1069","v":2.6481000000000001E-2},{"$f":"Índices!N1069","v":1.4022395940489705},{"$f":"IF(AND(M779>=DATE(2015,3,2),M779<DATE(IF(OR(CAPA!$C$23=124,CAPA!$C$23=125,CAPA!$C$23=126,CAPA!$C$23=134,CAPA!$C$23=137),2016,2015),MONTH($C$2),DAY($C$2))),$C$7/P779,0)","v":0},{"$f":"IF(AND(M779>=$C$3,M779<$C$5),$C$7/P779,0)","v":{"$error":"#N/A"}},{"$error":"#N/A"},{"$f":"IF(AND(M779>=VLOOKUP(\"Data Anterior\",TabPostergacao[#All],2,FALSE),M779<VLOOKUP(\"Data Postergada\",TabPostergacao[#All],2,FALSE)),$C$7/P779,0)","v":0}]
[null,null,null,null,null,null,null,null,null,null,null,null,{"$f":"Índices!K1070","v":43127},{"$f":"Índices!L1070","v":0},{"$f":"Índices!M1070","v":0},{"$f":"Índices!N1070","v":1.4022395940489705},{"$f":"IF(AND(M780>=DATE(2015,3,2),M780<DATE(IF(OR(CAPA!$C$23=124,CAPA!$C$23=125,CAPA!$C$23=126,CAPA!$C$23=134,CAPA!$C$23=137),2016,2015),MONTH($C$2),DAY($C$2))),$C$7/P780,0)","v":0},{"$error":"#N/A"},{"$error":"#N/A"},{"$f":"IF(AND(M780>=VLOOKUP(\"Data Anterior\",TabPostergacao[#All],2,FALSE),M780<VLOOKUP(\"Data Postergada\",TabPostergacao[#All],2,FALSE)),$C$7/P780,0)","v":0}]
[null,null,null,null,null,null,null,null,null,null,null,null,{"$f":"Índices!K1071","v":43128},{"$f":"Índices!L1071","v":0},{"$f":"Índices!M1071","v":0},{"$f":"Índices!N1071","v":1.4022395940489705},{"$f":"IF(AND(M781>=DATE(2015,3,2),M781<DATE(IF(OR(CAPA!$C$23=124,CAPA!$C$23=125,CAPA!$C$23=126,CAPA!$C$23=134,CAPA!$C$23=137),2016,2015),MONTH($C$2),DAY($C$2))),$C$7/P781,0)","v":0},{"$error":"#N/A"},{"$error":"#N/A"},{"$f":"IF(AND(M781>=VLOOKUP(\"Data Anterior\",TabPostergacao[#All],2,FALSE),M781<VLOOKUP(\"Data Postergada\",TabPostergacao[#All],2,FALSE)),$C$7/P781,0)","v":0}]
[null,null,null,null,null,null,null,null,null,null,null,null,{"$f":"Índices!K1072","v":43129},{"$f":"Índices!L1072","v":"DIA ÚTIL"},{"$f":"Índices!M1072","v":2.6481000000000001E-2},{"$f":"Índices!N1072","v":1.4026109211158706},{"$f":"IF(AND(M782>=DATE(2015,3,2),M782<DATE(IF(OR(CAPA!$C$23=124,CAPA!$C$23=125,CAPA!$C$23=126,CAPA!$C$23=134,CAPA!$C$23=137),2016,2015),MONTH($C$2),DAY($C$2))),$C$7/P782,0)","v":0},{"$error":"#N/A"},{"$error":"#N/A"},{"$f":"IF(AND(M782>=VLOOKUP(\"Data Anterior\",TabPostergacao[#All],2,FALSE),M782<VLOOKUP(\"Data Postergada\",TabPostergacao[#All],2,FALSE)),$C$7/P782,0)","v":0}]
[null,null,null,null,null,null,null,null,null,null,null,null,{"$f":"Índices!K1073","v":43130},{"$f":"Índices!L1073","v":"DIA ÚTIL"},{"$f":"Índices!M1073","v":2.6481000000000001E-2},{"$f":"Índices!N1073","v":1.4029823465138913},{"$f":"IF(AND(M783>=DATE(2015,3,2),M783<DATE(IF(OR(CAPA!$C$23=124,CAPA!$C$23=125,CAPA!$C$23=126,CAPA!$C$23=134,CAPA!$C$23=137),2016,2015),MONTH($C$2),DAY($C$2))),$C$7/P783,0)","v":0},{"$error":"#N/A"},{"$error":"#N/A"},{"$f":"IF(AND(M783>=VLOOKUP(\"Data Anterior\",TabPostergacao[#All],2,FALSE),M783<VLOOKUP(\"Data Postergada\",TabPostergacao[#All],2,FALSE)),$C$7/P783,0)","v":0}]
[null,null,null,null,null,null,null,null,null,null,null,null,{"$f":"Índices!K1074","v":43131},{"$f":"Índices!L1074","v":"DIA ÚTIL"},{"$f":"Índices!M1074","v":2.6481000000000001E-2},{"$f":"Índices!N1074","v":1.4033538702690718},{"$f":"IF(AND(M784>=DATE(2015,3,2),M784<DATE(IF(OR(CAPA!$C$23=124,CAPA!$C$23=125,CAPA!$C$23=126,CAPA!$C$23=134,CAPA!$C$23=137),2016,2015),MONTH($C$2),DAY($C$2))),$C$7/P784,0)","v":0},{"$error":"#N/A"},{"$error":"#N/A"},{"$f":"IF(AND(M784>=VLOOKUP(\"Data Anterior\",TabPostergacao[#All],2,FALSE),M784<VLOOKUP(\"Data Postergada\",TabPostergacao[#All],2,FALSE)),$C$7/P784,0)","v":0}]
[null,null,null,null,null,null,null,null,null,null,null,null,{"$f":"Índices!K1075","v":43132},{"$f":"Índices!L1075","v":"DIA ÚTIL"},{"$f":"Índices!M1075","v":2.6481000000000001E-2},{"$f":"Índices!N1075","v":1.4037254924074578},{"$f":"IF(AND(M785>=DATE(2015,3,2),M785<DATE(IF(OR(CAPA!$C$23=124,CAPA!$C$23=125,CAPA!$C$23=126,CAPA!$C$23=134,CAPA!$C$23=137),2016,2015),MONTH($C$2),DAY($C$2))),$C$7/P785,0)","v":0},{"$error":"#N/A"},{"$error":"#N/A"},{"$f":"IF(AND(M785>=VLOOKUP(\"Data Anterior\",TabPostergacao[#All],2,FALSE),M785<VLOOKUP(\"Data Postergada\",TabPostergacao[#All],2,FALSE)),$C$7/P785,0)","v":0}]
[null,null,null,null,null,null,null,null,null,null,null,null,{"$f":"Índices!K1076","v":43133},{"$f":"Índices!L1076","v":"DIA ÚTIL"},{"$f":"Índices!M1076","v":2.6481000000000001E-2},{"$f":"Índices!N1076","v":1.4040972129551021},{"$f":"IF(AND(M786>=DATE(2015,3,2),M786<DATE(IF(OR(CAPA!$C$23=124,CAPA!$C$23=125,CAPA!$C$23=126,CAPA!$C$23=134,CAPA!$C$23=137),2016,2015),MONTH($C$2),DAY($C$2))),$C$7/P786,0)","v":0},{"$error":"#N/A"},{"$error":"#N/A"},{"$f":"IF(AND(M786>=VLOOKUP(\"Data Anterior\",TabPostergacao[#All],2,FALSE),M786<VLOOKUP(\"Data Postergada\",TabPostergacao[#All],2,FALSE)),$C$7/P786,0)","v":0}]
[null,null,null,null,null,null,null,null,null,null,null,null,{"$f":"Índices!K1077","v":43134},{"$f":"Índices!L1077","v":0},{"$f":"Índices!M1077","v":0},{"$f":"Índices!N1077","v":1.4040972129551021},{"$f":"IF(AND(M787>=DATE(2015,3,2),M787<DATE(IF(OR(CAPA!$C$23=124,CAPA!$C$23=125,CAPA!$C$23=126,CAPA!$C$23=134,CAPA!$C$23=137),2016,2015),MONTH($C$2),DAY($C$2))),$C$7/P787,0)","v":0},{"$error":"#N/A"},{"$error":"#N/A"},{"$f":"IF(AND(M787>=VLOOKUP(\"Data Anterior\",TabPostergacao[#All],2,FALSE),M787<VLOOKUP(\"Data Postergada\",TabPostergacao[#All],2,FALSE)),$C$7/P787,0)","v":0}]
[null,null,null,null,null,null,null,null,null,null,null,null,{"$f":"Índices!K1078","v":43135},{"$f":"Índices!L1078","v":0},{"$f":"Índices!M1078","v":0},{"$f":"Índices!N1078","v":1.4040972129551021},{"$f":"IF(AND(M788>=DATE(2015,3,2),M788<DATE(IF(OR(CAPA!$C$23=124,CAPA!$C$23=125,CAPA!$C$23=126,CAPA!$C$23=134,CAPA!$C$23=137),2016,2015),MONTH($C$2),DAY($C$2))),$C$7/P788,0)","v":0},{"$error":"#N/A"},{"$error":"#N/A"},{"$f":"IF(AND(M788>=VLOOKUP(\"Data Anterior\",TabPostergacao[#All],2,FALSE),M788<VLOOKUP(\"Data Postergada\",TabPostergacao[#All],2,FALSE)),$C$7/P788,0)","v":0}]
[null,null,null,null,null,null,null,null,null,null,null,null,{"$f":"Índices!K1079","v":43136},{"$f":"Índices!L1079","v":"DIA ÚTIL"},{"$f":"Índices!M1079","v":2.6481000000000001E-2},{"$f":"Índices!N1079","v":1.4044690319380648},{"$f":"IF(AND(M789>=DATE(2015,3,2),M789<DATE(IF(OR(CAPA!$C$23=124,CAPA!$C$23=125,CAPA!$C$23=126,CAPA!$C$23=134,CAPA!$C$23=137),2016,2015),MONTH($C$2),DAY($C$2))),$C$7/P789,0)","v":0},{"$error":"#N/A"},{"$error":"#N/A"},{"$f":"IF(AND(M789>=VLOOKUP(\"Data Anterior\",TabPostergacao[#All],2,FALSE),M789<VLOOKUP(\"Data Postergada\",TabPostergacao[#All],2,FALSE)),$C$7/P789,0)","v":0}]
[null,null,null,null,null,null,null,null,null,null,null,null,{"$f":"Índices!K1080","v":43137},{"$f":"Índices!L1080","v":"DIA ÚTIL"},{"$f":"Índices!M1080","v":2.6481000000000001E-2},{"$f":"Índices!N1080","v":1.4048409493824123},{"$f":"IF(AND(M790>=DATE(2015,3,2),M790<DATE(IF(OR(CAPA!$C$23=124,CAPA!$C$23=125,CAPA!$C$23=126,CAPA!$C$23=134,CAPA!$C$23=137),2016,2015),MONTH($C$2),DAY($C$2))),$C$7/P790,0)","v":0},{"$error":"#N/A"},{"$error":"#N/A"},{"$f":"IF(AND(M790>=VLOOKUP(\"Data Anterior\",TabPostergacao[#All],2,FALSE),M790<VLOOKUP(\"Data Postergada\",TabPostergacao[#All],2,FALSE)),$C$7/P790,0)","v":0}]
[null,null,null,null,null,null,null,null,null,null,null,null,{"$f":"Índices!K1081","v":43138},{"$f":"Índices!L1081","v":"DIA ÚTIL"},{"$f":"Índices!M1081","v":2.6481000000000001E-2},{"$f":"Índices!N1081","v":1.4052129653142182},{"$f":"IF(AND(M791>=DATE(2015,3,2),M791<DATE(IF(OR(CAPA!$C$23=124,CAPA!$C$23=125,CAPA!$C$23=126,CAPA!$C$23=134,CAPA!$C$23=137),2016,2015),MONTH($C$2),DAY($C$2))),$C$7/P791,0)","v":0},{"$error":"#N/A"},{"$error":"#N/A"},{"$f":"IF(AND(M791>=VLOOKUP(\"Data Anterior\",TabPostergacao[#All],2,FALSE),M791<VLOOKUP(\"Data Postergada\",TabPostergacao[#All],2,FALSE)),$C$7/P791,0)","v":0}]
[null,null,null,null,null,null,null,null,null,null,null,null,{"$f":"Índices!K1082","v":43139},{"$f":"Índices!L1082","v":"DIA ÚTIL"},{"$f":"Índices!M1082","v":2.5551999999999998E-2},{"$f":"Índices!N1082","v":1.4055720253311155},{"$f":"IF(AND(M792>=DATE(2015,3,2),M792<DATE(IF(OR(CAPA!$C$23=124,CAPA!$C$23=125,CAPA!$C$23=126,CAPA!$C$23=134,CAPA!$C$23=137),2016,2015),MONTH($C$2),DAY($C$2))),$C$7/P792,0)","v":0},{"$error":"#N/A"},{"$error":"#N/A"},{"$f":"IF(AND(M792>=VLOOKUP(\"Data Anterior\",TabPostergacao[#All],2,FALSE),M792<VLOOKUP(\"Data Postergada\",TabPostergacao[#All],2,FALSE)),$C$7/P792,0)","v":0}]
[null,null,null,null,null,null,null,null,null,null,null,null,{"$f":"Índices!K1083","v":43140},{"$f":"Índices!L1083","v":"DIA ÚTIL"},{"$f":"Índices!M1083","v":2.5551999999999998E-2},{"$f":"Índices!N1083","v":1.4059311770950282},{"$f":"IF(AND(M793>=DATE(2015,3,2),M793<DATE(IF(OR(CAPA!$C$23=124,CAPA!$C$23=125,CAPA!$C$23=126,CAPA!$C$23=134,CAPA!$C$23=137),2016,2015),MONTH($C$2),DAY($C$2))),$C$7/P793,0)","v":0},{"$error":"#N/A"},{"$error":"#N/A"},{"$f":"IF(AND(M793>=VLOOKUP(\"Data Anterior\",TabPostergacao[#All],2,FALSE),M793<VLOOKUP(\"Data Postergada\",TabPostergacao[#All],2,FALSE)),$C$7/P793,0)","v":0}]
[null,null,null,null,null,null,null,null,null,null,null,null,{"$f":"Índices!K1084","v":43141},{"$f":"Índices!L1084","v":0},{"$f":"Índices!M1084","v":0},{"$f":"Índices!N1084","v":1.4059311770950282},{"$f":"IF(AND(M794>=DATE(2015,3,2),M794<DATE(IF(OR(CAPA!$C$23=124,CAPA!$C$23=125,CAPA!$C$23=126,CAPA!$C$23=134,CAPA!$C$23=137),2016,2015),MONTH($C$2),DAY($C$2))),$C$7/P794,0)","v":0},{"$error":"#N/A"},{"$error":"#N/A"},{"$f":"IF(AND(M794>=VLOOKUP(\"Data Anterior\",TabPostergacao[#All],2,FALSE),M794<VLOOKUP(\"Data Postergada\",TabPostergacao[#All],2,FALSE)),$C$7/P794,0)","v":0}]
[null,null,null,null,null,null,null,null,null,null,null,null,{"$f":"Índices!K1085","v":43142},{"$f":"Índices!L1085","v":0},{"$f":"Índices!M1085","v":0},{"$f":"Índices!N1085","v":1.4059311770950282},{"$f":"IF(AND(M795>=DATE(2015,3,2),M795<DATE(IF(OR(CAPA!$C$23=124,CAPA!$C$23=125,CAPA!$C$23=126,CAPA!$C$23=134,CAPA!$C$23=137),2016,2015),MONTH($C$2),DAY($C$2))),$C$7/P795,0)","v":0},{"$error":"#N/A"},{"$error":"#N/A"},{"$f":"IF(AND(M795>=VLOOKUP(\"Data Anterior\",TabPostergacao[#All],2,FALSE),M795<VLOOKUP(\"Data Postergada\",TabPostergacao[#All],2,FALSE)),$C$7/P795,0)","v":0}]
[null,null,null,null,null,null,null,null,null,null,null,null,{"$f":"Índices!K1086","v":43143},{"$f":"Índices!L1086","v":0},{"$f":"Índices!M1086","v":0},{"$f":"Índices!N1086","v":1.4059311770950282},{"$f":"IF(AND(M796>=DATE(2015,3,2),M796<DATE(IF(OR(CAPA!$C$23=124,CAPA!$C$23=125,CAPA!$C$23=126,CAPA!$C$23=134,CAPA!$C$23=137),2016,2015),MONTH($C$2),DAY($C$2))),$C$7/P796,0)","v":0},{"$error":"#N/A"},{"$error":"#N/A"},{"$f":"IF(AND(M796>=VLOOKUP(\"Data Anterior\",TabPostergacao[#All],2,FALSE),M796<VLOOKUP(\"Data Postergada\",TabPostergacao[#All],2,FALSE)),$C$7/P796,0)","v":0}]
[null,null,null,null,null,null,null,null,null,null,null,null,{"$f":"Índices!K1087","v":43144},{"$f":"Índices!L1087","v":0},{"$f":"Índices!M1087","v":0},{"$f":"Índices!N1087","v":1.4059311770950282},{"$f":"IF(AND(M797>=DATE(2015,3,2),M797<DATE(IF(OR(CAPA!$C$23=124,CAPA!$C$23=125,CAPA!$C$23=126,CAPA!$C$23=134,CAPA!$C$23=137),2016,2015),MONTH($C$2),DAY($C$2))),$C$7/P797,0)","v":0},{"$error":"#N/A"},{"$error":"#N/A"},{"$f":"IF(AND(M797>=VLOOKUP(\"Data Anterior\",TabPostergacao[#All],2,FALSE),M797<VLOOKUP(\"Data Postergada\",TabPostergacao[#All],2,FALSE)),$C$7/P797,0)","v":0}]
[null,null,null,null,null,null,null,null,null,null,null,null,{"$f":"Índices!K1088","v":43145},{"$f":"Índices!L1088","v":"DIA ÚTIL"},{"$f":"Índices!M1088","v":2.5551999999999998E-2},{"$f":"Índices!N1088","v":1.4062904206293996},{"$f":"IF(AND(M798>=DATE(2015,3,2),M798<DATE(IF(OR(CAPA!$C$23=124,CAPA!$C$23=125,CAPA!$C$23=126,CAPA!$C$23=134,CAPA!$C$23=137),2016,2015),MONTH($C$2),DAY($C$2))),$C$7/P798,0)","v":0},{"$error":"#N/A"},{"$error":"#N/A"},{"$f":"IF(AND(M798>=VLOOKUP(\"Data Anterior\",TabPostergacao[#All],2,FALSE),M798<VLOOKUP(\"Data Postergada\",TabPostergacao[#All],2,FALSE)),$C$7/P798,0)","v":0}]
[null,null,null,null,null,null,null,null,null,null,null,null,{"$f":"Índices!K1089","v":43146},{"$f":"Índices!L1089","v":"DIA ÚTIL"},{"$f":"Índices!M1089","v":2.5551999999999998E-2},{"$f":"Índices!N1089","v":1.4066497559576789},{"$f":"IF(AND(M799>=DATE(2015,3,2),M799<DATE(IF(OR(CAPA!$C$23=124,CAPA!$C$23=125,CAPA!$C$23=126,CAPA!$C$23=134,CAPA!$C$23=137),2016,2015),MONTH($C$2),DAY($C$2))),$C$7/P799,0)","v":0},{"$error":"#N/A"},{"$error":"#N/A"},{"$f":"IF(AND(M799>=VLOOKUP(\"Data Anterior\",TabPostergacao[#All],2,FALSE),M799<VLOOKUP(\"Data Postergada\",TabPostergacao[#All],2,FALSE)),$C$7/P799,0)","v":0}]
[null,null,null,null,null,null,null,null,null,null,null,null,{"$f":"Índices!K1090","v":43147},{"$f":"Índices!L1090","v":"DIA ÚTIL"},{"$f":"Índices!M1090","v":2.5551999999999998E-2},{"$f":"Índices!N1090","v":1.4070091831033213},{"$f":"IF(AND(M800>=DATE(2015,3,2),M800<DATE(IF(OR(CAPA!$C$23=124,CAPA!$C$23=125,CAPA!$C$23=126,CAPA!$C$23=134,CAPA!$C$23=137),2016,2015),MONTH($C$2),DAY($C$2))),$C$7/P800,0)","v":0},{"$error":"#N/A"},{"$error":"#N/A"},{"$f":"IF(AND(M800>=VLOOKUP(\"Data Anterior\",TabPostergacao[#All],2,FALSE),M800<VLOOKUP(\"Data Postergada\",TabPostergacao[#All],2,FALSE)),$C$7/P800,0)","v":0}]
[null,null,null,null,null,null,null,null,null,null,null,null,{"$f":"Índices!K1091","v":43148},{"$f":"Índices!L1091","v":0},{"$f":"Índices!M1091","v":0},{"$f":"Índices!N1091","v":1.4070091831033213},{"$f":"IF(AND(M801>=DATE(2015,3,2),M801<DATE(IF(OR(CAPA!$C$23=124,CAPA!$C$23=125,CAPA!$C$23=126,CAPA!$C$23=134,CAPA!$C$23=137),2016,2015),MONTH($C$2),DAY($C$2))),$C$7/P801,0)","v":0},{"$error":"#N/A"},{"$error":"#N/A"},{"$f":"IF(AND(M801>=VLOOKUP(\"Data Anterior\",TabPostergacao[#All],2,FALSE),M801<VLOOKUP(\"Data Postergada\",TabPostergacao[#All],2,FALSE)),$C$7/P801,0)","v":0}]
[null,null,null,null,null,null,null,null,null,null,null,null,{"$f":"Índices!K1092","v":43149},{"$f":"Índices!L1092","v":0},{"$f":"Índices!M1092","v":0},{"$f":"Índices!N1092","v":1.4070091831033213},{"$f":"IF(AND(M802>=DATE(2015,3,2),M802<DATE(IF(OR(CAPA!$C$23=124,CAPA!$C$23=125,CAPA!$C$23=126,CAPA!$C$23=134,CAPA!$C$23=137),2016,2015),MONTH($C$2),DAY($C$2))),$C$7/P802,0)","v":0},{"$error":"#N/A"},{"$error":"#N/A"},{"$f":"IF(AND(M802>=VLOOKUP(\"Data Anterior\",TabPostergacao[#All],2,FALSE),M802<VLOOKUP(\"Data Postergada\",TabPostergacao[#All],2,FALSE)),$C$7/P802,0)","v":0}]
[null,null,null,null,null,null,null,null,null,null,null,null,{"$f":"Índices!K1093","v":43150},{"$f":"Índices!L1093","v":"DIA ÚTIL"},{"$f":"Índices!M1093","v":2.5551999999999998E-2},{"$f":"Índices!N1093","v":1.407368702089788},{"$f":"IF(AND(M803>=DATE(2015,3,2),M803<DATE(IF(OR(CAPA!$C$23=124,CAPA!$C$23=125,CAPA!$C$23=126,CAPA!$C$23=134,CAPA!$C$23=137),2016,2015),MONTH($C$2),DAY($C$2))),$C$7/P803,0)","v":0},{"$error":"#N/A"},{"$error":"#N/A"},{"$f":"IF(AND(M803>=VLOOKUP(\"Data Anterior\",TabPostergacao[#All],2,FALSE),M803<VLOOKUP(\"Data Postergada\",TabPostergacao[#All],2,FALSE)),$C$7/P803,0)","v":0}]
[null,null,null,null,null,null,null,null,null,null,null,null,{"$f":"Índices!K1094","v":43151},{"$f":"Índices!L1094","v":"DIA ÚTIL"},{"$f":"Índices!M1094","v":2.5551999999999998E-2},{"$f":"Índices!N1094","v":1.407728312940546},{"$f":"IF(AND(M804>=DATE(2015,3,2),M804<DATE(IF(OR(CAPA!$C$23=124,CAPA!$C$23=125,CAPA!$C$23=126,CAPA!$C$23=134,CAPA!$C$23=137),2016,2015),MONTH($C$2),DAY($C$2))),$C$7/P804,0)","v":0},{"$error":"#N/A"},{"$error":"#N/A"},{"$f":"IF(AND(M804>=VLOOKUP(\"Data Anterior\",TabPostergacao[#All],2,FALSE),M804<VLOOKUP(\"Data Postergada\",TabPostergacao[#All],2,FALSE)),$C$7/P804,0)","v":0}]
[null,null,null,null,null,null,null,null,null,null,null,null,{"$f":"Índices!K1095","v":43152},{"$f":"Índices!L1095","v":"DIA ÚTIL"},{"$f":"Índices!M1095","v":2.5551999999999998E-2},{"$f":"Índices!N1095","v":1.4080880156790687},{"$f":"IF(AND(M805>=DATE(2015,3,2),M805<DATE(IF(OR(CAPA!$C$23=124,CAPA!$C$23=125,CAPA!$C$23=126,CAPA!$C$23=134,CAPA!$C$23=137),2016,2015),MONTH($C$2),DAY($C$2))),$C$7/P805,0)","v":0},{"$error":"#N/A"},{"$error":"#N/A"},{"$f":"IF(AND(M805>=VLOOKUP(\"Data Anterior\",TabPostergacao[#All],2,FALSE),M805<VLOOKUP(\"Data Postergada\",TabPostergacao[#All],2,FALSE)),$C$7/P805,0)","v":0}]
[null,null,null,null,null,null,null,null,null,null,null,null,{"$f":"Índices!K1096","v":43153},{"$f":"Índices!L1096","v":"DIA ÚTIL"},{"$f":"Índices!M1096","v":2.5551999999999998E-2},{"$f":"Índices!N1096","v":1.4084478103288351},{"$f":"IF(AND(M806>=DATE(2015,3,2),M806<DATE(IF(OR(CAPA!$C$23=124,CAPA!$C$23=125,CAPA!$C$23=126,CAPA!$C$23=134,CAPA!$C$23=137),2016,2015),MONTH($C$2),DAY($C$2))),$C$7/P806,0)","v":0},{"$error":"#N/A"},{"$error":"#N/A"},{"$f":"IF(AND(M806>=VLOOKUP(\"Data Anterior\",TabPostergacao[#All],2,FALSE),M806<VLOOKUP(\"Data Postergada\",TabPostergacao[#All],2,FALSE)),$C$7/P806,0)","v":0}]
[null,null,null,null,null,null,null,null,null,null,null,null,{"$f":"Índices!K1097","v":43154},{"$f":"Índices!L1097","v":"DIA ÚTIL"},{"$f":"Índices!M1097","v":2.5551999999999998E-2},{"$f":"Índices!N1097","v":1.4088076969133305},{"$f":"IF(AND(M807>=DATE(2015,3,2),M807<DATE(IF(OR(CAPA!$C$23=124,CAPA!$C$23=125,CAPA!$C$23=126,CAPA!$C$23=134,CAPA!$C$23=137),2016,2015),MONTH($C$2),DAY($C$2))),$C$7/P807,0)","v":0},{"$error":"#N/A"},{"$error":"#N/A"},{"$f":"IF(AND(M807>=VLOOKUP(\"Data Anterior\",TabPostergacao[#All],2,FALSE),M807<VLOOKUP(\"Data Postergada\",TabPostergacao[#All],2,FALSE)),$C$7/P807,0)","v":0}]
[null,null,null,null,null,null,null,null,null,null,null,null,{"$f":"Índices!K1098","v":43155},{"$f":"Índices!L1098","v":0},{"$f":"Índices!M1098","v":0},{"$f":"Índices!N1098","v":1.4088076969133305},{"$f":"IF(AND(M808>=DATE(2015,3,2),M808<DATE(IF(OR(CAPA!$C$23=124,CAPA!$C$23=125,CAPA!$C$23=126,CAPA!$C$23=134,CAPA!$C$23=137),2016,2015),MONTH($C$2),DAY($C$2))),$C$7/P808,0)","v":0},{"$error":"#N/A"},{"$error":"#N/A"},{"$f":"IF(AND(M808>=VLOOKUP(\"Data Anterior\",TabPostergacao[#All],2,FALSE),M808<VLOOKUP(\"Data Postergada\",TabPostergacao[#All],2,FALSE)),$C$7/P808,0)","v":0}]
[null,null,null,null,null,null,null,null,null,null,null,null,{"$f":"Índices!K1099","v":43156},{"$f":"Índices!L1099","v":0},{"$f":"Índices!M1099","v":0},{"$f":"Índices!N1099","v":1.4088076969133305},{"$f":"IF(AND(M809>=DATE(2015,3,2),M809<DATE(IF(OR(CAPA!$C$23=124,CAPA!$C$23=125,CAPA!$C$23=126,CAPA!$C$23=134,CAPA!$C$23=137),2016,2015),MONTH($C$2),DAY($C$2))),$C$7/P809,0)","v":0},{"$error":"#N/A"},{"$error":"#N/A"},{"$f":"IF(AND(M809>=VLOOKUP(\"Data Anterior\",TabPostergacao[#All],2,FALSE),M809<VLOOKUP(\"Data Postergada\",TabPostergacao[#All],2,FALSE)),$C$7/P809,0)","v":0}]
[null,null,null,null,null,null,null,null,null,null,null,null,{"$f":"Índices!K1100","v":43157},{"$f":"Índices!L1100","v":"DIA ÚTIL"},{"$f":"Índices!M1100","v":2.5551999999999998E-2},{"$f":"Índices!N1100","v":1.4091676754560458},{"$f":"IF(AND(M810>=DATE(2015,3,2),M810<DATE(IF(OR(CAPA!$C$23=124,CAPA!$C$23=125,CAPA!$C$23=126,CAPA!$C$23=134,CAPA!$C$23=137),2016,2015),MONTH($C$2),DAY($C$2))),$C$7/P810,0)","v":0},{"$error":"#N/A"},{"$error":"#N/A"},{"$f":"IF(AND(M810>=VLOOKUP(\"Data Anterior\",TabPostergacao[#All],2,FALSE),M810<VLOOKUP(\"Data Postergada\",TabPostergacao[#All],2,FALSE)),$C$7/P810,0)","v":0}]
[null,null,null,null,null,null,null,null,null,null,null,null,{"$f":"Índices!K1101","v":43158},{"$f":"Índices!L1101","v":"DIA ÚTIL"},{"$f":"Índices!M1101","v":2.5551999999999998E-2},{"$f":"Índices!N1101","v":1.4095277459804785},{"$f":"IF(AND(M811>=DATE(2015,3,2),M811<DATE(IF(OR(CAPA!$C$23=124,CAPA!$C$23=125,CAPA!$C$23=126,CAPA!$C$23=134,CAPA!$C$23=137),2016,2015),MONTH($C$2),DAY($C$2))),$C$7/P811,0)","v":0},{"$error":"#N/A"},{"$error":"#N/A"},{"$f":"IF(AND(M811>=VLOOKUP(\"Data Anterior\",TabPostergacao[#All],2,FALSE),M811<VLOOKUP(\"Data Postergada\",TabPostergacao[#All],2,FALSE)),$C$7/P811,0)","v":0}]
[null,null,null,null,null,null,null,null,null,null,null,null,{"$f":"Índices!K1102","v":43159},{"$f":"Índices!L1102","v":"DIA ÚTIL"},{"$f":"Índices!M1102","v":2.5551999999999998E-2},{"$f":"Índices!N1102","v":1.4098879085101315},{"$f":"IF(AND(M812>=DATE(2015,3,2),M812<DATE(IF(OR(CAPA!$C$23=124,CAPA!$C$23=125,CAPA!$C$23=126,CAPA!$C$23=134,CAPA!$C$23=137),2016,2015),MONTH($C$2),DAY($C$2))),$C$7/P812,0)","v":0},{"$error":"#N/A"},{"$error":"#N/A"},{"$f":"IF(AND(M812>=VLOOKUP(\"Data Anterior\",TabPostergacao[#All],2,FALSE),M812<VLOOKUP(\"Data Postergada\",TabPostergacao[#All],2,FALSE)),$C$7/P812,0)","v":0}]
[null,null,null,null,null,null,null,null,null,null,null,null,{"$f":"Índices!K1103","v":43160},{"$f":"Índices!L1103","v":"DIA ÚTIL"},{"$f":"Índices!M1103","v":2.5551999999999998E-2},{"$f":"Índices!N1103","v":1.410248163068514},{"$f":"IF(AND(M813>=DATE(2015,3,2),M813<DATE(IF(OR(CAPA!$C$23=124,CAPA!$C$23=125,CAPA!$C$23=126,CAPA!$C$23=134,CAPA!$C$23=137),2016,2015),MONTH($C$2),DAY($C$2))),$C$7/P813,0)","v":0},{"$error":"#N/A"},{"$error":"#N/A"},{"$f":"IF(AND(M813>=VLOOKUP(\"Data Anterior\",TabPostergacao[#All],2,FALSE),M813<VLOOKUP(\"Data Postergada\",TabPostergacao[#All],2,FALSE)),$C$7/P813,0)","v":0}]
[null,null,null,null,null,null,null,null,null,null,null,null,{"$f":"Índices!K1104","v":43161},{"$f":"Índices!L1104","v":"DIA ÚTIL"},{"$f":"Índices!M1104","v":2.5551999999999998E-2},{"$f":"Índices!N1104","v":1.4106085096791414},{"$f":"IF(AND(M814>=DATE(2015,3,2),M814<DATE(IF(OR(CAPA!$C$23=124,CAPA!$C$23=125,CAPA!$C$23=126,CAPA!$C$23=134,CAPA!$C$23=137),2016,2015),MONTH($C$2),DAY($C$2))),$C$7/P814,0)","v":0},{"$error":"#N/A"},{"$error":"#N/A"},{"$f":"IF(AND(M814>=VLOOKUP(\"Data Anterior\",TabPostergacao[#All],2,FALSE),M814<VLOOKUP(\"Data Postergada\",TabPostergacao[#All],2,FALSE)),$C$7/P814,0)","v":0}]
[null,null,null,null,null,null,null,null,null,null,null,null,{"$f":"Índices!K1105","v":43162},{"$f":"Índices!L1105","v":0},{"$f":"Índices!M1105","v":0},{"$f":"Índices!N1105","v":1.4106085096791414},{"$f":"IF(AND(M815>=DATE(2015,3,2),M815<DATE(IF(OR(CAPA!$C$23=124,CAPA!$C$23=125,CAPA!$C$23=126,CAPA!$C$23=134,CAPA!$C$23=137),2016,2015),MONTH($C$2),DAY($C$2))),$C$7/P815,0)","v":0},{"$error":"#N/A"},{"$error":"#N/A"},{"$f":"IF(AND(M815>=VLOOKUP(\"Data Anterior\",TabPostergacao[#All],2,FALSE),M815<VLOOKUP(\"Data Postergada\",TabPostergacao[#All],2,FALSE)),$C$7/P815,0)","v":0}]
[null,null,null,null,null,null,null,null,null,null,null,null,{"$f":"Índices!K1106","v":43163},{"$f":"Índices!L1106","v":0},{"$f":"Índices!M1106","v":0},{"$f":"Índices!N1106","v":1.4106085096791414},{"$f":"IF(AND(M816>=DATE(2015,3,2),M816<DATE(IF(OR(CAPA!$C$23=124,CAPA!$C$23=125,CAPA!$C$23=126,CAPA!$C$23=134,CAPA!$C$23=137),2016,2015),MONTH($C$2),DAY($C$2))),$C$7/P816,0)","v":0},{"$error":"#N/A"},{"$error":"#N/A"},{"$f":"IF(AND(M816>=VLOOKUP(\"Data Anterior\",TabPostergacao[#All],2,FALSE),M816<VLOOKUP(\"Data Postergada\",TabPostergacao[#All],2,FALSE)),$C$7/P816,0)","v":0}]
[null,null,null,null,null,null,null,null,null,null,null,null,{"$f":"Índices!K1107","v":43164},{"$f":"Índices!L1107","v":"DIA ÚTIL"},{"$f":"Índices!M1107","v":2.5551999999999998E-2},{"$f":"Índices!N1107","v":1.4109689483655348},{"$f":"IF(AND(M817>=DATE(2015,3,2),M817<DATE(IF(OR(CAPA!$C$23=124,CAPA!$C$23=125,CAPA!$C$23=126,CAPA!$C$23=134,CAPA!$C$23=137),2016,2015),MONTH($C$2),DAY($C$2))),$C$7/P817,0)","v":0},{"$error":"#N/A"},{"$error":"#N/A"},{"$f":"IF(AND(M817>=VLOOKUP(\"Data Anterior\",TabPostergacao[#All],2,FALSE),M817<VLOOKUP(\"Data Postergada\",TabPostergacao[#All],2,FALSE)),$C$7/P817,0)","v":0}]
[null,null,null,null,null,null,null,null,null,null,null,null,{"$f":"Índices!K1108","v":43165},{"$f":"Índices!L1108","v":"DIA ÚTIL"},{"$f":"Índices!M1108","v":2.5551999999999998E-2},{"$f":"Índices!N1108","v":1.4113294791512212},{"$f":"IF(AND(M818>=DATE(2015,3,2),M818<DATE(IF(OR(CAPA!$C$23=124,CAPA!$C$23=125,CAPA!$C$23=126,CAPA!$C$23=134,CAPA!$C$23=137),2016,2015),MONTH($C$2),DAY($C$2))),$C$7/P818,0)","v":0},{"$error":"#N/A"},{"$error":"#N/A"},{"$f":"IF(AND(M818>=VLOOKUP(\"Data Anterior\",TabPostergacao[#All],2,FALSE),M818<VLOOKUP(\"Data Postergada\",TabPostergacao[#All],2,FALSE)),$C$7/P818,0)","v":0}]
[null,null,null,null,null,null,null,null,null,null,null,null,{"$f":"Índices!K1109","v":43166},{"$f":"Índices!L1109","v":"DIA ÚTIL"},{"$f":"Índices!M1109","v":2.5551999999999998E-2},{"$f":"Índices!N1109","v":1.4116901020597341},{"$f":"IF(AND(M819>=DATE(2015,3,2),M819<DATE(IF(OR(CAPA!$C$23=124,CAPA!$C$23=125,CAPA!$C$23=126,CAPA!$C$23=134,CAPA!$C$23=137),2016,2015),MONTH($C$2),DAY($C$2))),$C$7/P819,0)","v":0},{"$error":"#N/A"},{"$error":"#N/A"},{"$f":"IF(AND(M819>=VLOOKUP(\"Data Anterior\",TabPostergacao[#All],2,FALSE),M819<VLOOKUP(\"Data Postergada\",TabPostergacao[#All],2,FALSE)),$C$7/P819,0)","v":0}]
[null,null,null,null,null,null,null,null,null,null,null,null,{"$f":"Índices!K1110","v":43167},{"$f":"Índices!L1110","v":"DIA ÚTIL"},{"$f":"Índices!M1110","v":2.5551999999999998E-2},{"$f":"Índices!N1110","v":1.4120508171146124},{"$f":"IF(AND(M820>=DATE(2015,3,2),M820<DATE(IF(OR(CAPA!$C$23=124,CAPA!$C$23=125,CAPA!$C$23=126,CAPA!$C$23=134,CAPA!$C$23=137),2016,2015),MONTH($C$2),DAY($C$2))),$C$7/P820,0)","v":0},{"$error":"#N/A"},{"$error":"#N/A"},{"$f":"IF(AND(M820>=VLOOKUP(\"Data Anterior\",TabPostergacao[#All],2,FALSE),M820<VLOOKUP(\"Data Postergada\",TabPostergacao[#All],2,FALSE)),$C$7/P820,0)","v":0}]
[null,null,null,null,null,null,null,null,null,null,null,null,{"$f":"Índices!K1111","v":43168},{"$f":"Índices!L1111","v":"DIA ÚTIL"},{"$f":"Índices!M1111","v":2.5551999999999998E-2},{"$f":"Índices!N1111","v":1.4124116243394016},{"$f":"IF(AND(M821>=DATE(2015,3,2),M821<DATE(IF(OR(CAPA!$C$23=124,CAPA!$C$23=125,CAPA!$C$23=126,CAPA!$C$23=134,CAPA!$C$23=137),2016,2015),MONTH($C$2),DAY($C$2))),$C$7/P821,0)","v":0},{"$error":"#N/A"},{"$error":"#N/A"},{"$f":"IF(AND(M821>=VLOOKUP(\"Data Anterior\",TabPostergacao[#All],2,FALSE),M821<VLOOKUP(\"Data Postergada\",TabPostergacao[#All],2,FALSE)),$C$7/P821,0)","v":0}]
[null,null,null,null,null,null,null,null,null,null,null,null,{"$f":"Índices!K1112","v":43169},{"$f":"Índices!L1112","v":0},{"$f":"Índices!M1112","v":0},{"$f":"Índices!N1112","v":1.4124116243394016},{"$f":"IF(AND(M822>=DATE(2015,3,2),M822<DATE(IF(OR(CAPA!$C$23=124,CAPA!$C$23=125,CAPA!$C$23=126,CAPA!$C$23=134,CAPA!$C$23=137),2016,2015),MONTH($C$2),DAY($C$2))),$C$7/P822,0)","v":0},{"$error":"#N/A"},{"$error":"#N/A"},{"$f":"IF(AND(M822>=VLOOKUP(\"Data Anterior\",TabPostergacao[#All],2,FALSE),M822<VLOOKUP(\"Data Postergada\",TabPostergacao[#All],2,FALSE)),$C$7/P822,0)","v":0}]
[null,null,null,null,null,null,null,null,null,null,null,null,{"$f":"Índices!K1113","v":43170},{"$f":"Índices!L1113","v":0},{"$f":"Índices!M1113","v":0},{"$f":"Índices!N1113","v":1.4124116243394016},{"$f":"IF(AND(M823>=DATE(2015,3,2),M823<DATE(IF(OR(CAPA!$C$23=124,CAPA!$C$23=125,CAPA!$C$23=126,CAPA!$C$23=134,CAPA!$C$23=137),2016,2015),MONTH($C$2),DAY($C$2))),$C$7/P823,0)","v":0},{"$error":"#N/A"},{"$error":"#N/A"},{"$f":"IF(AND(M823>=VLOOKUP(\"Data Anterior\",TabPostergacao[#All],2,FALSE),M823<VLOOKUP(\"Data Postergada\",TabPostergacao[#All],2,FALSE)),$C$7/P823,0)","v":0}]
[null,null,null,null,null,null,null,null,null,null,null,null,{"$f":"Índices!K1114","v":43171},{"$f":"Índices!L1114","v":"DIA ÚTIL"},{"$f":"Índices!M1114","v":2.5551999999999998E-2},{"$f":"Índices!N1114","v":1.4127725237576529},{"$f":"IF(AND(M824>=DATE(2015,3,2),M824<DATE(IF(OR(CAPA!$C$23=124,CAPA!$C$23=125,CAPA!$C$23=126,CAPA!$C$23=134,CAPA!$C$23=137),2016,2015),MONTH($C$2),DAY($C$2))),$C$7/P824,0)","v":0},{"$error":"#N/A"},{"$error":"#N/A"},{"$f":"IF(AND(M824>=VLOOKUP(\"Data Anterior\",TabPostergacao[#All],2,FALSE),M824<VLOOKUP(\"Data Postergada\",TabPostergacao[#All],2,FALSE)),$C$7/P824,0)","v":0}]
[null,null,null,null,null,null,null,null,null,null,null,null,{"$f":"Índices!K1115","v":43172},{"$f":"Índices!L1115","v":"DIA ÚTIL"},{"$f":"Índices!M1115","v":2.5551999999999998E-2},{"$f":"Índices!N1115","v":1.4131335153929236},{"$f":"IF(AND(M825>=DATE(2015,3,2),M825<DATE(IF(OR(CAPA!$C$23=124,CAPA!$C$23=125,CAPA!$C$23=126,CAPA!$C$23=134,CAPA!$C$23=137),2016,2015),MONTH($C$2),DAY($C$2))),$C$7/P825,0)","v":0},{"$error":"#N/A"},{"$error":"#N/A"},{"$f":"IF(AND(M825>=VLOOKUP(\"Data Anterior\",TabPostergacao[#All],2,FALSE),M825<VLOOKUP(\"Data Postergada\",TabPostergacao[#All],2,FALSE)),$C$7/P825,0)","v":0}]
[null,null,null,null,null,null,null,null,null,null,null,null,{"$f":"Índices!K1116","v":43173},{"$f":"Índices!L1116","v":"DIA ÚTIL"},{"$f":"Índices!M1116","v":2.5551999999999998E-2},{"$f":"Índices!N1116","v":1.4134945992687769},{"$f":"IF(AND(M826>=DATE(2015,3,2),M826<DATE(IF(OR(CAPA!$C$23=124,CAPA!$C$23=125,CAPA!$C$23=126,CAPA!$C$23=134,CAPA!$C$23=137),2016,2015),MONTH($C$2),DAY($C$2))),$C$7/P826,0)","v":0},{"$error":"#N/A"},{"$error":"#N/A"},{"$f":"IF(AND(M826>=VLOOKUP(\"Data Anterior\",TabPostergacao[#All],2,FALSE),M826<VLOOKUP(\"Data Postergada\",TabPostergacao[#All],2,FALSE)),$C$7/P826,0)","v":0}]
[null,null,null,null,null,null,null,null,null,null,null,null,{"$f":"Índices!K1117","v":43174},{"$f":"Índices!L1117","v":"DIA ÚTIL"},{"$f":"Índices!M1117","v":2.5551999999999998E-2},{"$f":"Índices!N1117","v":1.4138557754087822},{"$f":"IF(AND(M827>=DATE(2015,3,2),M827<DATE(IF(OR(CAPA!$C$23=124,CAPA!$C$23=125,CAPA!$C$23=126,CAPA!$C$23=134,CAPA!$C$23=137),2016,2015),MONTH($C$2),DAY($C$2))),$C$7/P827,0)","v":0},{"$error":"#N/A"},{"$error":"#N/A"},{"$f":"IF(AND(M827>=VLOOKUP(\"Data Anterior\",TabPostergacao[#All],2,FALSE),M827<VLOOKUP(\"Data Postergada\",TabPostergacao[#All],2,FALSE)),$C$7/P827,0)","v":0}]
[null,null,null,null,null,null,null,null,null,null,null,null,{"$f":"Índices!K1118","v":43175},{"$f":"Índices!L1118","v":"DIA ÚTIL"},{"$f":"Índices!M1118","v":2.5551999999999998E-2},{"$f":"Índices!N1118","v":1.4142170438365147},{"$f":"IF(AND(M828>=DATE(2015,3,2),M828<DATE(IF(OR(CAPA!$C$23=124,CAPA!$C$23=125,CAPA!$C$23=126,CAPA!$C$23=134,CAPA!$C$23=137),2016,2015),MONTH($C$2),DAY($C$2))),$C$7/P828,0)","v":0},{"$error":"#N/A"},{"$error":"#N/A"},{"$f":"IF(AND(M828>=VLOOKUP(\"Data Anterior\",TabPostergacao[#All],2,FALSE),M828<VLOOKUP(\"Data Postergada\",TabPostergacao[#All],2,FALSE)),$C$7/P828,0)","v":0}]
[null,null,null,null,null,null,null,null,null,null,null,null,{"$f":"Índices!K1119","v":43176},{"$f":"Índices!L1119","v":0},{"$f":"Índices!M1119","v":0},{"$f":"Índices!N1119","v":1.4142170438365147},{"$f":"IF(AND(M829>=DATE(2015,3,2),M829<DATE(IF(OR(CAPA!$C$23=124,CAPA!$C$23=125,CAPA!$C$23=126,CAPA!$C$23=134,CAPA!$C$23=137),2016,2015),MONTH($C$2),DAY($C$2))),$C$7/P829,0)","v":0},{"$error":"#N/A"},{"$error":"#N/A"},{"$f":"IF(AND(M829>=VLOOKUP(\"Data Anterior\",TabPostergacao[#All],2,FALSE),M829<VLOOKUP(\"Data Postergada\",TabPostergacao[#All],2,FALSE)),$C$7/P829,0)","v":0}]
[null,null,null,null,null,null,null,null,null,null,null,null,{"$f":"Índices!K1120","v":43177},{"$f":"Índices!L1120","v":0},{"$f":"Índices!M1120","v":0},{"$f":"Índices!N1120","v":1.4142170438365147},{"$f":"IF(AND(M830>=DATE(2015,3,2),M830<DATE(IF(OR(CAPA!$C$23=124,CAPA!$C$23=125,CAPA!$C$23=126,CAPA!$C$23=134,CAPA!$C$23=137),2016,2015),MONTH($C$2),DAY($C$2))),$C$7/P830,0)","v":0},{"$error":"#N/A"},{"$error":"#N/A"},{"$f":"IF(AND(M830>=VLOOKUP(\"Data Anterior\",TabPostergacao[#All],2,FALSE),M830<VLOOKUP(\"Data Postergada\",TabPostergacao[#All],2,FALSE)),$C$7/P830,0)","v":0}]
[null,null,null,null,null,null,null,null,null,null,null,null,{"$f":"Índices!K1121","v":43178},{"$f":"Índices!L1121","v":"DIA ÚTIL"},{"$f":"Índices!M1121","v":2.5551999999999998E-2},{"$f":"Índices!N1121","v":1.4145784045755558},{"$f":"IF(AND(M831>=DATE(2015,3,2),M831<DATE(IF(OR(CAPA!$C$23=124,CAPA!$C$23=125,CAPA!$C$23=126,CAPA!$C$23=134,CAPA!$C$23=137),2016,2015),MONTH($C$2),DAY($C$2))),$C$7/P831,0)","v":0},{"$error":"#N/A"},{"$error":"#N/A"},{"$f":"IF(AND(M831>=VLOOKUP(\"Data Anterior\",TabPostergacao[#All],2,FALSE),M831<VLOOKUP(\"Data Postergada\",TabPostergacao[#All],2,FALSE)),$C$7/P831,0)","v":0}]
[null,null,null,null,null,null,null,null,null,null,null,null,{"$f":"Índices!K1122","v":43179},{"$f":"Índices!L1122","v":"DIA ÚTIL"},{"$f":"Índices!M1122","v":2.5551999999999998E-2},{"$f":"Índices!N1122","v":1.4149398576494931},{"$f":"IF(AND(M832>=DATE(2015,3,2),M832<DATE(IF(OR(CAPA!$C$23=124,CAPA!$C$23=125,CAPA!$C$23=126,CAPA!$C$23=134,CAPA!$C$23=137),2016,2015),MONTH($C$2),DAY($C$2))),$C$7/P832,0)","v":0},{"$error":"#N/A"},{"$error":"#N/A"},{"$f":"IF(AND(M832>=VLOOKUP(\"Data Anterior\",TabPostergacao[#All],2,FALSE),M832<VLOOKUP(\"Data Postergada\",TabPostergacao[#All],2,FALSE)),$C$7/P832,0)","v":0}]
[null,null,null,null,null,null,null,null,null,null,null,null,{"$f":"Índices!K1123","v":43180},{"$f":"Índices!L1123","v":"DIA ÚTIL"},{"$f":"Índices!M1123","v":2.5551999999999998E-2},{"$f":"Índices!N1123","v":1.4153014030819198},{"$f":"IF(AND(M833>=DATE(2015,3,2),M833<DATE(IF(OR(CAPA!$C$23=124,CAPA!$C$23=125,CAPA!$C$23=126,CAPA!$C$23=134,CAPA!$C$23=137),2016,2015),MONTH($C$2),DAY($C$2))),$C$7/P833,0)","v":0},{"$error":"#N/A"},{"$error":"#N/A"},{"$f":"IF(AND(M833>=VLOOKUP(\"Data Anterior\",TabPostergacao[#All],2,FALSE),M833<VLOOKUP(\"Data Postergada\",TabPostergacao[#All],2,FALSE)),$C$7/P833,0)","v":0}]
[null,null,null,null,null,null,null,null,null,null,null,null,{"$f":"Índices!K1124","v":43181},{"$f":"Índices!L1124","v":"DIA ÚTIL"},{"$f":"Índices!M1124","v":2.462E-2},{"$f":"Índices!N1124","v":1.4156498502873587},{"$f":"IF(AND(M834>=DATE(2015,3,2),M834<DATE(IF(OR(CAPA!$C$23=124,CAPA!$C$23=125,CAPA!$C$23=126,CAPA!$C$23=134,CAPA!$C$23=137),2016,2015),MONTH($C$2),DAY($C$2))),$C$7/P834,0)","v":0},{"$error":"#N/A"},{"$error":"#N/A"},{"$f":"IF(AND(M834>=VLOOKUP(\"Data Anterior\",TabPostergacao[#All],2,FALSE),M834<VLOOKUP(\"Data Postergada\",TabPostergacao[#All],2,FALSE)),$C$7/P834,0)","v":0}]
[null,null,null,null,null,null,null,null,null,null,null,null,{"$f":"Índices!K1125","v":43182},{"$f":"Índices!L1125","v":"DIA ÚTIL"},{"$f":"Índices!M1125","v":2.462E-2},{"$f":"Índices!N1125","v":1.4159983832804997},{"$f":"IF(AND(M835>=DATE(2015,3,2),M835<DATE(IF(OR(CAPA!$C$23=124,CAPA!$C$23=125,CAPA!$C$23=126,CAPA!$C$23=134,CAPA!$C$23=137),2016,2015),MONTH($C$2),DAY($C$2))),$C$7/P835,0)","v":0},{"$error":"#N/A"},{"$error":"#N/A"},{"$f":"IF(AND(M835>=VLOOKUP(\"Data Anterior\",TabPostergacao[#All],2,FALSE),M835<VLOOKUP(\"Data Postergada\",TabPostergacao[#All],2,FALSE)),$C$7/P835,0)","v":0}]
[null,null,null,null,null,null,null,null,null,null,null,null,{"$f":"Índices!K1126","v":43183},{"$f":"Índices!L1126","v":0},{"$f":"Índices!M1126","v":0},{"$f":"Índices!N1126","v":1.4159983832804997},{"$f":"IF(AND(M836>=DATE(2015,3,2),M836<DATE(IF(OR(CAPA!$C$23=124,CAPA!$C$23=125,CAPA!$C$23=126,CAPA!$C$23=134,CAPA!$C$23=137),2016,2015),MONTH($C$2),DAY($C$2))),$C$7/P836,0)","v":0},{"$error":"#N/A"},{"$error":"#N/A"},{"$f":"IF(AND(M836>=VLOOKUP(\"Data Anterior\",TabPostergacao[#All],2,FALSE),M836<VLOOKUP(\"Data Postergada\",TabPostergacao[#All],2,FALSE)),$C$7/P836,0)","v":0}]
[null,null,null,null,null,null,null,null,null,null,null,null,{"$f":"Índices!K1127","v":43184},{"$f":"Índices!L1127","v":0},{"$f":"Índices!M1127","v":0},{"$f":"Índices!N1127","v":1.4159983832804997},{"$f":"IF(AND(M837>=DATE(2015,3,2),M837<DATE(IF(OR(CAPA!$C$23=124,CAPA!$C$23=125,CAPA!$C$23=126,CAPA!$C$23=134,CAPA!$C$23=137),2016,2015),MONTH($C$2),DAY($C$2))),$C$7/P837,0)","v":0},{"$error":"#N/A"},{"$error":"#N/A"},{"$f":"IF(AND(M837>=VLOOKUP(\"Data Anterior\",TabPostergacao[#All],2,FALSE),M837<VLOOKUP(\"Data Postergada\",TabPostergacao[#All],2,FALSE)),$C$7/P837,0)","v":0}]
[null,null,null,null,null,null,null,null,null,null,null,null,{"$f":"Índices!K1128","v":43185},{"$f":"Índices!L1128","v":"DIA ÚTIL"},{"$f":"Índices!M1128","v":2.462E-2},{"$f":"Índices!N1128","v":1.4163470020824633},{"$f":"IF(AND(M838>=DATE(2015,3,2),M838<DATE(IF(OR(CAPA!$C$23=124,CAPA!$C$23=125,CAPA!$C$23=126,CAPA!$C$23=134,CAPA!$C$23=137),2016,2015),MONTH($C$2),DAY($C$2))),$C$7/P838,0)","v":0},{"$error":"#N/A"},{"$error":"#N/A"},{"$f":"IF(AND(M838>=VLOOKUP(\"Data Anterior\",TabPostergacao[#All],2,FALSE),M838<VLOOKUP(\"Data Postergada\",TabPostergacao[#All],2,FALSE)),$C$7/P838,0)","v":0}]
[null,null,null,null,null,null,null,null,null,null,null,null,{"$f":"Índices!K1129","v":43186},{"$f":"Índices!L1129","v":"DIA ÚTIL"},{"$f":"Índices!M1129","v":2.462E-2},{"$f":"Índices!N1129","v":1.4166957067143762},{"$f":"IF(AND(M839>=DATE(2015,3,2),M839<DATE(IF(OR(CAPA!$C$23=124,CAPA!$C$23=125,CAPA!$C$23=126,CAPA!$C$23=134,CAPA!$C$23=137),2016,2015),MONTH($C$2),DAY($C$2))),$C$7/P839,0)","v":0},{"$error":"#N/A"},{"$error":"#N/A"},{"$f":"IF(AND(M839>=VLOOKUP(\"Data Anterior\",TabPostergacao[#All],2,FALSE),M839<VLOOKUP(\"Data Postergada\",TabPostergacao[#All],2,FALSE)),$C$7/P839,0)","v":0}]
[null,null,null,null,null,null,null,null,null,null,null,null,{"$f":"Índices!K1130","v":43187},{"$f":"Índices!L1130","v":"DIA ÚTIL"},{"$f":"Índices!M1130","v":2.462E-2},{"$f":"Índices!N1130","v":1.4170444971973695},{"$f":"IF(AND(M840>=DATE(2015,3,2),M840<DATE(IF(OR(CAPA!$C$23=124,CAPA!$C$23=125,CAPA!$C$23=126,CAPA!$C$23=134,CAPA!$C$23=137),2016,2015),MONTH($C$2),DAY($C$2))),$C$7/P840,0)","v":0},{"$error":"#N/A"},{"$error":"#N/A"},{"$f":"IF(AND(M840>=VLOOKUP(\"Data Anterior\",TabPostergacao[#All],2,FALSE),M840<VLOOKUP(\"Data Postergada\",TabPostergacao[#All],2,FALSE)),$C$7/P840,0)","v":0}]
[null,null,null,null,null,null,null,null,null,null,null,null,{"$f":"Índices!K1131","v":43188},{"$f":"Índices!L1131","v":"DIA ÚTIL"},{"$f":"Índices!M1131","v":2.462E-2},{"$f":"Índices!N1131","v":1.4173933735525797},{"$f":"IF(AND(M841>=DATE(2015,3,2),M841<DATE(IF(OR(CAPA!$C$23=124,CAPA!$C$23=125,CAPA!$C$23=126,CAPA!$C$23=134,CAPA!$C$23=137),2016,2015),MONTH($C$2),DAY($C$2))),$C$7/P841,0)","v":0},{"$error":"#N/A"},{"$error":"#N/A"},{"$f":"IF(AND(M841>=VLOOKUP(\"Data Anterior\",TabPostergacao[#All],2,FALSE),M841<VLOOKUP(\"Data Postergada\",TabPostergacao[#All],2,FALSE)),$C$7/P841,0)","v":0}]
[null,null,null,null,null,null,null,null,null,null,null,null,{"$f":"Índices!K1132","v":43189},{"$f":"Índices!L1132","v":0},{"$f":"Índices!M1132","v":0},{"$f":"Índices!N1132","v":1.4173933735525797},{"$f":"IF(AND(M842>=DATE(2015,3,2),M842<DATE(IF(OR(CAPA!$C$23=124,CAPA!$C$23=125,CAPA!$C$23=126,CAPA!$C$23=134,CAPA!$C$23=137),2016,2015),MONTH($C$2),DAY($C$2))),$C$7/P842,0)","v":0},{"$error":"#N/A"},{"$f":"IF(AND(M842>=$C$4,M842<$C$6),$C$7/P842,0)","v":{"$error":"#N/A"}},{"$f":"IF(AND(M842>=VLOOKUP(\"Data Anterior\",TabPostergacao[#All],2,FALSE),M842<VLOOKUP(\"Data Postergada\",TabPostergacao[#All],2,FALSE)),$C$7/P842,0)","v":0}]
[null,null,null,null,null,null,null,null,null,null,null,null,{"$f":"Índices!K1133","v":43190},{"$f":"Índices!L1133","v":0},{"$f":"Índices!M1133","v":0},{"$f":"Índices!N1133","v":1.4173933735525797},{"$f":"IF(AND(M843>=DATE(2015,3,2),M843<DATE(IF(OR(CAPA!$C$23=124,CAPA!$C$23=125,CAPA!$C$23=126,CAPA!$C$23=134,CAPA!$C$23=137),2016,2015),MONTH($C$2),DAY($C$2))),$C$7/P843,0)","v":0},{"$f":"IF(AND(M843>=$C$3,M843<$C$5),$C$7/P843,0)","v":{"$error":"#N/A"}},{"$error":"#N/A"},{"$f":"IF(AND(M843>=VLOOKUP(\"Data Anterior\",TabPostergacao[#All],2,FALSE),M843<VLOOKUP(\"Data Postergada\",TabPostergacao[#All],2,FALSE)),$C$7/P843,0)","v":0}]
[null,null,null,null,null,null,null,null,null,null,null,null,{"$f":"Índices!K1134","v":43191},{"$f":"Índices!L1134","v":0},{"$f":"Índices!M1134","v":0},{"$f":"Índices!N1134","v":1.4173933735525797},{"$f":"IF(AND(M844>=DATE(2015,3,2),M844<DATE(IF(OR(CAPA!$C$23=124,CAPA!$C$23=125,CAPA!$C$23=126,CAPA!$C$23=134,CAPA!$C$23=137),2016,2015),MONTH($C$2),DAY($C$2))),$C$7/P844,0)","v":0},{"$error":"#N/A"},{"$error":"#N/A"},{"$f":"IF(AND(M844>=VLOOKUP(\"Data Anterior\",TabPostergacao[#All],2,FALSE),M844<VLOOKUP(\"Data Postergada\",TabPostergacao[#All],2,FALSE)),$C$7/P844,0)","v":0}]
[null,null,null,null,null,null,null,null,null,null,null,null,{"$f":"Índices!K1135","v":43192},{"$f":"Índices!L1135","v":"DIA ÚTIL"},{"$f":"Índices!M1135","v":2.462E-2},{"$f":"Índices!N1135","v":1.4177423358011485},{"$f":"IF(AND(M845>=DATE(2015,3,2),M845<DATE(IF(OR(CAPA!$C$23=124,CAPA!$C$23=125,CAPA!$C$23=126,CAPA!$C$23=134,CAPA!$C$23=137),2016,2015),MONTH($C$2),DAY($C$2))),$C$7/P845,0)","v":0},{"$error":"#N/A"},{"$error":"#N/A"},{"$f":"IF(AND(M845>=VLOOKUP(\"Data Anterior\",TabPostergacao[#All],2,FALSE),M845<VLOOKUP(\"Data Postergada\",TabPostergacao[#All],2,FALSE)),$C$7/P845,0)","v":0}]
[null,null,null,null,null,null,null,null,null,null,null,null,{"$f":"Índices!K1136","v":43193},{"$f":"Índices!L1136","v":"DIA ÚTIL"},{"$f":"Índices!M1136","v":2.462E-2},{"$f":"Índices!N1136","v":1.4180913839642229},{"$f":"IF(AND(M846>=DATE(2015,3,2),M846<DATE(IF(OR(CAPA!$C$23=124,CAPA!$C$23=125,CAPA!$C$23=126,CAPA!$C$23=134,CAPA!$C$23=137),2016,2015),MONTH($C$2),DAY($C$2))),$C$7/P846,0)","v":0},{"$error":"#N/A"},{"$error":"#N/A"},{"$f":"IF(AND(M846>=VLOOKUP(\"Data Anterior\",TabPostergacao[#All],2,FALSE),M846<VLOOKUP(\"Data Postergada\",TabPostergacao[#All],2,FALSE)),$C$7/P846,0)","v":0}]
[null,null,null,null,null,null,null,null,null,null,null,null,{"$f":"Índices!K1137","v":43194},{"$f":"Índices!L1137","v":"DIA ÚTIL"},{"$f":"Índices!M1137","v":2.462E-2},{"$f":"Índices!N1137","v":1.4184405180629549},{"$f":"IF(AND(M847>=DATE(2015,3,2),M847<DATE(IF(OR(CAPA!$C$23=124,CAPA!$C$23=125,CAPA!$C$23=126,CAPA!$C$23=134,CAPA!$C$23=137),2016,2015),MONTH($C$2),DAY($C$2))),$C$7/P847,0)","v":0},{"$error":"#N/A"},{"$error":"#N/A"},{"$f":"IF(AND(M847>=VLOOKUP(\"Data Anterior\",TabPostergacao[#All],2,FALSE),M847<VLOOKUP(\"Data Postergada\",TabPostergacao[#All],2,FALSE)),$C$7/P847,0)","v":0}]
[null,null,null,null,null,null,null,null,null,null,null,null,{"$f":"Índices!K1138","v":43195},{"$f":"Índices!L1138","v":"DIA ÚTIL"},{"$f":"Índices!M1138","v":2.462E-2},{"$f":"Índices!N1138","v":1.4187897381185022},{"$f":"IF(AND(M848>=DATE(2015,3,2),M848<DATE(IF(OR(CAPA!$C$23=124,CAPA!$C$23=125,CAPA!$C$23=126,CAPA!$C$23=134,CAPA!$C$23=137),2016,2015),MONTH($C$2),DAY($C$2))),$C$7/P848,0)","v":0},{"$error":"#N/A"},{"$error":"#N/A"},{"$f":"IF(AND(M848>=VLOOKUP(\"Data Anterior\",TabPostergacao[#All],2,FALSE),M848<VLOOKUP(\"Data Postergada\",TabPostergacao[#All],2,FALSE)),$C$7/P848,0)","v":0}]
[null,null,null,null,null,null,null,null,null,null,null,null,{"$f":"Índices!K1139","v":43196},{"$f":"Índices!L1139","v":"DIA ÚTIL"},{"$f":"Índices!M1139","v":2.462E-2},{"$f":"Índices!N1139","v":1.4191390441520271},{"$f":"IF(AND(M849>=DATE(2015,3,2),M849<DATE(IF(OR(CAPA!$C$23=124,CAPA!$C$23=125,CAPA!$C$23=126,CAPA!$C$23=134,CAPA!$C$23=137),2016,2015),MONTH($C$2),DAY($C$2))),$C$7/P849,0)","v":0},{"$error":"#N/A"},{"$error":"#N/A"},{"$f":"IF(AND(M849>=VLOOKUP(\"Data Anterior\",TabPostergacao[#All],2,FALSE),M849<VLOOKUP(\"Data Postergada\",TabPostergacao[#All],2,FALSE)),$C$7/P849,0)","v":0}]
[null,null,null,null,null,null,null,null,null,null,null,null,{"$f":"Índices!K1140","v":43197},{"$f":"Índices!L1140","v":0},{"$f":"Índices!M1140","v":0},{"$f":"Índices!N1140","v":1.4191390441520271},{"$f":"IF(AND(M850>=DATE(2015,3,2),M850<DATE(IF(OR(CAPA!$C$23=124,CAPA!$C$23=125,CAPA!$C$23=126,CAPA!$C$23=134,CAPA!$C$23=137),2016,2015),MONTH($C$2),DAY($C$2))),$C$7/P850,0)","v":0},{"$error":"#N/A"},{"$error":"#N/A"},{"$f":"IF(AND(M850>=VLOOKUP(\"Data Anterior\",TabPostergacao[#All],2,FALSE),M850<VLOOKUP(\"Data Postergada\",TabPostergacao[#All],2,FALSE)),$C$7/P850,0)","v":0}]
[null,null,null,null,null,null,null,null,null,null,null,null,{"$f":"Índices!K1141","v":43198},{"$f":"Índices!L1141","v":0},{"$f":"Índices!M1141","v":0},{"$f":"Índices!N1141","v":1.4191390441520271},{"$f":"IF(AND(M851>=DATE(2015,3,2),M851<DATE(IF(OR(CAPA!$C$23=124,CAPA!$C$23=125,CAPA!$C$23=126,CAPA!$C$23=134,CAPA!$C$23=137),2016,2015),MONTH($C$2),DAY($C$2))),$C$7/P851,0)","v":0},{"$error":"#N/A"},{"$error":"#N/A"},{"$f":"IF(AND(M851>=VLOOKUP(\"Data Anterior\",TabPostergacao[#All],2,FALSE),M851<VLOOKUP(\"Data Postergada\",TabPostergacao[#All],2,FALSE)),$C$7/P851,0)","v":0}]
[null,null,null,null,null,null,null,null,null,null,null,null,{"$f":"Índices!K1142","v":43199},{"$f":"Índices!L1142","v":"DIA ÚTIL"},{"$f":"Índices!M1142","v":2.462E-2},{"$f":"Índices!N1142","v":1.4194884361846973},{"$f":"IF(AND(M852>=DATE(2015,3,2),M852<DATE(IF(OR(CAPA!$C$23=124,CAPA!$C$23=125,CAPA!$C$23=126,CAPA!$C$23=134,CAPA!$C$23=137),2016,2015),MONTH($C$2),DAY($C$2))),$C$7/P852,0)","v":0},{"$error":"#N/A"},{"$error":"#N/A"},{"$f":"IF(AND(M852>=VLOOKUP(\"Data Anterior\",TabPostergacao[#All],2,FALSE),M852<VLOOKUP(\"Data Postergada\",TabPostergacao[#All],2,FALSE)),$C$7/P852,0)","v":0}]
[null,null,null,null,null,null,null,null,null,null,null,null,{"$f":"Índices!K1143","v":43200},{"$f":"Índices!L1143","v":"DIA ÚTIL"},{"$f":"Índices!M1143","v":2.462E-2},{"$f":"Índices!N1143","v":1.419837914237686},{"$f":"IF(AND(M853>=DATE(2015,3,2),M853<DATE(IF(OR(CAPA!$C$23=124,CAPA!$C$23=125,CAPA!$C$23=126,CAPA!$C$23=134,CAPA!$C$23=137),2016,2015),MONTH($C$2),DAY($C$2))),$C$7/P853,0)","v":0},{"$error":"#N/A"},{"$error":"#N/A"},{"$f":"IF(AND(M853>=VLOOKUP(\"Data Anterior\",TabPostergacao[#All],2,FALSE),M853<VLOOKUP(\"Data Postergada\",TabPostergacao[#All],2,FALSE)),$C$7/P853,0)","v":0}]
[null,null,null,null,null,null,null,null,null,null,null,null,{"$f":"Índices!K1144","v":43201},{"$f":"Índices!L1144","v":"DIA ÚTIL"},{"$f":"Índices!M1144","v":2.462E-2},{"$f":"Índices!N1144","v":1.4201874783321715},{"$f":"IF(AND(M854>=DATE(2015,3,2),M854<DATE(IF(OR(CAPA!$C$23=124,CAPA!$C$23=125,CAPA!$C$23=126,CAPA!$C$23=134,CAPA!$C$23=137),2016,2015),MONTH($C$2),DAY($C$2))),$C$7/P854,0)","v":0},{"$error":"#N/A"},{"$error":"#N/A"},{"$f":"IF(AND(M854>=VLOOKUP(\"Data Anterior\",TabPostergacao[#All],2,FALSE),M854<VLOOKUP(\"Data Postergada\",TabPostergacao[#All],2,FALSE)),$C$7/P854,0)","v":0}]
[null,null,null,null,null,null,null,null,null,null,null,null,{"$f":"Índices!K1145","v":43202},{"$f":"Índices!L1145","v":"DIA ÚTIL"},{"$f":"Índices!M1145","v":2.462E-2},{"$f":"Índices!N1145","v":1.4205371284893371},{"$f":"IF(AND(M855>=DATE(2015,3,2),M855<DATE(IF(OR(CAPA!$C$23=124,CAPA!$C$23=125,CAPA!$C$23=126,CAPA!$C$23=134,CAPA!$C$23=137),2016,2015),MONTH($C$2),DAY($C$2))),$C$7/P855,0)","v":0},{"$error":"#N/A"},{"$error":"#N/A"},{"$f":"IF(AND(M855>=VLOOKUP(\"Data Anterior\",TabPostergacao[#All],2,FALSE),M855<VLOOKUP(\"Data Postergada\",TabPostergacao[#All],2,FALSE)),$C$7/P855,0)","v":0}]
[null,null,null,null,null,null,null,null,null,null,null,null,{"$f":"Índices!K1146","v":43203},{"$f":"Índices!L1146","v":"DIA ÚTIL"},{"$f":"Índices!M1146","v":2.462E-2},{"$f":"Índices!N1146","v":1.4208868647303714},{"$f":"IF(AND(M856>=DATE(2015,3,2),M856<DATE(IF(OR(CAPA!$C$23=124,CAPA!$C$23=125,CAPA!$C$23=126,CAPA!$C$23=134,CAPA!$C$23=137),2016,2015),MONTH($C$2),DAY($C$2))),$C$7/P856,0)","v":0},{"$error":"#N/A"},{"$error":"#N/A"},{"$f":"IF(AND(M856>=VLOOKUP(\"Data Anterior\",TabPostergacao[#All],2,FALSE),M856<VLOOKUP(\"Data Postergada\",TabPostergacao[#All],2,FALSE)),$C$7/P856,0)","v":0}]
[null,null,null,null,null,null,null,null,null,null,null,null,{"$f":"Índices!K1147","v":43204},{"$f":"Índices!L1147","v":0},{"$f":"Índices!M1147","v":0},{"$f":"Índices!N1147","v":1.4208868647303714},{"$f":"IF(AND(M857>=DATE(2015,3,2),M857<DATE(IF(OR(CAPA!$C$23=124,CAPA!$C$23=125,CAPA!$C$23=126,CAPA!$C$23=134,CAPA!$C$23=137),2016,2015),MONTH($C$2),DAY($C$2))),$C$7/P857,0)","v":0},{"$error":"#N/A"},{"$error":"#N/A"},{"$f":"IF(AND(M857>=VLOOKUP(\"Data Anterior\",TabPostergacao[#All],2,FALSE),M857<VLOOKUP(\"Data Postergada\",TabPostergacao[#All],2,FALSE)),$C$7/P857,0)","v":0}]
[null,null,null,null,null,null,null,null,null,null,null,null,{"$f":"Índices!K1148","v":43205},{"$f":"Índices!L1148","v":0},{"$f":"Índices!M1148","v":0},{"$f":"Índices!N1148","v":1.4208868647303714},{"$f":"IF(AND(M858>=DATE(2015,3,2),M858<DATE(IF(OR(CAPA!$C$23=124,CAPA!$C$23=125,CAPA!$C$23=126,CAPA!$C$23=134,CAPA!$C$23=137),2016,2015),MONTH($C$2),DAY($C$2))),$C$7/P858,0)","v":0},{"$error":"#N/A"},{"$error":"#N/A"},{"$f":"IF(AND(M858>=VLOOKUP(\"Data Anterior\",TabPostergacao[#All],2,FALSE),M858<VLOOKUP(\"Data Postergada\",TabPostergacao[#All],2,FALSE)),$C$7/P858,0)","v":0}]
[null,null,null,null,null,null,null,null,null,null,null,null,{"$f":"Índices!K1149","v":43206},{"$f":"Índices!L1149","v":"DIA ÚTIL"},{"$f":"Índices!M1149","v":2.462E-2},{"$f":"Índices!N1149","v":1.4212366870764681},{"$f":"IF(AND(M859>=DATE(2015,3,2),M859<DATE(IF(OR(CAPA!$C$23=124,CAPA!$C$23=125,CAPA!$C$23=126,CAPA!$C$23=134,CAPA!$C$23=137),2016,2015),MONTH($C$2),DAY($C$2))),$C$7/P859,0)","v":0},{"$error":"#N/A"},{"$error":"#N/A"},{"$f":"IF(AND(M859>=VLOOKUP(\"Data Anterior\",TabPostergacao[#All],2,FALSE),M859<VLOOKUP(\"Data Postergada\",TabPostergacao[#All],2,FALSE)),$C$7/P859,0)","v":0}]
[null,null,null,null,null,null,null,null,null,null,null,null,{"$f":"Índices!K1150","v":43207},{"$f":"Índices!L1150","v":"DIA ÚTIL"},{"$f":"Índices!M1150","v":2.462E-2},{"$f":"Índices!N1150","v":1.4215865955488265},{"$f":"IF(AND(M860>=DATE(2015,3,2),M860<DATE(IF(OR(CAPA!$C$23=124,CAPA!$C$23=125,CAPA!$C$23=126,CAPA!$C$23=134,CAPA!$C$23=137),2016,2015),MONTH($C$2),DAY($C$2))),$C$7/P860,0)","v":0},{"$error":"#N/A"},{"$error":"#N/A"},{"$f":"IF(AND(M860>=VLOOKUP(\"Data Anterior\",TabPostergacao[#All],2,FALSE),M860<VLOOKUP(\"Data Postergada\",TabPostergacao[#All],2,FALSE)),$C$7/P860,0)","v":0}]
[null,null,null,null,null,null,null,null,null,null,null,null,{"$f":"Índices!K1151","v":43208},{"$f":"Índices!L1151","v":"DIA ÚTIL"},{"$f":"Índices!M1151","v":2.462E-2},{"$f":"Índices!N1151","v":1.4219365901686507},{"$f":"IF(AND(M861>=DATE(2015,3,2),M861<DATE(IF(OR(CAPA!$C$23=124,CAPA!$C$23=125,CAPA!$C$23=126,CAPA!$C$23=134,CAPA!$C$23=137),2016,2015),MONTH($C$2),DAY($C$2))),$C$7/P861,0)","v":0},{"$error":"#N/A"},{"$error":"#N/A"},{"$f":"IF(AND(M861>=VLOOKUP(\"Data Anterior\",TabPostergacao[#All],2,FALSE),M861<VLOOKUP(\"Data Postergada\",TabPostergacao[#All],2,FALSE)),$C$7/P861,0)","v":0}]
[null,null,null,null,null,null,null,null,null,null,null,null,{"$f":"Índices!K1152","v":43209},{"$f":"Índices!L1152","v":"DIA ÚTIL"},{"$f":"Índices!M1152","v":2.462E-2},{"$f":"Índices!N1152","v":1.4222866709571504},{"$f":"IF(AND(M862>=DATE(2015,3,2),M862<DATE(IF(OR(CAPA!$C$23=124,CAPA!$C$23=125,CAPA!$C$23=126,CAPA!$C$23=134,CAPA!$C$23=137),2016,2015),MONTH($C$2),DAY($C$2))),$C$7/P862,0)","v":0},{"$error":"#N/A"},{"$error":"#N/A"},{"$f":"IF(AND(M862>=VLOOKUP(\"Data Anterior\",TabPostergacao[#All],2,FALSE),M862<VLOOKUP(\"Data Postergada\",TabPostergacao[#All],2,FALSE)),$C$7/P862,0)","v":0}]
[null,null,null,null,null,null,null,null,null,null,null,null,{"$f":"Índices!K1153","v":43210},{"$f":"Índices!L1153","v":"DIA ÚTIL"},{"$f":"Índices!M1153","v":2.462E-2},{"$f":"Índices!N1153","v":1.4226368379355403},{"$f":"IF(AND(M863>=DATE(2015,3,2),M863<DATE(IF(OR(CAPA!$C$23=124,CAPA!$C$23=125,CAPA!$C$23=126,CAPA!$C$23=134,CAPA!$C$23=137),2016,2015),MONTH($C$2),DAY($C$2))),$C$7/P863,0)","v":0},{"$error":"#N/A"},{"$error":"#N/A"},{"$f":"IF(AND(M863>=VLOOKUP(\"Data Anterior\",TabPostergacao[#All],2,FALSE),M863<VLOOKUP(\"Data Postergada\",TabPostergacao[#All],2,FALSE)),$C$7/P863,0)","v":0}]
[null,null,null,null,null,null,null,null,null,null,null,null,{"$f":"Índices!K1154","v":43211},{"$f":"Índices!L1154","v":0},{"$f":"Índices!M1154","v":0},{"$f":"Índices!N1154","v":1.4226368379355403},{"$f":"IF(AND(M864>=DATE(2015,3,2),M864<DATE(IF(OR(CAPA!$C$23=124,CAPA!$C$23=125,CAPA!$C$23=126,CAPA!$C$23=134,CAPA!$C$23=137),2016,2015),MONTH($C$2),DAY($C$2))),$C$7/P864,0)","v":0},{"$error":"#N/A"},{"$error":"#N/A"},{"$f":"IF(AND(M864>=VLOOKUP(\"Data Anterior\",TabPostergacao[#All],2,FALSE),M864<VLOOKUP(\"Data Postergada\",TabPostergacao[#All],2,FALSE)),$C$7/P864,0)","v":0}]
[null,null,null,null,null,null,null,null,null,null,null,null,{"$f":"Índices!K1155","v":43212},{"$f":"Índices!L1155","v":0},{"$f":"Índices!M1155","v":0},{"$f":"Índices!N1155","v":1.4226368379355403},{"$f":"IF(AND(M865>=DATE(2015,3,2),M865<DATE(IF(OR(CAPA!$C$23=124,CAPA!$C$23=125,CAPA!$C$23=126,CAPA!$C$23=134,CAPA!$C$23=137),2016,2015),MONTH($C$2),DAY($C$2))),$C$7/P865,0)","v":0},{"$error":"#N/A"},{"$error":"#N/A"},{"$f":"IF(AND(M865>=VLOOKUP(\"Data Anterior\",TabPostergacao[#All],2,FALSE),M865<VLOOKUP(\"Data Postergada\",TabPostergacao[#All],2,FALSE)),$C$7/P865,0)","v":0}]
[null,null,null,null,null,null,null,null,null,null,null,null,{"$f":"Índices!K1156","v":43213},{"$f":"Índices!L1156","v":"DIA ÚTIL"},{"$f":"Índices!M1156","v":2.462E-2},{"$f":"Índices!N1156","v":1.4229870911250402},{"$f":"IF(AND(M866>=DATE(2015,3,2),M866<DATE(IF(OR(CAPA!$C$23=124,CAPA!$C$23=125,CAPA!$C$23=126,CAPA!$C$23=134,CAPA!$C$23=137),2016,2015),MONTH($C$2),DAY($C$2))),$C$7/P866,0)","v":0},{"$error":"#N/A"},{"$error":"#N/A"},{"$f":"IF(AND(M866>=VLOOKUP(\"Data Anterior\",TabPostergacao[#All],2,FALSE),M866<VLOOKUP(\"Data Postergada\",TabPostergacao[#All],2,FALSE)),$C$7/P866,0)","v":0}]
[null,null,null,null,null,null,null,null,null,null,null,null,{"$f":"Índices!K1157","v":43214},{"$f":"Índices!L1157","v":"DIA ÚTIL"},{"$f":"Índices!M1157","v":2.462E-2},{"$f":"Índices!N1157","v":1.4233374305468753},{"$f":"IF(AND(M867>=DATE(2015,3,2),M867<DATE(IF(OR(CAPA!$C$23=124,CAPA!$C$23=125,CAPA!$C$23=126,CAPA!$C$23=134,CAPA!$C$23=137),2016,2015),MONTH($C$2),DAY($C$2))),$C$7/P867,0)","v":0},{"$error":"#N/A"},{"$error":"#N/A"},{"$f":"IF(AND(M867>=VLOOKUP(\"Data Anterior\",TabPostergacao[#All],2,FALSE),M867<VLOOKUP(\"Data Postergada\",TabPostergacao[#All],2,FALSE)),$C$7/P867,0)","v":0}]
[null,null,null,null,null,null,null,null,null,null,null,null,{"$f":"Índices!K1158","v":43215},{"$f":"Índices!L1158","v":"DIA ÚTIL"},{"$f":"Índices!M1158","v":2.462E-2},{"$f":"Índices!N1158","v":1.4236878562222761},{"$f":"IF(AND(M868>=DATE(2015,3,2),M868<DATE(IF(OR(CAPA!$C$23=124,CAPA!$C$23=125,CAPA!$C$23=126,CAPA!$C$23=134,CAPA!$C$23=137),2016,2015),MONTH($C$2),DAY($C$2))),$C$7/P868,0)","v":0},{"$error":"#N/A"},{"$error":"#N/A"},{"$f":"IF(AND(M868>=VLOOKUP(\"Data Anterior\",TabPostergacao[#All],2,FALSE),M868<VLOOKUP(\"Data Postergada\",TabPostergacao[#All],2,FALSE)),$C$7/P868,0)","v":0}]
[null,null,null,null,null,null,null,null,null,null,null,null,{"$f":"Índices!K1159","v":43216},{"$f":"Índices!L1159","v":"DIA ÚTIL"},{"$f":"Índices!M1159","v":2.462E-2},{"$f":"Índices!N1159","v":1.4240383681724782},{"$f":"IF(AND(M869>=DATE(2015,3,2),M869<DATE(IF(OR(CAPA!$C$23=124,CAPA!$C$23=125,CAPA!$C$23=126,CAPA!$C$23=134,CAPA!$C$23=137),2016,2015),MONTH($C$2),DAY($C$2))),$C$7/P869,0)","v":0},{"$error":"#N/A"},{"$error":"#N/A"},{"$f":"IF(AND(M869>=VLOOKUP(\"Data Anterior\",TabPostergacao[#All],2,FALSE),M869<VLOOKUP(\"Data Postergada\",TabPostergacao[#All],2,FALSE)),$C$7/P869,0)","v":0}]
[null,null,null,null,null,null,null,null,null,null,null,null,{"$f":"Índices!K1160","v":43217},{"$f":"Índices!L1160","v":"DIA ÚTIL"},{"$f":"Índices!M1160","v":2.462E-2},{"$f":"Índices!N1160","v":1.4243889664187224},{"$f":"IF(AND(M870>=DATE(2015,3,2),M870<DATE(IF(OR(CAPA!$C$23=124,CAPA!$C$23=125,CAPA!$C$23=126,CAPA!$C$23=134,CAPA!$C$23=137),2016,2015),MONTH($C$2),DAY($C$2))),$C$7/P870,0)","v":0},{"$error":"#N/A"},{"$error":"#N/A"},{"$f":"IF(AND(M870>=VLOOKUP(\"Data Anterior\",TabPostergacao[#All],2,FALSE),M870<VLOOKUP(\"Data Postergada\",TabPostergacao[#All],2,FALSE)),$C$7/P870,0)","v":0}]
[null,null,null,null,null,null,null,null,null,null,null,null,{"$f":"Índices!K1161","v":43218},{"$f":"Índices!L1161","v":0},{"$f":"Índices!M1161","v":0},{"$f":"Índices!N1161","v":1.4243889664187224},{"$f":"IF(AND(M871>=DATE(2015,3,2),M871<DATE(IF(OR(CAPA!$C$23=124,CAPA!$C$23=125,CAPA!$C$23=126,CAPA!$C$23=134,CAPA!$C$23=137),2016,2015),MONTH($C$2),DAY($C$2))),$C$7/P871,0)","v":0},{"$error":"#N/A"},{"$error":"#N/A"},{"$f":"IF(AND(M871>=VLOOKUP(\"Data Anterior\",TabPostergacao[#All],2,FALSE),M871<VLOOKUP(\"Data Postergada\",TabPostergacao[#All],2,FALSE)),$C$7/P871,0)","v":0}]
[null,null,null,null,null,null,null,null,null,null,null,null,{"$f":"Índices!K1162","v":43219},{"$f":"Índices!L1162","v":0},{"$f":"Índices!M1162","v":0},{"$f":"Índices!N1162","v":1.4243889664187224},{"$f":"IF(AND(M872>=DATE(2015,3,2),M872<DATE(IF(OR(CAPA!$C$23=124,CAPA!$C$23=125,CAPA!$C$23=126,CAPA!$C$23=134,CAPA!$C$23=137),2016,2015),MONTH($C$2),DAY($C$2))),$C$7/P872,0)","v":0},{"$error":"#N/A"},{"$error":"#N/A"},{"$f":"IF(AND(M872>=VLOOKUP(\"Data Anterior\",TabPostergacao[#All],2,FALSE),M872<VLOOKUP(\"Data Postergada\",TabPostergacao[#All],2,FALSE)),$C$7/P872,0)","v":0}]
[null,null,null,null,null,null,null,null,null,null,null,null,{"$f":"Índices!K1163","v":43220},{"$f":"Índices!L1163","v":"DIA ÚTIL"},{"$f":"Índices!M1163","v":2.462E-2},{"$f":"Índices!N1163","v":1.4247396509822547},{"$f":"IF(AND(M873>=DATE(2015,3,2),M873<DATE(IF(OR(CAPA!$C$23=124,CAPA!$C$23=125,CAPA!$C$23=126,CAPA!$C$23=134,CAPA!$C$23=137),2016,2015),MONTH($C$2),DAY($C$2))),$C$7/P873,0)","v":0},{"$error":"#N/A"},{"$error":"#N/A"},{"$f":"IF(AND(M873>=VLOOKUP(\"Data Anterior\",TabPostergacao[#All],2,FALSE),M873<VLOOKUP(\"Data Postergada\",TabPostergacao[#All],2,FALSE)),$C$7/P873,0)","v":0}]
[null,null,null,null,null,null,null,null,null,null,null,null,{"$f":"Índices!K1164","v":43221},{"$f":"Índices!L1164","v":0},{"$f":"Índices!M1164","v":0},{"$f":"Índices!N1164","v":1.4247396509822547},{"$f":"IF(AND(M874>=DATE(2015,3,2),M874<DATE(IF(OR(CAPA!$C$23=124,CAPA!$C$23=125,CAPA!$C$23=126,CAPA!$C$23=134,CAPA!$C$23=137),2016,2015),MONTH($C$2),DAY($C$2))),$C$7/P874,0)","v":0},{"$error":"#N/A"},{"$error":"#N/A"},{"$f":"IF(AND(M874>=VLOOKUP(\"Data Anterior\",TabPostergacao[#All],2,FALSE),M874<VLOOKUP(\"Data Postergada\",TabPostergacao[#All],2,FALSE)),$C$7/P874,0)","v":0}]
[null,null,null,null,null,null,null,null,null,null,null,null,{"$f":"Índices!K1165","v":43222},{"$f":"Índices!L1165","v":"DIA ÚTIL"},{"$f":"Índices!M1165","v":2.462E-2},{"$f":"Índices!N1165","v":1.4250904218843268},{"$f":"IF(AND(M875>=DATE(2015,3,2),M875<DATE(IF(OR(CAPA!$C$23=124,CAPA!$C$23=125,CAPA!$C$23=126,CAPA!$C$23=134,CAPA!$C$23=137),2016,2015),MONTH($C$2),DAY($C$2))),$C$7/P875,0)","v":0},{"$error":"#N/A"},{"$error":"#N/A"},{"$f":"IF(AND(M875>=VLOOKUP(\"Data Anterior\",TabPostergacao[#All],2,FALSE),M875<VLOOKUP(\"Data Postergada\",TabPostergacao[#All],2,FALSE)),$C$7/P875,0)","v":0}]
[null,null,null,null,null,null,null,null,null,null,null,null,{"$f":"Índices!K1166","v":43223},{"$f":"Índices!L1166","v":"DIA ÚTIL"},{"$f":"Índices!M1166","v":2.462E-2},{"$f":"Índices!N1166","v":1.4254412791461948},{"$f":"IF(AND(M876>=DATE(2015,3,2),M876<DATE(IF(OR(CAPA!$C$23=124,CAPA!$C$23=125,CAPA!$C$23=126,CAPA!$C$23=134,CAPA!$C$23=137),2016,2015),MONTH($C$2),DAY($C$2))),$C$7/P876,0)","v":0},{"$error":"#N/A"},{"$error":"#N/A"},{"$f":"IF(AND(M876>=VLOOKUP(\"Data Anterior\",TabPostergacao[#All],2,FALSE),M876<VLOOKUP(\"Data Postergada\",TabPostergacao[#All],2,FALSE)),$C$7/P876,0)","v":0}]
[null,null,null,null,null,null,null,null,null,null,null,null,{"$f":"Índices!K1167","v":43224},{"$f":"Índices!L1167","v":"DIA ÚTIL"},{"$f":"Índices!M1167","v":2.462E-2},{"$f":"Índices!N1167","v":1.4257922227891207},{"$f":"IF(AND(M877>=DATE(2015,3,2),M877<DATE(IF(OR(CAPA!$C$23=124,CAPA!$C$23=125,CAPA!$C$23=126,CAPA!$C$23=134,CAPA!$C$23=137),2016,2015),MONTH($C$2),DAY($C$2))),$C$7/P877,0)","v":0},{"$error":"#N/A"},{"$error":"#N/A"},{"$f":"IF(AND(M877>=VLOOKUP(\"Data Anterior\",TabPostergacao[#All],2,FALSE),M877<VLOOKUP(\"Data Postergada\",TabPostergacao[#All],2,FALSE)),$C$7/P877,0)","v":0}]
[null,null,null,null,null,null,null,null,null,null,null,null,{"$f":"Índices!K1168","v":43225},{"$f":"Índices!L1168","v":0},{"$f":"Índices!M1168","v":0},{"$f":"Índices!N1168","v":1.4257922227891207},{"$f":"IF(AND(M878>=DATE(2015,3,2),M878<DATE(IF(OR(CAPA!$C$23=124,CAPA!$C$23=125,CAPA!$C$23=126,CAPA!$C$23=134,CAPA!$C$23=137),2016,2015),MONTH($C$2),DAY($C$2))),$C$7/P878,0)","v":0},{"$error":"#N/A"},{"$error":"#N/A"},{"$f":"IF(AND(M878>=VLOOKUP(\"Data Anterior\",TabPostergacao[#All],2,FALSE),M878<VLOOKUP(\"Data Postergada\",TabPostergacao[#All],2,FALSE)),$C$7/P878,0)","v":0}]
[null,null,null,null,null,null,null,null,null,null,null,null,{"$f":"Índices!K1169","v":43226},{"$f":"Índices!L1169","v":0},{"$f":"Índices!M1169","v":0},{"$f":"Índices!N1169","v":1.4257922227891207},{"$f":"IF(AND(M879>=DATE(2015,3,2),M879<DATE(IF(OR(CAPA!$C$23=124,CAPA!$C$23=125,CAPA!$C$23=126,CAPA!$C$23=134,CAPA!$C$23=137),2016,2015),MONTH($C$2),DAY($C$2))),$C$7/P879,0)","v":0},{"$error":"#N/A"},{"$error":"#N/A"},{"$f":"IF(AND(M879>=VLOOKUP(\"Data Anterior\",TabPostergacao[#All],2,FALSE),M879<VLOOKUP(\"Data Postergada\",TabPostergacao[#All],2,FALSE)),$C$7/P879,0)","v":0}]
[null,null,null,null,null,null,null,null,null,null,null,null,{"$f":"Índices!K1170","v":43227},{"$f":"Índices!L1170","v":"DIA ÚTIL"},{"$f":"Índices!M1170","v":2.462E-2},{"$f":"Índices!N1170","v":1.4261432528343714},{"$f":"IF(AND(M880>=DATE(2015,3,2),M880<DATE(IF(OR(CAPA!$C$23=124,CAPA!$C$23=125,CAPA!$C$23=126,CAPA!$C$23=134,CAPA!$C$23=137),2016,2015),MONTH($C$2),DAY($C$2))),$C$7/P880,0)","v":0},{"$error":"#N/A"},{"$error":"#N/A"},{"$f":"IF(AND(M880>=VLOOKUP(\"Data Anterior\",TabPostergacao[#All],2,FALSE),M880<VLOOKUP(\"Data Postergada\",TabPostergacao[#All],2,FALSE)),$C$7/P880,0)","v":0}]
[null,null,null,null,null,null,null,null,null,null,null,null,{"$f":"Índices!K1171","v":43228},{"$f":"Índices!L1171","v":"DIA ÚTIL"},{"$f":"Índices!M1171","v":2.462E-2},{"$f":"Índices!N1171","v":1.4264943693032193},{"$f":"IF(AND(M881>=DATE(2015,3,2),M881<DATE(IF(OR(CAPA!$C$23=124,CAPA!$C$23=125,CAPA!$C$23=126,CAPA!$C$23=134,CAPA!$C$23=137),2016,2015),MONTH($C$2),DAY($C$2))),$C$7/P881,0)","v":0},{"$error":"#N/A"},{"$error":"#N/A"},{"$f":"IF(AND(M881>=VLOOKUP(\"Data Anterior\",TabPostergacao[#All],2,FALSE),M881<VLOOKUP(\"Data Postergada\",TabPostergacao[#All],2,FALSE)),$C$7/P881,0)","v":0}]
[null,null,null,null,null,null,null,null,null,null,null,null,{"$f":"Índices!K1172","v":43229},{"$f":"Índices!L1172","v":"DIA ÚTIL"},{"$f":"Índices!M1172","v":2.462E-2},{"$f":"Índices!N1172","v":1.4268455722169417},{"$f":"IF(AND(M882>=DATE(2015,3,2),M882<DATE(IF(OR(CAPA!$C$23=124,CAPA!$C$23=125,CAPA!$C$23=126,CAPA!$C$23=134,CAPA!$C$23=137),2016,2015),MONTH($C$2),DAY($C$2))),$C$7/P882,0)","v":0},{"$error":"#N/A"},{"$error":"#N/A"},{"$f":"IF(AND(M882>=VLOOKUP(\"Data Anterior\",TabPostergacao[#All],2,FALSE),M882<VLOOKUP(\"Data Postergada\",TabPostergacao[#All],2,FALSE)),$C$7/P882,0)","v":0}]
[null,null,null,null,null,null,null,null,null,null,null,null,{"$f":"Índices!K1173","v":43230},{"$f":"Índices!L1173","v":"DIA ÚTIL"},{"$f":"Índices!M1173","v":2.462E-2},{"$f":"Índices!N1173","v":1.4271968615968216},{"$f":"IF(AND(M883>=DATE(2015,3,2),M883<DATE(IF(OR(CAPA!$C$23=124,CAPA!$C$23=125,CAPA!$C$23=126,CAPA!$C$23=134,CAPA!$C$23=137),2016,2015),MONTH($C$2),DAY($C$2))),$C$7/P883,0)","v":0},{"$error":"#N/A"},{"$error":"#N/A"},{"$f":"IF(AND(M883>=VLOOKUP(\"Data Anterior\",TabPostergacao[#All],2,FALSE),M883<VLOOKUP(\"Data Postergada\",TabPostergacao[#All],2,FALSE)),$C$7/P883,0)","v":0}]
[null,null,null,null,null,null,null,null,null,null,null,null,{"$f":"Índices!K1174","v":43231},{"$f":"Índices!L1174","v":"DIA ÚTIL"},{"$f":"Índices!M1174","v":2.462E-2},{"$f":"Índices!N1174","v":1.4275482374641468},{"$f":"IF(AND(M884>=DATE(2015,3,2),M884<DATE(IF(OR(CAPA!$C$23=124,CAPA!$C$23=125,CAPA!$C$23=126,CAPA!$C$23=134,CAPA!$C$23=137),2016,2015),MONTH($C$2),DAY($C$2))),$C$7/P884,0)","v":0},{"$error":"#N/A"},{"$error":"#N/A"},{"$f":"IF(AND(M884>=VLOOKUP(\"Data Anterior\",TabPostergacao[#All],2,FALSE),M884<VLOOKUP(\"Data Postergada\",TabPostergacao[#All],2,FALSE)),$C$7/P884,0)","v":0}]
[null,null,null,null,null,null,null,null,null,null,null,null,{"$f":"Índices!K1175","v":43232},{"$f":"Índices!L1175","v":0},{"$f":"Índices!M1175","v":0},{"$f":"Índices!N1175","v":1.4275482374641468},{"$f":"IF(AND(M885>=DATE(2015,3,2),M885<DATE(IF(OR(CAPA!$C$23=124,CAPA!$C$23=125,CAPA!$C$23=126,CAPA!$C$23=134,CAPA!$C$23=137),2016,2015),MONTH($C$2),DAY($C$2))),$C$7/P885,0)","v":0},{"$error":"#N/A"},{"$error":"#N/A"},{"$f":"IF(AND(M885>=VLOOKUP(\"Data Anterior\",TabPostergacao[#All],2,FALSE),M885<VLOOKUP(\"Data Postergada\",TabPostergacao[#All],2,FALSE)),$C$7/P885,0)","v":0}]
[null,null,null,null,null,null,null,null,null,null,null,null,{"$f":"Índices!K1176","v":43233},{"$f":"Índices!L1176","v":0},{"$f":"Índices!M1176","v":0},{"$f":"Índices!N1176","v":1.4275482374641468},{"$f":"IF(AND(M886>=DATE(2015,3,2),M886<DATE(IF(OR(CAPA!$C$23=124,CAPA!$C$23=125,CAPA!$C$23=126,CAPA!$C$23=134,CAPA!$C$23=137),2016,2015),MONTH($C$2),DAY($C$2))),$C$7/P886,0)","v":0},{"$error":"#N/A"},{"$error":"#N/A"},{"$f":"IF(AND(M886>=VLOOKUP(\"Data Anterior\",TabPostergacao[#All],2,FALSE),M886<VLOOKUP(\"Data Postergada\",TabPostergacao[#All],2,FALSE)),$C$7/P886,0)","v":0}]
[null,null,null,null,null,null,null,null,null,null,null,null,{"$f":"Índices!K1177","v":43234},{"$f":"Índices!L1177","v":"DIA ÚTIL"},{"$f":"Índices!M1177","v":2.462E-2},{"$f":"Índices!N1177","v":1.4278996998402107},{"$f":"IF(AND(M887>=DATE(2015,3,2),M887<DATE(IF(OR(CAPA!$C$23=124,CAPA!$C$23=125,CAPA!$C$23=126,CAPA!$C$23=134,CAPA!$C$23=137),2016,2015),MONTH($C$2),DAY($C$2))),$C$7/P887,0)","v":0},{"$error":"#N/A"},{"$error":"#N/A"},{"$f":"IF(AND(M887>=VLOOKUP(\"Data Anterior\",TabPostergacao[#All],2,FALSE),M887<VLOOKUP(\"Data Postergada\",TabPostergacao[#All],2,FALSE)),$C$7/P887,0)","v":0}]
[null,null,null,null,null,null,null,null,null,null,null,null,{"$f":"Índices!K1178","v":43235},{"$f":"Índices!L1178","v":"DIA ÚTIL"},{"$f":"Índices!M1178","v":2.462E-2},{"$f":"Índices!N1178","v":1.4282512487463115},{"$f":"IF(AND(M888>=DATE(2015,3,2),M888<DATE(IF(OR(CAPA!$C$23=124,CAPA!$C$23=125,CAPA!$C$23=126,CAPA!$C$23=134,CAPA!$C$23=137),2016,2015),MONTH($C$2),DAY($C$2))),$C$7/P888,0)","v":0},{"$error":"#N/A"},{"$error":"#N/A"},{"$f":"IF(AND(M888>=VLOOKUP(\"Data Anterior\",TabPostergacao[#All],2,FALSE),M888<VLOOKUP(\"Data Postergada\",TabPostergacao[#All],2,FALSE)),$C$7/P888,0)","v":0}]
[null,null,null,null,null,null,null,null,null,null,null,null,{"$f":"Índices!K1179","v":43236},{"$f":"Índices!L1179","v":"DIA ÚTIL"},{"$f":"Índices!M1179","v":2.462E-2},{"$f":"Índices!N1179","v":1.428602884203753},{"$f":"IF(AND(M889>=DATE(2015,3,2),M889<DATE(IF(OR(CAPA!$C$23=124,CAPA!$C$23=125,CAPA!$C$23=126,CAPA!$C$23=134,CAPA!$C$23=137),2016,2015),MONTH($C$2),DAY($C$2))),$C$7/P889,0)","v":0},{"$error":"#N/A"},{"$error":"#N/A"},{"$f":"IF(AND(M889>=VLOOKUP(\"Data Anterior\",TabPostergacao[#All],2,FALSE),M889<VLOOKUP(\"Data Postergada\",TabPostergacao[#All],2,FALSE)),$C$7/P889,0)","v":0}]
[null,null,null,null,null,null,null,null,null,null,null,null,{"$f":"Índices!K1180","v":43237},{"$f":"Índices!L1180","v":"DIA ÚTIL"},{"$f":"Índices!M1180","v":2.462E-2},{"$f":"Índices!N1180","v":1.4289546062338441},{"$f":"IF(AND(M890>=DATE(2015,3,2),M890<DATE(IF(OR(CAPA!$C$23=124,CAPA!$C$23=125,CAPA!$C$23=126,CAPA!$C$23=134,CAPA!$C$23=137),2016,2015),MONTH($C$2),DAY($C$2))),$C$7/P890,0)","v":0},{"$error":"#N/A"},{"$error":"#N/A"},{"$f":"IF(AND(M890>=VLOOKUP(\"Data Anterior\",TabPostergacao[#All],2,FALSE),M890<VLOOKUP(\"Data Postergada\",TabPostergacao[#All],2,FALSE)),$C$7/P890,0)","v":0}]
[null,null,null,null,null,null,null,null,null,null,null,null,{"$f":"Índices!K1181","v":43238},{"$f":"Índices!L1181","v":"DIA ÚTIL"},{"$f":"Índices!M1181","v":2.462E-2},{"$f":"Índices!N1181","v":1.4293064148578989},{"$f":"IF(AND(M891>=DATE(2015,3,2),M891<DATE(IF(OR(CAPA!$C$23=124,CAPA!$C$23=125,CAPA!$C$23=126,CAPA!$C$23=134,CAPA!$C$23=137),2016,2015),MONTH($C$2),DAY($C$2))),$C$7/P891,0)","v":0},{"$error":"#N/A"},{"$error":"#N/A"},{"$f":"IF(AND(M891>=VLOOKUP(\"Data Anterior\",TabPostergacao[#All],2,FALSE),M891<VLOOKUP(\"Data Postergada\",TabPostergacao[#All],2,FALSE)),$C$7/P891,0)","v":0}]
[null,null,null,null,null,null,null,null,null,null,null,null,{"$f":"Índices!K1182","v":43239},{"$f":"Índices!L1182","v":0},{"$f":"Índices!M1182","v":0},{"$f":"Índices!N1182","v":1.4293064148578989},{"$f":"IF(AND(M892>=DATE(2015,3,2),M892<DATE(IF(OR(CAPA!$C$23=124,CAPA!$C$23=125,CAPA!$C$23=126,CAPA!$C$23=134,CAPA!$C$23=137),2016,2015),MONTH($C$2),DAY($C$2))),$C$7/P892,0)","v":0},{"$error":"#N/A"},{"$error":"#N/A"},{"$f":"IF(AND(M892>=VLOOKUP(\"Data Anterior\",TabPostergacao[#All],2,FALSE),M892<VLOOKUP(\"Data Postergada\",TabPostergacao[#All],2,FALSE)),$C$7/P892,0)","v":0}]
[null,null,null,null,null,null,null,null,null,null,null,null,{"$f":"Índices!K1183","v":43240},{"$f":"Índices!L1183","v":0},{"$f":"Índices!M1183","v":0},{"$f":"Índices!N1183","v":1.4293064148578989},{"$f":"IF(AND(M893>=DATE(2015,3,2),M893<DATE(IF(OR(CAPA!$C$23=124,CAPA!$C$23=125,CAPA!$C$23=126,CAPA!$C$23=134,CAPA!$C$23=137),2016,2015),MONTH($C$2),DAY($C$2))),$C$7/P893,0)","v":0},{"$error":"#N/A"},{"$error":"#N/A"},{"$f":"IF(AND(M893>=VLOOKUP(\"Data Anterior\",TabPostergacao[#All],2,FALSE),M893<VLOOKUP(\"Data Postergada\",TabPostergacao[#All],2,FALSE)),$C$7/P893,0)","v":0}]
[null,null,null,null,null,null,null,null,null,null,null,null,{"$f":"Índices!K1184","v":43241},{"$f":"Índices!L1184","v":"DIA ÚTIL"},{"$f":"Índices!M1184","v":2.462E-2},{"$f":"Índices!N1184","v":1.4296583100972371},{"$f":"IF(AND(M894>=DATE(2015,3,2),M894<DATE(IF(OR(CAPA!$C$23=124,CAPA!$C$23=125,CAPA!$C$23=126,CAPA!$C$23=134,CAPA!$C$23=137),2016,2015),MONTH($C$2),DAY($C$2))),$C$7/P894,0)","v":0},{"$error":"#N/A"},{"$error":"#N/A"},{"$f":"IF(AND(M894>=VLOOKUP(\"Data Anterior\",TabPostergacao[#All],2,FALSE),M894<VLOOKUP(\"Data Postergada\",TabPostergacao[#All],2,FALSE)),$C$7/P894,0)","v":0}]
[null,null,null,null,null,null,null,null,null,null,null,null,{"$f":"Índices!K1185","v":43242},{"$f":"Índices!L1185","v":"DIA ÚTIL"},{"$f":"Índices!M1185","v":2.462E-2},{"$f":"Índices!N1185","v":1.4300102919731832},{"$f":"IF(AND(M895>=DATE(2015,3,2),M895<DATE(IF(OR(CAPA!$C$23=124,CAPA!$C$23=125,CAPA!$C$23=126,CAPA!$C$23=134,CAPA!$C$23=137),2016,2015),MONTH($C$2),DAY($C$2))),$C$7/P895,0)","v":0},{"$error":"#N/A"},{"$error":"#N/A"},{"$f":"IF(AND(M895>=VLOOKUP(\"Data Anterior\",TabPostergacao[#All],2,FALSE),M895<VLOOKUP(\"Data Postergada\",TabPostergacao[#All],2,FALSE)),$C$7/P895,0)","v":0}]
[null,null,null,null,null,null,null,null,null,null,null,null,{"$f":"Índices!K1186","v":43243},{"$f":"Índices!L1186","v":"DIA ÚTIL"},{"$f":"Índices!M1186","v":2.462E-2},{"$f":"Índices!N1186","v":1.430362360507067},{"$f":"IF(AND(M896>=DATE(2015,3,2),M896<DATE(IF(OR(CAPA!$C$23=124,CAPA!$C$23=125,CAPA!$C$23=126,CAPA!$C$23=134,CAPA!$C$23=137),2016,2015),MONTH($C$2),DAY($C$2))),$C$7/P896,0)","v":0},{"$error":"#N/A"},{"$error":"#N/A"},{"$f":"IF(AND(M896>=VLOOKUP(\"Data Anterior\",TabPostergacao[#All],2,FALSE),M896<VLOOKUP(\"Data Postergada\",TabPostergacao[#All],2,FALSE)),$C$7/P896,0)","v":0}]
[null,null,null,null,null,null,null,null,null,null,null,null,{"$f":"Índices!K1187","v":43244},{"$f":"Índices!L1187","v":"DIA ÚTIL"},{"$f":"Índices!M1187","v":2.462E-2},{"$f":"Índices!N1187","v":1.4307145157202239},{"$f":"IF(AND(M897>=DATE(2015,3,2),M897<DATE(IF(OR(CAPA!$C$23=124,CAPA!$C$23=125,CAPA!$C$23=126,CAPA!$C$23=134,CAPA!$C$23=137),2016,2015),MONTH($C$2),DAY($C$2))),$C$7/P897,0)","v":0},{"$error":"#N/A"},{"$error":"#N/A"},{"$f":"IF(AND(M897>=VLOOKUP(\"Data Anterior\",TabPostergacao[#All],2,FALSE),M897<VLOOKUP(\"Data Postergada\",TabPostergacao[#All],2,FALSE)),$C$7/P897,0)","v":0}]
[null,null,null,null,null,null,null,null,null,null,null,null,{"$f":"Índices!K1188","v":43245},{"$f":"Índices!L1188","v":"DIA ÚTIL"},{"$f":"Índices!M1188","v":2.462E-2},{"$f":"Índices!N1188","v":1.4310667576339944},{"$f":"IF(AND(M898>=DATE(2015,3,2),M898<DATE(IF(OR(CAPA!$C$23=124,CAPA!$C$23=125,CAPA!$C$23=126,CAPA!$C$23=134,CAPA!$C$23=137),2016,2015),MONTH($C$2),DAY($C$2))),$C$7/P898,0)","v":0},{"$error":"#N/A"},{"$error":"#N/A"},{"$f":"IF(AND(M898>=VLOOKUP(\"Data Anterior\",TabPostergacao[#All],2,FALSE),M898<VLOOKUP(\"Data Postergada\",TabPostergacao[#All],2,FALSE)),$C$7/P898,0)","v":0}]
[null,null,null,null,null,null,null,null,null,null,null,null,{"$f":"Índices!K1189","v":43246},{"$f":"Índices!L1189","v":0},{"$f":"Índices!M1189","v":0},{"$f":"Índices!N1189","v":1.4310667576339944},{"$f":"IF(AND(M899>=DATE(2015,3,2),M899<DATE(IF(OR(CAPA!$C$23=124,CAPA!$C$23=125,CAPA!$C$23=126,CAPA!$C$23=134,CAPA!$C$23=137),2016,2015),MONTH($C$2),DAY($C$2))),$C$7/P899,0)","v":0},{"$error":"#N/A"},{"$error":"#N/A"},{"$f":"IF(AND(M899>=VLOOKUP(\"Data Anterior\",TabPostergacao[#All],2,FALSE),M899<VLOOKUP(\"Data Postergada\",TabPostergacao[#All],2,FALSE)),$C$7/P899,0)","v":0}]
[null,null,null,null,null,null,null,null,null,null,null,null,{"$f":"Índices!K1190","v":43247},{"$f":"Índices!L1190","v":0},{"$f":"Índices!M1190","v":0},{"$f":"Índices!N1190","v":1.4310667576339944},{"$f":"IF(AND(M900>=DATE(2015,3,2),M900<DATE(IF(OR(CAPA!$C$23=124,CAPA!$C$23=125,CAPA!$C$23=126,CAPA!$C$23=134,CAPA!$C$23=137),2016,2015),MONTH($C$2),DAY($C$2))),$C$7/P900,0)","v":0},{"$error":"#N/A"},{"$error":"#N/A"},{"$f":"IF(AND(M900>=VLOOKUP(\"Data Anterior\",TabPostergacao[#All],2,FALSE),M900<VLOOKUP(\"Data Postergada\",TabPostergacao[#All],2,FALSE)),$C$7/P900,0)","v":0}]
[null,null,null,null,null,null,null,null,null,null,null,null,{"$f":"Índices!K1191","v":43248},{"$f":"Índices!L1191","v":"DIA ÚTIL"},{"$f":"Índices!M1191","v":2.462E-2},{"$f":"Índices!N1191","v":1.431419086269724},{"$f":"IF(AND(M901>=DATE(2015,3,2),M901<DATE(IF(OR(CAPA!$C$23=124,CAPA!$C$23=125,CAPA!$C$23=126,CAPA!$C$23=134,CAPA!$C$23=137),2016,2015),MONTH($C$2),DAY($C$2))),$C$7/P901,0)","v":0},{"$error":"#N/A"},{"$error":"#N/A"},{"$f":"IF(AND(M901>=VLOOKUP(\"Data Anterior\",TabPostergacao[#All],2,FALSE),M901<VLOOKUP(\"Data Postergada\",TabPostergacao[#All],2,FALSE)),$C$7/P901,0)","v":0}]
[null,null,null,null,null,null,null,null,null,null,null,null,{"$f":"Índices!K1192","v":43249},{"$f":"Índices!L1192","v":"DIA ÚTIL"},{"$f":"Índices!M1192","v":2.462E-2},{"$f":"Índices!N1192","v":1.4317715016487638},{"$f":"IF(AND(M902>=DATE(2015,3,2),M902<DATE(IF(OR(CAPA!$C$23=124,CAPA!$C$23=125,CAPA!$C$23=126,CAPA!$C$23=134,CAPA!$C$23=137),2016,2015),MONTH($C$2),DAY($C$2))),$C$7/P902,0)","v":0},{"$error":"#N/A"},{"$error":"#N/A"},{"$f":"IF(AND(M902>=VLOOKUP(\"Data Anterior\",TabPostergacao[#All],2,FALSE),M902<VLOOKUP(\"Data Postergada\",TabPostergacao[#All],2,FALSE)),$C$7/P902,0)","v":0}]
[null,null,null,null,null,null,null,null,null,null,null,null,{"$f":"Índices!K1193","v":43250},{"$f":"Índices!L1193","v":"DIA ÚTIL"},{"$f":"Índices!M1193","v":2.462E-2},{"$f":"Índices!N1193","v":1.4321240037924698},{"$f":"IF(AND(M903>=DATE(2015,3,2),M903<DATE(IF(OR(CAPA!$C$23=124,CAPA!$C$23=125,CAPA!$C$23=126,CAPA!$C$23=134,CAPA!$C$23=137),2016,2015),MONTH($C$2),DAY($C$2))),$C$7/P903,0)","v":0},{"$error":"#N/A"},{"$error":"#N/A"},{"$f":"IF(AND(M903>=VLOOKUP(\"Data Anterior\",TabPostergacao[#All],2,FALSE),M903<VLOOKUP(\"Data Postergada\",TabPostergacao[#All],2,FALSE)),$C$7/P903,0)","v":0}]
[null,null,null,null,null,null,null,null,null,null,null,null,{"$f":"Índices!K1194","v":43251},{"$f":"Índices!L1194","v":0},{"$f":"Índices!M1194","v":0},{"$f":"Índices!N1194","v":1.4321240037924698},{"$f":"IF(AND(M904>=DATE(2015,3,2),M904<DATE(IF(OR(CAPA!$C$23=124,CAPA!$C$23=125,CAPA!$C$23=126,CAPA!$C$23=134,CAPA!$C$23=137),2016,2015),MONTH($C$2),DAY($C$2))),$C$7/P904,0)","v":0},{"$error":"#N/A"},{"$error":"#N/A"},{"$f":"IF(AND(M904>=VLOOKUP(\"Data Anterior\",TabPostergacao[#All],2,FALSE),M904<VLOOKUP(\"Data Postergada\",TabPostergacao[#All],2,FALSE)),$C$7/P904,0)","v":0}]
[null,null,null,null,null,null,null,null,null,null,null,null,{"$f":"Índices!K1195","v":43252},{"$f":"Índices!L1195","v":"DIA ÚTIL"},{"$f":"Índices!M1195","v":2.462E-2},{"$f":"Índices!N1195","v":1.4324765927222036},{"$f":"IF(AND(M905>=DATE(2015,3,2),M905<DATE(IF(OR(CAPA!$C$23=124,CAPA!$C$23=125,CAPA!$C$23=126,CAPA!$C$23=134,CAPA!$C$23=137),2016,2015),MONTH($C$2),DAY($C$2))),$C$7/P905,0)","v":0},{"$error":"#N/A"},{"$error":"#N/A"},{"$f":"IF(AND(M905>=VLOOKUP(\"Data Anterior\",TabPostergacao[#All],2,FALSE),M905<VLOOKUP(\"Data Postergada\",TabPostergacao[#All],2,FALSE)),$C$7/P905,0)","v":0}]
[null,null,null,null,null,null,null,null,null,null,null,null,{"$f":"Índices!K1196","v":43253},{"$f":"Índices!L1196","v":0},{"$f":"Índices!M1196","v":0},{"$f":"Índices!N1196","v":1.4324765927222036},{"$f":"IF(AND(M906>=DATE(2015,3,2),M906<DATE(IF(OR(CAPA!$C$23=124,CAPA!$C$23=125,CAPA!$C$23=126,CAPA!$C$23=134,CAPA!$C$23=137),2016,2015),MONTH($C$2),DAY($C$2))),$C$7/P906,0)","v":0},{"$error":"#N/A"},{"$f":"IF(AND(M906>=$C$4,M906<$C$6),$C$7/P906,0)","v":{"$error":"#N/A"}},{"$f":"IF(AND(M906>=VLOOKUP(\"Data Anterior\",TabPostergacao[#All],2,FALSE),M906<VLOOKUP(\"Data Postergada\",TabPostergacao[#All],2,FALSE)),$C$7/P906,0)","v":0}]
[null,null,null,null,null,null,null,null,null,null,null,null,{"$f":"Índices!K1197","v":43254},{"$f":"Índices!L1197","v":0},{"$f":"Índices!M1197","v":0},{"$f":"Índices!N1197","v":1.4324765927222036},{"$f":"IF(AND(M907>=DATE(2015,3,2),M907<DATE(IF(OR(CAPA!$C$23=124,CAPA!$C$23=125,CAPA!$C$23=126,CAPA!$C$23=134,CAPA!$C$23=137),2016,2015),MONTH($C$2),DAY($C$2))),$C$7/P907,0)","v":0},{"$f":"IF(AND(M907>=$C$3,M907<$C$5),$C$7/P907,0)","v":{"$error":"#N/A"}},{"$error":"#N/A"},{"$f":"IF(AND(M907>=VLOOKUP(\"Data Anterior\",TabPostergacao[#All],2,FALSE),M907<VLOOKUP(\"Data Postergada\",TabPostergacao[#All],2,FALSE)),$C$7/P907,0)","v":0}]
[null,null,null,null,null,null,null,null,null,null,null,null,{"$f":"Índices!K1198","v":43255},{"$f":"Índices!L1198","v":"DIA ÚTIL"},{"$f":"Índices!M1198","v":2.462E-2},{"$f":"Índices!N1198","v":1.432829268459332},{"$f":"IF(AND(M908>=DATE(2015,3,2),M908<DATE(IF(OR(CAPA!$C$23=124,CAPA!$C$23=125,CAPA!$C$23=126,CAPA!$C$23=134,CAPA!$C$23=137),2016,2015),MONTH($C$2),DAY($C$2))),$C$7/P908,0)","v":0},{"$error":"#N/A"},{"$error":"#N/A"},{"$f":"IF(AND(M908>=VLOOKUP(\"Data Anterior\",TabPostergacao[#All],2,FALSE),M908<VLOOKUP(\"Data Postergada\",TabPostergacao[#All],2,FALSE)),$C$7/P908,0)","v":0}]
[null,null,null,null,null,null,null,null,null,null,null,null,{"$f":"Índices!K1199","v":43256},{"$f":"Índices!L1199","v":"DIA ÚTIL"},{"$f":"Índices!M1199","v":2.462E-2},{"$f":"Índices!N1199","v":1.4331820310252268},{"$f":"IF(AND(M909>=DATE(2015,3,2),M909<DATE(IF(OR(CAPA!$C$23=124,CAPA!$C$23=125,CAPA!$C$23=126,CAPA!$C$23=134,CAPA!$C$23=137),2016,2015),MONTH($C$2),DAY($C$2))),$C$7/P909,0)","v":0},{"$error":"#N/A"},{"$error":"#N/A"},{"$f":"IF(AND(M909>=VLOOKUP(\"Data Anterior\",TabPostergacao[#All],2,FALSE),M909<VLOOKUP(\"Data Postergada\",TabPostergacao[#All],2,FALSE)),$C$7/P909,0)","v":0}]
[null,null,null,null,null,null,null,null,null,null,null,null,{"$f":"Índices!K1200","v":43257},{"$f":"Índices!L1200","v":"DIA ÚTIL"},{"$f":"Índices!M1200","v":2.462E-2},{"$f":"Índices!N1200","v":1.4335348804412653},{"$f":"IF(AND(M910>=DATE(2015,3,2),M910<DATE(IF(OR(CAPA!$C$23=124,CAPA!$C$23=125,CAPA!$C$23=126,CAPA!$C$23=134,CAPA!$C$23=137),2016,2015),MONTH($C$2),DAY($C$2))),$C$7/P910,0)","v":0},{"$error":"#N/A"},{"$error":"#N/A"},{"$f":"IF(AND(M910>=VLOOKUP(\"Data Anterior\",TabPostergacao[#All],2,FALSE),M910<VLOOKUP(\"Data Postergada\",TabPostergacao[#All],2,FALSE)),$C$7/P910,0)","v":0}]
[null,null,null,null,null,null,null,null,null,null,null,null,{"$f":"Índices!K1201","v":43258},{"$f":"Índices!L1201","v":"DIA ÚTIL"},{"$f":"Índices!M1201","v":2.462E-2},{"$f":"Índices!N1201","v":1.43388781672883},{"$f":"IF(AND(M911>=DATE(2015,3,2),M911<DATE(IF(OR(CAPA!$C$23=124,CAPA!$C$23=125,CAPA!$C$23=126,CAPA!$C$23=134,CAPA!$C$23=137),2016,2015),MONTH($C$2),DAY($C$2))),$C$7/P911,0)","v":0},{"$error":"#N/A"},{"$error":"#N/A"},{"$f":"IF(AND(M911>=VLOOKUP(\"Data Anterior\",TabPostergacao[#All],2,FALSE),M911<VLOOKUP(\"Data Postergada\",TabPostergacao[#All],2,FALSE)),$C$7/P911,0)","v":0}]
[null,null,null,null,null,null,null,null,null,null,null,null,{"$f":"Índices!K1202","v":43259},{"$f":"Índices!L1202","v":"DIA ÚTIL"},{"$f":"Índices!M1202","v":2.462E-2},{"$f":"Índices!N1202","v":1.4342408399093087},{"$f":"IF(AND(M912>=DATE(2015,3,2),M912<DATE(IF(OR(CAPA!$C$23=124,CAPA!$C$23=125,CAPA!$C$23=126,CAPA!$C$23=134,CAPA!$C$23=137),2016,2015),MONTH($C$2),DAY($C$2))),$C$7/P912,0)","v":0},{"$error":"#N/A"},{"$error":"#N/A"},{"$f":"IF(AND(M912>=VLOOKUP(\"Data Anterior\",TabPostergacao[#All],2,FALSE),M912<VLOOKUP(\"Data Postergada\",TabPostergacao[#All],2,FALSE)),$C$7/P912,0)","v":0}]
[null,null,null,null,null,null,null,null,null,null,null,null,{"$f":"Índices!K1203","v":43260},{"$f":"Índices!L1203","v":0},{"$f":"Índices!M1203","v":0},{"$f":"Índices!N1203","v":1.4342408399093087},{"$f":"IF(AND(M913>=DATE(2015,3,2),M913<DATE(IF(OR(CAPA!$C$23=124,CAPA!$C$23=125,CAPA!$C$23=126,CAPA!$C$23=134,CAPA!$C$23=137),2016,2015),MONTH($C$2),DAY($C$2))),$C$7/P913,0)","v":0},{"$error":"#N/A"},{"$error":"#N/A"},{"$f":"IF(AND(M913>=VLOOKUP(\"Data Anterior\",TabPostergacao[#All],2,FALSE),M913<VLOOKUP(\"Data Postergada\",TabPostergacao[#All],2,FALSE)),$C$7/P913,0)","v":0}]
[null,null,null,null,null,null,null,null,null,null,null,null,{"$f":"Índices!K1204","v":43261},{"$f":"Índices!L1204","v":0},{"$f":"Índices!M1204","v":0},{"$f":"Índices!N1204","v":1.4342408399093087},{"$f":"IF(AND(M914>=DATE(2015,3,2),M914<DATE(IF(OR(CAPA!$C$23=124,CAPA!$C$23=125,CAPA!$C$23=126,CAPA!$C$23=134,CAPA!$C$23=137),2016,2015),MONTH($C$2),DAY($C$2))),$C$7/P914,0)","v":0},{"$error":"#N/A"},{"$error":"#N/A"},{"$f":"IF(AND(M914>=VLOOKUP(\"Data Anterior\",TabPostergacao[#All],2,FALSE),M914<VLOOKUP(\"Data Postergada\",TabPostergacao[#All],2,FALSE)),$C$7/P914,0)","v":0}]
[null,null,null,null,null,null,null,null,null,null,null,null,{"$f":"Índices!K1205","v":43262},{"$f":"Índices!L1205","v":"DIA ÚTIL"},{"$f":"Índices!M1205","v":2.462E-2},{"$f":"Índices!N1205","v":1.4345939500040945},{"$f":"IF(AND(M915>=DATE(2015,3,2),M915<DATE(IF(OR(CAPA!$C$23=124,CAPA!$C$23=125,CAPA!$C$23=126,CAPA!$C$23=134,CAPA!$C$23=137),2016,2015),MONTH($C$2),DAY($C$2))),$C$7/P915,0)","v":0},{"$error":"#N/A"},{"$error":"#N/A"},{"$f":"IF(AND(M915>=VLOOKUP(\"Data Anterior\",TabPostergacao[#All],2,FALSE),M915<VLOOKUP(\"Data Postergada\",TabPostergacao[#All],2,FALSE)),$C$7/P915,0)","v":0}]
[null,null,null,null,null,null,null,null,null,null,null,null,{"$f":"Índices!K1206","v":43263},{"$f":"Índices!L1206","v":"DIA ÚTIL"},{"$f":"Índices!M1206","v":2.462E-2},{"$f":"Índices!N1206","v":1.4349471470345856},{"$f":"IF(AND(M916>=DATE(2015,3,2),M916<DATE(IF(OR(CAPA!$C$23=124,CAPA!$C$23=125,CAPA!$C$23=126,CAPA!$C$23=134,CAPA!$C$23=137),2016,2015),MONTH($C$2),DAY($C$2))),$C$7/P916,0)","v":0},{"$error":"#N/A"},{"$error":"#N/A"},{"$f":"IF(AND(M916>=VLOOKUP(\"Data Anterior\",TabPostergacao[#All],2,FALSE),M916<VLOOKUP(\"Data Postergada\",TabPostergacao[#All],2,FALSE)),$C$7/P916,0)","v":0}]
[null,null,null,null,null,null,null,null,null,null,null,null,{"$f":"Índices!K1207","v":43264},{"$f":"Índices!L1207","v":"DIA ÚTIL"},{"$f":"Índices!M1207","v":2.462E-2},{"$f":"Índices!N1207","v":1.4353004310221855},{"$f":"IF(AND(M917>=DATE(2015,3,2),M917<DATE(IF(OR(CAPA!$C$23=124,CAPA!$C$23=125,CAPA!$C$23=126,CAPA!$C$23=134,CAPA!$C$23=137),2016,2015),MONTH($C$2),DAY($C$2))),$C$7/P917,0)","v":0},{"$error":"#N/A"},{"$error":"#N/A"},{"$f":"IF(AND(M917>=VLOOKUP(\"Data Anterior\",TabPostergacao[#All],2,FALSE),M917<VLOOKUP(\"Data Postergada\",TabPostergacao[#All],2,FALSE)),$C$7/P917,0)","v":0}]
[null,null,null,null,null,null,null,null,null,null,null,null,{"$f":"Índices!K1208","v":43265},{"$f":"Índices!L1208","v":"DIA ÚTIL"},{"$f":"Índices!M1208","v":2.462E-2},{"$f":"Índices!N1208","v":1.4356538019883034},{"$f":"IF(AND(M918>=DATE(2015,3,2),M918<DATE(IF(OR(CAPA!$C$23=124,CAPA!$C$23=125,CAPA!$C$23=126,CAPA!$C$23=134,CAPA!$C$23=137),2016,2015),MONTH($C$2),DAY($C$2))),$C$7/P918,0)","v":0},{"$error":"#N/A"},{"$error":"#N/A"},{"$f":"IF(AND(M918>=VLOOKUP(\"Data Anterior\",TabPostergacao[#All],2,FALSE),M918<VLOOKUP(\"Data Postergada\",TabPostergacao[#All],2,FALSE)),$C$7/P918,0)","v":0}]
[null,null,null,null,null,null,null,null,null,null,null,null,{"$f":"Índices!K1209","v":43266},{"$f":"Índices!L1209","v":"DIA ÚTIL"},{"$f":"Índices!M1209","v":2.462E-2},{"$f":"Índices!N1209","v":1.436007259954353},{"$f":"IF(AND(M919>=DATE(2015,3,2),M919<DATE(IF(OR(CAPA!$C$23=124,CAPA!$C$23=125,CAPA!$C$23=126,CAPA!$C$23=134,CAPA!$C$23=137),2016,2015),MONTH($C$2),DAY($C$2))),$C$7/P919,0)","v":0},{"$error":"#N/A"},{"$error":"#N/A"},{"$f":"IF(AND(M919>=VLOOKUP(\"Data Anterior\",TabPostergacao[#All],2,FALSE),M919<VLOOKUP(\"Data Postergada\",TabPostergacao[#All],2,FALSE)),$C$7/P919,0)","v":0}]
[null,null,null,null,null,null,null,null,null,null,null,null,{"$f":"Índices!K1210","v":43267},{"$f":"Índices!L1210","v":0},{"$f":"Índices!M1210","v":0},{"$f":"Índices!N1210","v":1.436007259954353},{"$f":"IF(AND(M920>=DATE(2015,3,2),M920<DATE(IF(OR(CAPA!$C$23=124,CAPA!$C$23=125,CAPA!$C$23=126,CAPA!$C$23=134,CAPA!$C$23=137),2016,2015),MONTH($C$2),DAY($C$2))),$C$7/P920,0)","v":0},{"$error":"#N/A"},{"$error":"#N/A"},{"$f":"IF(AND(M920>=VLOOKUP(\"Data Anterior\",TabPostergacao[#All],2,FALSE),M920<VLOOKUP(\"Data Postergada\",TabPostergacao[#All],2,FALSE)),$C$7/P920,0)","v":0}]
[null,null,null,null,null,null,null,null,null,null,null,null,{"$f":"Índices!K1211","v":43268},{"$f":"Índices!L1211","v":0},{"$f":"Índices!M1211","v":0},{"$f":"Índices!N1211","v":1.436007259954353},{"$f":"IF(AND(M921>=DATE(2015,3,2),M921<DATE(IF(OR(CAPA!$C$23=124,CAPA!$C$23=125,CAPA!$C$23=126,CAPA!$C$23=134,CAPA!$C$23=137),2016,2015),MONTH($C$2),DAY($C$2))),$C$7/P921,0)","v":0},{"$error":"#N/A"},{"$error":"#N/A"},{"$f":"IF(AND(M921>=VLOOKUP(\"Data Anterior\",TabPostergacao[#All],2,FALSE),M921<VLOOKUP(\"Data Postergada\",TabPostergacao[#All],2,FALSE)),$C$7/P921,0)","v":0}]
[null,null,null,null,null,null,null,null,null,null,null,null,{"$f":"Índices!K1212","v":43269},{"$f":"Índices!L1212","v":"DIA ÚTIL"},{"$f":"Índices!M1212","v":2.462E-2},{"$f":"Índices!N1212","v":1.4363608049417538},{"$f":"IF(AND(M922>=DATE(2015,3,2),M922<DATE(IF(OR(CAPA!$C$23=124,CAPA!$C$23=125,CAPA!$C$23=126,CAPA!$C$23=134,CAPA!$C$23=137),2016,2015),MONTH($C$2),DAY($C$2))),$C$7/P922,0)","v":0},{"$error":"#N/A"},{"$error":"#N/A"},{"$f":"IF(AND(M922>=VLOOKUP(\"Data Anterior\",TabPostergacao[#All],2,FALSE),M922<VLOOKUP(\"Data Postergada\",TabPostergacao[#All],2,FALSE)),$C$7/P922,0)","v":0}]
[null,null,null,null,null,null,null,null,null,null,null,null,{"$f":"Índices!K1213","v":43270},{"$f":"Índices!L1213","v":"DIA ÚTIL"},{"$f":"Índices!M1213","v":2.462E-2},{"$f":"Índices!N1213","v":1.4367144369719305},{"$f":"IF(AND(M923>=DATE(2015,3,2),M923<DATE(IF(OR(CAPA!$C$23=124,CAPA!$C$23=125,CAPA!$C$23=126,CAPA!$C$23=134,CAPA!$C$23=137),2016,2015),MONTH($C$2),DAY($C$2))),$C$7/P923,0)","v":0},{"$error":"#N/A"},{"$error":"#N/A"},{"$f":"IF(AND(M923>=VLOOKUP(\"Data Anterior\",TabPostergacao[#All],2,FALSE),M923<VLOOKUP(\"Data Postergada\",TabPostergacao[#All],2,FALSE)),$C$7/P923,0)","v":0}]
[null,null,null,null,null,null,null,null,null,null,null,null,{"$f":"Índices!K1214","v":43271},{"$f":"Índices!L1214","v":"DIA ÚTIL"},{"$f":"Índices!M1214","v":2.462E-2},{"$f":"Índices!N1214","v":1.437068156066313},{"$f":"IF(AND(M924>=DATE(2015,3,2),M924<DATE(IF(OR(CAPA!$C$23=124,CAPA!$C$23=125,CAPA!$C$23=126,CAPA!$C$23=134,CAPA!$C$23=137),2016,2015),MONTH($C$2),DAY($C$2))),$C$7/P924,0)","v":0},{"$error":"#N/A"},{"$error":"#N/A"},{"$f":"IF(AND(M924>=VLOOKUP(\"Data Anterior\",TabPostergacao[#All],2,FALSE),M924<VLOOKUP(\"Data Postergada\",TabPostergacao[#All],2,FALSE)),$C$7/P924,0)","v":0}]
[null,null,null,null,null,null,null,null,null,null,null,null,{"$f":"Índices!K1215","v":43272},{"$f":"Índices!L1215","v":"DIA ÚTIL"},{"$f":"Índices!M1215","v":2.462E-2},{"$f":"Índices!N1215","v":1.4374219622463367},{"$f":"IF(AND(M925>=DATE(2015,3,2),M925<DATE(IF(OR(CAPA!$C$23=124,CAPA!$C$23=125,CAPA!$C$23=126,CAPA!$C$23=134,CAPA!$C$23=137),2016,2015),MONTH($C$2),DAY($C$2))),$C$7/P925,0)","v":0},{"$error":"#N/A"},{"$error":"#N/A"},{"$f":"IF(AND(M925>=VLOOKUP(\"Data Anterior\",TabPostergacao[#All],2,FALSE),M925<VLOOKUP(\"Data Postergada\",TabPostergacao[#All],2,FALSE)),$C$7/P925,0)","v":0}]
[null,null,null,null,null,null,null,null,null,null,null,null,{"$f":"Índices!K1216","v":43273},{"$f":"Índices!L1216","v":"DIA ÚTIL"},{"$f":"Índices!M1216","v":2.462E-2},{"$f":"Índices!N1216","v":1.4377758555334419},{"$f":"IF(AND(M926>=DATE(2015,3,2),M926<DATE(IF(OR(CAPA!$C$23=124,CAPA!$C$23=125,CAPA!$C$23=126,CAPA!$C$23=134,CAPA!$C$23=137),2016,2015),MONTH($C$2),DAY($C$2))),$C$7/P926,0)","v":0},{"$error":"#N/A"},{"$error":"#N/A"},{"$f":"IF(AND(M926>=VLOOKUP(\"Data Anterior\",TabPostergacao[#All],2,FALSE),M926<VLOOKUP(\"Data Postergada\",TabPostergacao[#All],2,FALSE)),$C$7/P926,0)","v":0}]
[null,null,null,null,null,null,null,null,null,null,null,null,{"$f":"Índices!K1217","v":43274},{"$f":"Índices!L1217","v":0},{"$f":"Índices!M1217","v":0},{"$f":"Índices!N1217","v":1.4377758555334419},{"$f":"IF(AND(M927>=DATE(2015,3,2),M927<DATE(IF(OR(CAPA!$C$23=124,CAPA!$C$23=125,CAPA!$C$23=126,CAPA!$C$23=134,CAPA!$C$23=137),2016,2015),MONTH($C$2),DAY($C$2))),$C$7/P927,0)","v":0},{"$error":"#N/A"},{"$error":"#N/A"},{"$f":"IF(AND(M927>=VLOOKUP(\"Data Anterior\",TabPostergacao[#All],2,FALSE),M927<VLOOKUP(\"Data Postergada\",TabPostergacao[#All],2,FALSE)),$C$7/P927,0)","v":0}]
[null,null,null,null,null,null,null,null,null,null,null,null,{"$f":"Índices!K1218","v":43275},{"$f":"Índices!L1218","v":0},{"$f":"Índices!M1218","v":0},{"$f":"Índices!N1218","v":1.4377758555334419},{"$f":"IF(AND(M928>=DATE(2015,3,2),M928<DATE(IF(OR(CAPA!$C$23=124,CAPA!$C$23=125,CAPA!$C$23=126,CAPA!$C$23=134,CAPA!$C$23=137),2016,2015),MONTH($C$2),DAY($C$2))),$C$7/P928,0)","v":0},{"$error":"#N/A"},{"$error":"#N/A"},{"$f":"IF(AND(M928>=VLOOKUP(\"Data Anterior\",TabPostergacao[#All],2,FALSE),M928<VLOOKUP(\"Data Postergada\",TabPostergacao[#All],2,FALSE)),$C$7/P928,0)","v":0}]
[null,null,null,null,null,null,null,null,null,null,null,null,{"$f":"Índices!K1219","v":43276},{"$f":"Índices!L1219","v":"DIA ÚTIL"},{"$f":"Índices!M1219","v":2.462E-2},{"$f":"Índices!N1219","v":1.4381298359490744},{"$f":"IF(AND(M929>=DATE(2015,3,2),M929<DATE(IF(OR(CAPA!$C$23=124,CAPA!$C$23=125,CAPA!$C$23=126,CAPA!$C$23=134,CAPA!$C$23=137),2016,2015),MONTH($C$2),DAY($C$2))),$C$7/P929,0)","v":0},{"$error":"#N/A"},{"$error":"#N/A"},{"$f":"IF(AND(M929>=VLOOKUP(\"Data Anterior\",TabPostergacao[#All],2,FALSE),M929<VLOOKUP(\"Data Postergada\",TabPostergacao[#All],2,FALSE)),$C$7/P929,0)","v":0}]
[null,null,null,null,null,null,null,null,null,null,null,null,{"$f":"Índices!K1220","v":43277},{"$f":"Índices!L1220","v":"DIA ÚTIL"},{"$f":"Índices!M1220","v":2.462E-2},{"$f":"Índices!N1220","v":1.4384839035146852},{"$f":"IF(AND(M930>=DATE(2015,3,2),M930<DATE(IF(OR(CAPA!$C$23=124,CAPA!$C$23=125,CAPA!$C$23=126,CAPA!$C$23=134,CAPA!$C$23=137),2016,2015),MONTH($C$2),DAY($C$2))),$C$7/P930,0)","v":0},{"$error":"#N/A"},{"$error":"#N/A"},{"$f":"IF(AND(M930>=VLOOKUP(\"Data Anterior\",TabPostergacao[#All],2,FALSE),M930<VLOOKUP(\"Data Postergada\",TabPostergacao[#All],2,FALSE)),$C$7/P930,0)","v":0}]
[null,null,null,null,null,null,null,null,null,null,null,null,{"$f":"Índices!K1221","v":43278},{"$f":"Índices!L1221","v":"DIA ÚTIL"},{"$f":"Índices!M1221","v":2.462E-2},{"$f":"Índices!N1221","v":1.4388380582517306},{"$f":"IF(AND(M931>=DATE(2015,3,2),M931<DATE(IF(OR(CAPA!$C$23=124,CAPA!$C$23=125,CAPA!$C$23=126,CAPA!$C$23=134,CAPA!$C$23=137),2016,2015),MONTH($C$2),DAY($C$2))),$C$7/P931,0)","v":0},{"$error":"#N/A"},{"$error":"#N/A"},{"$f":"IF(AND(M931>=VLOOKUP(\"Data Anterior\",TabPostergacao[#All],2,FALSE),M931<VLOOKUP(\"Data Postergada\",TabPostergacao[#All],2,FALSE)),$C$7/P931,0)","v":0}]
[null,null,null,null,null,null,null,null,null,null,null,null,{"$f":"Índices!K1222","v":43279},{"$f":"Índices!L1222","v":"DIA ÚTIL"},{"$f":"Índices!M1222","v":2.462E-2},{"$f":"Índices!N1222","v":1.4391923001816722},{"$f":"IF(AND(M932>=DATE(2015,3,2),M932<DATE(IF(OR(CAPA!$C$23=124,CAPA!$C$23=125,CAPA!$C$23=126,CAPA!$C$23=134,CAPA!$C$23=137),2016,2015),MONTH($C$2),DAY($C$2))),$C$7/P932,0)","v":0},{"$error":"#N/A"},{"$error":"#N/A"},{"$f":"IF(AND(M932>=VLOOKUP(\"Data Anterior\",TabPostergacao[#All],2,FALSE),M932<VLOOKUP(\"Data Postergada\",TabPostergacao[#All],2,FALSE)),$C$7/P932,0)","v":0}]
[null,null,null,null,null,null,null,null,null,null,null,null,{"$f":"Índices!K1223","v":43280},{"$f":"Índices!L1223","v":"DIA ÚTIL"},{"$f":"Índices!M1223","v":2.462E-2},{"$f":"Índices!N1223","v":1.4395466293259771},{"$f":"IF(AND(M933>=DATE(2015,3,2),M933<DATE(IF(OR(CAPA!$C$23=124,CAPA!$C$23=125,CAPA!$C$23=126,CAPA!$C$23=134,CAPA!$C$23=137),2016,2015),MONTH($C$2),DAY($C$2))),$C$7/P933,0)","v":0},{"$error":"#N/A"},{"$error":"#N/A"},{"$f":"IF(AND(M933>=VLOOKUP(\"Data Anterior\",TabPostergacao[#All],2,FALSE),M933<VLOOKUP(\"Data Postergada\",TabPostergacao[#All],2,FALSE)),$C$7/P933,0)","v":0}]
[null,null,null,null,null,null,null,null,null,null,null,null,{"$f":"Índices!K1224","v":43281},{"$f":"Índices!L1224","v":0},{"$f":"Índices!M1224","v":0},{"$f":"Índices!N1224","v":1.4395466293259771},{"$f":"IF(AND(M934>=DATE(2015,3,2),M934<DATE(IF(OR(CAPA!$C$23=124,CAPA!$C$23=125,CAPA!$C$23=126,CAPA!$C$23=134,CAPA!$C$23=137),2016,2015),MONTH($C$2),DAY($C$2))),$C$7/P934,0)","v":0},{"$error":"#N/A"},{"$error":"#N/A"},{"$f":"IF(AND(M934>=VLOOKUP(\"Data Anterior\",TabPostergacao[#All],2,FALSE),M934<VLOOKUP(\"Data Postergada\",TabPostergacao[#All],2,FALSE)),$C$7/P934,0)","v":0}]
[null,null,null,null,null,null,null,null,null,null,null,null,{"$f":"Índices!K1225","v":43282},{"$f":"Índices!L1225","v":0},{"$f":"Índices!M1225","v":0},{"$f":"Índices!N1225","v":1.4395466293259771},{"$f":"IF(AND(M935>=DATE(2015,3,2),M935<DATE(IF(OR(CAPA!$C$23=124,CAPA!$C$23=125,CAPA!$C$23=126,CAPA!$C$23=134,CAPA!$C$23=137),2016,2015),MONTH($C$2),DAY($C$2))),$C$7/P935,0)","v":0},{"$error":"#N/A"},{"$error":"#N/A"},{"$f":"IF(AND(M935>=VLOOKUP(\"Data Anterior\",TabPostergacao[#All],2,FALSE),M935<VLOOKUP(\"Data Postergada\",TabPostergacao[#All],2,FALSE)),$C$7/P935,0)","v":0}]
[null,null,null,null,null,null,null,null,null,null,null,null,{"$f":"Índices!K1226","v":43283},{"$f":"Índices!L1226","v":"DIA ÚTIL"},{"$f":"Índices!M1226","v":2.462E-2},{"$f":"Índices!N1226","v":1.4399010457061172},{"$f":"IF(AND(M936>=DATE(2015,3,2),M936<DATE(IF(OR(CAPA!$C$23=124,CAPA!$C$23=125,CAPA!$C$23=126,CAPA!$C$23=134,CAPA!$C$23=137),2016,2015),MONTH($C$2),DAY($C$2))),$C$7/P936,0)","v":0},{"$error":"#N/A"},{"$error":"#N/A"},{"$f":"IF(AND(M936>=VLOOKUP(\"Data Anterior\",TabPostergacao[#All],2,FALSE),M936<VLOOKUP(\"Data Postergada\",TabPostergacao[#All],2,FALSE)),$C$7/P936,0)","v":0}]
[null,null,null,null,null,null,null,null,null,null,null,null,{"$f":"Índices!K1227","v":43284},{"$f":"Índices!L1227","v":"DIA ÚTIL"},{"$f":"Índices!M1227","v":2.462E-2},{"$f":"Índices!N1227","v":1.4402555493435703},{"$f":"IF(AND(M937>=DATE(2015,3,2),M937<DATE(IF(OR(CAPA!$C$23=124,CAPA!$C$23=125,CAPA!$C$23=126,CAPA!$C$23=134,CAPA!$C$23=137),2016,2015),MONTH($C$2),DAY($C$2))),$C$7/P937,0)","v":0},{"$error":"#N/A"},{"$error":"#N/A"},{"$f":"IF(AND(M937>=VLOOKUP(\"Data Anterior\",TabPostergacao[#All],2,FALSE),M937<VLOOKUP(\"Data Postergada\",TabPostergacao[#All],2,FALSE)),$C$7/P937,0)","v":0}]
[null,null,null,null,null,null,null,null,null,null,null,null,{"$f":"Índices!K1228","v":43285},{"$f":"Índices!L1228","v":"DIA ÚTIL"},{"$f":"Índices!M1228","v":2.462E-2},{"$f":"Índices!N1228","v":1.4406101402598188},{"$f":"IF(AND(M938>=DATE(2015,3,2),M938<DATE(IF(OR(CAPA!$C$23=124,CAPA!$C$23=125,CAPA!$C$23=126,CAPA!$C$23=134,CAPA!$C$23=137),2016,2015),MONTH($C$2),DAY($C$2))),$C$7/P938,0)","v":0},{"$error":"#N/A"},{"$error":"#N/A"},{"$f":"IF(AND(M938>=VLOOKUP(\"Data Anterior\",TabPostergacao[#All],2,FALSE),M938<VLOOKUP(\"Data Postergada\",TabPostergacao[#All],2,FALSE)),$C$7/P938,0)","v":0}]
[null,null,null,null,null,null,null,null,null,null,null,null,{"$f":"Índices!K1229","v":43286},{"$f":"Índices!L1229","v":"DIA ÚTIL"},{"$f":"Índices!M1229","v":2.462E-2},{"$f":"Índices!N1229","v":1.4409648184763508},{"$f":"IF(AND(M939>=DATE(2015,3,2),M939<DATE(IF(OR(CAPA!$C$23=124,CAPA!$C$23=125,CAPA!$C$23=126,CAPA!$C$23=134,CAPA!$C$23=137),2016,2015),MONTH($C$2),DAY($C$2))),$C$7/P939,0)","v":0},{"$error":"#N/A"},{"$error":"#N/A"},{"$f":"IF(AND(M939>=VLOOKUP(\"Data Anterior\",TabPostergacao[#All],2,FALSE),M939<VLOOKUP(\"Data Postergada\",TabPostergacao[#All],2,FALSE)),$C$7/P939,0)","v":0}]
[null,null,null,null,null,null,null,null,null,null,null,null,{"$f":"Índices!K1230","v":43287},{"$f":"Índices!L1230","v":"DIA ÚTIL"},{"$f":"Índices!M1230","v":2.462E-2},{"$f":"Índices!N1230","v":1.4413195840146598},{"$f":"IF(AND(M940>=DATE(2015,3,2),M940<DATE(IF(OR(CAPA!$C$23=124,CAPA!$C$23=125,CAPA!$C$23=126,CAPA!$C$23=134,CAPA!$C$23=137),2016,2015),MONTH($C$2),DAY($C$2))),$C$7/P940,0)","v":0},{"$error":"#N/A"},{"$error":"#N/A"},{"$f":"IF(AND(M940>=VLOOKUP(\"Data Anterior\",TabPostergacao[#All],2,FALSE),M940<VLOOKUP(\"Data Postergada\",TabPostergacao[#All],2,FALSE)),$C$7/P940,0)","v":0}]
[null,null,null,null,null,null,null,null,null,null,null,null,{"$f":"Índices!K1231","v":43288},{"$f":"Índices!L1231","v":0},{"$f":"Índices!M1231","v":0},{"$f":"Índices!N1231","v":1.4413195840146598},{"$f":"IF(AND(M941>=DATE(2015,3,2),M941<DATE(IF(OR(CAPA!$C$23=124,CAPA!$C$23=125,CAPA!$C$23=126,CAPA!$C$23=134,CAPA!$C$23=137),2016,2015),MONTH($C$2),DAY($C$2))),$C$7/P941,0)","v":0},{"$error":"#N/A"},{"$error":"#N/A"},{"$f":"IF(AND(M941>=VLOOKUP(\"Data Anterior\",TabPostergacao[#All],2,FALSE),M941<VLOOKUP(\"Data Postergada\",TabPostergacao[#All],2,FALSE)),$C$7/P941,0)","v":0}]
[null,null,null,null,null,null,null,null,null,null,null,null,{"$f":"Índices!K1232","v":43289},{"$f":"Índices!L1232","v":0},{"$f":"Índices!M1232","v":0},{"$f":"Índices!N1232","v":1.4413195840146598},{"$f":"IF(AND(M942>=DATE(2015,3,2),M942<DATE(IF(OR(CAPA!$C$23=124,CAPA!$C$23=125,CAPA!$C$23=126,CAPA!$C$23=134,CAPA!$C$23=137),2016,2015),MONTH($C$2),DAY($C$2))),$C$7/P942,0)","v":0},{"$error":"#N/A"},{"$error":"#N/A"},{"$f":"IF(AND(M942>=VLOOKUP(\"Data Anterior\",TabPostergacao[#All],2,FALSE),M942<VLOOKUP(\"Data Postergada\",TabPostergacao[#All],2,FALSE)),$C$7/P942,0)","v":0}]
[null,null,null,null,null,null,null,null,null,null,null,null,{"$f":"Índices!K1233","v":43290},{"$f":"Índices!L1233","v":"DIA ÚTIL"},{"$f":"Índices!M1233","v":2.462E-2},{"$f":"Índices!N1233","v":1.4416744368962442},{"$f":"IF(AND(M943>=DATE(2015,3,2),M943<DATE(IF(OR(CAPA!$C$23=124,CAPA!$C$23=125,CAPA!$C$23=126,CAPA!$C$23=134,CAPA!$C$23=137),2016,2015),MONTH($C$2),DAY($C$2))),$C$7/P943,0)","v":0},{"$error":"#N/A"},{"$error":"#N/A"},{"$f":"IF(AND(M943>=VLOOKUP(\"Data Anterior\",TabPostergacao[#All],2,FALSE),M943<VLOOKUP(\"Data Postergada\",TabPostergacao[#All],2,FALSE)),$C$7/P943,0)","v":0}]
[null,null,null,null,null,null,null,null,null,null,null,null,{"$f":"Índices!K1234","v":43291},{"$f":"Índices!L1234","v":"DIA ÚTIL"},{"$f":"Índices!M1234","v":2.462E-2},{"$f":"Índices!N1234","v":1.4420293771426083},{"$f":"IF(AND(M944>=DATE(2015,3,2),M944<DATE(IF(OR(CAPA!$C$23=124,CAPA!$C$23=125,CAPA!$C$23=126,CAPA!$C$23=134,CAPA!$C$23=137),2016,2015),MONTH($C$2),DAY($C$2))),$C$7/P944,0)","v":0},{"$error":"#N/A"},{"$error":"#N/A"},{"$f":"IF(AND(M944>=VLOOKUP(\"Data Anterior\",TabPostergacao[#All],2,FALSE),M944<VLOOKUP(\"Data Postergada\",TabPostergacao[#All],2,FALSE)),$C$7/P944,0)","v":0}]
[null,null,null,null,null,null,null,null,null,null,null,null,{"$f":"Índices!K1235","v":43292},{"$f":"Índices!L1235","v":"DIA ÚTIL"},{"$f":"Índices!M1235","v":2.462E-2},{"$f":"Índices!N1235","v":1.442384404775261},{"$f":"IF(AND(M945>=DATE(2015,3,2),M945<DATE(IF(OR(CAPA!$C$23=124,CAPA!$C$23=125,CAPA!$C$23=126,CAPA!$C$23=134,CAPA!$C$23=137),2016,2015),MONTH($C$2),DAY($C$2))),$C$7/P945,0)","v":0},{"$error":"#N/A"},{"$error":"#N/A"},{"$f":"IF(AND(M945>=VLOOKUP(\"Data Anterior\",TabPostergacao[#All],2,FALSE),M945<VLOOKUP(\"Data Postergada\",TabPostergacao[#All],2,FALSE)),$C$7/P945,0)","v":0}]
[null,null,null,null,null,null,null,null,null,null,null,null,{"$f":"Índices!K1236","v":43293},{"$f":"Índices!L1236","v":"DIA ÚTIL"},{"$f":"Índices!M1236","v":2.462E-2},{"$f":"Índices!N1236","v":1.4427395198157167},{"$f":"IF(AND(M946>=DATE(2015,3,2),M946<DATE(IF(OR(CAPA!$C$23=124,CAPA!$C$23=125,CAPA!$C$23=126,CAPA!$C$23=134,CAPA!$C$23=137),2016,2015),MONTH($C$2),DAY($C$2))),$C$7/P946,0)","v":0},{"$error":"#N/A"},{"$error":"#N/A"},{"$f":"IF(AND(M946>=VLOOKUP(\"Data Anterior\",TabPostergacao[#All],2,FALSE),M946<VLOOKUP(\"Data Postergada\",TabPostergacao[#All],2,FALSE)),$C$7/P946,0)","v":0}]
[null,null,null,null,null,null,null,null,null,null,null,null,{"$f":"Índices!K1237","v":43294},{"$f":"Índices!L1237","v":"DIA ÚTIL"},{"$f":"Índices!M1237","v":2.462E-2},{"$f":"Índices!N1237","v":1.4430947222854955},{"$f":"IF(AND(M947>=DATE(2015,3,2),M947<DATE(IF(OR(CAPA!$C$23=124,CAPA!$C$23=125,CAPA!$C$23=126,CAPA!$C$23=134,CAPA!$C$23=137),2016,2015),MONTH($C$2),DAY($C$2))),$C$7/P947,0)","v":0},{"$error":"#N/A"},{"$error":"#N/A"},{"$f":"IF(AND(M947>=VLOOKUP(\"Data Anterior\",TabPostergacao[#All],2,FALSE),M947<VLOOKUP(\"Data Postergada\",TabPostergacao[#All],2,FALSE)),$C$7/P947,0)","v":0}]
[null,null,null,null,null,null,null,null,null,null,null,null,{"$f":"Índices!K1238","v":43295},{"$f":"Índices!L1238","v":0},{"$f":"Índices!M1238","v":0},{"$f":"Índices!N1238","v":1.4430947222854955},{"$f":"IF(AND(M948>=DATE(2015,3,2),M948<DATE(IF(OR(CAPA!$C$23=124,CAPA!$C$23=125,CAPA!$C$23=126,CAPA!$C$23=134,CAPA!$C$23=137),2016,2015),MONTH($C$2),DAY($C$2))),$C$7/P948,0)","v":0},{"$error":"#N/A"},{"$error":"#N/A"},{"$f":"IF(AND(M948>=VLOOKUP(\"Data Anterior\",TabPostergacao[#All],2,FALSE),M948<VLOOKUP(\"Data Postergada\",TabPostergacao[#All],2,FALSE)),$C$7/P948,0)","v":0}]
[null,null,null,null,null,null,null,null,null,null,null,null,{"$f":"Índices!K1239","v":43296},{"$f":"Índices!L1239","v":0},{"$f":"Índices!M1239","v":0},{"$f":"Índices!N1239","v":1.4430947222854955},{"$f":"IF(AND(M949>=DATE(2015,3,2),M949<DATE(IF(OR(CAPA!$C$23=124,CAPA!$C$23=125,CAPA!$C$23=126,CAPA!$C$23=134,CAPA!$C$23=137),2016,2015),MONTH($C$2),DAY($C$2))),$C$7/P949,0)","v":0},{"$error":"#N/A"},{"$error":"#N/A"},{"$f":"IF(AND(M949>=VLOOKUP(\"Data Anterior\",TabPostergacao[#All],2,FALSE),M949<VLOOKUP(\"Data Postergada\",TabPostergacao[#All],2,FALSE)),$C$7/P949,0)","v":0}]
[null,null,null,null,null,null,null,null,null,null,null,null,{"$f":"Índices!K1240","v":43297},{"$f":"Índices!L1240","v":"DIA ÚTIL"},{"$f":"Índices!M1240","v":2.462E-2},{"$f":"Índices!N1240","v":1.4434500122061222},{"$f":"IF(AND(M950>=DATE(2015,3,2),M950<DATE(IF(OR(CAPA!$C$23=124,CAPA!$C$23=125,CAPA!$C$23=126,CAPA!$C$23=134,CAPA!$C$23=137),2016,2015),MONTH($C$2),DAY($C$2))),$C$7/P950,0)","v":0},{"$error":"#N/A"},{"$error":"#N/A"},{"$f":"IF(AND(M950>=VLOOKUP(\"Data Anterior\",TabPostergacao[#All],2,FALSE),M950<VLOOKUP(\"Data Postergada\",TabPostergacao[#All],2,FALSE)),$C$7/P950,0)","v":0}]
[null,null,null,null,null,null,null,null,null,null,null,null,{"$f":"Índices!K1241","v":43298},{"$f":"Índices!L1241","v":"DIA ÚTIL"},{"$f":"Índices!M1241","v":2.462E-2},{"$f":"Índices!N1241","v":1.4438053895991274},{"$f":"IF(AND(M951>=DATE(2015,3,2),M951<DATE(IF(OR(CAPA!$C$23=124,CAPA!$C$23=125,CAPA!$C$23=126,CAPA!$C$23=134,CAPA!$C$23=137),2016,2015),MONTH($C$2),DAY($C$2))),$C$7/P951,0)","v":0},{"$error":"#N/A"},{"$error":"#N/A"},{"$f":"IF(AND(M951>=VLOOKUP(\"Data Anterior\",TabPostergacao[#All],2,FALSE),M951<VLOOKUP(\"Data Postergada\",TabPostergacao[#All],2,FALSE)),$C$7/P951,0)","v":0}]
[null,null,null,null,null,null,null,null,null,null,null,null,{"$f":"Índices!K1242","v":43299},{"$f":"Índices!L1242","v":"DIA ÚTIL"},{"$f":"Índices!M1242","v":2.462E-2},{"$f":"Índices!N1242","v":1.4441608544860469},{"$f":"IF(AND(M952>=DATE(2015,3,2),M952<DATE(IF(OR(CAPA!$C$23=124,CAPA!$C$23=125,CAPA!$C$23=126,CAPA!$C$23=134,CAPA!$C$23=137),2016,2015),MONTH($C$2),DAY($C$2))),$C$7/P952,0)","v":0},{"$error":"#N/A"},{"$error":"#N/A"},{"$f":"IF(AND(M952>=VLOOKUP(\"Data Anterior\",TabPostergacao[#All],2,FALSE),M952<VLOOKUP(\"Data Postergada\",TabPostergacao[#All],2,FALSE)),$C$7/P952,0)","v":0}]
[null,null,null,null,null,null,null,null,null,null,null,null,{"$f":"Índices!K1243","v":43300},{"$f":"Índices!L1243","v":"DIA ÚTIL"},{"$f":"Índices!M1243","v":2.462E-2},{"$f":"Índices!N1243","v":1.4445164068884215},{"$f":"IF(AND(M953>=DATE(2015,3,2),M953<DATE(IF(OR(CAPA!$C$23=124,CAPA!$C$23=125,CAPA!$C$23=126,CAPA!$C$23=134,CAPA!$C$23=137),2016,2015),MONTH($C$2),DAY($C$2))),$C$7/P953,0)","v":0},{"$error":"#N/A"},{"$error":"#N/A"},{"$f":"IF(AND(M953>=VLOOKUP(\"Data Anterior\",TabPostergacao[#All],2,FALSE),M953<VLOOKUP(\"Data Postergada\",TabPostergacao[#All],2,FALSE)),$C$7/P953,0)","v":0}]
[null,null,null,null,null,null,null,null,null,null,null,null,{"$f":"Índices!K1244","v":43301},{"$f":"Índices!L1244","v":"DIA ÚTIL"},{"$f":"Índices!M1244","v":2.462E-2},{"$f":"Índices!N1244","v":1.4448720468277976},{"$f":"IF(AND(M954>=DATE(2015,3,2),M954<DATE(IF(OR(CAPA!$C$23=124,CAPA!$C$23=125,CAPA!$C$23=126,CAPA!$C$23=134,CAPA!$C$23=137),2016,2015),MONTH($C$2),DAY($C$2))),$C$7/P954,0)","v":0},{"$error":"#N/A"},{"$error":"#N/A"},{"$f":"IF(AND(M954>=VLOOKUP(\"Data Anterior\",TabPostergacao[#All],2,FALSE),M954<VLOOKUP(\"Data Postergada\",TabPostergacao[#All],2,FALSE)),$C$7/P954,0)","v":0}]
[null,null,null,null,null,null,null,null,null,null,null,null,{"$f":"Índices!K1245","v":43302},{"$f":"Índices!L1245","v":0},{"$f":"Índices!M1245","v":0},{"$f":"Índices!N1245","v":1.4448720468277976},{"$f":"IF(AND(M955>=DATE(2015,3,2),M955<DATE(IF(OR(CAPA!$C$23=124,CAPA!$C$23=125,CAPA!$C$23=126,CAPA!$C$23=134,CAPA!$C$23=137),2016,2015),MONTH($C$2),DAY($C$2))),$C$7/P955,0)","v":0},{"$error":"#N/A"},{"$error":"#N/A"},{"$f":"IF(AND(M955>=VLOOKUP(\"Data Anterior\",TabPostergacao[#All],2,FALSE),M955<VLOOKUP(\"Data Postergada\",TabPostergacao[#All],2,FALSE)),$C$7/P955,0)","v":0}]
[null,null,null,null,null,null,null,null,null,null,null,null,{"$f":"Índices!K1246","v":43303},{"$f":"Índices!L1246","v":0},{"$f":"Índices!M1246","v":0},{"$f":"Índices!N1246","v":1.4448720468277976},{"$f":"IF(AND(M956>=DATE(2015,3,2),M956<DATE(IF(OR(CAPA!$C$23=124,CAPA!$C$23=125,CAPA!$C$23=126,CAPA!$C$23=134,CAPA!$C$23=137),2016,2015),MONTH($C$2),DAY($C$2))),$C$7/P956,0)","v":0},{"$error":"#N/A"},{"$error":"#N/A"},{"$f":"IF(AND(M956>=VLOOKUP(\"Data Anterior\",TabPostergacao[#All],2,FALSE),M956<VLOOKUP(\"Data Postergada\",TabPostergacao[#All],2,FALSE)),$C$7/P956,0)","v":0}]
[null,null,null,null,null,null,null,null,null,null,null,null,{"$f":"Índices!K1247","v":43304},{"$f":"Índices!L1247","v":"DIA ÚTIL"},{"$f":"Índices!M1247","v":2.462E-2},{"$f":"Índices!N1247","v":1.4452277743257267},{"$f":"IF(AND(M957>=DATE(2015,3,2),M957<DATE(IF(OR(CAPA!$C$23=124,CAPA!$C$23=125,CAPA!$C$23=126,CAPA!$C$23=134,CAPA!$C$23=137),2016,2015),MONTH($C$2),DAY($C$2))),$C$7/P957,0)","v":0},{"$error":"#N/A"},{"$error":"#N/A"},{"$f":"IF(AND(M957>=VLOOKUP(\"Data Anterior\",TabPostergacao[#All],2,FALSE),M957<VLOOKUP(\"Data Postergada\",TabPostergacao[#All],2,FALSE)),$C$7/P957,0)","v":0}]
[null,null,null,null,null,null,null,null,null,null,null,null,{"$f":"Índices!K1248","v":43305},{"$f":"Índices!L1248","v":"DIA ÚTIL"},{"$f":"Índices!M1248","v":2.462E-2},{"$f":"Índices!N1248","v":1.4455835894037659},{"$f":"IF(AND(M958>=DATE(2015,3,2),M958<DATE(IF(OR(CAPA!$C$23=124,CAPA!$C$23=125,CAPA!$C$23=126,CAPA!$C$23=134,CAPA!$C$23=137),2016,2015),MONTH($C$2),DAY($C$2))),$C$7/P958,0)","v":0},{"$error":"#N/A"},{"$error":"#N/A"},{"$f":"IF(AND(M958>=VLOOKUP(\"Data Anterior\",TabPostergacao[#All],2,FALSE),M958<VLOOKUP(\"Data Postergada\",TabPostergacao[#All],2,FALSE)),$C$7/P958,0)","v":0}]
[null,null,null,null,null,null,null,null,null,null,null,null,{"$f":"Índices!K1249","v":43306},{"$f":"Índices!L1249","v":"DIA ÚTIL"},{"$f":"Índices!M1249","v":2.462E-2},{"$f":"Índices!N1249","v":1.4459394920834772},{"$f":"IF(AND(M959>=DATE(2015,3,2),M959<DATE(IF(OR(CAPA!$C$23=124,CAPA!$C$23=125,CAPA!$C$23=126,CAPA!$C$23=134,CAPA!$C$23=137),2016,2015),MONTH($C$2),DAY($C$2))),$C$7/P959,0)","v":0},{"$error":"#N/A"},{"$error":"#N/A"},{"$f":"IF(AND(M959>=VLOOKUP(\"Data Anterior\",TabPostergacao[#All],2,FALSE),M959<VLOOKUP(\"Data Postergada\",TabPostergacao[#All],2,FALSE)),$C$7/P959,0)","v":0}]
[null,null,null,null,null,null,null,null,null,null,null,null,{"$f":"Índices!K1250","v":43307},{"$f":"Índices!L1250","v":"DIA ÚTIL"},{"$f":"Índices!M1250","v":2.462E-2},{"$f":"Índices!N1250","v":1.4462954823864282},{"$f":"IF(AND(M960>=DATE(2015,3,2),M960<DATE(IF(OR(CAPA!$C$23=124,CAPA!$C$23=125,CAPA!$C$23=126,CAPA!$C$23=134,CAPA!$C$23=137),2016,2015),MONTH($C$2),DAY($C$2))),$C$7/P960,0)","v":0},{"$error":"#N/A"},{"$error":"#N/A"},{"$f":"IF(AND(M960>=VLOOKUP(\"Data Anterior\",TabPostergacao[#All],2,FALSE),M960<VLOOKUP(\"Data Postergada\",TabPostergacao[#All],2,FALSE)),$C$7/P960,0)","v":0}]
[null,null,null,null,null,null,null,null,null,null,null,null,{"$f":"Índices!K1251","v":43308},{"$f":"Índices!L1251","v":"DIA ÚTIL"},{"$f":"Índices!M1251","v":2.462E-2},{"$f":"Índices!N1251","v":1.4466515603341918},{"$f":"IF(AND(M961>=DATE(2015,3,2),M961<DATE(IF(OR(CAPA!$C$23=124,CAPA!$C$23=125,CAPA!$C$23=126,CAPA!$C$23=134,CAPA!$C$23=137),2016,2015),MONTH($C$2),DAY($C$2))),$C$7/P961,0)","v":0},{"$error":"#N/A"},{"$error":"#N/A"},{"$f":"IF(AND(M961>=VLOOKUP(\"Data Anterior\",TabPostergacao[#All],2,FALSE),M961<VLOOKUP(\"Data Postergada\",TabPostergacao[#All],2,FALSE)),$C$7/P961,0)","v":0}]
[null,null,null,null,null,null,null,null,null,null,null,null,{"$f":"Índices!K1252","v":43309},{"$f":"Índices!L1252","v":0},{"$f":"Índices!M1252","v":0},{"$f":"Índices!N1252","v":1.4466515603341918},{"$f":"IF(AND(M962>=DATE(2015,3,2),M962<DATE(IF(OR(CAPA!$C$23=124,CAPA!$C$23=125,CAPA!$C$23=126,CAPA!$C$23=134,CAPA!$C$23=137),2016,2015),MONTH($C$2),DAY($C$2))),$C$7/P962,0)","v":0},{"$error":"#N/A"},{"$error":"#N/A"},{"$f":"IF(AND(M962>=VLOOKUP(\"Data Anterior\",TabPostergacao[#All],2,FALSE),M962<VLOOKUP(\"Data Postergada\",TabPostergacao[#All],2,FALSE)),$C$7/P962,0)","v":0}]
[null,null,null,null,null,null,null,null,null,null,null,null,{"$f":"Índices!K1253","v":43310},{"$f":"Índices!L1253","v":0},{"$f":"Índices!M1253","v":0},{"$f":"Índices!N1253","v":1.4466515603341918},{"$f":"IF(AND(M963>=DATE(2015,3,2),M963<DATE(IF(OR(CAPA!$C$23=124,CAPA!$C$23=125,CAPA!$C$23=126,CAPA!$C$23=134,CAPA!$C$23=137),2016,2015),MONTH($C$2),DAY($C$2))),$C$7/P963,0)","v":0},{"$error":"#N/A"},{"$error":"#N/A"},{"$f":"IF(AND(M963>=VLOOKUP(\"Data Anterior\",TabPostergacao[#All],2,FALSE),M963<VLOOKUP(\"Data Postergada\",TabPostergacao[#All],2,FALSE)),$C$7/P963,0)","v":0}]
[null,null,null,null,null,null,null,null,null,null,null,null,{"$f":"Índices!K1254","v":43311},{"$f":"Índices!L1254","v":"DIA ÚTIL"},{"$f":"Índices!M1254","v":2.462E-2},{"$f":"Índices!N1254","v":1.4470077259483463},{"$f":"IF(AND(M964>=DATE(2015,3,2),M964<DATE(IF(OR(CAPA!$C$23=124,CAPA!$C$23=125,CAPA!$C$23=126,CAPA!$C$23=134,CAPA!$C$23=137),2016,2015),MONTH($C$2),DAY($C$2))),$C$7/P964,0)","v":0},{"$error":"#N/A"},{"$error":"#N/A"},{"$f":"IF(AND(M964>=VLOOKUP(\"Data Anterior\",TabPostergacao[#All],2,FALSE),M964<VLOOKUP(\"Data Postergada\",TabPostergacao[#All],2,FALSE)),$C$7/P964,0)","v":0}]
[null,null,null,null,null,null,null,null,null,null,null,null,{"$f":"Índices!K1255","v":43312},{"$f":"Índices!L1255","v":"DIA ÚTIL"},{"$f":"Índices!M1255","v":2.462E-2},{"$f":"Índices!N1255","v":1.4473639792504749},{"$f":"IF(AND(M965>=DATE(2015,3,2),M965<DATE(IF(OR(CAPA!$C$23=124,CAPA!$C$23=125,CAPA!$C$23=126,CAPA!$C$23=134,CAPA!$C$23=137),2016,2015),MONTH($C$2),DAY($C$2))),$C$7/P965,0)","v":0},{"$error":"#N/A"},{"$error":"#N/A"},{"$f":"IF(AND(M965>=VLOOKUP(\"Data Anterior\",TabPostergacao[#All],2,FALSE),M965<VLOOKUP(\"Data Postergada\",TabPostergacao[#All],2,FALSE)),$C$7/P965,0)","v":0}]
[null,null,null,null,null,null,null,null,null,null,null,null,{"$f":"Índices!K1256","v":43313},{"$f":"Índices!L1256","v":"DIA ÚTIL"},{"$f":"Índices!M1256","v":2.462E-2},{"$f":"Índices!N1256","v":1.4477203202621665},{"$f":"IF(AND(M966>=DATE(2015,3,2),M966<DATE(IF(OR(CAPA!$C$23=124,CAPA!$C$23=125,CAPA!$C$23=126,CAPA!$C$23=134,CAPA!$C$23=137),2016,2015),MONTH($C$2),DAY($C$2))),$C$7/P966,0)","v":0},{"$error":"#N/A"},{"$error":"#N/A"},{"$f":"IF(AND(M966>=VLOOKUP(\"Data Anterior\",TabPostergacao[#All],2,FALSE),M966<VLOOKUP(\"Data Postergada\",TabPostergacao[#All],2,FALSE)),$C$7/P966,0)","v":0}]
[null,null,null,null,null,null,null,null,null,null,null,null,{"$f":"Índices!K1257","v":43314},{"$f":"Índices!L1257","v":"DIA ÚTIL"},{"$f":"Índices!M1257","v":2.462E-2},{"$f":"Índices!N1257","v":1.448076749005015},{"$f":"IF(AND(M967>=DATE(2015,3,2),M967<DATE(IF(OR(CAPA!$C$23=124,CAPA!$C$23=125,CAPA!$C$23=126,CAPA!$C$23=134,CAPA!$C$23=137),2016,2015),MONTH($C$2),DAY($C$2))),$C$7/P967,0)","v":0},{"$error":"#N/A"},{"$error":"#N/A"},{"$f":"IF(AND(M967>=VLOOKUP(\"Data Anterior\",TabPostergacao[#All],2,FALSE),M967<VLOOKUP(\"Data Postergada\",TabPostergacao[#All],2,FALSE)),$C$7/P967,0)","v":0}]
[null,null,null,null,null,null,null,null,null,null,null,null,{"$f":"Índices!K1258","v":43315},{"$f":"Índices!L1258","v":"DIA ÚTIL"},{"$f":"Índices!M1258","v":2.462E-2},{"$f":"Índices!N1258","v":1.4484332655006202},{"$f":"IF(AND(M968>=DATE(2015,3,2),M968<DATE(IF(OR(CAPA!$C$23=124,CAPA!$C$23=125,CAPA!$C$23=126,CAPA!$C$23=134,CAPA!$C$23=137),2016,2015),MONTH($C$2),DAY($C$2))),$C$7/P968,0)","v":0},{"$error":"#N/A"},{"$error":"#N/A"},{"$f":"IF(AND(M968>=VLOOKUP(\"Data Anterior\",TabPostergacao[#All],2,FALSE),M968<VLOOKUP(\"Data Postergada\",TabPostergacao[#All],2,FALSE)),$C$7/P968,0)","v":0}]
[null,null,null,null,null,null,null,null,null,null,null,null,{"$f":"Índices!K1259","v":43316},{"$f":"Índices!L1259","v":0},{"$f":"Índices!M1259","v":0},{"$f":"Índices!N1259","v":1.4484332655006202},{"$f":"IF(AND(M969>=DATE(2015,3,2),M969<DATE(IF(OR(CAPA!$C$23=124,CAPA!$C$23=125,CAPA!$C$23=126,CAPA!$C$23=134,CAPA!$C$23=137),2016,2015),MONTH($C$2),DAY($C$2))),$C$7/P969,0)","v":0},{"$error":"#N/A"},{"$error":"#N/A"},{"$f":"IF(AND(M969>=VLOOKUP(\"Data Anterior\",TabPostergacao[#All],2,FALSE),M969<VLOOKUP(\"Data Postergada\",TabPostergacao[#All],2,FALSE)),$C$7/P969,0)","v":0}]
[null,null,null,null,null,null,null,null,null,null,null,null,{"$f":"Índices!K1260","v":43317},{"$f":"Índices!L1260","v":0},{"$f":"Índices!M1260","v":0},{"$f":"Índices!N1260","v":1.4484332655006202},{"$f":"IF(AND(M970>=DATE(2015,3,2),M970<DATE(IF(OR(CAPA!$C$23=124,CAPA!$C$23=125,CAPA!$C$23=126,CAPA!$C$23=134,CAPA!$C$23=137),2016,2015),MONTH($C$2),DAY($C$2))),$C$7/P970,0)","v":0},{"$error":"#N/A"},{"$f":"IF(AND(M970>=$C$4,M970<$C$6),$C$7/P970,0)","v":{"$error":"#N/A"}},{"$f":"IF(AND(M970>=VLOOKUP(\"Data Anterior\",TabPostergacao[#All],2,FALSE),M970<VLOOKUP(\"Data Postergada\",TabPostergacao[#All],2,FALSE)),$C$7/P970,0)","v":0}]
[null,null,null,null,null,null,null,null,null,null,null,null,{"$f":"Índices!K1261","v":43318},{"$f":"Índices!L1261","v":"DIA ÚTIL"},{"$f":"Índices!M1261","v":2.462E-2},{"$f":"Índices!N1261","v":1.4487898697705865},{"$f":"IF(AND(M971>=DATE(2015,3,2),M971<DATE(IF(OR(CAPA!$C$23=124,CAPA!$C$23=125,CAPA!$C$23=126,CAPA!$C$23=134,CAPA!$C$23=137),2016,2015),MONTH($C$2),DAY($C$2))),$C$7/P971,0)","v":0},{"$f":"IF(AND(M971>=$C$3,M971<$C$5),$C$7/P971,0)","v":{"$error":"#N/A"}},{"$error":"#N/A"},{"$f":"IF(AND(M971>=VLOOKUP(\"Data Anterior\",TabPostergacao[#All],2,FALSE),M971<VLOOKUP(\"Data Postergada\",TabPostergacao[#All],2,FALSE)),$C$7/P971,0)","v":0}]
[null,null,null,null,null,null,null,null,null,null,null,null,{"$f":"Índices!K1262","v":43319},{"$f":"Índices!L1262","v":"DIA ÚTIL"},{"$f":"Índices!M1262","v":2.462E-2},{"$f":"Índices!N1262","v":1.4491465618365242},{"$f":"IF(AND(M972>=DATE(2015,3,2),M972<DATE(IF(OR(CAPA!$C$23=124,CAPA!$C$23=125,CAPA!$C$23=126,CAPA!$C$23=134,CAPA!$C$23=137),2016,2015),MONTH($C$2),DAY($C$2))),$C$7/P972,0)","v":0},{"$error":"#N/A"},{"$error":"#N/A"},{"$f":"IF(AND(M972>=VLOOKUP(\"Data Anterior\",TabPostergacao[#All],2,FALSE),M972<VLOOKUP(\"Data Postergada\",TabPostergacao[#All],2,FALSE)),$C$7/P972,0)","v":0}]
[null,null,null,null,null,null,null,null,null,null,null,null,{"$f":"Índices!K1263","v":43320},{"$f":"Índices!L1263","v":"DIA ÚTIL"},{"$f":"Índices!M1263","v":2.462E-2},{"$f":"Índices!N1263","v":1.4495033417200485},{"$f":"IF(AND(M973>=DATE(2015,3,2),M973<DATE(IF(OR(CAPA!$C$23=124,CAPA!$C$23=125,CAPA!$C$23=126,CAPA!$C$23=134,CAPA!$C$23=137),2016,2015),MONTH($C$2),DAY($C$2))),$C$7/P973,0)","v":0},{"$error":"#N/A"},{"$error":"#N/A"},{"$f":"IF(AND(M973>=VLOOKUP(\"Data Anterior\",TabPostergacao[#All],2,FALSE),M973<VLOOKUP(\"Data Postergada\",TabPostergacao[#All],2,FALSE)),$C$7/P973,0)","v":0}]
[null,null,null,null,null,null,null,null,null,null,null,null,{"$f":"Índices!K1264","v":43321},{"$f":"Índices!L1264","v":"DIA ÚTIL"},{"$f":"Índices!M1264","v":2.462E-2},{"$f":"Índices!N1264","v":1.4498602094427802},{"$f":"IF(AND(M974>=DATE(2015,3,2),M974<DATE(IF(OR(CAPA!$C$23=124,CAPA!$C$23=125,CAPA!$C$23=126,CAPA!$C$23=134,CAPA!$C$23=137),2016,2015),MONTH($C$2),DAY($C$2))),$C$7/P974,0)","v":0},{"$error":"#N/A"},{"$error":"#N/A"},{"$f":"IF(AND(M974>=VLOOKUP(\"Data Anterior\",TabPostergacao[#All],2,FALSE),M974<VLOOKUP(\"Data Postergada\",TabPostergacao[#All],2,FALSE)),$C$7/P974,0)","v":0}]
[null,null,null,null,null,null,null,null,null,null,null,null,{"$f":"Índices!K1265","v":43322},{"$f":"Índices!L1265","v":"DIA ÚTIL"},{"$f":"Índices!M1265","v":2.462E-2},{"$f":"Índices!N1265","v":1.4502171650263451},{"$f":"IF(AND(M975>=DATE(2015,3,2),M975<DATE(IF(OR(CAPA!$C$23=124,CAPA!$C$23=125,CAPA!$C$23=126,CAPA!$C$23=134,CAPA!$C$23=137),2016,2015),MONTH($C$2),DAY($C$2))),$C$7/P975,0)","v":0},{"$error":"#N/A"},{"$error":"#N/A"},{"$f":"IF(AND(M975>=VLOOKUP(\"Data Anterior\",TabPostergacao[#All],2,FALSE),M975<VLOOKUP(\"Data Postergada\",TabPostergacao[#All],2,FALSE)),$C$7/P975,0)","v":0}]
[null,null,null,null,null,null,null,null,null,null,null,null,{"$f":"Índices!K1266","v":43323},{"$f":"Índices!L1266","v":0},{"$f":"Índices!M1266","v":0},{"$f":"Índices!N1266","v":1.4502171650263451},{"$f":"IF(AND(M976>=DATE(2015,3,2),M976<DATE(IF(OR(CAPA!$C$23=124,CAPA!$C$23=125,CAPA!$C$23=126,CAPA!$C$23=134,CAPA!$C$23=137),2016,2015),MONTH($C$2),DAY($C$2))),$C$7/P976,0)","v":0},{"$error":"#N/A"},{"$error":"#N/A"},{"$f":"IF(AND(M976>=VLOOKUP(\"Data Anterior\",TabPostergacao[#All],2,FALSE),M976<VLOOKUP(\"Data Postergada\",TabPostergacao[#All],2,FALSE)),$C$7/P976,0)","v":0}]
[null,null,null,null,null,null,null,null,null,null,null,null,{"$f":"Índices!K1267","v":43324},{"$f":"Índices!L1267","v":0},{"$f":"Índices!M1267","v":0},{"$f":"Índices!N1267","v":1.4502171650263451},{"$f":"IF(AND(M977>=DATE(2015,3,2),M977<DATE(IF(OR(CAPA!$C$23=124,CAPA!$C$23=125,CAPA!$C$23=126,CAPA!$C$23=134,CAPA!$C$23=137),2016,2015),MONTH($C$2),DAY($C$2))),$C$7/P977,0)","v":0},{"$error":"#N/A"},{"$error":"#N/A"},{"$f":"IF(AND(M977>=VLOOKUP(\"Data Anterior\",TabPostergacao[#All],2,FALSE),M977<VLOOKUP(\"Data Postergada\",TabPostergacao[#All],2,FALSE)),$C$7/P977,0)","v":0}]
[null,null,null,null,null,null,null,null,null,null,null,null,{"$f":"Índices!K1268","v":43325},{"$f":"Índices!L1268","v":"DIA ÚTIL"},{"$f":"Índices!M1268","v":2.462E-2},{"$f":"Índices!N1268","v":1.4505742084923747},{"$f":"IF(AND(M978>=DATE(2015,3,2),M978<DATE(IF(OR(CAPA!$C$23=124,CAPA!$C$23=125,CAPA!$C$23=126,CAPA!$C$23=134,CAPA!$C$23=137),2016,2015),MONTH($C$2),DAY($C$2))),$C$7/P978,0)","v":0},{"$error":"#N/A"},{"$error":"#N/A"},{"$f":"IF(AND(M978>=VLOOKUP(\"Data Anterior\",TabPostergacao[#All],2,FALSE),M978<VLOOKUP(\"Data Postergada\",TabPostergacao[#All],2,FALSE)),$C$7/P978,0)","v":0}]
[null,null,null,null,null,null,null,null,null,null,null,null,{"$f":"Índices!K1269","v":43326},{"$f":"Índices!L1269","v":"DIA ÚTIL"},{"$f":"Índices!M1269","v":2.462E-2},{"$f":"Índices!N1269","v":1.4509313398625057},{"$f":"IF(AND(M979>=DATE(2015,3,2),M979<DATE(IF(OR(CAPA!$C$23=124,CAPA!$C$23=125,CAPA!$C$23=126,CAPA!$C$23=134,CAPA!$C$23=137),2016,2015),MONTH($C$2),DAY($C$2))),$C$7/P979,0)","v":0},{"$error":"#N/A"},{"$error":"#N/A"},{"$f":"IF(AND(M979>=VLOOKUP(\"Data Anterior\",TabPostergacao[#All],2,FALSE),M979<VLOOKUP(\"Data Postergada\",TabPostergacao[#All],2,FALSE)),$C$7/P979,0)","v":0}]
[null,null,null,null,null,null,null,null,null,null,null,null,{"$f":"Índices!K1270","v":43327},{"$f":"Índices!L1270","v":"DIA ÚTIL"},{"$f":"Índices!M1270","v":2.462E-2},{"$f":"Índices!N1270","v":1.45128855915838},{"$f":"IF(AND(M980>=DATE(2015,3,2),M980<DATE(IF(OR(CAPA!$C$23=124,CAPA!$C$23=125,CAPA!$C$23=126,CAPA!$C$23=134,CAPA!$C$23=137),2016,2015),MONTH($C$2),DAY($C$2))),$C$7/P980,0)","v":0},{"$error":"#N/A"},{"$error":"#N/A"},{"$f":"IF(AND(M980>=VLOOKUP(\"Data Anterior\",TabPostergacao[#All],2,FALSE),M980<VLOOKUP(\"Data Postergada\",TabPostergacao[#All],2,FALSE)),$C$7/P980,0)","v":0}]
[null,null,null,null,null,null,null,null,null,null,null,null,{"$f":"Índices!K1271","v":43328},{"$f":"Índices!L1271","v":"DIA ÚTIL"},{"$f":"Índices!M1271","v":2.462E-2},{"$f":"Índices!N1271","v":1.4516458664016449},{"$f":"IF(AND(M981>=DATE(2015,3,2),M981<DATE(IF(OR(CAPA!$C$23=124,CAPA!$C$23=125,CAPA!$C$23=126,CAPA!$C$23=134,CAPA!$C$23=137),2016,2015),MONTH($C$2),DAY($C$2))),$C$7/P981,0)","v":0},{"$error":"#N/A"},{"$error":"#N/A"},{"$f":"IF(AND(M981>=VLOOKUP(\"Data Anterior\",TabPostergacao[#All],2,FALSE),M981<VLOOKUP(\"Data Postergada\",TabPostergacao[#All],2,FALSE)),$C$7/P981,0)","v":0}]
[null,null,null,null,null,null,null,null,null,null,null,null,{"$f":"Índices!K1272","v":43329},{"$f":"Índices!L1272","v":"DIA ÚTIL"},{"$f":"Índices!M1272","v":2.462E-2},{"$f":"Índices!N1272","v":1.4520032616139531},{"$f":"IF(AND(M982>=DATE(2015,3,2),M982<DATE(IF(OR(CAPA!$C$23=124,CAPA!$C$23=125,CAPA!$C$23=126,CAPA!$C$23=134,CAPA!$C$23=137),2016,2015),MONTH($C$2),DAY($C$2))),$C$7/P982,0)","v":0},{"$error":"#N/A"},{"$error":"#N/A"},{"$f":"IF(AND(M982>=VLOOKUP(\"Data Anterior\",TabPostergacao[#All],2,FALSE),M982<VLOOKUP(\"Data Postergada\",TabPostergacao[#All],2,FALSE)),$C$7/P982,0)","v":0}]
[null,null,null,null,null,null,null,null,null,null,null,null,{"$f":"Índices!K1273","v":43330},{"$f":"Índices!L1273","v":0},{"$f":"Índices!M1273","v":0},{"$f":"Índices!N1273","v":1.4520032616139531},{"$f":"IF(AND(M983>=DATE(2015,3,2),M983<DATE(IF(OR(CAPA!$C$23=124,CAPA!$C$23=125,CAPA!$C$23=126,CAPA!$C$23=134,CAPA!$C$23=137),2016,2015),MONTH($C$2),DAY($C$2))),$C$7/P983,0)","v":0},{"$error":"#N/A"},{"$error":"#N/A"},{"$f":"IF(AND(M983>=VLOOKUP(\"Data Anterior\",TabPostergacao[#All],2,FALSE),M983<VLOOKUP(\"Data Postergada\",TabPostergacao[#All],2,FALSE)),$C$7/P983,0)","v":0}]
[null,null,null,null,null,null,null,null,null,null,null,null,{"$f":"Índices!K1274","v":43331},{"$f":"Índices!L1274","v":0},{"$f":"Índices!M1274","v":0},{"$f":"Índices!N1274","v":1.4520032616139531},{"$f":"IF(AND(M984>=DATE(2015,3,2),M984<DATE(IF(OR(CAPA!$C$23=124,CAPA!$C$23=125,CAPA!$C$23=126,CAPA!$C$23=134,CAPA!$C$23=137),2016,2015),MONTH($C$2),DAY($C$2))),$C$7/P984,0)","v":0},{"$error":"#N/A"},{"$error":"#N/A"},{"$f":"IF(AND(M984>=VLOOKUP(\"Data Anterior\",TabPostergacao[#All],2,FALSE),M984<VLOOKUP(\"Data Postergada\",TabPostergacao[#All],2,FALSE)),$C$7/P984,0)","v":0}]
[null,null,null,null,null,null,null,null,null,null,null,null,{"$f":"Índices!K1275","v":43332},{"$f":"Índices!L1275","v":"DIA ÚTIL"},{"$f":"Índices!M1275","v":2.462E-2},{"$f":"Índices!N1275","v":1.4523607448169626},{"$f":"IF(AND(M985>=DATE(2015,3,2),M985<DATE(IF(OR(CAPA!$C$23=124,CAPA!$C$23=125,CAPA!$C$23=126,CAPA!$C$23=134,CAPA!$C$23=137),2016,2015),MONTH($C$2),DAY($C$2))),$C$7/P985,0)","v":0},{"$error":"#N/A"},{"$error":"#N/A"},{"$f":"IF(AND(M985>=VLOOKUP(\"Data Anterior\",TabPostergacao[#All],2,FALSE),M985<VLOOKUP(\"Data Postergada\",TabPostergacao[#All],2,FALSE)),$C$7/P985,0)","v":0}]
[null,null,null,null,null,null,null,null,null,null,null,null,{"$f":"Índices!K1276","v":43333},{"$f":"Índices!L1276","v":"DIA ÚTIL"},{"$f":"Índices!M1276","v":2.462E-2},{"$f":"Índices!N1276","v":1.4527183160323367},{"$f":"IF(AND(M986>=DATE(2015,3,2),M986<DATE(IF(OR(CAPA!$C$23=124,CAPA!$C$23=125,CAPA!$C$23=126,CAPA!$C$23=134,CAPA!$C$23=137),2016,2015),MONTH($C$2),DAY($C$2))),$C$7/P986,0)","v":0},{"$error":"#N/A"},{"$error":"#N/A"},{"$f":"IF(AND(M986>=VLOOKUP(\"Data Anterior\",TabPostergacao[#All],2,FALSE),M986<VLOOKUP(\"Data Postergada\",TabPostergacao[#All],2,FALSE)),$C$7/P986,0)","v":0}]
[null,null,null,null,null,null,null,null,null,null,null,null,{"$f":"Índices!K1277","v":43334},{"$f":"Índices!L1277","v":"DIA ÚTIL"},{"$f":"Índices!M1277","v":2.462E-2},{"$f":"Índices!N1277","v":1.4530759752817439},{"$f":"IF(AND(M987>=DATE(2015,3,2),M987<DATE(IF(OR(CAPA!$C$23=124,CAPA!$C$23=125,CAPA!$C$23=126,CAPA!$C$23=134,CAPA!$C$23=137),2016,2015),MONTH($C$2),DAY($C$2))),$C$7/P987,0)","v":0},{"$error":"#N/A"},{"$error":"#N/A"},{"$f":"IF(AND(M987>=VLOOKUP(\"Data Anterior\",TabPostergacao[#All],2,FALSE),M987<VLOOKUP(\"Data Postergada\",TabPostergacao[#All],2,FALSE)),$C$7/P987,0)","v":0}]
[null,null,null,null,null,null,null,null,null,null,null,null,{"$f":"Índices!K1278","v":43335},{"$f":"Índices!L1278","v":"DIA ÚTIL"},{"$f":"Índices!M1278","v":2.462E-2},{"$f":"Índices!N1278","v":1.4534337225868583},{"$f":"IF(AND(M988>=DATE(2015,3,2),M988<DATE(IF(OR(CAPA!$C$23=124,CAPA!$C$23=125,CAPA!$C$23=126,CAPA!$C$23=134,CAPA!$C$23=137),2016,2015),MONTH($C$2),DAY($C$2))),$C$7/P988,0)","v":0},{"$error":"#N/A"},{"$error":"#N/A"},{"$f":"IF(AND(M988>=VLOOKUP(\"Data Anterior\",TabPostergacao[#All],2,FALSE),M988<VLOOKUP(\"Data Postergada\",TabPostergacao[#All],2,FALSE)),$C$7/P988,0)","v":0}]
[null,null,null,null,null,null,null,null,null,null,null,null,{"$f":"Índices!K1279","v":43336},{"$f":"Índices!L1279","v":"DIA ÚTIL"},{"$f":"Índices!M1279","v":2.462E-2},{"$f":"Índices!N1279","v":1.4537915579693594},{"$f":"IF(AND(M989>=DATE(2015,3,2),M989<DATE(IF(OR(CAPA!$C$23=124,CAPA!$C$23=125,CAPA!$C$23=126,CAPA!$C$23=134,CAPA!$C$23=137),2016,2015),MONTH($C$2),DAY($C$2))),$C$7/P989,0)","v":0},{"$error":"#N/A"},{"$error":"#N/A"},{"$f":"IF(AND(M989>=VLOOKUP(\"Data Anterior\",TabPostergacao[#All],2,FALSE),M989<VLOOKUP(\"Data Postergada\",TabPostergacao[#All],2,FALSE)),$C$7/P989,0)","v":0}]
[null,null,null,null,null,null,null,null,null,null,null,null,{"$f":"Índices!K1280","v":43337},{"$f":"Índices!L1280","v":0},{"$f":"Índices!M1280","v":0},{"$f":"Índices!N1280","v":1.4537915579693594},{"$f":"IF(AND(M990>=DATE(2015,3,2),M990<DATE(IF(OR(CAPA!$C$23=124,CAPA!$C$23=125,CAPA!$C$23=126,CAPA!$C$23=134,CAPA!$C$23=137),2016,2015),MONTH($C$2),DAY($C$2))),$C$7/P990,0)","v":0},{"$error":"#N/A"},{"$error":"#N/A"},{"$f":"IF(AND(M990>=VLOOKUP(\"Data Anterior\",TabPostergacao[#All],2,FALSE),M990<VLOOKUP(\"Data Postergada\",TabPostergacao[#All],2,FALSE)),$C$7/P990,0)","v":0}]
[null,null,null,null,null,null,null,null,null,null,null,null,{"$f":"Índices!K1281","v":43338},{"$f":"Índices!L1281","v":0},{"$f":"Índices!M1281","v":0},{"$f":"Índices!N1281","v":1.4537915579693594},{"$f":"IF(AND(M991>=DATE(2015,3,2),M991<DATE(IF(OR(CAPA!$C$23=124,CAPA!$C$23=125,CAPA!$C$23=126,CAPA!$C$23=134,CAPA!$C$23=137),2016,2015),MONTH($C$2),DAY($C$2))),$C$7/P991,0)","v":0},{"$error":"#N/A"},{"$error":"#N/A"},{"$f":"IF(AND(M991>=VLOOKUP(\"Data Anterior\",TabPostergacao[#All],2,FALSE),M991<VLOOKUP(\"Data Postergada\",TabPostergacao[#All],2,FALSE)),$C$7/P991,0)","v":0}]
[null,null,null,null,null,null,null,null,null,null,null,null,{"$f":"Índices!K1282","v":43339},{"$f":"Índices!L1282","v":"DIA ÚTIL"},{"$f":"Índices!M1282","v":2.462E-2},{"$f":"Índices!N1282","v":1.4541494814509317},{"$f":"IF(AND(M992>=DATE(2015,3,2),M992<DATE(IF(OR(CAPA!$C$23=124,CAPA!$C$23=125,CAPA!$C$23=126,CAPA!$C$23=134,CAPA!$C$23=137),2016,2015),MONTH($C$2),DAY($C$2))),$C$7/P992,0)","v":0},{"$error":"#N/A"},{"$error":"#N/A"},{"$f":"IF(AND(M992>=VLOOKUP(\"Data Anterior\",TabPostergacao[#All],2,FALSE),M992<VLOOKUP(\"Data Postergada\",TabPostergacao[#All],2,FALSE)),$C$7/P992,0)","v":0}]
[null,null,null,null,null,null,null,null,null,null,null,null,{"$f":"Índices!K1283","v":43340},{"$f":"Índices!L1283","v":"DIA ÚTIL"},{"$f":"Índices!M1283","v":2.462E-2},{"$f":"Índices!N1283","v":1.4545074930532651},{"$f":"IF(AND(M993>=DATE(2015,3,2),M993<DATE(IF(OR(CAPA!$C$23=124,CAPA!$C$23=125,CAPA!$C$23=126,CAPA!$C$23=134,CAPA!$C$23=137),2016,2015),MONTH($C$2),DAY($C$2))),$C$7/P993,0)","v":0},{"$error":"#N/A"},{"$error":"#N/A"},{"$f":"IF(AND(M993>=VLOOKUP(\"Data Anterior\",TabPostergacao[#All],2,FALSE),M993<VLOOKUP(\"Data Postergada\",TabPostergacao[#All],2,FALSE)),$C$7/P993,0)","v":0}]
[null,null,null,null,null,null,null,null,null,null,null,null,{"$f":"Índices!K1284","v":43341},{"$f":"Índices!L1284","v":"DIA ÚTIL"},{"$f":"Índices!M1284","v":2.462E-2},{"$f":"Índices!N1284","v":1.4548655927980549},{"$f":"IF(AND(M994>=DATE(2015,3,2),M994<DATE(IF(OR(CAPA!$C$23=124,CAPA!$C$23=125,CAPA!$C$23=126,CAPA!$C$23=134,CAPA!$C$23=137),2016,2015),MONTH($C$2),DAY($C$2))),$C$7/P994,0)","v":0},{"$error":"#N/A"},{"$error":"#N/A"},{"$f":"IF(AND(M994>=VLOOKUP(\"Data Anterior\",TabPostergacao[#All],2,FALSE),M994<VLOOKUP(\"Data Postergada\",TabPostergacao[#All],2,FALSE)),$C$7/P994,0)","v":0}]
[null,null,null,null,null,null,null,null,null,null,null,null,{"$f":"Índices!K1285","v":43342},{"$f":"Índices!L1285","v":"DIA ÚTIL"},{"$f":"Índices!M1285","v":2.462E-2},{"$f":"Índices!N1285","v":1.4552237807070019},{"$f":"IF(AND(M995>=DATE(2015,3,2),M995<DATE(IF(OR(CAPA!$C$23=124,CAPA!$C$23=125,CAPA!$C$23=126,CAPA!$C$23=134,CAPA!$C$23=137),2016,2015),MONTH($C$2),DAY($C$2))),$C$7/P995,0)","v":0},{"$error":"#N/A"},{"$error":"#N/A"},{"$f":"IF(AND(M995>=VLOOKUP(\"Data Anterior\",TabPostergacao[#All],2,FALSE),M995<VLOOKUP(\"Data Postergada\",TabPostergacao[#All],2,FALSE)),$C$7/P995,0)","v":0}]
[null,null,null,null,null,null,null,null,null,null,null,null,{"$f":"Índices!K1286","v":43343},{"$f":"Índices!L1286","v":"DIA ÚTIL"},{"$f":"Índices!M1286","v":2.462E-2},{"$f":"Índices!N1286","v":1.4555820568018121},{"$f":"IF(AND(M996>=DATE(2015,3,2),M996<DATE(IF(OR(CAPA!$C$23=124,CAPA!$C$23=125,CAPA!$C$23=126,CAPA!$C$23=134,CAPA!$C$23=137),2016,2015),MONTH($C$2),DAY($C$2))),$C$7/P996,0)","v":0},{"$error":"#N/A"},{"$error":"#N/A"},{"$f":"IF(AND(M996>=VLOOKUP(\"Data Anterior\",TabPostergacao[#All],2,FALSE),M996<VLOOKUP(\"Data Postergada\",TabPostergacao[#All],2,FALSE)),$C$7/P996,0)","v":0}]
[null,null,null,null,null,null,null,null,null,null,null,null,{"$f":"Índices!K1287","v":43344},{"$f":"Índices!L1287","v":0},{"$f":"Índices!M1287","v":0},{"$f":"Índices!N1287","v":1.4555820568018121},{"$f":"IF(AND(M997>=DATE(2015,3,2),M997<DATE(IF(OR(CAPA!$C$23=124,CAPA!$C$23=125,CAPA!$C$23=126,CAPA!$C$23=134,CAPA!$C$23=137),2016,2015),MONTH($C$2),DAY($C$2))),$C$7/P997,0)","v":0},{"$error":"#N/A"},{"$error":"#N/A"},{"$f":"IF(AND(M997>=VLOOKUP(\"Data Anterior\",TabPostergacao[#All],2,FALSE),M997<VLOOKUP(\"Data Postergada\",TabPostergacao[#All],2,FALSE)),$C$7/P997,0)","v":0}]
[null,null,null,null,null,null,null,null,null,null,null,null,{"$f":"Índices!K1288","v":43345},{"$f":"Índices!L1288","v":0},{"$f":"Índices!M1288","v":0},{"$f":"Índices!N1288","v":1.4555820568018121},{"$f":"IF(AND(M998>=DATE(2015,3,2),M998<DATE(IF(OR(CAPA!$C$23=124,CAPA!$C$23=125,CAPA!$C$23=126,CAPA!$C$23=134,CAPA!$C$23=137),2016,2015),MONTH($C$2),DAY($C$2))),$C$7/P998,0)","v":0},{"$error":"#N/A"},{"$error":"#N/A"},{"$f":"IF(AND(M998>=VLOOKUP(\"Data Anterior\",TabPostergacao[#All],2,FALSE),M998<VLOOKUP(\"Data Postergada\",TabPostergacao[#All],2,FALSE)),$C$7/P998,0)","v":0}]
[null,null,null,null,null,null,null,null,null,null,null,null,{"$f":"Índices!K1289","v":43346},{"$f":"Índices!L1289","v":"DIA ÚTIL"},{"$f":"Índices!M1289","v":2.462E-2},{"$f":"Índices!N1289","v":1.4559404211041969},{"$f":"IF(AND(M999>=DATE(2015,3,2),M999<DATE(IF(OR(CAPA!$C$23=124,CAPA!$C$23=125,CAPA!$C$23=126,CAPA!$C$23=134,CAPA!$C$23=137),2016,2015),MONTH($C$2),DAY($C$2))),$C$7/P999,0)","v":0},{"$error":"#N/A"},{"$error":"#N/A"},{"$f":"IF(AND(M999>=VLOOKUP(\"Data Anterior\",TabPostergacao[#All],2,FALSE),M999<VLOOKUP(\"Data Postergada\",TabPostergacao[#All],2,FALSE)),$C$7/P999,0)","v":0}]
[null,null,null,null,null,null,null,null,null,null,null,null,{"$f":"Índices!K1290","v":43347},{"$f":"Índices!L1290","v":"DIA ÚTIL"},{"$f":"Índices!M1290","v":2.462E-2},{"$f":"Índices!N1290","v":1.4562988736358728},{"$f":"IF(AND(M1000>=DATE(2015,3,2),M1000<DATE(IF(OR(CAPA!$C$23=124,CAPA!$C$23=125,CAPA!$C$23=126,CAPA!$C$23=134,CAPA!$C$23=137),2016,2015),MONTH($C$2),DAY($C$2))),$C$7/P1000,0)","v":0},{"$error":"#N/A"},{"$error":"#N/A"},{"$f":"IF(AND(M1000>=VLOOKUP(\"Data Anterior\",TabPostergacao[#All],2,FALSE),M1000<VLOOKUP(\"Data Postergada\",TabPostergacao[#All],2,FALSE)),$C$7/P1000,0)","v":0}]
[null,null,null,null,null,null,null,null,null,null,null,null,{"$f":"Índices!K1291","v":43348},{"$f":"Índices!L1291","v":"DIA ÚTIL"},{"$f":"Índices!M1291","v":2.462E-2},{"$f":"Índices!N1291","v":1.4566574144185622},{"$f":"IF(AND(M1001>=DATE(2015,3,2),M1001<DATE(IF(OR(CAPA!$C$23=124,CAPA!$C$23=125,CAPA!$C$23=126,CAPA!$C$23=134,CAPA!$C$23=137),2016,2015),MONTH($C$2),DAY($C$2))),$C$7/P1001,0)","v":0},{"$error":"#N/A"},{"$error":"#N/A"},{"$f":"IF(AND(M1001>=VLOOKUP(\"Data Anterior\",TabPostergacao[#All],2,FALSE),M1001<VLOOKUP(\"Data Postergada\",TabPostergacao[#All],2,FALSE)),$C$7/P1001,0)","v":0}]
[null,null,null,null,null,null,null,null,null,null,null,null,{"$f":"Índices!K1292","v":43349},{"$f":"Índices!L1292","v":"DIA ÚTIL"},{"$f":"Índices!M1292","v":2.462E-2},{"$f":"Índices!N1292","v":1.4570160434739923},{"$f":"IF(AND(M1002>=DATE(2015,3,2),M1002<DATE(IF(OR(CAPA!$C$23=124,CAPA!$C$23=125,CAPA!$C$23=126,CAPA!$C$23=134,CAPA!$C$23=137),2016,2015),MONTH($C$2),DAY($C$2))),$C$7/P1002,0)","v":0},{"$error":"#N/A"},{"$error":"#N/A"},{"$f":"IF(AND(M1002>=VLOOKUP(\"Data Anterior\",TabPostergacao[#All],2,FALSE),M1002<VLOOKUP(\"Data Postergada\",TabPostergacao[#All],2,FALSE)),$C$7/P1002,0)","v":0}]
[null,null,null,null,null,null,null,null,null,null,null,null,{"$f":"Índices!K1293","v":43350},{"$f":"Índices!L1293","v":0},{"$f":"Índices!M1293","v":0},{"$f":"Índices!N1293","v":1.4570160434739923},{"$f":"IF(AND(M1003>=DATE(2015,3,2),M1003<DATE(IF(OR(CAPA!$C$23=124,CAPA!$C$23=125,CAPA!$C$23=126,CAPA!$C$23=134,CAPA!$C$23=137),2016,2015),MONTH($C$2),DAY($C$2))),$C$7/P1003,0)","v":0},{"$error":"#N/A"},{"$error":"#N/A"},{"$f":"IF(AND(M1003>=VLOOKUP(\"Data Anterior\",TabPostergacao[#All],2,FALSE),M1003<VLOOKUP(\"Data Postergada\",TabPostergacao[#All],2,FALSE)),$C$7/P1003,0)","v":0}]
[null,null,null,null,null,null,null,null,null,null,null,null,{"$f":"Índices!K1294","v":43351},{"$f":"Índices!L1294","v":0},{"$f":"Índices!M1294","v":0},{"$f":"Índices!N1294","v":1.4570160434739923},{"$f":"IF(AND(M1004>=DATE(2015,3,2),M1004<DATE(IF(OR(CAPA!$C$23=124,CAPA!$C$23=125,CAPA!$C$23=126,CAPA!$C$23=134,CAPA!$C$23=137),2016,2015),MONTH($C$2),DAY($C$2))),$C$7/P1004,0)","v":0},{"$error":"#N/A"},{"$error":"#N/A"},{"$f":"IF(AND(M1004>=VLOOKUP(\"Data Anterior\",TabPostergacao[#All],2,FALSE),M1004<VLOOKUP(\"Data Postergada\",TabPostergacao[#All],2,FALSE)),$C$7/P1004,0)","v":0}]

{"sheet":"Financeiros","index":22,"n_rows":335,"n_cols":29,"rows_kept":335,"cut":false,"hidden":false,"merged":[]}
[null,null,null,"Anexo II",{"$f":"Resultado!$D$6","v":5.7069914238696562E-2},null,"Tabela Auxiliar"]
[null,null,null,"Anexo I",{"$f":"Resultado!$D$8","v":8.8771569178856716E-2},null,"Energia"]
[null,null,null,null,null,null,"Energia - Energia de Revenda",null,null,null,null,null,null,{"$f":"Energia!$D$6/Energia!$D$5","v":0.92946685591146694}]
[null,null,null,null,null,null,"Energia - Perda Não Técnica",null,null,null,null,null,null,{"$f":"Energia!D10/Energia!$D$5","v":0}]
[null,null,"Receita Verificada",{"$f":"Mercado!D24","v":179862795.47511995},null,null,"Energia - Perda Técnica",null,null,null,null,null,null,{"$f":"Energia!D11/Energia!$D$5","v":7.0533144088533117E-2}]
[null,null,null,null,null,null,"Energia - Perda Rede Básica sobre Dist.",null,null,null,null,null,null,{"$f":"Energia!D12/Energia!$D$5","v":0}]
[null,null,null,null,null,null,"Energia - Perda Rede Básica sobre mercado Cat.",null,null,null,null,null,null,{"$f":"Energia!D13/Energia!$D$5","v":0}]
[null,null,"Total dos financeiros",{"$f":"SUM(D10:D188)","v":5701948.278724852},{"$f":"SUM(E10:E188)","v":3.1701654940160154E-2}]
[null,null,"Nome do Financeiro","Valor","Percentual","Tipo","Grupo Tarifário","idDet1","idDet2","idDet3","id_Grupo_TARIFA","id_Detalhe_Grupo_TARIFA","id_Tipo_Tarifa",null,null,"Tipo","idDet1","idDet2","idDet3",null,null,"Tipo","id_Grupo_TARIFA","id_Detalhe_Grupo_TARIFA","id_Tipo_Tarifa"]
[null,null,"CVA ccc",{"$f":"CVA!$E$9","v":0},{"$f":"IF(ISERROR(D10/$D$5),0,D10/$D$5)","v":0},"CVA","Encargo - CCC",{"$f":"IFERROR(VLOOKUP(Financeiros[[#This Row],[Tipo]],RefTabTipo[],2,FALSE),0)","v":19},{"$f":"IFERROR(VLOOKUP(Financeiros[[#This Row],[Tipo]],RefTabTipo[],3,FALSE),0)","v":60},{"$f":"IFERROR(VLOOKUP(Financeiros[[#This Row],[Tipo]],RefTabTipo[],4,FALSE),0)","v":999},{"$f":"IFERROR(VLOOKUP(Financeiros[[#This Row],[Grupo Tarifário]],RefTabGrupoTarifa[],2,FALSE),0)","v":3},{"$f":"IFERROR(VLOOKUP(Financeiros[[#This Row],[Grupo Tarifário]],RefTabGrupoTarifa[],3,FALSE),0)","v":13},{"$f":"IFERROR(VLOOKUP(Financeiros[[#This Row],[Grupo Tarifário]],RefTabGrupoTarifa[],4,FALSE),0)","v":9},null,null,"CVA",19,60,999,null,null,"Encargo  - ESS/EER",3,17,9,null,null,"Encargo  - ESS/EER"]
[null,null,"CVA cde",{"$f":"CVA!$E$10","v":1473773.4719},{"$f":"IF(ISERROR(D11/$D$5),0,D11/$D$5)","v":8.1938761599191536E-3},"CVA","Encargo - CDE - TUSD",{"$f":"IFERROR(VLOOKUP(Financeiros[[#This Row],[Tipo]],RefTabTipo[],2,FALSE),0)","v":19},{"$f":"IFERROR(VLOOKUP(Financeiros[[#This Row],[Tipo]],RefTabTipo[],3,FALSE),0)","v":60},{"$f":"IFERROR(VLOOKUP(Financeiros[[#This Row],[Tipo]],RefTabTipo[],4,FALSE),0)","v":999},{"$f":"IFERROR(VLOOKUP(Financeiros[[#This Row],[Grupo Tarifário]],RefTabGrupoTarifa[],2,FALSE),0)","v":3},{"$f":"IFERROR(VLOOKUP(Financeiros[[#This Row],[Grupo Tarifário]],RefTabGrupoTarifa[],3,FALSE),0)","v":15},{"$f":"IFERROR(VLOOKUP(Financeiros[[#This Row],[Grupo Tarifário]],RefTabGrupoTarifa[],4,FALSE),0)","v":9},null,null,"CVA Saldo a compensar",19,64,999,null,null,"Encargo - CCC",3,13,9,null,null,"Encargo - CCC"]
[null,null,"CVA cde energia",{"$f":"CVA!E11","v":-179735.65270000001},{"$f":"IF(ISERROR(D12/$D$5),0,D12/$D$5)","v":-9.9929311242614636E-4},"CVA","Encargo - CDE - TE",{"$f":"IFERROR(VLOOKUP(Financeiros[[#This Row],[Tipo]],RefTabTipo[],2,FALSE),0)","v":19},{"$f":"IFERROR(VLOOKUP(Financeiros[[#This Row],[Tipo]],RefTabTipo[],3,FALSE),0)","v":60},{"$f":"IFERROR(VLOOKUP(Financeiros[[#This Row],[Tipo]],RefTabTipo[],4,FALSE),0)","v":999},{"$f":"IFERROR(VLOOKUP(Financeiros[[#This Row],[Grupo Tarifário]],RefTabGrupoTarifa[],2,FALSE),0)","v":3},{"$f":"IFERROR(VLOOKUP(Financeiros[[#This Row],[Grupo Tarifário]],RefTabGrupoTarifa[],3,FALSE),0)","v":25},{"$f":"IFERROR(VLOOKUP(Financeiros[[#This Row],[Grupo Tarifário]],RefTabGrupoTarifa[],4,FALSE),0)","v":9},null,null,"Neutralidade",20,60,999,null,null,"Encargo - CDE - TUSD",3,15,9,null,null,"Encargo - CDE - TUSD","Encargo - CDE - TUSD - TUSD"]
[null,null,"CVA RB - Nodal",{"$f":"IFERROR(CVA!$E$12*Resultado!D30/SUM(Resultado!$D$30:$D$34),0)","v":0},0,"CVA","Rede Básica - Genérico",{"$f":"IFERROR(VLOOKUP(Financeiros[[#This Row],[Tipo]],RefTabTipo[],2,FALSE),0)","v":19},{"$f":"IFERROR(VLOOKUP(Financeiros[[#This Row],[Tipo]],RefTabTipo[],3,FALSE),0)","v":60},{"$f":"IFERROR(VLOOKUP(Financeiros[[#This Row],[Tipo]],RefTabTipo[],4,FALSE),0)","v":999},{"$f":"IFERROR(VLOOKUP(Financeiros[[#This Row],[Grupo Tarifário]],RefTabGrupoTarifa[],2,FALSE),0)","v":1},{"$f":"IFERROR(VLOOKUP(Financeiros[[#This Row],[Grupo Tarifário]],RefTabGrupoTarifa[],3,FALSE),0)","v":1},{"$f":"IFERROR(VLOOKUP(Financeiros[[#This Row],[Grupo Tarifário]],RefTabGrupoTarifa[],4,FALSE),0)","v":9},null,null,"Financeiro de Reversão RTE - Energia",19,60,218,null,null,"Encargo - CDE - TE",3,25,9,null,null,"Encargo - CDE - TE","Encargo - CDE - TE"]
[null,null,"CVA RB - Fronteira",{"$f":"IFERROR(CVA!$E$12*Resultado!D31/SUM(Resultado!$D$30:$D$34),0)","v":0},0,"CVA","Rede Básica - Genérico",{"$f":"IFERROR(VLOOKUP(Financeiros[[#This Row],[Tipo]],RefTabTipo[],2,FALSE),0)","v":19},{"$f":"IFERROR(VLOOKUP(Financeiros[[#This Row],[Tipo]],RefTabTipo[],3,FALSE),0)","v":60},{"$f":"IFERROR(VLOOKUP(Financeiros[[#This Row],[Tipo]],RefTabTipo[],4,FALSE),0)","v":999},{"$f":"IFERROR(VLOOKUP(Financeiros[[#This Row],[Grupo Tarifário]],RefTabGrupoTarifa[],2,FALSE),0)","v":1},{"$f":"IFERROR(VLOOKUP(Financeiros[[#This Row],[Grupo Tarifário]],RefTabGrupoTarifa[],3,FALSE),0)","v":1},{"$f":"IFERROR(VLOOKUP(Financeiros[[#This Row],[Grupo Tarifário]],RefTabGrupoTarifa[],4,FALSE),0)","v":9},null,null,"Financeiro de Reversão RTE - CDE Uso",19,60,217,null,null,"Encargo - ONS",3,20,9,null,null,"Encargo - ONS"]
[null,null,"CVA RB - TUSDg EXP",{"$f":"IFERROR(CVA!$E$12*Resultado!D33/SUM(Resultado!$D$30:$D$34),0)","v":0},0,"CVA","Rede Básica - Genérico",{"$f":"IFERROR(VLOOKUP(Financeiros[[#This Row],[Tipo]],RefTabTipo[],2,FALSE),0)","v":19},{"$f":"IFERROR(VLOOKUP(Financeiros[[#This Row],[Tipo]],RefTabTipo[],3,FALSE),0)","v":60},{"$f":"IFERROR(VLOOKUP(Financeiros[[#This Row],[Tipo]],RefTabTipo[],4,FALSE),0)","v":999},{"$f":"IFERROR(VLOOKUP(Financeiros[[#This Row],[Grupo Tarifário]],RefTabGrupoTarifa[],2,FALSE),0)","v":1},{"$f":"IFERROR(VLOOKUP(Financeiros[[#This Row],[Grupo Tarifário]],RefTabGrupoTarifa[],3,FALSE),0)","v":1},{"$f":"IFERROR(VLOOKUP(Financeiros[[#This Row],[Grupo Tarifário]],RefTabGrupoTarifa[],4,FALSE),0)","v":9},{"$f":"IFERROR(VLOOKUP(Financeiros[[#This Row],[idDet2]],RefTabGrupoTarifa[],3,FALSE),0)","v":0},{"$f":"IFERROR(VLOOKUP(Financeiros[[#This Row],[idDet3]],RefTabGrupoTarifa[],3,FALSE),0)","v":0},{"$f":"IFERROR(VLOOKUP(Financeiros[[#This Row],[id_Grupo_TARIFA]],RefTabGrupoTarifa[],3,FALSE),0)","v":0},{"$f":"IFERROR(VLOOKUP(Financeiros[[#This Row],[id_Detalhe_Grupo_TARIFA]],RefTabGrupoTarifa[],3,FALSE),0)","v":0},{"$f":"IFERROR(VLOOKUP(Financeiros[[#This Row],[id_Tipo_Tarifa]],RefTabGrupoTarifa[],3,FALSE),0)","v":0},{"$f":"IFERROR(VLOOKUP(Financeiros[[#This Row],[Nome do Financeiro]],RefTabGrupoTarifa[],3,FALSE),0)","v":0},{"$f":"IFERROR(VLOOKUP(Financeiros[[#This Row],[Valor]],RefTabGrupoTarifa[],3,FALSE),0)","v":0},{"$f":"IFERROR(VLOOKUP(Financeiros[[#This Row],[Percentual]],RefTabGrupoTarifa[],3,FALSE),0)","v":0},"Encargo - PROINFA",3,18,9,null,null,"Encargo - Proinra","Encargo - Proinfa"]
[null,null,"CVA RB - TUSDg ONS",{"$f":"IFERROR(CVA!$E$12*Resultado!D32/SUM(Resultado!$D$30:$D$34),0)","v":0},0,"CVA","Rede Básica - Genérico",{"$f":"IFERROR(VLOOKUP(Financeiros[[#This Row],[Tipo]],RefTabTipo[],2,FALSE),0)","v":19},{"$f":"IFERROR(VLOOKUP(Financeiros[[#This Row],[Tipo]],RefTabTipo[],3,FALSE),0)","v":60},{"$f":"IFERROR(VLOOKUP(Financeiros[[#This Row],[Tipo]],RefTabTipo[],4,FALSE),0)","v":999},{"$f":"IFERROR(VLOOKUP(Financeiros[[#This Row],[Grupo Tarifário]],RefTabGrupoTarifa[],2,FALSE),0)","v":1},{"$f":"IFERROR(VLOOKUP(Financeiros[[#This Row],[Grupo Tarifário]],RefTabGrupoTarifa[],3,FALSE),0)","v":1},{"$f":"IFERROR(VLOOKUP(Financeiros[[#This Row],[Grupo Tarifário]],RefTabGrupoTarifa[],4,FALSE),0)","v":9},null,null,"Financeiro de Reversão RTE - Transporte",22,60,219,null,null,"Encargo - RGR",3,12,9,null,null,"Encargo - RGR"]
[null,null,"CVA RB - EUST Itaipu",{"$f":"IFERROR(CVA!$E$12*Resultado!D34/SUM(Resultado!$D$30:$D$34),0)","v":0},0,"CVA","Rede Básica - Genérico",{"$f":"IFERROR(VLOOKUP(Financeiros[[#This Row],[Tipo]],RefTabTipo[],2,FALSE),0)","v":19},{"$f":"IFERROR(VLOOKUP(Financeiros[[#This Row],[Tipo]],RefTabTipo[],3,FALSE),0)","v":60},{"$f":"IFERROR(VLOOKUP(Financeiros[[#This Row],[Tipo]],RefTabTipo[],4,FALSE),0)","v":999},{"$f":"IFERROR(VLOOKUP(Financeiros[[#This Row],[Grupo Tarifário]],RefTabGrupoTarifa[],2,FALSE),0)","v":1},{"$f":"IFERROR(VLOOKUP(Financeiros[[#This Row],[Grupo Tarifário]],RefTabGrupoTarifa[],3,FALSE),0)","v":1},{"$f":"IFERROR(VLOOKUP(Financeiros[[#This Row],[Grupo Tarifário]],RefTabGrupoTarifa[],4,FALSE),0)","v":9},null,null,"Saldo a Compensar Financeiros ano anterior",22,60,100,null,null,"Encargo - TFSEE",3,14,9,null,null,"Encargo - TFSEE"]
[null,null,"CVA - Transporte Itaipu",{"$f":"CVA!E15","v":0},0,"CVA","Transporte - Tranporte Itaipu",{"$f":"IFERROR(VLOOKUP(Financeiros[[#This Row],[Tipo]],RefTabTipo[],2,FALSE),0)","v":19},{"$f":"IFERROR(VLOOKUP(Financeiros[[#This Row],[Tipo]],RefTabTipo[],3,FALSE),0)","v":60},{"$f":"IFERROR(VLOOKUP(Financeiros[[#This Row],[Tipo]],RefTabTipo[],4,FALSE),0)","v":999},{"$f":"IFERROR(VLOOKUP(Financeiros[[#This Row],[Grupo Tarifário]],RefTabGrupoTarifa[],2,FALSE),0)","v":1},{"$f":"IFERROR(VLOOKUP(Financeiros[[#This Row],[Grupo Tarifário]],RefTabGrupoTarifa[],3,FALSE),0)","v":21},{"$f":"IFERROR(VLOOKUP(Financeiros[[#This Row],[Grupo Tarifário]],RefTabGrupoTarifa[],4,FALSE),0)","v":9},null,null,"Exposição CCEAR entre Submercados",22,60,101,null,null,"Encargo - CFURH",3,16,9,null,null,"Encargo - CFURH"]
[null,null,"CVA - Energia - Energia de Revenda",{"$f":"CVA!$E$13*Energia!D6/Energia!$D$5","v":3243156.2017091578},1.8031278748571307E-2,"CVA","Energia - Energia de Revenda",{"$f":"IFERROR(VLOOKUP(Financeiros[[#This Row],[Tipo]],RefTabTipo[],2,FALSE),0)","v":19},{"$f":"IFERROR(VLOOKUP(Financeiros[[#This Row],[Tipo]],RefTabTipo[],3,FALSE),0)","v":60},{"$f":"IFERROR(VLOOKUP(Financeiros[[#This Row],[Tipo]],RefTabTipo[],4,FALSE),0)","v":999},{"$f":"IFERROR(VLOOKUP(Financeiros[[#This Row],[Grupo Tarifário]],RefTabGrupoTarifa[],2,FALSE),0)","v":2},{"$f":"IFERROR(VLOOKUP(Financeiros[[#This Row],[Grupo Tarifário]],RefTabGrupoTarifa[],3,FALSE),0)","v":11},{"$f":"IFERROR(VLOOKUP(Financeiros[[#This Row],[Grupo Tarifário]],RefTabGrupoTarifa[],4,FALSE),0)","v":9},null,null,"Garantias financeiras na contratação regulada de energia (CCEAR)",22,60,102,null,null,"Encargo - P&D",3,19,9,null,null,"Encargo - P&D","Encargo - P&D - TE"]
[null,null,"CVA - Energia - Perda Não Técnica",{"$f":"CVA!$E$13*Energia!D10/Energia!$D$5","v":0},0,"CVA","Energia - Perda Não Técnica",{"$f":"IFERROR(VLOOKUP(Financeiros[[#This Row],[Tipo]],RefTabTipo[],2,FALSE),0)","v":19},{"$f":"IFERROR(VLOOKUP(Financeiros[[#This Row],[Tipo]],RefTabTipo[],3,FALSE),0)","v":60},{"$f":"IFERROR(VLOOKUP(Financeiros[[#This Row],[Tipo]],RefTabTipo[],4,FALSE),0)","v":999},{"$f":"IFERROR(VLOOKUP(Financeiros[[#This Row],[Grupo Tarifário]],RefTabGrupoTarifa[],2,FALSE),0)","v":2},{"$f":"IFERROR(VLOOKUP(Financeiros[[#This Row],[Grupo Tarifário]],RefTabGrupoTarifa[],3,FALSE),0)","v":9},{"$f":"IFERROR(VLOOKUP(Financeiros[[#This Row],[Grupo Tarifário]],RefTabGrupoTarifa[],4,FALSE),0)","v":9},null,null,"PERMISSIONÁRIA",22,60,105,null,null,"Energia - Energia de Revenda",2,11,9,null,null,null,"Encargo - P&D - TUSD"]
[null,null,"CVA - Energia - Perda Técnica",{"$f":"CVA!$E$13*Energia!D11/Energia!$D$5","v":246108.83349084214},1.3683142911280163E-3,"CVA","Energia - Perda Técnica",{"$f":"IFERROR(VLOOKUP(Financeiros[[#This Row],[Tipo]],RefTabTipo[],2,FALSE),0)","v":19},{"$f":"IFERROR(VLOOKUP(Financeiros[[#This Row],[Tipo]],RefTabTipo[],3,FALSE),0)","v":60},{"$f":"IFERROR(VLOOKUP(Financeiros[[#This Row],[Tipo]],RefTabTipo[],4,FALSE),0)","v":999},{"$f":"IFERROR(VLOOKUP(Financeiros[[#This Row],[Grupo Tarifário]],RefTabGrupoTarifa[],2,FALSE),0)","v":2},{"$f":"IFERROR(VLOOKUP(Financeiros[[#This Row],[Grupo Tarifário]],RefTabGrupoTarifa[],3,FALSE),0)","v":8},{"$f":"IFERROR(VLOOKUP(Financeiros[[#This Row],[Grupo Tarifário]],RefTabGrupoTarifa[],4,FALSE),0)","v":9},null,null,"SOBRECONTRATAÇÃO",22,60,106,null,null,"Energia - Perda Não Técnica",2,9,9,null,null,"Energia - Energia de Revenda"]
[null,null,"CVA - Energia -  Perda de RB sobre a distribuição",{"$f":"CVA!$E$13*Energia!D12/Energia!$D$5","v":0},0,"CVA","Energia - Perda Rede Básica sobre Dist.",{"$f":"IFERROR(VLOOKUP(Financeiros[[#This Row],[Tipo]],RefTabTipo[],2,FALSE),0)","v":19},{"$f":"IFERROR(VLOOKUP(Financeiros[[#This Row],[Tipo]],RefTabTipo[],3,FALSE),0)","v":60},{"$f":"IFERROR(VLOOKUP(Financeiros[[#This Row],[Tipo]],RefTabTipo[],4,FALSE),0)","v":999},{"$f":"IFERROR(VLOOKUP(Financeiros[[#This Row],[Grupo Tarifário]],RefTabGrupoTarifa[],2,FALSE),0)","v":2},{"$f":"IFERROR(VLOOKUP(Financeiros[[#This Row],[Grupo Tarifário]],RefTabGrupoTarifa[],3,FALSE),0)","v":10},{"$f":"IFERROR(VLOOKUP(Financeiros[[#This Row],[Grupo Tarifário]],RefTabGrupoTarifa[],4,FALSE),0)","v":9},null,null,"Baixa Renda",22,60,107,null,null,"Energia - Perda Rede Básica sobre Dist.",2,10,9,null,null,"Energia - Perda Não Técnica","Perdas - Perda Não Técnica"]
[null,null,"CVA - Energia -  Perda de RB sobre o mercado cativo",{"$f":"CVA!$E$13*Energia!D13/Energia!$D$5","v":0},0,"CVA","Energia - Perda Rede Básica sobre mercado Cat.",{"$f":"IFERROR(VLOOKUP(Financeiros[[#This Row],[Tipo]],RefTabTipo[],2,FALSE),0)","v":19},{"$f":"IFERROR(VLOOKUP(Financeiros[[#This Row],[Tipo]],RefTabTipo[],3,FALSE),0)","v":60},{"$f":"IFERROR(VLOOKUP(Financeiros[[#This Row],[Tipo]],RefTabTipo[],4,FALSE),0)","v":999},{"$f":"IFERROR(VLOOKUP(Financeiros[[#This Row],[Grupo Tarifário]],RefTabGrupoTarifa[],2,FALSE),0)","v":2},{"$f":"IFERROR(VLOOKUP(Financeiros[[#This Row],[Grupo Tarifário]],RefTabGrupoTarifa[],3,FALSE),0)","v":24},{"$f":"IFERROR(VLOOKUP(Financeiros[[#This Row],[Grupo Tarifário]],RefTabGrupoTarifa[],4,FALSE),0)","v":9},null,null,"Reclassificação Baixa Renda - Despacho NEGATIVO - Res 514/02 e 89/05",22,60,108,null,null,"Energia - Perda Rede Básica sobre mercado Cat.",2,24,9,null,null,"Energia - Perda Rede Básica sobre Dist.","Perdas - Perda Rede Básica sobre Dist."]
[null,null,"CVA - Encargos - PROINFA",{"$f":"CVA!E16","v":-283569.86180000001},-1.5765898725799892E-3,"CVA","Encargo - PROINFA",{"$f":"IFERROR(VLOOKUP(Financeiros[[#This Row],[Tipo]],RefTabTipo[],2,FALSE),0)","v":19},{"$f":"IFERROR(VLOOKUP(Financeiros[[#This Row],[Tipo]],RefTabTipo[],3,FALSE),0)","v":60},{"$f":"IFERROR(VLOOKUP(Financeiros[[#This Row],[Tipo]],RefTabTipo[],4,FALSE),0)","v":999},{"$f":"IFERROR(VLOOKUP(Financeiros[[#This Row],[Grupo Tarifário]],RefTabGrupoTarifa[],2,FALSE),0)","v":3},{"$f":"IFERROR(VLOOKUP(Financeiros[[#This Row],[Grupo Tarifário]],RefTabGrupoTarifa[],3,FALSE),0)","v":18},{"$f":"IFERROR(VLOOKUP(Financeiros[[#This Row],[Grupo Tarifário]],RefTabGrupoTarifa[],4,FALSE),0)","v":9},null,null,"Cooperativa",22,60,109,null,null,"Energia - Perda Técnica",2,8,9,null,null,"Energia - Perda Rede Básica sobre mercado Cat.","Perdas - Perda Rede Básica sobre mercado Cat."]
[null,null,"CVA - Encargos - CFURH",{"$f":"CVA!E14","v":0},0,"CVA","Encargo - CFURH",{"$f":"IFERROR(VLOOKUP(Financeiros[[#This Row],[Tipo]],RefTabTipo[],2,FALSE),0)","v":19},{"$f":"IFERROR(VLOOKUP(Financeiros[[#This Row],[Tipo]],RefTabTipo[],3,FALSE),0)","v":60},{"$f":"IFERROR(VLOOKUP(Financeiros[[#This Row],[Tipo]],RefTabTipo[],4,FALSE),0)","v":999},{"$f":"IFERROR(VLOOKUP(Financeiros[[#This Row],[Grupo Tarifário]],RefTabGrupoTarifa[],2,FALSE),0)","v":3},{"$f":"IFERROR(VLOOKUP(Financeiros[[#This Row],[Grupo Tarifário]],RefTabGrupoTarifa[],3,FALSE),0)","v":16},{"$f":"IFERROR(VLOOKUP(Financeiros[[#This Row],[Grupo Tarifário]],RefTabGrupoTarifa[],4,FALSE),0)","v":9},null,null,"Consumidor Livre Fonte Incentivada TUSD - Res 77/2004",22,60,110,null,null,"Receita Irrecuperável",5,999,9,null,null,"Energia - Perda Técnica","Perdas - Perda Técnica"]
[null,null,"CVA - Encargos - ESS/EER",{"$f":"CVA!E17","v":0},0,"CVA","Encargo  - ESS/EER",{"$f":"IFERROR(VLOOKUP(Financeiros[[#This Row],[Tipo]],RefTabTipo[],2,FALSE),0)","v":19},{"$f":"IFERROR(VLOOKUP(Financeiros[[#This Row],[Tipo]],RefTabTipo[],3,FALSE),0)","v":60},{"$f":"IFERROR(VLOOKUP(Financeiros[[#This Row],[Tipo]],RefTabTipo[],4,FALSE),0)","v":999},{"$f":"IFERROR(VLOOKUP(Financeiros[[#This Row],[Grupo Tarifário]],RefTabGrupoTarifa[],2,FALSE),0)","v":3},{"$f":"IFERROR(VLOOKUP(Financeiros[[#This Row],[Grupo Tarifário]],RefTabGrupoTarifa[],3,FALSE),0)","v":17},{"$f":"IFERROR(VLOOKUP(Financeiros[[#This Row],[Grupo Tarifário]],RefTabGrupoTarifa[],4,FALSE),0)","v":9},null,null,"Geração Fonte Incentivada TUSD G - Res 77/2004",22,60,111,null,null,"Transporte - Rede Básica",1,1,9,null,null,"Receita Irrecuperável","Perdas - Receita Irrecuperável"]
[null,null,"Saldo a Compensar CVAccc",{"$f":"IFERROR(CVA!G24,0)","v":0},0,"CVA Saldo a compensar","Encargo - CCC",{"$f":"IFERROR(VLOOKUP(Financeiros[[#This Row],[Tipo]],RefTabTipo[],2,FALSE),0)","v":19},{"$f":"IFERROR(VLOOKUP(Financeiros[[#This Row],[Tipo]],RefTabTipo[],3,FALSE),0)","v":64},{"$f":"IFERROR(VLOOKUP(Financeiros[[#This Row],[Tipo]],RefTabTipo[],4,FALSE),0)","v":999},{"$f":"IFERROR(VLOOKUP(Financeiros[[#This Row],[Grupo Tarifário]],RefTabGrupoTarifa[],2,FALSE),0)","v":3},{"$f":"IFERROR(VLOOKUP(Financeiros[[#This Row],[Grupo Tarifário]],RefTabGrupoTarifa[],3,FALSE),0)","v":13},{"$f":"IFERROR(VLOOKUP(Financeiros[[#This Row],[Grupo Tarifário]],RefTabGrupoTarifa[],4,FALSE),0)","v":9},null,null,"Irrigação e AqUicultura - Res 207/2006",22,60,112,null,null,"Transporte - Conexão D",1,4,9,null,null,"Transporte - Rede Básica","Transporte - Rede Básica"]
[null,null,"Saldo a Compensar CVAcde",{"$f":"IFERROR(CVA!G25,0)","v":32994.48008266231},1.8344249568403028E-4,"CVA Saldo a compensar","Encargo - CDE - TUSD",{"$f":"IFERROR(VLOOKUP(Financeiros[[#This Row],[Tipo]],RefTabTipo[],2,FALSE),0)","v":19},{"$f":"IFERROR(VLOOKUP(Financeiros[[#This Row],[Tipo]],RefTabTipo[],3,FALSE),0)","v":64},{"$f":"IFERROR(VLOOKUP(Financeiros[[#This Row],[Tipo]],RefTabTipo[],4,FALSE),0)","v":999},{"$f":"IFERROR(VLOOKUP(Financeiros[[#This Row],[Grupo Tarifário]],RefTabGrupoTarifa[],2,FALSE),0)","v":3},{"$f":"IFERROR(VLOOKUP(Financeiros[[#This Row],[Grupo Tarifário]],RefTabGrupoTarifa[],3,FALSE),0)","v":15},{"$f":"IFERROR(VLOOKUP(Financeiros[[#This Row],[Grupo Tarifário]],RefTabGrupoTarifa[],4,FALSE),0)","v":9},null,null,"TUSD Fio \"B\" dado à Suprida - Res 243/2006",22,60,113,null,null,"Transporte - Conexão T",1,3,9,null,null,"Transporte - Conexão D"]
[null,null,"Saldo a Compensar CVA cde energia",{"$f":"IFERROR(CVA!G26,0)","v":1663.2721756467363},9.2474498200313661E-6,"CVA Saldo a compensar","Encargo - CDE - TE",{"$f":"IFERROR(VLOOKUP(Financeiros[[#This Row],[Tipo]],RefTabTipo[],2,FALSE),0)","v":19},{"$f":"IFERROR(VLOOKUP(Financeiros[[#This Row],[Tipo]],RefTabTipo[],3,FALSE),0)","v":64},{"$f":"IFERROR(VLOOKUP(Financeiros[[#This Row],[Tipo]],RefTabTipo[],4,FALSE),0)","v":999},{"$f":"IFERROR(VLOOKUP(Financeiros[[#This Row],[Grupo Tarifário]],RefTabGrupoTarifa[],2,FALSE),0)","v":3},{"$f":"IFERROR(VLOOKUP(Financeiros[[#This Row],[Grupo Tarifário]],RefTabGrupoTarifa[],3,FALSE),0)","v":25},{"$f":"IFERROR(VLOOKUP(Financeiros[[#This Row],[Grupo Tarifário]],RefTabGrupoTarifa[],4,FALSE),0)","v":9},null,null,"TUSDccc, cde, proinfa - APE/PIE - Res. 166/2005",22,60,114,null,null,"Transporte - EUSD",1,7,9,null,null,"Transporte - Conexão T"]
[null,null,"Saldo a Compensar CVA RB - Nodal",{"$f":"IFERROR(CVA!G$27*Resultado!D30/SUM(Resultado!$D$30:$D$34),0)","v":0},0,"CVA Saldo a compensar","Rede Básica - Genérico",{"$f":"IFERROR(VLOOKUP(Financeiros[[#This Row],[Tipo]],RefTabTipo[],2,FALSE),0)","v":19},{"$f":"IFERROR(VLOOKUP(Financeiros[[#This Row],[Tipo]],RefTabTipo[],3,FALSE),0)","v":64},{"$f":"IFERROR(VLOOKUP(Financeiros[[#This Row],[Tipo]],RefTabTipo[],4,FALSE),0)","v":999},{"$f":"IFERROR(VLOOKUP(Financeiros[[#This Row],[Grupo Tarifário]],RefTabGrupoTarifa[],2,FALSE),0)","v":1},{"$f":"IFERROR(VLOOKUP(Financeiros[[#This Row],[Grupo Tarifário]],RefTabGrupoTarifa[],3,FALSE),0)","v":1},{"$f":"IFERROR(VLOOKUP(Financeiros[[#This Row],[Grupo Tarifário]],RefTabGrupoTarifa[],4,FALSE),0)","v":9},null,null,"Suprida x Supridora - Res 243/2006 (Componente TE)",22,60,115,null,null,"Transporte - EUST Itaipu",1,23,9,null,null,"Transporte - EUSD","Transporte - CUSD"]
[null,null,"Saldo a Compensar CVA RB - Fronteira",{"$f":"IFERROR(CVA!G$27*Resultado!D31/SUM(Resultado!$D$30:$D$34),0)","v":0},0,"CVA Saldo a compensar","Rede Básica - Genérico",{"$f":"IFERROR(VLOOKUP(Financeiros[[#This Row],[Tipo]],RefTabTipo[],2,FALSE),0)","v":19},{"$f":"IFERROR(VLOOKUP(Financeiros[[#This Row],[Tipo]],RefTabTipo[],3,FALSE),0)","v":64},{"$f":"IFERROR(VLOOKUP(Financeiros[[#This Row],[Tipo]],RefTabTipo[],4,FALSE),0)","v":999},{"$f":"IFERROR(VLOOKUP(Financeiros[[#This Row],[Grupo Tarifário]],RefTabGrupoTarifa[],2,FALSE),0)","v":1},{"$f":"IFERROR(VLOOKUP(Financeiros[[#This Row],[Grupo Tarifário]],RefTabGrupoTarifa[],3,FALSE),0)","v":1},{"$f":"IFERROR(VLOOKUP(Financeiros[[#This Row],[Grupo Tarifário]],RefTabGrupoTarifa[],4,FALSE),0)","v":9},null,null,"Suprida x Supridora - Res 243/2006 (Componente TUSD)",22,60,116,null,null,"Transporte - Fronteira",1,2,9,null,null,"Transporte - EUST Itaipu","Transporte - Rede Básica Itaipu"]
[null,null,"Saldo a Compensar CVA RB - TUSDg EXP",{"$f":"IFERROR(CVA!G$27*Resultado!D33/SUM(Resultado!$D$30:$D$34),0)","v":0},0,"CVA Saldo a compensar","Rede Básica - Genérico",{"$f":"IFERROR(VLOOKUP(Financeiros[[#This Row],[Tipo]],RefTabTipo[],2,FALSE),0)","v":19},{"$f":"IFERROR(VLOOKUP(Financeiros[[#This Row],[Tipo]],RefTabTipo[],3,FALSE),0)","v":64},{"$f":"IFERROR(VLOOKUP(Financeiros[[#This Row],[Tipo]],RefTabTipo[],4,FALSE),0)","v":999},{"$f":"IFERROR(VLOOKUP(Financeiros[[#This Row],[Grupo Tarifário]],RefTabGrupoTarifa[],2,FALSE),0)","v":1},{"$f":"IFERROR(VLOOKUP(Financeiros[[#This Row],[Grupo Tarifário]],RefTabGrupoTarifa[],3,FALSE),0)","v":1},{"$f":"IFERROR(VLOOKUP(Financeiros[[#This Row],[Grupo Tarifário]],RefTabGrupoTarifa[],4,FALSE),0)","v":9},null,null,"Concatenação Suprimento",22,60,117,null,null,"Transporte - Tranporte Itaipu",1,21,9,null,null,"Transporte - Fronteira","Transporte - Fronteira"]
[null,null,"Saldo a Compensar CVA RB - TUSDg ONS",{"$f":"IFERROR(CVA!G$27*Resultado!D32/SUM(Resultado!$D$30:$D$34),0)","v":0},0,"CVA Saldo a compensar","Rede Básica - Genérico",{"$f":"IFERROR(VLOOKUP(Financeiros[[#This Row],[Tipo]],RefTabTipo[],2,FALSE),0)","v":19},{"$f":"IFERROR(VLOOKUP(Financeiros[[#This Row],[Tipo]],RefTabTipo[],3,FALSE),0)","v":64},{"$f":"IFERROR(VLOOKUP(Financeiros[[#This Row],[Tipo]],RefTabTipo[],4,FALSE),0)","v":999},{"$f":"IFERROR(VLOOKUP(Financeiros[[#This Row],[Grupo Tarifário]],RefTabGrupoTarifa[],2,FALSE),0)","v":1},{"$f":"IFERROR(VLOOKUP(Financeiros[[#This Row],[Grupo Tarifário]],RefTabGrupoTarifa[],3,FALSE),0)","v":1},{"$f":"IFERROR(VLOOKUP(Financeiros[[#This Row],[Grupo Tarifário]],RefTabGrupoTarifa[],4,FALSE),0)","v":9},null,null,"Concatenação financeiros",22,60,118,null,null,"Transporte - TUSDg T",1,6,9,null,null,"Transporte - Tranporte Itaipu"]
[null,null,"Saldo a Compensar CVA RB - EUST Itaipu",{"$f":"IFERROR(CVA!G$27*Resultado!D34/SUM(Resultado!$D$30:$D$34),0)","v":0},0,"CVA Saldo a compensar","Transporte - EUST Itaipu",{"$f":"IFERROR(VLOOKUP(Financeiros[[#This Row],[Tipo]],RefTabTipo[],2,FALSE),0)","v":19},{"$f":"IFERROR(VLOOKUP(Financeiros[[#This Row],[Tipo]],RefTabTipo[],3,FALSE),0)","v":64},{"$f":"IFERROR(VLOOKUP(Financeiros[[#This Row],[Tipo]],RefTabTipo[],4,FALSE),0)","v":999},{"$f":"IFERROR(VLOOKUP(Financeiros[[#This Row],[Grupo Tarifário]],RefTabGrupoTarifa[],2,FALSE),0)","v":1},{"$f":"IFERROR(VLOOKUP(Financeiros[[#This Row],[Grupo Tarifário]],RefTabGrupoTarifa[],3,FALSE),0)","v":23},{"$f":"IFERROR(VLOOKUP(Financeiros[[#This Row],[Grupo Tarifário]],RefTabGrupoTarifa[],4,FALSE),0)","v":9},null,null,"Concatenação dos CUSDs",22,60,119,null,null,"Transporte - TUSDg ONS",1,5,9,null,null,"Transporte - TUSDg T","Transporte - TUSDg T"]
[null,null,"Saldo a Compensar CVA - Transporte Itaipu",{"$f":"IFERROR(CVA!G30,0)","v":0},0,"CVA Saldo a compensar","Transporte - Tranporte Itaipu",{"$f":"IFERROR(VLOOKUP(Financeiros[[#This Row],[Tipo]],RefTabTipo[],2,FALSE),0)","v":19},{"$f":"IFERROR(VLOOKUP(Financeiros[[#This Row],[Tipo]],RefTabTipo[],3,FALSE),0)","v":64},{"$f":"IFERROR(VLOOKUP(Financeiros[[#This Row],[Tipo]],RefTabTipo[],4,FALSE),0)","v":999},{"$f":"IFERROR(VLOOKUP(Financeiros[[#This Row],[Grupo Tarifário]],RefTabGrupoTarifa[],2,FALSE),0)","v":1},{"$f":"IFERROR(VLOOKUP(Financeiros[[#This Row],[Grupo Tarifário]],RefTabGrupoTarifa[],3,FALSE),0)","v":21},{"$f":"IFERROR(VLOOKUP(Financeiros[[#This Row],[Grupo Tarifário]],RefTabGrupoTarifa[],4,FALSE),0)","v":9},null,null,"Déficit - Programa Luz Para Todos",22,60,120,null,null,"Liminar - Parcela A",3,40,9,null,null,"Transporte - TUSDg ONS"]
[null,null,"Saldo a Compensar CVA - Energia - Energia de Revenda",{"$f":"IFERROR(CVA!$G$28*Financeiros!N3,0)","v":44740.1059493547},2.4874574995440628E-4,"CVA Saldo a compensar","Energia - Energia de Revenda",{"$f":"IFERROR(VLOOKUP(Financeiros[[#This Row],[Tipo]],RefTabTipo[],2,FALSE),0)","v":19},{"$f":"IFERROR(VLOOKUP(Financeiros[[#This Row],[Tipo]],RefTabTipo[],3,FALSE),0)","v":64},{"$f":"IFERROR(VLOOKUP(Financeiros[[#This Row],[Tipo]],RefTabTipo[],4,FALSE),0)","v":999},{"$f":"IFERROR(VLOOKUP(Financeiros[[#This Row],[Grupo Tarifário]],RefTabGrupoTarifa[],2,FALSE),0)","v":2},{"$f":"IFERROR(VLOOKUP(Financeiros[[#This Row],[Grupo Tarifário]],RefTabGrupoTarifa[],3,FALSE),0)","v":11},{"$f":"IFERROR(VLOOKUP(Financeiros[[#This Row],[Grupo Tarifário]],RefTabGrupoTarifa[],4,FALSE),0)","v":9},null,null,"P & D, Eficiência Energética e Ressarc. ICMS Sistemas Isolados",22,60,121,null,null,"Transporte - CI",1,22,9,null,null,"Liminar - Parcela A"]
[null,null,"Saldo a Compensar CVA - Energia - Perda Não Técnica",{"$f":"IFERROR(CVA!$G$28*Financeiros!N4,0)","v":0},0,"CVA Saldo a compensar","Energia - Perda Não Técnica",{"$f":"IFERROR(VLOOKUP(Financeiros[[#This Row],[Tipo]],RefTabTipo[],2,FALSE),0)","v":19},{"$f":"IFERROR(VLOOKUP(Financeiros[[#This Row],[Tipo]],RefTabTipo[],3,FALSE),0)","v":64},{"$f":"IFERROR(VLOOKUP(Financeiros[[#This Row],[Tipo]],RefTabTipo[],4,FALSE),0)","v":999},{"$f":"IFERROR(VLOOKUP(Financeiros[[#This Row],[Grupo Tarifário]],RefTabGrupoTarifa[],2,FALSE),0)","v":2},{"$f":"IFERROR(VLOOKUP(Financeiros[[#This Row],[Grupo Tarifário]],RefTabGrupoTarifa[],3,FALSE),0)","v":9},{"$f":"IFERROR(VLOOKUP(Financeiros[[#This Row],[Grupo Tarifário]],RefTabGrupoTarifa[],4,FALSE),0)","v":9},null,null,"Estorno do ICMS para compra de combustível",22,60,122,null,null,"Parcela B",4,999,9,null,null,"Transporte - CI"]
[null,null,"Saldo a Compensar CVA - Energia - Perda Técnica",{"$f":"IFERROR(CVA!$G$28*Financeiros!N5,0)","v":3395.1294975091118},1.8876218889741172E-5,"CVA Saldo a compensar","Energia - Perda Técnica",{"$f":"IFERROR(VLOOKUP(Financeiros[[#This Row],[Tipo]],RefTabTipo[],2,FALSE),0)","v":19},{"$f":"IFERROR(VLOOKUP(Financeiros[[#This Row],[Tipo]],RefTabTipo[],3,FALSE),0)","v":64},{"$f":"IFERROR(VLOOKUP(Financeiros[[#This Row],[Tipo]],RefTabTipo[],4,FALSE),0)","v":999},{"$f":"IFERROR(VLOOKUP(Financeiros[[#This Row],[Grupo Tarifário]],RefTabGrupoTarifa[],2,FALSE),0)","v":2},{"$f":"IFERROR(VLOOKUP(Financeiros[[#This Row],[Grupo Tarifário]],RefTabGrupoTarifa[],3,FALSE),0)","v":8},{"$f":"IFERROR(VLOOKUP(Financeiros[[#This Row],[Grupo Tarifário]],RefTabGrupoTarifa[],4,FALSE),0)","v":9},null,null,"Recálculo Reajuste/Revisão ano anterior",22,60,123,null,null,"Energia - Genérico",2,30,9,null,null,"Parcela B"]
[null,null,"Saldo a Compensar CVA - Energia -  Perda de RB sobre a distribuição",{"$f":"IFERROR(CVA!$G$28*Financeiros!N6,0)","v":0},0,"CVA Saldo a compensar","Energia - Perda Rede Básica sobre Dist.",{"$f":"IFERROR(VLOOKUP(Financeiros[[#This Row],[Tipo]],RefTabTipo[],2,FALSE),0)","v":19},{"$f":"IFERROR(VLOOKUP(Financeiros[[#This Row],[Tipo]],RefTabTipo[],3,FALSE),0)","v":64},{"$f":"IFERROR(VLOOKUP(Financeiros[[#This Row],[Tipo]],RefTabTipo[],4,FALSE),0)","v":999},{"$f":"IFERROR(VLOOKUP(Financeiros[[#This Row],[Grupo Tarifário]],RefTabGrupoTarifa[],2,FALSE),0)","v":2},{"$f":"IFERROR(VLOOKUP(Financeiros[[#This Row],[Grupo Tarifário]],RefTabGrupoTarifa[],3,FALSE),0)","v":10},{"$f":"IFERROR(VLOOKUP(Financeiros[[#This Row],[Grupo Tarifário]],RefTabGrupoTarifa[],4,FALSE),0)","v":9},null,null,"TUSDg - REN 439/2011",22,60,124,null,null,"Rede Básica - Genérico",1,1,9]
[null,null,"Saldo a Compensar CVA - Energia -  Perda de RB sobre o mercado cativo",{"$f":"IFERROR(CVA!$G$28*Financeiros!N7,0)","v":0},0,"CVA Saldo a compensar","Energia - Perda Rede Básica sobre mercado Cat.",{"$f":"IFERROR(VLOOKUP(Financeiros[[#This Row],[Tipo]],RefTabTipo[],2,FALSE),0)","v":19},{"$f":"IFERROR(VLOOKUP(Financeiros[[#This Row],[Tipo]],RefTabTipo[],3,FALSE),0)","v":64},{"$f":"IFERROR(VLOOKUP(Financeiros[[#This Row],[Tipo]],RefTabTipo[],4,FALSE),0)","v":999},{"$f":"IFERROR(VLOOKUP(Financeiros[[#This Row],[Grupo Tarifário]],RefTabGrupoTarifa[],2,FALSE),0)","v":2},{"$f":"IFERROR(VLOOKUP(Financeiros[[#This Row],[Grupo Tarifário]],RefTabGrupoTarifa[],3,FALSE),0)","v":24},{"$f":"IFERROR(VLOOKUP(Financeiros[[#This Row],[Grupo Tarifário]],RefTabGrupoTarifa[],4,FALSE),0)","v":9},null,null,"TUSD-G Geradoras/DIT's - Res 497/2007",22,60,125]
[null,null,"Saldo a Compensar CVA - Encargos - PROINFA",{"$f":"IFERROR(CVA!G31,0)","v":2137.3373360390251},1.1883154214261496E-5,"CVA Saldo a compensar","Encargo - PROINFA",{"$f":"IFERROR(VLOOKUP(Financeiros[[#This Row],[Tipo]],RefTabTipo[],2,FALSE),0)","v":19},{"$f":"IFERROR(VLOOKUP(Financeiros[[#This Row],[Tipo]],RefTabTipo[],3,FALSE),0)","v":64},{"$f":"IFERROR(VLOOKUP(Financeiros[[#This Row],[Tipo]],RefTabTipo[],4,FALSE),0)","v":999},{"$f":"IFERROR(VLOOKUP(Financeiros[[#This Row],[Grupo Tarifário]],RefTabGrupoTarifa[],2,FALSE),0)","v":3},{"$f":"IFERROR(VLOOKUP(Financeiros[[#This Row],[Grupo Tarifário]],RefTabGrupoTarifa[],3,FALSE),0)","v":18},{"$f":"IFERROR(VLOOKUP(Financeiros[[#This Row],[Grupo Tarifário]],RefTabGrupoTarifa[],4,FALSE),0)","v":9},null,null,"Receita COTEMINAS",22,60,126]
[null,null,"Saldo a Compensar CVA - Encargos - CFURH",{"$f":"IFERROR(CVA!G29,0)","v":0},0,"CVA Saldo a compensar","Encargo - CFURH",{"$f":"IFERROR(VLOOKUP(Financeiros[[#This Row],[Tipo]],RefTabTipo[],2,FALSE),0)","v":19},{"$f":"IFERROR(VLOOKUP(Financeiros[[#This Row],[Tipo]],RefTabTipo[],3,FALSE),0)","v":64},{"$f":"IFERROR(VLOOKUP(Financeiros[[#This Row],[Tipo]],RefTabTipo[],4,FALSE),0)","v":999},{"$f":"IFERROR(VLOOKUP(Financeiros[[#This Row],[Grupo Tarifário]],RefTabGrupoTarifa[],2,FALSE),0)","v":3},{"$f":"IFERROR(VLOOKUP(Financeiros[[#This Row],[Grupo Tarifário]],RefTabGrupoTarifa[],3,FALSE),0)","v":16},{"$f":"IFERROR(VLOOKUP(Financeiros[[#This Row],[Grupo Tarifário]],RefTabGrupoTarifa[],4,FALSE),0)","v":9},null,null,"PA de Conexão/DIT",22,60,127]
[null,null,"Saldo a Compensar CVA - Encargos - ESS/EER",{"$f":"IFERROR(CVA!G32,0)","v":0},0,"CVA Saldo a compensar","Encargo  - ESS/EER",{"$f":"IFERROR(VLOOKUP(Financeiros[[#This Row],[Tipo]],RefTabTipo[],2,FALSE),0)","v":19},{"$f":"IFERROR(VLOOKUP(Financeiros[[#This Row],[Tipo]],RefTabTipo[],3,FALSE),0)","v":64},{"$f":"IFERROR(VLOOKUP(Financeiros[[#This Row],[Tipo]],RefTabTipo[],4,FALSE),0)","v":999},{"$f":"IFERROR(VLOOKUP(Financeiros[[#This Row],[Grupo Tarifário]],RefTabGrupoTarifa[],2,FALSE),0)","v":3},{"$f":"IFERROR(VLOOKUP(Financeiros[[#This Row],[Grupo Tarifário]],RefTabGrupoTarifa[],3,FALSE),0)","v":17},{"$f":"IFERROR(VLOOKUP(Financeiros[[#This Row],[Grupo Tarifário]],RefTabGrupoTarifa[],4,FALSE),0)","v":9},null,null,"PA RB Fronteira",22,60,128]
[null,null,{"$f":"\"Neutralidade da Parcela A - \"&Neutralidade!B30","v":"Neutralidade da Parcela A - Energia Requerida sem perdas"},{"$f":"IFERROR(Neutralidade!E30+Neutralidade!E27,0)","v":-60110.663020090971},-3.3420287314730389E-4,"Neutralidade","Energia - Genérico",{"$f":"IFERROR(VLOOKUP(Financeiros[[#This Row],[Tipo]],RefTabTipo[],2,FALSE),0)","v":20},{"$f":"IFERROR(VLOOKUP(Financeiros[[#This Row],[Tipo]],RefTabTipo[],3,FALSE),0)","v":60},{"$f":"IFERROR(VLOOKUP(Financeiros[[#This Row],[Tipo]],RefTabTipo[],4,FALSE),0)","v":999},{"$f":"IFERROR(VLOOKUP(Financeiros[[#This Row],[Grupo Tarifário]],RefTabGrupoTarifa[],2,FALSE),0)","v":2},{"$f":"IFERROR(VLOOKUP(Financeiros[[#This Row],[Grupo Tarifário]],RefTabGrupoTarifa[],3,FALSE),0)","v":30},{"$f":"IFERROR(VLOOKUP(Financeiros[[#This Row],[Grupo Tarifário]],RefTabGrupoTarifa[],4,FALSE),0)","v":9},null,null,"Parcela Restante do Delta PB",22,60,129]
[null,null,{"$f":"\"Neutralidade da Parcela A - \"&Neutralidade!B31","v":"Neutralidade da Parcela A - Perdas na RB (sobre as perdas na D)"},{"$f":"IFERROR(Neutralidade!E31+Neutralidade!E25,0)","v":0},0,"Neutralidade","Energia - Genérico",{"$f":"IFERROR(VLOOKUP(Financeiros[[#This Row],[Tipo]],RefTabTipo[],2,FALSE),0)","v":20},{"$f":"IFERROR(VLOOKUP(Financeiros[[#This Row],[Tipo]],RefTabTipo[],3,FALSE),0)","v":60},{"$f":"IFERROR(VLOOKUP(Financeiros[[#This Row],[Tipo]],RefTabTipo[],4,FALSE),0)","v":999},{"$f":"IFERROR(VLOOKUP(Financeiros[[#This Row],[Grupo Tarifário]],RefTabGrupoTarifa[],2,FALSE),0)","v":2},{"$f":"IFERROR(VLOOKUP(Financeiros[[#This Row],[Grupo Tarifário]],RefTabGrupoTarifa[],3,FALSE),0)","v":30},{"$f":"IFERROR(VLOOKUP(Financeiros[[#This Row],[Grupo Tarifário]],RefTabGrupoTarifa[],4,FALSE),0)","v":9},null,null,"Passivo Financeiro Complementar de Conexão/DIT",22,60,130]
[null,null,{"$f":"\"Neutralidade da Parcela A - \"&Neutralidade!B32","v":"Neutralidade da Parcela A - Perdas na RB (sobre o mercado cativo)"},{"$f":"IFERROR(Neutralidade!E32+Neutralidade!E26,0)","v":0},0,"Neutralidade","Energia - Genérico",{"$f":"IFERROR(VLOOKUP(Financeiros[[#This Row],[Tipo]],RefTabTipo[],2,FALSE),0)","v":20},{"$f":"IFERROR(VLOOKUP(Financeiros[[#This Row],[Tipo]],RefTabTipo[],3,FALSE),0)","v":60},{"$f":"IFERROR(VLOOKUP(Financeiros[[#This Row],[Tipo]],RefTabTipo[],4,FALSE),0)","v":999},{"$f":"IFERROR(VLOOKUP(Financeiros[[#This Row],[Grupo Tarifário]],RefTabGrupoTarifa[],2,FALSE),0)","v":2},{"$f":"IFERROR(VLOOKUP(Financeiros[[#This Row],[Grupo Tarifário]],RefTabGrupoTarifa[],3,FALSE),0)","v":30},{"$f":"IFERROR(VLOOKUP(Financeiros[[#This Row],[Grupo Tarifário]],RefTabGrupoTarifa[],4,FALSE),0)","v":9},null,null,"Ajuste Financeiro Despesa de Rede Básica Consumidor A1",22,60,131]
[null,null,{"$f":"\"Neutralidade da Parcela A - \"&Neutralidade!B33","v":"Neutralidade da Parcela A - Perdas não Técnicas"},{"$f":"IFERROR(Neutralidade!E33+Neutralidade!E23,0)","v":-6.2269302700946716E-4},-3.4620446399967303E-12,"Neutralidade","Energia - Genérico",{"$f":"IFERROR(VLOOKUP(Financeiros[[#This Row],[Tipo]],RefTabTipo[],2,FALSE),0)","v":20},{"$f":"IFERROR(VLOOKUP(Financeiros[[#This Row],[Tipo]],RefTabTipo[],3,FALSE),0)","v":60},{"$f":"IFERROR(VLOOKUP(Financeiros[[#This Row],[Tipo]],RefTabTipo[],4,FALSE),0)","v":999},{"$f":"IFERROR(VLOOKUP(Financeiros[[#This Row],[Grupo Tarifário]],RefTabGrupoTarifa[],2,FALSE),0)","v":2},{"$f":"IFERROR(VLOOKUP(Financeiros[[#This Row],[Grupo Tarifário]],RefTabGrupoTarifa[],3,FALSE),0)","v":30},{"$f":"IFERROR(VLOOKUP(Financeiros[[#This Row],[Grupo Tarifário]],RefTabGrupoTarifa[],4,FALSE),0)","v":9},null,null,"Consumidor A1 - Despesa de Rede Básica",22,60,132]
[null,null,{"$f":"\"Neutralidade da Parcela A - \"&Neutralidade!B34","v":"Neutralidade da Parcela A - Perdas Técnicas"},{"$f":"IFERROR(Neutralidade!E34+Neutralidade!E24,0)","v":-165347.00687242878},-9.1929521297416336E-4,"Neutralidade","Energia - Genérico",{"$f":"IFERROR(VLOOKUP(Financeiros[[#This Row],[Tipo]],RefTabTipo[],2,FALSE),0)","v":20},{"$f":"IFERROR(VLOOKUP(Financeiros[[#This Row],[Tipo]],RefTabTipo[],3,FALSE),0)","v":60},{"$f":"IFERROR(VLOOKUP(Financeiros[[#This Row],[Tipo]],RefTabTipo[],4,FALSE),0)","v":999},{"$f":"IFERROR(VLOOKUP(Financeiros[[#This Row],[Grupo Tarifário]],RefTabGrupoTarifa[],2,FALSE),0)","v":2},{"$f":"IFERROR(VLOOKUP(Financeiros[[#This Row],[Grupo Tarifário]],RefTabGrupoTarifa[],3,FALSE),0)","v":30},{"$f":"IFERROR(VLOOKUP(Financeiros[[#This Row],[Grupo Tarifário]],RefTabGrupoTarifa[],4,FALSE),0)","v":9},null,null,"Complemento de Receita A1 – Abertura ano anterior",22,60,133]
[null,null,{"$f":"\"Neutralidade da Parcela A - \"&Neutralidade!B35","v":"Neutralidade da Parcela A - CCC"},{"$f":"Neutralidade!E35","v":0},0,"Neutralidade","Encargo - CCC",{"$f":"IFERROR(VLOOKUP(Financeiros[[#This Row],[Tipo]],RefTabTipo[],2,FALSE),0)","v":20},{"$f":"IFERROR(VLOOKUP(Financeiros[[#This Row],[Tipo]],RefTabTipo[],3,FALSE),0)","v":60},{"$f":"IFERROR(VLOOKUP(Financeiros[[#This Row],[Tipo]],RefTabTipo[],4,FALSE),0)","v":999},{"$f":"IFERROR(VLOOKUP(Financeiros[[#This Row],[Grupo Tarifário]],RefTabGrupoTarifa[],2,FALSE),0)","v":3},{"$f":"IFERROR(VLOOKUP(Financeiros[[#This Row],[Grupo Tarifário]],RefTabGrupoTarifa[],3,FALSE),0)","v":13},{"$f":"IFERROR(VLOOKUP(Financeiros[[#This Row],[Grupo Tarifário]],RefTabGrupoTarifa[],4,FALSE),0)","v":9},null,null,"Consumidor A1 - Ativos de Conexão já considerados na Parcela B",22,60,134]
[null,null,{"$f":"\"Neutralidade da Parcela A - \"&Neutralidade!B36","v":"Neutralidade da Parcela A - CDE"},{"$f":"Neutralidade!E36+Neutralidade!E7","v":222972.23621875222},1.2396795881536018E-3,"Neutralidade","Encargo - CDE - TUSD",{"$f":"IFERROR(VLOOKUP(Financeiros[[#This Row],[Tipo]],RefTabTipo[],2,FALSE),0)","v":20},{"$f":"IFERROR(VLOOKUP(Financeiros[[#This Row],[Tipo]],RefTabTipo[],3,FALSE),0)","v":60},{"$f":"IFERROR(VLOOKUP(Financeiros[[#This Row],[Tipo]],RefTabTipo[],4,FALSE),0)","v":999},{"$f":"IFERROR(VLOOKUP(Financeiros[[#This Row],[Grupo Tarifário]],RefTabGrupoTarifa[],2,FALSE),0)","v":3},{"$f":"IFERROR(VLOOKUP(Financeiros[[#This Row],[Grupo Tarifário]],RefTabGrupoTarifa[],3,FALSE),0)","v":15},{"$f":"IFERROR(VLOOKUP(Financeiros[[#This Row],[Grupo Tarifário]],RefTabGrupoTarifa[],4,FALSE),0)","v":9},null,null,"Consumidor A1 - Ativos de Conexão/DIT já considerados na Parcela A",22,60,135]
[null,null,{"$f":"\"Neutralidade da Parcela A - \"&Neutralidade!B37","v":"Neutralidade da Parcela A - CDE Energia"},{"$f":"Neutralidade!E37+Neutralidade!E4+Neutralidade!E5","v":26972.578377403406},1.4996196576481246E-4,"Neutralidade","Encargo - CDE - TE",{"$f":"IFERROR(VLOOKUP(Financeiros[[#This Row],[Tipo]],RefTabTipo[],2,FALSE),0)","v":20},{"$f":"IFERROR(VLOOKUP(Financeiros[[#This Row],[Tipo]],RefTabTipo[],3,FALSE),0)","v":60},{"$f":"IFERROR(VLOOKUP(Financeiros[[#This Row],[Tipo]],RefTabTipo[],4,FALSE),0)","v":999},{"$f":"IFERROR(VLOOKUP(Financeiros[[#This Row],[Grupo Tarifário]],RefTabGrupoTarifa[],2,FALSE),0)","v":3},{"$f":"IFERROR(VLOOKUP(Financeiros[[#This Row],[Grupo Tarifário]],RefTabGrupoTarifa[],3,FALSE),0)","v":25},{"$f":"IFERROR(VLOOKUP(Financeiros[[#This Row],[Grupo Tarifário]],RefTabGrupoTarifa[],4,FALSE),0)","v":9},null,null,"Ajuste Financeiro referente à TUSD-G Geradoras/DIT's - Res 497/2007",22,60,136]
[null,null,{"$f":"\"Neutralidade da Parcela A - \"&Neutralidade!B38","v":"Neutralidade da Parcela A - CFURH"},{"$f":"Neutralidade!E38+Neutralidade!E8","v":0},0,"Neutralidade","Encargo - CFURH",{"$f":"IFERROR(VLOOKUP(Financeiros[[#This Row],[Tipo]],RefTabTipo[],2,FALSE),0)","v":20},{"$f":"IFERROR(VLOOKUP(Financeiros[[#This Row],[Tipo]],RefTabTipo[],3,FALSE),0)","v":60},{"$f":"IFERROR(VLOOKUP(Financeiros[[#This Row],[Tipo]],RefTabTipo[],4,FALSE),0)","v":999},{"$f":"IFERROR(VLOOKUP(Financeiros[[#This Row],[Grupo Tarifário]],RefTabGrupoTarifa[],2,FALSE),0)","v":3},{"$f":"IFERROR(VLOOKUP(Financeiros[[#This Row],[Grupo Tarifário]],RefTabGrupoTarifa[],3,FALSE),0)","v":16},{"$f":"IFERROR(VLOOKUP(Financeiros[[#This Row],[Grupo Tarifário]],RefTabGrupoTarifa[],4,FALSE),0)","v":9},null,null,"Ajuste ref. equilíbrio econômico-financeiro TUSDg (A2)",22,60,137]
[null,null,{"$f":"\"Neutralidade da Parcela A - \"&Neutralidade!B39","v":"Neutralidade da Parcela A - ESS/ERR"},{"$f":"Neutralidade!E39+Neutralidade!E9","v":0},0,"Neutralidade","Encargo  - ESS/EER",{"$f":"IFERROR(VLOOKUP(Financeiros[[#This Row],[Tipo]],RefTabTipo[],2,FALSE),0)","v":20},{"$f":"IFERROR(VLOOKUP(Financeiros[[#This Row],[Tipo]],RefTabTipo[],3,FALSE),0)","v":60},{"$f":"IFERROR(VLOOKUP(Financeiros[[#This Row],[Tipo]],RefTabTipo[],4,FALSE),0)","v":999},{"$f":"IFERROR(VLOOKUP(Financeiros[[#This Row],[Grupo Tarifário]],RefTabGrupoTarifa[],2,FALSE),0)","v":3},{"$f":"IFERROR(VLOOKUP(Financeiros[[#This Row],[Grupo Tarifário]],RefTabGrupoTarifa[],3,FALSE),0)","v":17},{"$f":"IFERROR(VLOOKUP(Financeiros[[#This Row],[Grupo Tarifário]],RefTabGrupoTarifa[],4,FALSE),0)","v":9},null,null,"Diferença de abertura tarifária de financeiros da Revisão",22,60,138]
[null,null,{"$f":"\"Neutralidade da Parcela A - \"&Neutralidade!B40","v":"Neutralidade da Parcela A - ONS"},{"$f":"Neutralidade!E40+Neutralidade!E11","v":0},0,"Neutralidade","Encargo - ONS",{"$f":"IFERROR(VLOOKUP(Financeiros[[#This Row],[Tipo]],RefTabTipo[],2,FALSE),0)","v":20},{"$f":"IFERROR(VLOOKUP(Financeiros[[#This Row],[Tipo]],RefTabTipo[],3,FALSE),0)","v":60},{"$f":"IFERROR(VLOOKUP(Financeiros[[#This Row],[Tipo]],RefTabTipo[],4,FALSE),0)","v":999},{"$f":"IFERROR(VLOOKUP(Financeiros[[#This Row],[Grupo Tarifário]],RefTabGrupoTarifa[],2,FALSE),0)","v":3},{"$f":"IFERROR(VLOOKUP(Financeiros[[#This Row],[Grupo Tarifário]],RefTabGrupoTarifa[],3,FALSE),0)","v":20},{"$f":"IFERROR(VLOOKUP(Financeiros[[#This Row],[Grupo Tarifário]],RefTabGrupoTarifa[],4,FALSE),0)","v":9},null,null,"REVERSÃO da diferenças apuradas na Revisão",22,60,139]
[null,null,{"$f":"\"Neutralidade da Parcela A - \"&Neutralidade!B41","v":"Neutralidade da Parcela A - P&D"},{"$f":"Neutralidade!E41","v":-101.46663195726433},-5.6413352016037136E-7,"Neutralidade","Encargo - P&D",{"$f":"IFERROR(VLOOKUP(Financeiros[[#This Row],[Tipo]],RefTabTipo[],2,FALSE),0)","v":20},{"$f":"IFERROR(VLOOKUP(Financeiros[[#This Row],[Tipo]],RefTabTipo[],3,FALSE),0)","v":60},{"$f":"IFERROR(VLOOKUP(Financeiros[[#This Row],[Tipo]],RefTabTipo[],4,FALSE),0)","v":999},{"$f":"IFERROR(VLOOKUP(Financeiros[[#This Row],[Grupo Tarifário]],RefTabGrupoTarifa[],2,FALSE),0)","v":3},{"$f":"IFERROR(VLOOKUP(Financeiros[[#This Row],[Grupo Tarifário]],RefTabGrupoTarifa[],3,FALSE),0)","v":19},{"$f":"IFERROR(VLOOKUP(Financeiros[[#This Row],[Grupo Tarifário]],RefTabGrupoTarifa[],4,FALSE),0)","v":9},null,null,"Trajetória de Perdas Não Técnicas 1º ciclo de RTP",22,60,140]
[null,null,{"$f":"\"Neutralidade da Parcela A - \"&Neutralidade!B42","v":"Neutralidade da Parcela A - PROINFA"},{"$f":"Neutralidade!E42+Neutralidade!E10","v":47327.585582511107},2.6313160238331689E-4,"Neutralidade","Encargo - PROINFA",{"$f":"IFERROR(VLOOKUP(Financeiros[[#This Row],[Tipo]],RefTabTipo[],2,FALSE),0)","v":20},{"$f":"IFERROR(VLOOKUP(Financeiros[[#This Row],[Tipo]],RefTabTipo[],3,FALSE),0)","v":60},{"$f":"IFERROR(VLOOKUP(Financeiros[[#This Row],[Tipo]],RefTabTipo[],4,FALSE),0)","v":999},{"$f":"IFERROR(VLOOKUP(Financeiros[[#This Row],[Grupo Tarifário]],RefTabGrupoTarifa[],2,FALSE),0)","v":3},{"$f":"IFERROR(VLOOKUP(Financeiros[[#This Row],[Grupo Tarifário]],RefTabGrupoTarifa[],3,FALSE),0)","v":18},{"$f":"IFERROR(VLOOKUP(Financeiros[[#This Row],[Grupo Tarifário]],RefTabGrupoTarifa[],4,FALSE),0)","v":9},null,null,"Saldo a compensar da  RTE",22,60,141]
[null,null,{"$f":"\"Neutralidade da Parcela A - \"&Neutralidade!B43","v":"Neutralidade da Parcela A - TFSEE"},{"$f":"Neutralidade!E43+Neutralidade!E6","v":1922.082735896907},1.0686383088951738E-5,"Neutralidade","Encargo - TFSEE",{"$f":"IFERROR(VLOOKUP(Financeiros[[#This Row],[Tipo]],RefTabTipo[],2,FALSE),0)","v":20},{"$f":"IFERROR(VLOOKUP(Financeiros[[#This Row],[Tipo]],RefTabTipo[],3,FALSE),0)","v":60},{"$f":"IFERROR(VLOOKUP(Financeiros[[#This Row],[Tipo]],RefTabTipo[],4,FALSE),0)","v":999},{"$f":"IFERROR(VLOOKUP(Financeiros[[#This Row],[Grupo Tarifário]],RefTabGrupoTarifa[],2,FALSE),0)","v":3},{"$f":"IFERROR(VLOOKUP(Financeiros[[#This Row],[Grupo Tarifário]],RefTabGrupoTarifa[],3,FALSE),0)","v":14},{"$f":"IFERROR(VLOOKUP(Financeiros[[#This Row],[Grupo Tarifário]],RefTabGrupoTarifa[],4,FALSE),0)","v":9},null,null,"Complemento de Receita A1 - abertura 2009",22,60,142]
[null,null,{"$f":"\"Neutralidade da Parcela A - \"&Neutralidade!B44","v":"Neutralidade da Parcela A - Liminar"},{"$f":"Neutralidade!E44","v":0},0,"Liminar ABRACE","Encargo - CDE - TUSD",{"$f":"IFERROR(VLOOKUP(Financeiros[[#This Row],[Tipo]],RefTabTipo[],2,FALSE),0)","v":22},{"$f":"IFERROR(VLOOKUP(Financeiros[[#This Row],[Tipo]],RefTabTipo[],3,FALSE),0)","v":85},{"$f":"IFERROR(VLOOKUP(Financeiros[[#This Row],[Tipo]],RefTabTipo[],4,FALSE),0)","v":85},{"$f":"IFERROR(VLOOKUP(Financeiros[[#This Row],[Grupo Tarifário]],RefTabGrupoTarifa[],2,FALSE),0)","v":3},{"$f":"IFERROR(VLOOKUP(Financeiros[[#This Row],[Grupo Tarifário]],RefTabGrupoTarifa[],3,FALSE),0)","v":15},{"$f":"IFERROR(VLOOKUP(Financeiros[[#This Row],[Grupo Tarifário]],RefTabGrupoTarifa[],4,FALSE),0)","v":9},null,null,"Consultoria Campanha de Medidas - Res. 166/2005",22,60,143]
[null,null,{"$f":"\"Neutralidade da Parcela A - \"&Neutralidade!B45","v":"Neutralidade da Parcela A - CONEXÃO D"},{"$f":"Neutralidade!E45","v":0},0,"Neutralidade","Transporte - Conexão D",{"$f":"IFERROR(VLOOKUP(Financeiros[[#This Row],[Tipo]],RefTabTipo[],2,FALSE),0)","v":20},{"$f":"IFERROR(VLOOKUP(Financeiros[[#This Row],[Tipo]],RefTabTipo[],3,FALSE),0)","v":60},{"$f":"IFERROR(VLOOKUP(Financeiros[[#This Row],[Tipo]],RefTabTipo[],4,FALSE),0)","v":999},{"$f":"IFERROR(VLOOKUP(Financeiros[[#This Row],[Grupo Tarifário]],RefTabGrupoTarifa[],2,FALSE),0)","v":1},{"$f":"IFERROR(VLOOKUP(Financeiros[[#This Row],[Grupo Tarifário]],RefTabGrupoTarifa[],3,FALSE),0)","v":4},{"$f":"IFERROR(VLOOKUP(Financeiros[[#This Row],[Grupo Tarifário]],RefTabGrupoTarifa[],4,FALSE),0)","v":9},null,null,"Consultoria para Reavaliação de Ativos - Res. 493/2002",22,60,144]
[null,null,{"$f":"\"Neutralidade da Parcela A - \"&Neutralidade!B46","v":"Neutralidade da Parcela A - CONEXÃO T"},{"$f":"Neutralidade!E46+Neutralidade!E19","v":0},0,"Neutralidade","Transporte - Conexão T",{"$f":"IFERROR(VLOOKUP(Financeiros[[#This Row],[Tipo]],RefTabTipo[],2,FALSE),0)","v":20},{"$f":"IFERROR(VLOOKUP(Financeiros[[#This Row],[Tipo]],RefTabTipo[],3,FALSE),0)","v":60},{"$f":"IFERROR(VLOOKUP(Financeiros[[#This Row],[Tipo]],RefTabTipo[],4,FALSE),0)","v":999},{"$f":"IFERROR(VLOOKUP(Financeiros[[#This Row],[Grupo Tarifário]],RefTabGrupoTarifa[],2,FALSE),0)","v":1},{"$f":"IFERROR(VLOOKUP(Financeiros[[#This Row],[Grupo Tarifário]],RefTabGrupoTarifa[],3,FALSE),0)","v":3},{"$f":"IFERROR(VLOOKUP(Financeiros[[#This Row],[Grupo Tarifário]],RefTabGrupoTarifa[],4,FALSE),0)","v":9},null,null,"Implantação do Manual de Controle Patrimonial - MCPSE",22,60,145]
[null,null,{"$f":"\"Neutralidade da Parcela A - \"&Neutralidade!B47","v":"Neutralidade da Parcela A - EUSD"},{"$f":"Neutralidade!E47+Neutralidade!E21","v":124859.15610266363},6.9419112369981562E-4,"Neutralidade","Transporte - EUSD",{"$f":"IFERROR(VLOOKUP(Financeiros[[#This Row],[Tipo]],RefTabTipo[],2,FALSE),0)","v":20},{"$f":"IFERROR(VLOOKUP(Financeiros[[#This Row],[Tipo]],RefTabTipo[],3,FALSE),0)","v":60},{"$f":"IFERROR(VLOOKUP(Financeiros[[#This Row],[Tipo]],RefTabTipo[],4,FALSE),0)","v":999},{"$f":"IFERROR(VLOOKUP(Financeiros[[#This Row],[Grupo Tarifário]],RefTabGrupoTarifa[],2,FALSE),0)","v":1},{"$f":"IFERROR(VLOOKUP(Financeiros[[#This Row],[Grupo Tarifário]],RefTabGrupoTarifa[],3,FALSE),0)","v":7},{"$f":"IFERROR(VLOOKUP(Financeiros[[#This Row],[Grupo Tarifário]],RefTabGrupoTarifa[],4,FALSE),0)","v":9},null,null,"Limite de repasse DSP 3865/2010 (redução contratos FURNAS)",22,60,146]
[null,null,{"$f":"\"Neutralidade da Parcela A - \"&Neutralidade!B48","v":"Neutralidade da Parcela A - EUST - CI"},{"$f":"Neutralidade!E48","v":0},0,"Neutralidade","Transporte - CI",{"$f":"IFERROR(VLOOKUP(Financeiros[[#This Row],[Tipo]],RefTabTipo[],2,FALSE),0)","v":20},{"$f":"IFERROR(VLOOKUP(Financeiros[[#This Row],[Tipo]],RefTabTipo[],3,FALSE),0)","v":60},{"$f":"IFERROR(VLOOKUP(Financeiros[[#This Row],[Tipo]],RefTabTipo[],4,FALSE),0)","v":999},{"$f":"IFERROR(VLOOKUP(Financeiros[[#This Row],[Grupo Tarifário]],RefTabGrupoTarifa[],2,FALSE),0)","v":1},{"$f":"IFERROR(VLOOKUP(Financeiros[[#This Row],[Grupo Tarifário]],RefTabGrupoTarifa[],3,FALSE),0)","v":22},{"$f":"IFERROR(VLOOKUP(Financeiros[[#This Row],[Grupo Tarifário]],RefTabGrupoTarifa[],4,FALSE),0)","v":9},null,null,"BDO Uruguaiana",22,60,147]
[null,null,{"$f":"\"Neutralidade da Parcela A - \"&Neutralidade!B49","v":"Neutralidade da Parcela A - EUST - RB"},{"$f":"Neutralidade!E49+Neutralidade!E14","v":0},0,"Neutralidade","Transporte - Rede Básica",{"$f":"IFERROR(VLOOKUP(Financeiros[[#This Row],[Tipo]],RefTabTipo[],2,FALSE),0)","v":20},{"$f":"IFERROR(VLOOKUP(Financeiros[[#This Row],[Tipo]],RefTabTipo[],3,FALSE),0)","v":60},{"$f":"IFERROR(VLOOKUP(Financeiros[[#This Row],[Tipo]],RefTabTipo[],4,FALSE),0)","v":999},{"$f":"IFERROR(VLOOKUP(Financeiros[[#This Row],[Grupo Tarifário]],RefTabGrupoTarifa[],2,FALSE),0)","v":1},{"$f":"IFERROR(VLOOKUP(Financeiros[[#This Row],[Grupo Tarifário]],RefTabGrupoTarifa[],3,FALSE),0)","v":1},{"$f":"IFERROR(VLOOKUP(Financeiros[[#This Row],[Grupo Tarifário]],RefTabGrupoTarifa[],4,FALSE),0)","v":9},null,null,"Sobrereceita das Geradoras A2 - DUKE",22,60,148]
[null,null,{"$f":"\"Neutralidade da Parcela A - \"&Neutralidade!B50","v":"Neutralidade da Parcela A - EUST - FR"},{"$f":"Neutralidade!E50+Neutralidade!E15","v":0},0,"Neutralidade","Transporte - Fronteira",{"$f":"IFERROR(VLOOKUP(Financeiros[[#This Row],[Tipo]],RefTabTipo[],2,FALSE),0)","v":20},{"$f":"IFERROR(VLOOKUP(Financeiros[[#This Row],[Tipo]],RefTabTipo[],3,FALSE),0)","v":60},{"$f":"IFERROR(VLOOKUP(Financeiros[[#This Row],[Tipo]],RefTabTipo[],4,FALSE),0)","v":999},{"$f":"IFERROR(VLOOKUP(Financeiros[[#This Row],[Grupo Tarifário]],RefTabGrupoTarifa[],2,FALSE),0)","v":1},{"$f":"IFERROR(VLOOKUP(Financeiros[[#This Row],[Grupo Tarifário]],RefTabGrupoTarifa[],3,FALSE),0)","v":2},{"$f":"IFERROR(VLOOKUP(Financeiros[[#This Row],[Grupo Tarifário]],RefTabGrupoTarifa[],4,FALSE),0)","v":9},null,null,"Valesul/CSN/CSA",22,60,149]
[null,null,{"$f":"\"Neutralidade da Parcela A - \"&Neutralidade!B51","v":"Neutralidade da Parcela A - EUST - ITAIPU"},{"$f":"Neutralidade!E51+Neutralidade!E16","v":0},0,"Neutralidade","Transporte - EUST Itaipu",{"$f":"IFERROR(VLOOKUP(Financeiros[[#This Row],[Tipo]],RefTabTipo[],2,FALSE),0)","v":20},{"$f":"IFERROR(VLOOKUP(Financeiros[[#This Row],[Tipo]],RefTabTipo[],3,FALSE),0)","v":60},{"$f":"IFERROR(VLOOKUP(Financeiros[[#This Row],[Tipo]],RefTabTipo[],4,FALSE),0)","v":999},{"$f":"IFERROR(VLOOKUP(Financeiros[[#This Row],[Grupo Tarifário]],RefTabGrupoTarifa[],2,FALSE),0)","v":1},{"$f":"IFERROR(VLOOKUP(Financeiros[[#This Row],[Grupo Tarifário]],RefTabGrupoTarifa[],3,FALSE),0)","v":23},{"$f":"IFERROR(VLOOKUP(Financeiros[[#This Row],[Grupo Tarifário]],RefTabGrupoTarifa[],4,FALSE),0)","v":9},null,null,"ESS/EER-Chesf",22,60,150]
[null,null,{"$f":"\"Neutralidade da Parcela A - \"&Neutralidade!B52","v":"Neutralidade da Parcela A - TRANSPORTE ITAIPU"},{"$f":"Neutralidade!E52+Neutralidade!E20","v":0},0,"Neutralidade","Transporte - Tranporte Itaipu",{"$f":"IFERROR(VLOOKUP(Financeiros[[#This Row],[Tipo]],RefTabTipo[],2,FALSE),0)","v":20},{"$f":"IFERROR(VLOOKUP(Financeiros[[#This Row],[Tipo]],RefTabTipo[],3,FALSE),0)","v":60},{"$f":"IFERROR(VLOOKUP(Financeiros[[#This Row],[Tipo]],RefTabTipo[],4,FALSE),0)","v":999},{"$f":"IFERROR(VLOOKUP(Financeiros[[#This Row],[Grupo Tarifário]],RefTabGrupoTarifa[],2,FALSE),0)","v":1},{"$f":"IFERROR(VLOOKUP(Financeiros[[#This Row],[Grupo Tarifário]],RefTabGrupoTarifa[],3,FALSE),0)","v":21},{"$f":"IFERROR(VLOOKUP(Financeiros[[#This Row],[Grupo Tarifário]],RefTabGrupoTarifa[],4,FALSE),0)","v":9},null,null,"Neutralidade no repasse de Furnas",22,60,151]
[null,null,{"$f":"\"Neutralidade da Parcela A - \"&Neutralidade!B53","v":"Neutralidade da Parcela A - TUSDg ONS (A2)"},{"$f":"Neutralidade!E53+Neutralidade!E18","v":0},0,"Neutralidade","Transporte - TUSDg ONS",{"$f":"IFERROR(VLOOKUP(Financeiros[[#This Row],[Tipo]],RefTabTipo[],2,FALSE),0)","v":20},{"$f":"IFERROR(VLOOKUP(Financeiros[[#This Row],[Tipo]],RefTabTipo[],3,FALSE),0)","v":60},{"$f":"IFERROR(VLOOKUP(Financeiros[[#This Row],[Tipo]],RefTabTipo[],4,FALSE),0)","v":999},{"$f":"IFERROR(VLOOKUP(Financeiros[[#This Row],[Grupo Tarifário]],RefTabGrupoTarifa[],2,FALSE),0)","v":1},{"$f":"IFERROR(VLOOKUP(Financeiros[[#This Row],[Grupo Tarifário]],RefTabGrupoTarifa[],3,FALSE),0)","v":5},{"$f":"IFERROR(VLOOKUP(Financeiros[[#This Row],[Grupo Tarifário]],RefTabGrupoTarifa[],4,FALSE),0)","v":9},null,null,"Ajuste CERTEL",22,60,152]
[null,null,{"$f":"\"Neutralidade da Parcela A - \"&Neutralidade!B54","v":"Neutralidade da Parcela A - TUSDg T (A2)"},{"$f":"Neutralidade!E54+Neutralidade!E17","v":0},0,"Neutralidade","Transporte - TUSDg T",{"$f":"IFERROR(VLOOKUP(Financeiros[[#This Row],[Tipo]],RefTabTipo[],2,FALSE),0)","v":20},{"$f":"IFERROR(VLOOKUP(Financeiros[[#This Row],[Tipo]],RefTabTipo[],3,FALSE),0)","v":60},{"$f":"IFERROR(VLOOKUP(Financeiros[[#This Row],[Tipo]],RefTabTipo[],4,FALSE),0)","v":999},{"$f":"IFERROR(VLOOKUP(Financeiros[[#This Row],[Grupo Tarifário]],RefTabGrupoTarifa[],2,FALSE),0)","v":1},{"$f":"IFERROR(VLOOKUP(Financeiros[[#This Row],[Grupo Tarifário]],RefTabGrupoTarifa[],3,FALSE),0)","v":6},{"$f":"IFERROR(VLOOKUP(Financeiros[[#This Row],[Grupo Tarifário]],RefTabGrupoTarifa[],4,FALSE),0)","v":9},null,null,"Ajuste Financeiro Conteminas",22,60,153]
[null,null,{"$f":"\"Neutralidade da Parcela A - \"&Neutralidade!B28","v":"Neutralidade da Parcela A - RECEITA IRRECUPERÁVEL"},{"$f":"Neutralidade!E28","v":-2232.9438753825034},-1.2414706829636605E-5,"Neutralidade","Receita Irrecuperável",{"$f":"IFERROR(VLOOKUP(Financeiros[[#This Row],[Tipo]],RefTabTipo[],2,FALSE),0)","v":20},{"$f":"IFERROR(VLOOKUP(Financeiros[[#This Row],[Tipo]],RefTabTipo[],3,FALSE),0)","v":60},{"$f":"IFERROR(VLOOKUP(Financeiros[[#This Row],[Tipo]],RefTabTipo[],4,FALSE),0)","v":999},{"$f":"IFERROR(VLOOKUP(Financeiros[[#This Row],[Grupo Tarifário]],RefTabGrupoTarifa[],2,FALSE),0)","v":5},{"$f":"IFERROR(VLOOKUP(Financeiros[[#This Row],[Grupo Tarifário]],RefTabGrupoTarifa[],3,FALSE),0)","v":999},{"$f":"IFERROR(VLOOKUP(Financeiros[[#This Row],[Grupo Tarifário]],RefTabGrupoTarifa[],4,FALSE),0)","v":9},null,null,"REVERSÃO PCH Paraíso",22,60,154]
[null,null,{"$f":"\"Sobrecontratação/Reversão de \"&Financeiros[[#This Row],[Grupo Tarifário]]","v":"Sobrecontratação/Reversão de Energia - Energia de Revenda"},{"$f":"SUM(IF(ISERROR(Indexador!$F$16),0,Indexador!$F$16),CVA!$I$9)*N3","v":0},0,"SOBRECONTRATAÇÃO","Energia - Energia de Revenda",{"$f":"IFERROR(VLOOKUP(Financeiros[[#This Row],[Tipo]],RefTabTipo[],2,FALSE),0)","v":22},{"$f":"IFERROR(VLOOKUP(Financeiros[[#This Row],[Tipo]],RefTabTipo[],3,FALSE),0)","v":60},{"$f":"IFERROR(VLOOKUP(Financeiros[[#This Row],[Tipo]],RefTabTipo[],4,FALSE),0)","v":106},{"$f":"IFERROR(VLOOKUP(Financeiros[[#This Row],[Grupo Tarifário]],RefTabGrupoTarifa[],2,FALSE),0)","v":2},{"$f":"IFERROR(VLOOKUP(Financeiros[[#This Row],[Grupo Tarifário]],RefTabGrupoTarifa[],3,FALSE),0)","v":11},{"$f":"IFERROR(VLOOKUP(Financeiros[[#This Row],[Grupo Tarifário]],RefTabGrupoTarifa[],4,FALSE),0)","v":9},null,null,"Permissionária CERES",22,60,155]
[null,null,{"$f":"\"Sobrecontratação/Reversão de \"&Financeiros[[#This Row],[Grupo Tarifário]]","v":"Sobrecontratação/Reversão de Energia - Perda Não Técnica"},{"$f":"SUM(IF(ISERROR(Indexador!$F$16),0,Indexador!$F$16),CVA!$I$9)*N4","v":0},0,"SOBRECONTRATAÇÃO","Energia - Perda Não Técnica",{"$f":"IFERROR(VLOOKUP(Financeiros[[#This Row],[Tipo]],RefTabTipo[],2,FALSE),0)","v":22},{"$f":"IFERROR(VLOOKUP(Financeiros[[#This Row],[Tipo]],RefTabTipo[],3,FALSE),0)","v":60},{"$f":"IFERROR(VLOOKUP(Financeiros[[#This Row],[Tipo]],RefTabTipo[],4,FALSE),0)","v":106},{"$f":"IFERROR(VLOOKUP(Financeiros[[#This Row],[Grupo Tarifário]],RefTabGrupoTarifa[],2,FALSE),0)","v":2},{"$f":"IFERROR(VLOOKUP(Financeiros[[#This Row],[Grupo Tarifário]],RefTabGrupoTarifa[],3,FALSE),0)","v":9},{"$f":"IFERROR(VLOOKUP(Financeiros[[#This Row],[Grupo Tarifário]],RefTabGrupoTarifa[],4,FALSE),0)","v":9},null,null,"PCH Paraíso",22,60,156]
[null,null,{"$f":"\"Sobrecontratação/Reversão de \"&Financeiros[[#This Row],[Grupo Tarifário]]","v":"Sobrecontratação/Reversão de Energia - Perda Técnica"},{"$f":"SUM(IF(ISERROR(Indexador!$F$16),0,Indexador!$F$16),CVA!$I$9)*N5","v":0},0,"SOBRECONTRATAÇÃO","Energia - Perda Técnica",{"$f":"IFERROR(VLOOKUP(Financeiros[[#This Row],[Tipo]],RefTabTipo[],2,FALSE),0)","v":22},{"$f":"IFERROR(VLOOKUP(Financeiros[[#This Row],[Tipo]],RefTabTipo[],3,FALSE),0)","v":60},{"$f":"IFERROR(VLOOKUP(Financeiros[[#This Row],[Tipo]],RefTabTipo[],4,FALSE),0)","v":106},{"$f":"IFERROR(VLOOKUP(Financeiros[[#This Row],[Grupo Tarifário]],RefTabGrupoTarifa[],2,FALSE),0)","v":2},{"$f":"IFERROR(VLOOKUP(Financeiros[[#This Row],[Grupo Tarifário]],RefTabGrupoTarifa[],3,FALSE),0)","v":8},{"$f":"IFERROR(VLOOKUP(Financeiros[[#This Row],[Grupo Tarifário]],RefTabGrupoTarifa[],4,FALSE),0)","v":9},null,null,"Passivo PIS/COFINS Distribuidora (50% do ativo regulatório)",22,60,157]
[null,null,{"$f":"\"Sobrecontratação/Reversão de \"&Financeiros[[#This Row],[Grupo Tarifário]]","v":"Sobrecontratação/Reversão de Energia - Perda Rede Básica sobre Dist."},{"$f":"SUM(IF(ISERROR(Indexador!$F$16),0,Indexador!$F$16),CVA!$I$9)*N6","v":0},0,"SOBRECONTRATAÇÃO","Energia - Perda Rede Básica sobre Dist.",{"$f":"IFERROR(VLOOKUP(Financeiros[[#This Row],[Tipo]],RefTabTipo[],2,FALSE),0)","v":22},{"$f":"IFERROR(VLOOKUP(Financeiros[[#This Row],[Tipo]],RefTabTipo[],3,FALSE),0)","v":60},{"$f":"IFERROR(VLOOKUP(Financeiros[[#This Row],[Tipo]],RefTabTipo[],4,FALSE),0)","v":106},{"$f":"IFERROR(VLOOKUP(Financeiros[[#This Row],[Grupo Tarifário]],RefTabGrupoTarifa[],2,FALSE),0)","v":2},{"$f":"IFERROR(VLOOKUP(Financeiros[[#This Row],[Grupo Tarifário]],RefTabGrupoTarifa[],3,FALSE),0)","v":10},{"$f":"IFERROR(VLOOKUP(Financeiros[[#This Row],[Grupo Tarifário]],RefTabGrupoTarifa[],4,FALSE),0)","v":9},null,null,"Penalidade por descumprimento de meta de universalização",22,60,158]
[null,null,{"$f":"\"Sobrecontratação/Reversão de \"&Financeiros[[#This Row],[Grupo Tarifário]]","v":"Sobrecontratação/Reversão de Energia - Perda Rede Básica sobre mercado Cat."},{"$f":"SUM(IF(ISERROR(Indexador!$F$16),0,Indexador!$F$16),CVA!$I$9)*N7","v":0},0,"SOBRECONTRATAÇÃO","Energia - Perda Rede Básica sobre mercado Cat.",{"$f":"IFERROR(VLOOKUP(Financeiros[[#This Row],[Tipo]],RefTabTipo[],2,FALSE),0)","v":22},{"$f":"IFERROR(VLOOKUP(Financeiros[[#This Row],[Tipo]],RefTabTipo[],3,FALSE),0)","v":60},{"$f":"IFERROR(VLOOKUP(Financeiros[[#This Row],[Tipo]],RefTabTipo[],4,FALSE),0)","v":106},{"$f":"IFERROR(VLOOKUP(Financeiros[[#This Row],[Grupo Tarifário]],RefTabGrupoTarifa[],2,FALSE),0)","v":2},{"$f":"IFERROR(VLOOKUP(Financeiros[[#This Row],[Grupo Tarifário]],RefTabGrupoTarifa[],3,FALSE),0)","v":24},{"$f":"IFERROR(VLOOKUP(Financeiros[[#This Row],[Grupo Tarifário]],RefTabGrupoTarifa[],4,FALSE),0)","v":9},null,null,"Recurso Administrativo - 2º Parcela Delta PB",22,60,159]
[null,null,"Reversão de Angra III - Supridora (ESS/EER)",{"$f":"'Financeiro RTE'!H22","v":0},{"$f":"IF(ISERROR(D75/$D$5),0,D75/$D$5)","v":0},"Reversão de Angra III - Supridora (ESS/EER) - CVA","Encargo  - ESS/EER",{"$f":"IFERROR(VLOOKUP(Financeiros[[#This Row],[Tipo]],RefTabTipo[],2,FALSE),0)","v":19},{"$f":"IFERROR(VLOOKUP(Financeiros[[#This Row],[Tipo]],RefTabTipo[],3,FALSE),0)","v":60},{"$f":"IFERROR(VLOOKUP(Financeiros[[#This Row],[Tipo]],RefTabTipo[],4,FALSE),0)","v":221},{"$f":"IFERROR(VLOOKUP(Financeiros[[#This Row],[Grupo Tarifário]],RefTabGrupoTarifa[],2,FALSE),0)","v":3},{"$f":"IFERROR(VLOOKUP(Financeiros[[#This Row],[Grupo Tarifário]],RefTabGrupoTarifa[],3,FALSE),0)","v":17},{"$f":"IFERROR(VLOOKUP(Financeiros[[#This Row],[Grupo Tarifário]],RefTabGrupoTarifa[],4,FALSE),0)","v":9},null,null,"REVERSÃO da diferenças apuradas na Revisão 2003",22,60,160]
[null,null,"Reversão de Angra III - Suprida (Energia)",{"$f":"'Financeiro RTE'!I22+'Financeiro RTE'!J22","v":0},{"$f":"IF(ISERROR(D76/$D$5),0,D76/$D$5)","v":0},"Reversão de Angra III - Suprida (Energia) - CVA","Energia - Genérico",{"$f":"IFERROR(VLOOKUP(Financeiros[[#This Row],[Tipo]],RefTabTipo[],2,FALSE),0)","v":19},{"$f":"IFERROR(VLOOKUP(Financeiros[[#This Row],[Tipo]],RefTabTipo[],3,FALSE),0)","v":60},{"$f":"IFERROR(VLOOKUP(Financeiros[[#This Row],[Tipo]],RefTabTipo[],4,FALSE),0)","v":222},{"$f":"IFERROR(VLOOKUP(Financeiros[[#This Row],[Grupo Tarifário]],RefTabGrupoTarifa[],2,FALSE),0)","v":2},{"$f":"IFERROR(VLOOKUP(Financeiros[[#This Row],[Grupo Tarifário]],RefTabGrupoTarifa[],3,FALSE),0)","v":30},{"$f":"IFERROR(VLOOKUP(Financeiros[[#This Row],[Grupo Tarifário]],RefTabGrupoTarifa[],4,FALSE),0)","v":9},null,null,"Ajuste Financeiro ref. recálculo Reajuste/Revisão ano anterior",22,60,161]
[null,null,null,null,{"$f":"IF(ISERROR(D77/$D$5),0,D77/$D$5)","v":0},"Financeiro de Reversão Angra III -  Suprida (EUSD)","Transporte - EUSD",{"$f":"IFERROR(VLOOKUP(Financeiros[[#This Row],[Tipo]],RefTabTipo[],2,FALSE),0)","v":22},{"$f":"IFERROR(VLOOKUP(Financeiros[[#This Row],[Tipo]],RefTabTipo[],3,FALSE),0)","v":60},{"$f":"IFERROR(VLOOKUP(Financeiros[[#This Row],[Tipo]],RefTabTipo[],4,FALSE),0)","v":223},{"$f":"IFERROR(VLOOKUP(Financeiros[[#This Row],[Grupo Tarifário]],RefTabGrupoTarifa[],2,FALSE),0)","v":1},{"$f":"IFERROR(VLOOKUP(Financeiros[[#This Row],[Grupo Tarifário]],RefTabGrupoTarifa[],3,FALSE),0)","v":7},{"$f":"IFERROR(VLOOKUP(Financeiros[[#This Row],[Grupo Tarifário]],RefTabGrupoTarifa[],4,FALSE),0)","v":9},null,null,"Ajuste Trajetória de Perdas Não Técnicas 1º ciclo de RTP",22,60,162]
[null,null,null,null,null,null,null,{"$f":"IFERROR(VLOOKUP(Financeiros[[#This Row],[Tipo]],RefTabTipo[],2,FALSE),0)","v":0},{"$f":"IFERROR(VLOOKUP(Financeiros[[#This Row],[Tipo]],RefTabTipo[],3,FALSE),0)","v":0},{"$f":"IFERROR(VLOOKUP(Financeiros[[#This Row],[Tipo]],RefTabTipo[],4,FALSE),0)","v":0},{"$f":"IFERROR(VLOOKUP(Financeiros[[#This Row],[Grupo Tarifário]],RefTabGrupoTarifa[],2,FALSE),0)","v":0},{"$f":"IFERROR(VLOOKUP(Financeiros[[#This Row],[Grupo Tarifário]],RefTabGrupoTarifa[],3,FALSE),0)","v":0},{"$f":"IFERROR(VLOOKUP(Financeiros[[#This Row],[Grupo Tarifário]],RefTabGrupoTarifa[],4,FALSE),0)","v":0},null,null,"Recalculo Abertura Tarifária",22,60,163]
[null,null,null,null,null,null,null,{"$f":"IFERROR(VLOOKUP(Financeiros[[#This Row],[Tipo]],RefTabTipo[],2,FALSE),0)","v":0},{"$f":"IFERROR(VLOOKUP(Financeiros[[#This Row],[Tipo]],RefTabTipo[],3,FALSE),0)","v":0},{"$f":"IFERROR(VLOOKUP(Financeiros[[#This Row],[Tipo]],RefTabTipo[],4,FALSE),0)","v":0},{"$f":"IFERROR(VLOOKUP(Financeiros[[#This Row],[Grupo Tarifário]],RefTabGrupoTarifa[],2,FALSE),0)","v":0},{"$f":"IFERROR(VLOOKUP(Financeiros[[#This Row],[Grupo Tarifário]],RefTabGrupoTarifa[],3,FALSE),0)","v":0},{"$f":"IFERROR(VLOOKUP(Financeiros[[#This Row],[Grupo Tarifário]],RefTabGrupoTarifa[],4,FALSE),0)","v":0},null,null,"O&M",22,60,164]
[null,null,{"$f":"Financeiros[[#This Row],[Tipo]]&\" de \"&Financeiros[[#This Row],[Grupo Tarifário]]","v":"Garantias financeiras na contratação regulada de energia (CCEAR) de Energia - Energia de Revenda"},{"$f":"CVA!$I$10*N3","v":0},{"$f":"IF(ISERROR(D80/$D$5),0,D80/$D$5)","v":0},"Garantias financeiras na contratação regulada de energia (CCEAR)","Energia - Energia de Revenda",{"$f":"IFERROR(VLOOKUP(Financeiros[[#This Row],[Tipo]],RefTabTipo[],2,FALSE),0)","v":22},{"$f":"IFERROR(VLOOKUP(Financeiros[[#This Row],[Tipo]],RefTabTipo[],3,FALSE),0)","v":60},{"$f":"IFERROR(VLOOKUP(Financeiros[[#This Row],[Tipo]],RefTabTipo[],4,FALSE),0)","v":102},{"$f":"IFERROR(VLOOKUP(Financeiros[[#This Row],[Grupo Tarifário]],RefTabGrupoTarifa[],2,FALSE),0)","v":2},{"$f":"IFERROR(VLOOKUP(Financeiros[[#This Row],[Grupo Tarifário]],RefTabGrupoTarifa[],3,FALSE),0)","v":11},{"$f":"IFERROR(VLOOKUP(Financeiros[[#This Row],[Grupo Tarifário]],RefTabGrupoTarifa[],4,FALSE),0)","v":9},null,null,"Passivo PIS/COFINS",22,60,165]
[null,null,{"$f":"Financeiros[[#This Row],[Tipo]]&\" de \"&Financeiros[[#This Row],[Grupo Tarifário]]","v":"Garantias financeiras na contratação regulada de energia (CCEAR) de Energia - Perda Não Técnica"},{"$f":"CVA!$I$10*N4","v":0},0,"Garantias financeiras na contratação regulada de energia (CCEAR)","Energia - Perda Não Técnica",{"$f":"IFERROR(VLOOKUP(Financeiros[[#This Row],[Tipo]],RefTabTipo[],2,FALSE),0)","v":22},{"$f":"IFERROR(VLOOKUP(Financeiros[[#This Row],[Tipo]],RefTabTipo[],3,FALSE),0)","v":60},{"$f":"IFERROR(VLOOKUP(Financeiros[[#This Row],[Tipo]],RefTabTipo[],4,FALSE),0)","v":102},{"$f":"IFERROR(VLOOKUP(Financeiros[[#This Row],[Grupo Tarifário]],RefTabGrupoTarifa[],2,FALSE),0)","v":2},{"$f":"IFERROR(VLOOKUP(Financeiros[[#This Row],[Grupo Tarifário]],RefTabGrupoTarifa[],3,FALSE),0)","v":9},{"$f":"IFERROR(VLOOKUP(Financeiros[[#This Row],[Grupo Tarifário]],RefTabGrupoTarifa[],4,FALSE),0)","v":9},null,null,"Diferimento Cálculo Econômico da Energia Comprada",22,60,166]
[null,null,{"$f":"Financeiros[[#This Row],[Tipo]]&\" de \"&Financeiros[[#This Row],[Grupo Tarifário]]","v":"Garantias financeiras na contratação regulada de energia (CCEAR) de Energia - Perda Técnica"},{"$f":"CVA!$I$10*N5","v":0},0,"Garantias financeiras na contratação regulada de energia (CCEAR)","Energia - Perda Técnica",{"$f":"IFERROR(VLOOKUP(Financeiros[[#This Row],[Tipo]],RefTabTipo[],2,FALSE),0)","v":22},{"$f":"IFERROR(VLOOKUP(Financeiros[[#This Row],[Tipo]],RefTabTipo[],3,FALSE),0)","v":60},{"$f":"IFERROR(VLOOKUP(Financeiros[[#This Row],[Tipo]],RefTabTipo[],4,FALSE),0)","v":102},{"$f":"IFERROR(VLOOKUP(Financeiros[[#This Row],[Grupo Tarifário]],RefTabGrupoTarifa[],2,FALSE),0)","v":2},{"$f":"IFERROR(VLOOKUP(Financeiros[[#This Row],[Grupo Tarifário]],RefTabGrupoTarifa[],3,FALSE),0)","v":8},{"$f":"IFERROR(VLOOKUP(Financeiros[[#This Row],[Grupo Tarifário]],RefTabGrupoTarifa[],4,FALSE),0)","v":9},null,null,"Custos de implantação da contabilidade regulatória - REN 396/2010",22,60,167]
[null,null,{"$f":"Financeiros[[#This Row],[Tipo]]&\" de \"&Financeiros[[#This Row],[Grupo Tarifário]]","v":"Garantias financeiras na contratação regulada de energia (CCEAR) de Energia - Perda Rede Básica sobre Dist."},{"$f":"CVA!$I$10*N6","v":0},0,"Garantias financeiras na contratação regulada de energia (CCEAR)","Energia - Perda Rede Básica sobre Dist.",{"$f":"IFERROR(VLOOKUP(Financeiros[[#This Row],[Tipo]],RefTabTipo[],2,FALSE),0)","v":22},{"$f":"IFERROR(VLOOKUP(Financeiros[[#This Row],[Tipo]],RefTabTipo[],3,FALSE),0)","v":60},{"$f":"IFERROR(VLOOKUP(Financeiros[[#This Row],[Tipo]],RefTabTipo[],4,FALSE),0)","v":102},{"$f":"IFERROR(VLOOKUP(Financeiros[[#This Row],[Grupo Tarifário]],RefTabGrupoTarifa[],2,FALSE),0)","v":2},{"$f":"IFERROR(VLOOKUP(Financeiros[[#This Row],[Grupo Tarifário]],RefTabGrupoTarifa[],3,FALSE),0)","v":10},{"$f":"IFERROR(VLOOKUP(Financeiros[[#This Row],[Grupo Tarifário]],RefTabGrupoTarifa[],4,FALSE),0)","v":9},null,null,"Compensação financeira devido à violação dos limites de continuidade",22,60,168]
[null,null,{"$f":"Financeiros[[#This Row],[Tipo]]&\" de \"&Financeiros[[#This Row],[Grupo Tarifário]]","v":"Garantias financeiras na contratação regulada de energia (CCEAR) de Energia - Perda Rede Básica sobre mercado Cat."},{"$f":"CVA!$I$10*N7","v":0},0,"Garantias financeiras na contratação regulada de energia (CCEAR)","Energia - Perda Rede Básica sobre mercado Cat.",{"$f":"IFERROR(VLOOKUP(Financeiros[[#This Row],[Tipo]],RefTabTipo[],2,FALSE),0)","v":22},{"$f":"IFERROR(VLOOKUP(Financeiros[[#This Row],[Tipo]],RefTabTipo[],3,FALSE),0)","v":60},{"$f":"IFERROR(VLOOKUP(Financeiros[[#This Row],[Tipo]],RefTabTipo[],4,FALSE),0)","v":102},{"$f":"IFERROR(VLOOKUP(Financeiros[[#This Row],[Grupo Tarifário]],RefTabGrupoTarifa[],2,FALSE),0)","v":2},{"$f":"IFERROR(VLOOKUP(Financeiros[[#This Row],[Grupo Tarifário]],RefTabGrupoTarifa[],3,FALSE),0)","v":24},{"$f":"IFERROR(VLOOKUP(Financeiros[[#This Row],[Grupo Tarifário]],RefTabGrupoTarifa[],4,FALSE),0)","v":9},null,null,"Ajuste financeiro postergação RTP 2011",22,60,169]
[null,null,{"$f":"Financeiros[[#This Row],[Tipo]]&\" de \"&Financeiros[[#This Row],[Grupo Tarifário]]","v":"Repasse de ultrapassagem de Supridas/Permissionárias de Energia - Energia de Revenda"},{"$f":"(-FinanceiroSuprimento)*N3","v":0},0,"Repasse de ultrapassagem de Supridas/Permissionárias","Energia - Energia de Revenda",{"$f":"IFERROR(VLOOKUP(Financeiros[[#This Row],[Tipo]],RefTabTipo[],2,FALSE),0)","v":22},{"$f":"IFERROR(VLOOKUP(Financeiros[[#This Row],[Tipo]],RefTabTipo[],3,FALSE),0)","v":60},{"$f":"IFERROR(VLOOKUP(Financeiros[[#This Row],[Tipo]],RefTabTipo[],4,FALSE),0)","v":187},{"$f":"IFERROR(VLOOKUP(Financeiros[[#This Row],[Grupo Tarifário]],RefTabGrupoTarifa[],2,FALSE),0)","v":2},{"$f":"IFERROR(VLOOKUP(Financeiros[[#This Row],[Grupo Tarifário]],RefTabGrupoTarifa[],3,FALSE),0)","v":11},{"$f":"IFERROR(VLOOKUP(Financeiros[[#This Row],[Grupo Tarifário]],RefTabGrupoTarifa[],4,FALSE),0)","v":9},null,null,"Diferimento REH Nº 1.176, de 28/06/2011",22,60,170]
[null,null,{"$f":"Financeiros[[#This Row],[Tipo]]&\" de \"&Financeiros[[#This Row],[Grupo Tarifário]]","v":"Repasse de ultrapassagem de Supridas/Permissionárias de Energia - Perda Não Técnica"},{"$f":"(-FinanceiroSuprimento)*N4","v":0},0,"Repasse de ultrapassagem de Supridas/Permissionárias","Energia - Perda Não Técnica",{"$f":"IFERROR(VLOOKUP(Financeiros[[#This Row],[Tipo]],RefTabTipo[],2,FALSE),0)","v":22},{"$f":"IFERROR(VLOOKUP(Financeiros[[#This Row],[Tipo]],RefTabTipo[],3,FALSE),0)","v":60},{"$f":"IFERROR(VLOOKUP(Financeiros[[#This Row],[Tipo]],RefTabTipo[],4,FALSE),0)","v":187},{"$f":"IFERROR(VLOOKUP(Financeiros[[#This Row],[Grupo Tarifário]],RefTabGrupoTarifa[],2,FALSE),0)","v":2},{"$f":"IFERROR(VLOOKUP(Financeiros[[#This Row],[Grupo Tarifário]],RefTabGrupoTarifa[],3,FALSE),0)","v":9},{"$f":"IFERROR(VLOOKUP(Financeiros[[#This Row],[Grupo Tarifário]],RefTabGrupoTarifa[],4,FALSE),0)","v":9},null,null,"Descontos Água/Esgoto/Saneam - Despacho nº 3629/11",22,60,171]
[null,null,{"$f":"Financeiros[[#This Row],[Tipo]]&\" de \"&Financeiros[[#This Row],[Grupo Tarifário]]","v":"Repasse de ultrapassagem de Supridas/Permissionárias de Energia - Perda Técnica"},{"$f":"(-FinanceiroSuprimento)*N5","v":0},0,"Repasse de ultrapassagem de Supridas/Permissionárias","Energia - Perda Técnica",{"$f":"IFERROR(VLOOKUP(Financeiros[[#This Row],[Tipo]],RefTabTipo[],2,FALSE),0)","v":22},{"$f":"IFERROR(VLOOKUP(Financeiros[[#This Row],[Tipo]],RefTabTipo[],3,FALSE),0)","v":60},{"$f":"IFERROR(VLOOKUP(Financeiros[[#This Row],[Tipo]],RefTabTipo[],4,FALSE),0)","v":187},{"$f":"IFERROR(VLOOKUP(Financeiros[[#This Row],[Grupo Tarifário]],RefTabGrupoTarifa[],2,FALSE),0)","v":2},{"$f":"IFERROR(VLOOKUP(Financeiros[[#This Row],[Grupo Tarifário]],RefTabGrupoTarifa[],3,FALSE),0)","v":8},{"$f":"IFERROR(VLOOKUP(Financeiros[[#This Row],[Grupo Tarifário]],RefTabGrupoTarifa[],4,FALSE),0)","v":9},null,null,"5º DIA ÚTIL",22,60,172]
[null,null,{"$f":"Financeiros[[#This Row],[Tipo]]&\" de \"&Financeiros[[#This Row],[Grupo Tarifário]]","v":"Repasse de ultrapassagem de Supridas/Permissionárias de Energia - Perda Rede Básica sobre Dist."},{"$f":"(-FinanceiroSuprimento)*N6","v":0},0,"Repasse de ultrapassagem de Supridas/Permissionárias","Energia - Perda Rede Básica sobre Dist.",{"$f":"IFERROR(VLOOKUP(Financeiros[[#This Row],[Tipo]],RefTabTipo[],2,FALSE),0)","v":22},{"$f":"IFERROR(VLOOKUP(Financeiros[[#This Row],[Tipo]],RefTabTipo[],3,FALSE),0)","v":60},{"$f":"IFERROR(VLOOKUP(Financeiros[[#This Row],[Tipo]],RefTabTipo[],4,FALSE),0)","v":187},{"$f":"IFERROR(VLOOKUP(Financeiros[[#This Row],[Grupo Tarifário]],RefTabGrupoTarifa[],2,FALSE),0)","v":2},{"$f":"IFERROR(VLOOKUP(Financeiros[[#This Row],[Grupo Tarifário]],RefTabGrupoTarifa[],3,FALSE),0)","v":10},{"$f":"IFERROR(VLOOKUP(Financeiros[[#This Row],[Grupo Tarifário]],RefTabGrupoTarifa[],4,FALSE),0)","v":9},null,null,"Outras Receitas",22,60,173]
[null,null,{"$f":"Financeiros[[#This Row],[Tipo]]&\" de \"&Financeiros[[#This Row],[Grupo Tarifário]]","v":"Repasse de ultrapassagem de Supridas/Permissionárias de Energia - Perda Rede Básica sobre mercado Cat."},{"$f":"(-FinanceiroSuprimento)*N7","v":0},0,"Repasse de ultrapassagem de Supridas/Permissionárias","Energia - Perda Rede Básica sobre mercado Cat.",{"$f":"IFERROR(VLOOKUP(Financeiros[[#This Row],[Tipo]],RefTabTipo[],2,FALSE),0)","v":22},{"$f":"IFERROR(VLOOKUP(Financeiros[[#This Row],[Tipo]],RefTabTipo[],3,FALSE),0)","v":60},{"$f":"IFERROR(VLOOKUP(Financeiros[[#This Row],[Tipo]],RefTabTipo[],4,FALSE),0)","v":187},{"$f":"IFERROR(VLOOKUP(Financeiros[[#This Row],[Grupo Tarifário]],RefTabGrupoTarifa[],2,FALSE),0)","v":2},{"$f":"IFERROR(VLOOKUP(Financeiros[[#This Row],[Grupo Tarifário]],RefTabGrupoTarifa[],3,FALSE),0)","v":24},{"$f":"IFERROR(VLOOKUP(Financeiros[[#This Row],[Grupo Tarifário]],RefTabGrupoTarifa[],4,FALSE),0)","v":9},null,null,"Custos de implantação da contabilidade regulatória - REN 396/2010",22,60,167]
[null,null,"Conselho de Consumidores",{"$f":"IF(AND(CAPA!C7=\"Revisão\",SUM(Indexador!D139:G139)<0),SUM(Indexador!D139:G139),0)","v":0},0,"ReN 451/2011 - Reversão de orçamento do Conselho de Consumidor","Parcela B",{"$f":"IFERROR(VLOOKUP(Financeiros[[#This Row],[Tipo]],RefTabTipo[],2,FALSE),0)","v":22},{"$f":"IFERROR(VLOOKUP(Financeiros[[#This Row],[Tipo]],RefTabTipo[],3,FALSE),0)","v":60},{"$f":"IFERROR(VLOOKUP(Financeiros[[#This Row],[Tipo]],RefTabTipo[],4,FALSE),0)","v":188},{"$f":"IFERROR(VLOOKUP(Financeiros[[#This Row],[Grupo Tarifário]],RefTabGrupoTarifa[],2,FALSE),0)","v":4},{"$f":"IFERROR(VLOOKUP(Financeiros[[#This Row],[Grupo Tarifário]],RefTabGrupoTarifa[],3,FALSE),0)","v":999},{"$f":"IFERROR(VLOOKUP(Financeiros[[#This Row],[Grupo Tarifário]],RefTabGrupoTarifa[],4,FALSE),0)","v":9},null,null,"Restituição de ICMS recolhido sobre as Perdas Elétricas Regulatórias",22,60,175]
[null,null,null,null,0,null,null,{"$f":"IFERROR(VLOOKUP(Financeiros[[#This Row],[Tipo]],RefTabTipo[],2,FALSE),0)","v":0},{"$f":"IFERROR(VLOOKUP(Financeiros[[#This Row],[Tipo]],RefTabTipo[],3,FALSE),0)","v":0},{"$f":"IFERROR(VLOOKUP(Financeiros[[#This Row],[Tipo]],RefTabTipo[],4,FALSE),0)","v":0},{"$f":"IFERROR(VLOOKUP(Financeiros[[#This Row],[Grupo Tarifário]],RefTabGrupoTarifa[],2,FALSE),0)","v":0},{"$f":"IFERROR(VLOOKUP(Financeiros[[#This Row],[Grupo Tarifário]],RefTabGrupoTarifa[],3,FALSE),0)","v":0},{"$f":"IFERROR(VLOOKUP(Financeiros[[#This Row],[Grupo Tarifário]],RefTabGrupoTarifa[],4,FALSE),0)","v":0},null,null,"Diferencial Eletronuclear - Lei nº 12.111/2009",22,60,176]
[null,null,"Ajuste CUSD",{"$f":"+Indexador!D117","v":921023.40308896569},5.1206999238281549E-3,"Concatenação dos CUSDs","Transporte - EUSD",{"$f":"IFERROR(VLOOKUP(Financeiros[[#This Row],[Tipo]],RefTabTipo[],2,FALSE),0)","v":22},{"$f":"IFERROR(VLOOKUP(Financeiros[[#This Row],[Tipo]],RefTabTipo[],3,FALSE),0)","v":60},{"$f":"IFERROR(VLOOKUP(Financeiros[[#This Row],[Tipo]],RefTabTipo[],4,FALSE),0)","v":119},{"$f":"IFERROR(VLOOKUP(Financeiros[[#This Row],[Grupo Tarifário]],RefTabGrupoTarifa[],2,FALSE),0)","v":1},{"$f":"IFERROR(VLOOKUP(Financeiros[[#This Row],[Grupo Tarifário]],RefTabGrupoTarifa[],3,FALSE),0)","v":7},{"$f":"IFERROR(VLOOKUP(Financeiros[[#This Row],[Grupo Tarifário]],RefTabGrupoTarifa[],4,FALSE),0)","v":9},null,null,"Ajuste Financeiro RGR Janeiro 2013",22,60,177]
[null,null,"Previsão de Risco Hidrológico",{"$f":"LnkTxtprevisaoriscohidro*Financeiros!N3","v":0},0,"Previsão de Risco Hidrológico","Energia - Energia de Revenda",{"$f":"IFERROR(VLOOKUP(Financeiros[[#This Row],[Tipo]],RefTabTipo[],2,FALSE),0)","v":22},{"$f":"IFERROR(VLOOKUP(Financeiros[[#This Row],[Tipo]],RefTabTipo[],3,FALSE),0)","v":60},{"$f":"IFERROR(VLOOKUP(Financeiros[[#This Row],[Tipo]],RefTabTipo[],4,FALSE),0)","v":220},{"$f":"IFERROR(VLOOKUP(Financeiros[[#This Row],[Grupo Tarifário]],RefTabGrupoTarifa[],2,FALSE),0)","v":2},{"$f":"IFERROR(VLOOKUP(Financeiros[[#This Row],[Grupo Tarifário]],RefTabGrupoTarifa[],3,FALSE),0)","v":11},{"$f":"IFERROR(VLOOKUP(Financeiros[[#This Row],[Grupo Tarifário]],RefTabGrupoTarifa[],4,FALSE),0)","v":9},null,null,"Repasse de compensação DIC/FIC",22,60,178]
[null,null,"Previsão de Risco Hidrológico",{"$f":"LnkTxtprevisaoriscohidro*Financeiros!N4","v":0},0,"Previsão de Risco Hidrológico","Energia - Perda Não Técnica",{"$f":"IFERROR(VLOOKUP(Financeiros[[#This Row],[Tipo]],RefTabTipo[],2,FALSE),0)","v":22},{"$f":"IFERROR(VLOOKUP(Financeiros[[#This Row],[Tipo]],RefTabTipo[],3,FALSE),0)","v":60},{"$f":"IFERROR(VLOOKUP(Financeiros[[#This Row],[Tipo]],RefTabTipo[],4,FALSE),0)","v":220},{"$f":"IFERROR(VLOOKUP(Financeiros[[#This Row],[Grupo Tarifário]],RefTabGrupoTarifa[],2,FALSE),0)","v":2},{"$f":"IFERROR(VLOOKUP(Financeiros[[#This Row],[Grupo Tarifário]],RefTabGrupoTarifa[],3,FALSE),0)","v":9},{"$f":"IFERROR(VLOOKUP(Financeiros[[#This Row],[Grupo Tarifário]],RefTabGrupoTarifa[],4,FALSE),0)","v":9},null,null,"Subvenção CDE redução tarifária equilibrada",22,60,179]
[null,null,"Previsão de Risco Hidrológico",{"$f":"LnkTxtprevisaoriscohidro*Financeiros!N5","v":0},0,"Previsão de Risco Hidrológico","Energia - Perda Técnica",{"$f":"IFERROR(VLOOKUP(Financeiros[[#This Row],[Tipo]],RefTabTipo[],2,FALSE),0)","v":22},{"$f":"IFERROR(VLOOKUP(Financeiros[[#This Row],[Tipo]],RefTabTipo[],3,FALSE),0)","v":60},{"$f":"IFERROR(VLOOKUP(Financeiros[[#This Row],[Tipo]],RefTabTipo[],4,FALSE),0)","v":220},{"$f":"IFERROR(VLOOKUP(Financeiros[[#This Row],[Grupo Tarifário]],RefTabGrupoTarifa[],2,FALSE),0)","v":2},{"$f":"IFERROR(VLOOKUP(Financeiros[[#This Row],[Grupo Tarifário]],RefTabGrupoTarifa[],3,FALSE),0)","v":8},{"$f":"IFERROR(VLOOKUP(Financeiros[[#This Row],[Grupo Tarifário]],RefTabGrupoTarifa[],4,FALSE),0)","v":9},null,null,"Recálculo Neutralidade",22,60,180]
[null,null,"Previsão de Risco Hidrológico",{"$f":"LnkTxtprevisaoriscohidro*Financeiros!N6","v":0},0,"Previsão de Risco Hidrológico","Energia - Perda Rede Básica sobre Dist.",{"$f":"IFERROR(VLOOKUP(Financeiros[[#This Row],[Tipo]],RefTabTipo[],2,FALSE),0)","v":22},{"$f":"IFERROR(VLOOKUP(Financeiros[[#This Row],[Tipo]],RefTabTipo[],3,FALSE),0)","v":60},{"$f":"IFERROR(VLOOKUP(Financeiros[[#This Row],[Tipo]],RefTabTipo[],4,FALSE),0)","v":220},{"$f":"IFERROR(VLOOKUP(Financeiros[[#This Row],[Grupo Tarifário]],RefTabGrupoTarifa[],2,FALSE),0)","v":2},{"$f":"IFERROR(VLOOKUP(Financeiros[[#This Row],[Grupo Tarifário]],RefTabGrupoTarifa[],3,FALSE),0)","v":10},{"$f":"IFERROR(VLOOKUP(Financeiros[[#This Row],[Grupo Tarifário]],RefTabGrupoTarifa[],4,FALSE),0)","v":9},null,null,"Devolução de receita CSN",22,60,181]
[null,null,"Previsão de Risco Hidrológico",{"$f":"LnkTxtprevisaoriscohidro*Financeiros!N7","v":0},0,"Previsão de Risco Hidrológico","Energia - Perda Rede Básica sobre mercado Cat.",{"$f":"IFERROR(VLOOKUP(Financeiros[[#This Row],[Tipo]],RefTabTipo[],2,FALSE),0)","v":22},{"$f":"IFERROR(VLOOKUP(Financeiros[[#This Row],[Tipo]],RefTabTipo[],3,FALSE),0)","v":60},{"$f":"IFERROR(VLOOKUP(Financeiros[[#This Row],[Tipo]],RefTabTipo[],4,FALSE),0)","v":220},{"$f":"IFERROR(VLOOKUP(Financeiros[[#This Row],[Grupo Tarifário]],RefTabGrupoTarifa[],2,FALSE),0)","v":2},{"$f":"IFERROR(VLOOKUP(Financeiros[[#This Row],[Grupo Tarifário]],RefTabGrupoTarifa[],3,FALSE),0)","v":24},{"$f":"IFERROR(VLOOKUP(Financeiros[[#This Row],[Grupo Tarifário]],RefTabGrupoTarifa[],4,FALSE),0)","v":9},null,null,"Subsídio Distribuidora",22,60,182]
[null,null,{"$f":"\"Cálculo extraordinário de Neutralidade Financeiros \"&BD!C459","v":"Cálculo extraordinário de Neutralidade Financeiros CDE"},{"$f":"BD!E459*Neutralidade!$E$55","v":0},0,"Genérico","Encargo - CCC",{"$f":"IFERROR(VLOOKUP(Financeiros[[#This Row],[Tipo]],RefTabTipo[],2,FALSE),0)","v":22},{"$f":"IFERROR(VLOOKUP(Financeiros[[#This Row],[Tipo]],RefTabTipo[],3,FALSE),0)","v":60},{"$f":"IFERROR(VLOOKUP(Financeiros[[#This Row],[Tipo]],RefTabTipo[],4,FALSE),0)","v":999},{"$f":"IFERROR(VLOOKUP(Financeiros[[#This Row],[Grupo Tarifário]],RefTabGrupoTarifa[],2,FALSE),0)","v":3},{"$f":"IFERROR(VLOOKUP(Financeiros[[#This Row],[Grupo Tarifário]],RefTabGrupoTarifa[],3,FALSE),0)","v":13},{"$f":"IFERROR(VLOOKUP(Financeiros[[#This Row],[Grupo Tarifário]],RefTabGrupoTarifa[],4,FALSE),0)","v":9},null,null,"Água, esgoto e saneamento",22,60,183]
[null,null,{"$f":"\"Cálculo extraordinário de Neutralidade Financeiros \"&BD!C460","v":"Cálculo extraordinário de Neutralidade Financeiros CDE Energia"},{"$f":"BD!E460*Neutralidade!$E$55","v":0},0,"Genérico","Encargo - CDE - TUSD",{"$f":"IFERROR(VLOOKUP(Financeiros[[#This Row],[Tipo]],RefTabTipo[],2,FALSE),0)","v":22},{"$f":"IFERROR(VLOOKUP(Financeiros[[#This Row],[Tipo]],RefTabTipo[],3,FALSE),0)","v":60},{"$f":"IFERROR(VLOOKUP(Financeiros[[#This Row],[Tipo]],RefTabTipo[],4,FALSE),0)","v":999},{"$f":"IFERROR(VLOOKUP(Financeiros[[#This Row],[Grupo Tarifário]],RefTabGrupoTarifa[],2,FALSE),0)","v":3},{"$f":"IFERROR(VLOOKUP(Financeiros[[#This Row],[Grupo Tarifário]],RefTabGrupoTarifa[],3,FALSE),0)","v":15},{"$f":"IFERROR(VLOOKUP(Financeiros[[#This Row],[Grupo Tarifário]],RefTabGrupoTarifa[],4,FALSE),0)","v":9},null,null,"Subsídio Rural",22,60,184]
[null,null,{"$f":"\"Cálculo extraordinário de Neutralidade Financeiros \"&BD!C461","v":"Cálculo extraordinário de Neutralidade Financeiros P&D"},{"$f":"BD!E461*Neutralidade!$E$55","v":0},0,"Genérico","Encargo - CDE - TE",{"$f":"IFERROR(VLOOKUP(Financeiros[[#This Row],[Tipo]],RefTabTipo[],2,FALSE),0)","v":22},{"$f":"IFERROR(VLOOKUP(Financeiros[[#This Row],[Tipo]],RefTabTipo[],3,FALSE),0)","v":60},{"$f":"IFERROR(VLOOKUP(Financeiros[[#This Row],[Tipo]],RefTabTipo[],4,FALSE),0)","v":999},{"$f":"IFERROR(VLOOKUP(Financeiros[[#This Row],[Grupo Tarifário]],RefTabGrupoTarifa[],2,FALSE),0)","v":3},{"$f":"IFERROR(VLOOKUP(Financeiros[[#This Row],[Grupo Tarifário]],RefTabGrupoTarifa[],3,FALSE),0)","v":25},{"$f":"IFERROR(VLOOKUP(Financeiros[[#This Row],[Grupo Tarifário]],RefTabGrupoTarifa[],4,FALSE),0)","v":9},null,null,"Votorantim",22,60,185]
[null,null,{"$f":"\"Cálculo extraordinário de Neutralidade Financeiros \"&BD!C462","v":"Cálculo extraordinário de Neutralidade Financeiros PROINFA"},{"$f":"BD!E462*Neutralidade!$E$55","v":0},0,"Genérico","Encargo - CFURH",{"$f":"IFERROR(VLOOKUP(Financeiros[[#This Row],[Tipo]],RefTabTipo[],2,FALSE),0)","v":22},{"$f":"IFERROR(VLOOKUP(Financeiros[[#This Row],[Tipo]],RefTabTipo[],3,FALSE),0)","v":60},{"$f":"IFERROR(VLOOKUP(Financeiros[[#This Row],[Tipo]],RefTabTipo[],4,FALSE),0)","v":999},{"$f":"IFERROR(VLOOKUP(Financeiros[[#This Row],[Grupo Tarifário]],RefTabGrupoTarifa[],2,FALSE),0)","v":3},{"$f":"IFERROR(VLOOKUP(Financeiros[[#This Row],[Grupo Tarifário]],RefTabGrupoTarifa[],3,FALSE),0)","v":16},{"$f":"IFERROR(VLOOKUP(Financeiros[[#This Row],[Grupo Tarifário]],RefTabGrupoTarifa[],4,FALSE),0)","v":9},null,null,"Furnas",22,60,186]
[null,null,{"$f":"\"Cálculo extraordinário de Neutralidade Financeiros \"&BD!C463","v":"Cálculo extraordinário de Neutralidade Financeiros TFSEE"},{"$f":"BD!E463*Neutralidade!$E$55","v":0},0,"Genérico","Encargo  - ESS/EER",{"$f":"IFERROR(VLOOKUP(Financeiros[[#This Row],[Tipo]],RefTabTipo[],2,FALSE),0)","v":22},{"$f":"IFERROR(VLOOKUP(Financeiros[[#This Row],[Tipo]],RefTabTipo[],3,FALSE),0)","v":60},{"$f":"IFERROR(VLOOKUP(Financeiros[[#This Row],[Tipo]],RefTabTipo[],4,FALSE),0)","v":999},{"$f":"IFERROR(VLOOKUP(Financeiros[[#This Row],[Grupo Tarifário]],RefTabGrupoTarifa[],2,FALSE),0)","v":3},{"$f":"IFERROR(VLOOKUP(Financeiros[[#This Row],[Grupo Tarifário]],RefTabGrupoTarifa[],3,FALSE),0)","v":17},{"$f":"IFERROR(VLOOKUP(Financeiros[[#This Row],[Grupo Tarifário]],RefTabGrupoTarifa[],4,FALSE),0)","v":9},null,null,"Repasse de ultrapassagem de Supridas/Permissionárias",22,60,187]
[null,null,{"$f":"\"Cálculo extraordinário de Neutralidade Financeiros \"&BD!C464","v":"Cálculo extraordinário de Neutralidade Financeiros ENERGIA REQUERIDA SEM PERDAS"},{"$f":"BD!E464*Neutralidade!$E$55","v":0},0,"Genérico","Liminar - Parcela A",{"$f":"IFERROR(VLOOKUP(Financeiros[[#This Row],[Tipo]],RefTabTipo[],2,FALSE),0)","v":22},{"$f":"IFERROR(VLOOKUP(Financeiros[[#This Row],[Tipo]],RefTabTipo[],3,FALSE),0)","v":60},{"$f":"IFERROR(VLOOKUP(Financeiros[[#This Row],[Tipo]],RefTabTipo[],4,FALSE),0)","v":999},{"$f":"IFERROR(VLOOKUP(Financeiros[[#This Row],[Grupo Tarifário]],RefTabGrupoTarifa[],2,FALSE),0)","v":3},{"$f":"IFERROR(VLOOKUP(Financeiros[[#This Row],[Grupo Tarifário]],RefTabGrupoTarifa[],3,FALSE),0)","v":40},{"$f":"IFERROR(VLOOKUP(Financeiros[[#This Row],[Grupo Tarifário]],RefTabGrupoTarifa[],4,FALSE),0)","v":9},null,null,"ReN 451/2011 - Reversão de orçamento do Conselho de Consumidor",22,60,188]
[null,null,{"$f":"\"Cálculo extraordinário de Neutralidade Financeiros \"&BD!C465","v":"Cálculo extraordinário de Neutralidade Financeiros PERDAS NÃO TÉCNICAS"},{"$f":"BD!E465*Neutralidade!$E$55","v":0},0,"Genérico","Encargo - ONS",{"$f":"IFERROR(VLOOKUP(Financeiros[[#This Row],[Tipo]],RefTabTipo[],2,FALSE),0)","v":22},{"$f":"IFERROR(VLOOKUP(Financeiros[[#This Row],[Tipo]],RefTabTipo[],3,FALSE),0)","v":60},{"$f":"IFERROR(VLOOKUP(Financeiros[[#This Row],[Tipo]],RefTabTipo[],4,FALSE),0)","v":999},{"$f":"IFERROR(VLOOKUP(Financeiros[[#This Row],[Grupo Tarifário]],RefTabGrupoTarifa[],2,FALSE),0)","v":3},{"$f":"IFERROR(VLOOKUP(Financeiros[[#This Row],[Grupo Tarifário]],RefTabGrupoTarifa[],3,FALSE),0)","v":20},{"$f":"IFERROR(VLOOKUP(Financeiros[[#This Row],[Grupo Tarifário]],RefTabGrupoTarifa[],4,FALSE),0)","v":9},null,null,"(Perm) Cusd Energia",22,60,190]
[null,null,{"$f":"\"Cálculo extraordinário de Neutralidade Financeiros \"&BD!C466","v":"Cálculo extraordinário de Neutralidade Financeiros PERDAS TÉCNICAS"},{"$f":"BD!E466*Neutralidade!$E$55+BD!E467*Neutralidade!$E$55","v":0},0,"Genérico","Encargo - P&D",{"$f":"IFERROR(VLOOKUP(Financeiros[[#This Row],[Tipo]],RefTabTipo[],2,FALSE),0)","v":22},{"$f":"IFERROR(VLOOKUP(Financeiros[[#This Row],[Tipo]],RefTabTipo[],3,FALSE),0)","v":60},{"$f":"IFERROR(VLOOKUP(Financeiros[[#This Row],[Tipo]],RefTabTipo[],4,FALSE),0)","v":999},{"$f":"IFERROR(VLOOKUP(Financeiros[[#This Row],[Grupo Tarifário]],RefTabGrupoTarifa[],2,FALSE),0)","v":3},{"$f":"IFERROR(VLOOKUP(Financeiros[[#This Row],[Grupo Tarifário]],RefTabGrupoTarifa[],3,FALSE),0)","v":19},{"$f":"IFERROR(VLOOKUP(Financeiros[[#This Row],[Grupo Tarifário]],RefTabGrupoTarifa[],4,FALSE),0)","v":9},null,null,"(Perm) Baixa Renda",22,60,191]
[null,null,null,null,null,null,null,{"$f":"IFERROR(VLOOKUP(Financeiros[[#This Row],[Tipo]],RefTabTipo[],2,FALSE),0)","v":0},{"$f":"IFERROR(VLOOKUP(Financeiros[[#This Row],[Tipo]],RefTabTipo[],3,FALSE),0)","v":0},{"$f":"IFERROR(VLOOKUP(Financeiros[[#This Row],[Tipo]],RefTabTipo[],4,FALSE),0)","v":0},{"$f":"IFERROR(VLOOKUP(Financeiros[[#This Row],[Grupo Tarifário]],RefTabGrupoTarifa[],2,FALSE),0)","v":0},{"$f":"IFERROR(VLOOKUP(Financeiros[[#This Row],[Grupo Tarifário]],RefTabGrupoTarifa[],3,FALSE),0)","v":0},{"$f":"IFERROR(VLOOKUP(Financeiros[[#This Row],[Grupo Tarifário]],RefTabGrupoTarifa[],4,FALSE),0)","v":0},null,null,"(Perm) 0.3% P&D",22,60,192]
[null,null,{"$f":"\"Cálculo extraordinário de Neutralidade Financeiros \"&BD!C468","v":"Cálculo extraordinário de Neutralidade Financeiros "},{"$f":"BD!E468*Neutralidade!$E$55","v":0},0,"Genérico","Encargo - PROINFA",{"$f":"IFERROR(VLOOKUP(Financeiros[[#This Row],[Tipo]],RefTabTipo[],2,FALSE),0)","v":22},{"$f":"IFERROR(VLOOKUP(Financeiros[[#This Row],[Tipo]],RefTabTipo[],3,FALSE),0)","v":60},{"$f":"IFERROR(VLOOKUP(Financeiros[[#This Row],[Tipo]],RefTabTipo[],4,FALSE),0)","v":999},{"$f":"IFERROR(VLOOKUP(Financeiros[[#This Row],[Grupo Tarifário]],RefTabGrupoTarifa[],2,FALSE),0)","v":3},{"$f":"IFERROR(VLOOKUP(Financeiros[[#This Row],[Grupo Tarifário]],RefTabGrupoTarifa[],3,FALSE),0)","v":18},{"$f":"IFERROR(VLOOKUP(Financeiros[[#This Row],[Grupo Tarifário]],RefTabGrupoTarifa[],4,FALSE),0)","v":9},null,null,"(Perm) Encargos",22,60,193]
[null,null,{"$f":"\"Cálculo extraordinário de Neutralidade Financeiros \"&BD!C469","v":"Cálculo extraordinário de Neutralidade Financeiros EUSD"},{"$f":"BD!E469*Neutralidade!$E$55","v":0},0,"Genérico","Encargo - RGR",{"$f":"IFERROR(VLOOKUP(Financeiros[[#This Row],[Tipo]],RefTabTipo[],2,FALSE),0)","v":22},{"$f":"IFERROR(VLOOKUP(Financeiros[[#This Row],[Tipo]],RefTabTipo[],3,FALSE),0)","v":60},{"$f":"IFERROR(VLOOKUP(Financeiros[[#This Row],[Tipo]],RefTabTipo[],4,FALSE),0)","v":999},{"$f":"IFERROR(VLOOKUP(Financeiros[[#This Row],[Grupo Tarifário]],RefTabGrupoTarifa[],2,FALSE),0)","v":3},{"$f":"IFERROR(VLOOKUP(Financeiros[[#This Row],[Grupo Tarifário]],RefTabGrupoTarifa[],3,FALSE),0)","v":12},{"$f":"IFERROR(VLOOKUP(Financeiros[[#This Row],[Grupo Tarifário]],RefTabGrupoTarifa[],4,FALSE),0)","v":9},null,null,"(Perm) outros",22,60,194]
[null,null,{"$f":"\"Cálculo extraordinário de Neutralidade Financeiros \"&BD!C470","v":"Cálculo extraordinário de Neutralidade Financeiros "},{"$f":"BD!E470*Neutralidade!$E$55","v":0},0,"Genérico","Encargo - TFSEE",{"$f":"IFERROR(VLOOKUP(Financeiros[[#This Row],[Tipo]],RefTabTipo[],2,FALSE),0)","v":22},{"$f":"IFERROR(VLOOKUP(Financeiros[[#This Row],[Tipo]],RefTabTipo[],3,FALSE),0)","v":60},{"$f":"IFERROR(VLOOKUP(Financeiros[[#This Row],[Tipo]],RefTabTipo[],4,FALSE),0)","v":999},{"$f":"IFERROR(VLOOKUP(Financeiros[[#This Row],[Grupo Tarifário]],RefTabGrupoTarifa[],2,FALSE),0)","v":3},{"$f":"IFERROR(VLOOKUP(Financeiros[[#This Row],[Grupo Tarifário]],RefTabGrupoTarifa[],3,FALSE),0)","v":14},{"$f":"IFERROR(VLOOKUP(Financeiros[[#This Row],[Grupo Tarifário]],RefTabGrupoTarifa[],4,FALSE),0)","v":9},null,null,"(Perm) Encargos a compensar",22,60,195]
[null,null,{"$f":"\"Cálculo extraordinário de Neutralidade Financeiros \"&BD!C471","v":"Cálculo extraordinário de Neutralidade Financeiros "},{"$f":"BD!E471*Neutralidade!$E$55","v":0},0,"Genérico","Energia - Energia de Revenda",{"$f":"IFERROR(VLOOKUP(Financeiros[[#This Row],[Tipo]],RefTabTipo[],2,FALSE),0)","v":22},{"$f":"IFERROR(VLOOKUP(Financeiros[[#This Row],[Tipo]],RefTabTipo[],3,FALSE),0)","v":60},{"$f":"IFERROR(VLOOKUP(Financeiros[[#This Row],[Tipo]],RefTabTipo[],4,FALSE),0)","v":999},{"$f":"IFERROR(VLOOKUP(Financeiros[[#This Row],[Grupo Tarifário]],RefTabGrupoTarifa[],2,FALSE),0)","v":2},{"$f":"IFERROR(VLOOKUP(Financeiros[[#This Row],[Grupo Tarifário]],RefTabGrupoTarifa[],3,FALSE),0)","v":11},{"$f":"IFERROR(VLOOKUP(Financeiros[[#This Row],[Grupo Tarifário]],RefTabGrupoTarifa[],4,FALSE),0)","v":9},null,null,"(Perm) Ajuste Rede Básica",22,60,196]
[null,null,{"$f":"\"Cálculo extraordinário de Neutralidade Financeiros \"&BD!C472","v":"Cálculo extraordinário de Neutralidade Financeiros "},{"$f":"BD!E472*Neutralidade!$E$55","v":0},0,"Genérico","Energia - Perda Rede Básica sobre Dist.",{"$f":"IFERROR(VLOOKUP(Financeiros[[#This Row],[Tipo]],RefTabTipo[],2,FALSE),0)","v":22},{"$f":"IFERROR(VLOOKUP(Financeiros[[#This Row],[Tipo]],RefTabTipo[],3,FALSE),0)","v":60},{"$f":"IFERROR(VLOOKUP(Financeiros[[#This Row],[Tipo]],RefTabTipo[],4,FALSE),0)","v":999},{"$f":"IFERROR(VLOOKUP(Financeiros[[#This Row],[Grupo Tarifário]],RefTabGrupoTarifa[],2,FALSE),0)","v":2},{"$f":"IFERROR(VLOOKUP(Financeiros[[#This Row],[Grupo Tarifário]],RefTabGrupoTarifa[],3,FALSE),0)","v":10},{"$f":"IFERROR(VLOOKUP(Financeiros[[#This Row],[Grupo Tarifário]],RefTabGrupoTarifa[],4,FALSE),0)","v":9},null,null,"Financeiro RTE - CDE",22,60,217]
[null,null,{"$f":"\"Cálculo extraordinário de Neutralidade Financeiros \"&BD!C473","v":"Cálculo extraordinário de Neutralidade Financeiros "},{"$f":"BD!E473*Neutralidade!$E$55","v":0},0,"Genérico","Energia - Perda Rede Básica sobre mercado Cat.",{"$f":"IFERROR(VLOOKUP(Financeiros[[#This Row],[Tipo]],RefTabTipo[],2,FALSE),0)","v":22},{"$f":"IFERROR(VLOOKUP(Financeiros[[#This Row],[Tipo]],RefTabTipo[],3,FALSE),0)","v":60},{"$f":"IFERROR(VLOOKUP(Financeiros[[#This Row],[Tipo]],RefTabTipo[],4,FALSE),0)","v":999},{"$f":"IFERROR(VLOOKUP(Financeiros[[#This Row],[Grupo Tarifário]],RefTabGrupoTarifa[],2,FALSE),0)","v":2},{"$f":"IFERROR(VLOOKUP(Financeiros[[#This Row],[Grupo Tarifário]],RefTabGrupoTarifa[],3,FALSE),0)","v":24},{"$f":"IFERROR(VLOOKUP(Financeiros[[#This Row],[Grupo Tarifário]],RefTabGrupoTarifa[],4,FALSE),0)","v":9},null,null,"Financeiro RTE - Energia",22,60,218]
[null,null,{"$f":"\"Cálculo extraordinário de Neutralidade Financeiros \"&BD!C474","v":"Cálculo extraordinário de Neutralidade Financeiros "},{"$f":"BD!E474*Neutralidade!$E$55","v":0},0,"Genérico","Energia - Perda Não Técnica",{"$f":"IFERROR(VLOOKUP(Financeiros[[#This Row],[Tipo]],RefTabTipo[],2,FALSE),0)","v":22},{"$f":"IFERROR(VLOOKUP(Financeiros[[#This Row],[Tipo]],RefTabTipo[],3,FALSE),0)","v":60},{"$f":"IFERROR(VLOOKUP(Financeiros[[#This Row],[Tipo]],RefTabTipo[],4,FALSE),0)","v":999},{"$f":"IFERROR(VLOOKUP(Financeiros[[#This Row],[Grupo Tarifário]],RefTabGrupoTarifa[],2,FALSE),0)","v":2},{"$f":"IFERROR(VLOOKUP(Financeiros[[#This Row],[Grupo Tarifário]],RefTabGrupoTarifa[],3,FALSE),0)","v":9},{"$f":"IFERROR(VLOOKUP(Financeiros[[#This Row],[Grupo Tarifário]],RefTabGrupoTarifa[],4,FALSE),0)","v":9},null,null,"Financeiro RTE - Transporte",22,60,219]
[null,null,{"$f":"\"Cálculo extraordinário de Neutralidade Financeiros \"&BD!C475","v":"Cálculo extraordinário de Neutralidade Financeiros "},{"$f":"BD!E475*Neutralidade!$E$55","v":0},0,"Genérico","Energia - Perda Técnica",{"$f":"IFERROR(VLOOKUP(Financeiros[[#This Row],[Tipo]],RefTabTipo[],2,FALSE),0)","v":22},{"$f":"IFERROR(VLOOKUP(Financeiros[[#This Row],[Tipo]],RefTabTipo[],3,FALSE),0)","v":60},{"$f":"IFERROR(VLOOKUP(Financeiros[[#This Row],[Tipo]],RefTabTipo[],4,FALSE),0)","v":999},{"$f":"IFERROR(VLOOKUP(Financeiros[[#This Row],[Grupo Tarifário]],RefTabGrupoTarifa[],2,FALSE),0)","v":2},{"$f":"IFERROR(VLOOKUP(Financeiros[[#This Row],[Grupo Tarifário]],RefTabGrupoTarifa[],3,FALSE),0)","v":8},{"$f":"IFERROR(VLOOKUP(Financeiros[[#This Row],[Grupo Tarifário]],RefTabGrupoTarifa[],4,FALSE),0)","v":9},null,null,"Efeito de Acordo Bilateral com geradores",22,60,230]
[null,null,{"$f":"\"Cálculo extraordinário de Neutralidade Financeiros \"&BD!C478","v":"Cálculo extraordinário de Neutralidade Financeiros "},{"$f":"BD!E478*Neutralidade!$E$55","v":0},0,"Genérico","Transporte - Conexão D",{"$f":"IFERROR(VLOOKUP(Financeiros[[#This Row],[Tipo]],RefTabTipo[],2,FALSE),0)","v":22},{"$f":"IFERROR(VLOOKUP(Financeiros[[#This Row],[Tipo]],RefTabTipo[],3,FALSE),0)","v":60},{"$f":"IFERROR(VLOOKUP(Financeiros[[#This Row],[Tipo]],RefTabTipo[],4,FALSE),0)","v":999},{"$f":"IFERROR(VLOOKUP(Financeiros[[#This Row],[Grupo Tarifário]],RefTabGrupoTarifa[],2,FALSE),0)","v":1},{"$f":"IFERROR(VLOOKUP(Financeiros[[#This Row],[Grupo Tarifário]],RefTabGrupoTarifa[],3,FALSE),0)","v":4},{"$f":"IFERROR(VLOOKUP(Financeiros[[#This Row],[Grupo Tarifário]],RefTabGrupoTarifa[],4,FALSE),0)","v":9},null,null,"ICMS substituição tributária",22,60,300]
[null,null,{"$f":"\"Cálculo extraordinário de Neutralidade Financeiros \"&BD!C479","v":"Cálculo extraordinário de Neutralidade Financeiros "},{"$f":"BD!E479*Neutralidade!$E$55","v":0},0,"Genérico","Transporte - Conexão T",{"$f":"IFERROR(VLOOKUP(Financeiros[[#This Row],[Tipo]],RefTabTipo[],2,FALSE),0)","v":22},{"$f":"IFERROR(VLOOKUP(Financeiros[[#This Row],[Tipo]],RefTabTipo[],3,FALSE),0)","v":60},{"$f":"IFERROR(VLOOKUP(Financeiros[[#This Row],[Tipo]],RefTabTipo[],4,FALSE),0)","v":999},{"$f":"IFERROR(VLOOKUP(Financeiros[[#This Row],[Grupo Tarifário]],RefTabGrupoTarifa[],2,FALSE),0)","v":1},{"$f":"IFERROR(VLOOKUP(Financeiros[[#This Row],[Grupo Tarifário]],RefTabGrupoTarifa[],3,FALSE),0)","v":3},{"$f":"IFERROR(VLOOKUP(Financeiros[[#This Row],[Grupo Tarifário]],RefTabGrupoTarifa[],4,FALSE),0)","v":9},null,null,"Genérico",22,60,999]
[null,null,{"$f":"\"Cálculo extraordinário de Neutralidade Financeiros \"&BD!C480","v":"Cálculo extraordinário de Neutralidade Financeiros "},{"$f":"BD!E480*Neutralidade!$E$55","v":0},0,"Genérico","Transporte - EUSD",{"$f":"IFERROR(VLOOKUP(Financeiros[[#This Row],[Tipo]],RefTabTipo[],2,FALSE),0)","v":22},{"$f":"IFERROR(VLOOKUP(Financeiros[[#This Row],[Tipo]],RefTabTipo[],3,FALSE),0)","v":60},{"$f":"IFERROR(VLOOKUP(Financeiros[[#This Row],[Tipo]],RefTabTipo[],4,FALSE),0)","v":999},{"$f":"IFERROR(VLOOKUP(Financeiros[[#This Row],[Grupo Tarifário]],RefTabGrupoTarifa[],2,FALSE),0)","v":1},{"$f":"IFERROR(VLOOKUP(Financeiros[[#This Row],[Grupo Tarifário]],RefTabGrupoTarifa[],3,FALSE),0)","v":7},{"$f":"IFERROR(VLOOKUP(Financeiros[[#This Row],[Grupo Tarifário]],RefTabGrupoTarifa[],4,FALSE),0)","v":9},null,null,"Liminar ABRACE",22,85,85]
[null,null,{"$f":"\"Cálculo extraordinário de Neutralidade Financeiros \"&BD!C481","v":"Cálculo extraordinário de Neutralidade Financeiros "},{"$f":"BD!E481*Neutralidade!$E$55","v":0},0,"Genérico","Transporte - CI",{"$f":"IFERROR(VLOOKUP(Financeiros[[#This Row],[Tipo]],RefTabTipo[],2,FALSE),0)","v":22},{"$f":"IFERROR(VLOOKUP(Financeiros[[#This Row],[Tipo]],RefTabTipo[],3,FALSE),0)","v":60},{"$f":"IFERROR(VLOOKUP(Financeiros[[#This Row],[Tipo]],RefTabTipo[],4,FALSE),0)","v":999},{"$f":"IFERROR(VLOOKUP(Financeiros[[#This Row],[Grupo Tarifário]],RefTabGrupoTarifa[],2,FALSE),0)","v":1},{"$f":"IFERROR(VLOOKUP(Financeiros[[#This Row],[Grupo Tarifário]],RefTabGrupoTarifa[],3,FALSE),0)","v":22},{"$f":"IFERROR(VLOOKUP(Financeiros[[#This Row],[Grupo Tarifário]],RefTabGrupoTarifa[],4,FALSE),0)","v":9},null,null,"Previsão de Risco Hidrológico",22,60,220]
[null,null,{"$f":"\"Cálculo extraordinário de Neutralidade Financeiros \"&BD!C482","v":"Cálculo extraordinário de Neutralidade Financeiros "},{"$f":"BD!E482*Neutralidade!$E$55","v":0},0,"Genérico","Transporte - Fronteira",{"$f":"IFERROR(VLOOKUP(Financeiros[[#This Row],[Tipo]],RefTabTipo[],2,FALSE),0)","v":22},{"$f":"IFERROR(VLOOKUP(Financeiros[[#This Row],[Tipo]],RefTabTipo[],3,FALSE),0)","v":60},{"$f":"IFERROR(VLOOKUP(Financeiros[[#This Row],[Tipo]],RefTabTipo[],4,FALSE),0)","v":999},{"$f":"IFERROR(VLOOKUP(Financeiros[[#This Row],[Grupo Tarifário]],RefTabGrupoTarifa[],2,FALSE),0)","v":1},{"$f":"IFERROR(VLOOKUP(Financeiros[[#This Row],[Grupo Tarifário]],RefTabGrupoTarifa[],3,FALSE),0)","v":2},{"$f":"IFERROR(VLOOKUP(Financeiros[[#This Row],[Grupo Tarifário]],RefTabGrupoTarifa[],4,FALSE),0)","v":9},null,null,"Reversão de Angra III - Supridora (ESS/EER) - CVA",19,60,221]
[null,null,{"$f":"\"Cálculo extraordinário de Neutralidade Financeiros \"&BD!C483","v":"Cálculo extraordinário de Neutralidade Financeiros "},{"$f":"BD!E483*Neutralidade!$E$55","v":0},0,"Genérico","Transporte - EUST Itaipu",{"$f":"IFERROR(VLOOKUP(Financeiros[[#This Row],[Tipo]],RefTabTipo[],2,FALSE),0)","v":22},{"$f":"IFERROR(VLOOKUP(Financeiros[[#This Row],[Tipo]],RefTabTipo[],3,FALSE),0)","v":60},{"$f":"IFERROR(VLOOKUP(Financeiros[[#This Row],[Tipo]],RefTabTipo[],4,FALSE),0)","v":999},{"$f":"IFERROR(VLOOKUP(Financeiros[[#This Row],[Grupo Tarifário]],RefTabGrupoTarifa[],2,FALSE),0)","v":1},{"$f":"IFERROR(VLOOKUP(Financeiros[[#This Row],[Grupo Tarifário]],RefTabGrupoTarifa[],3,FALSE),0)","v":23},{"$f":"IFERROR(VLOOKUP(Financeiros[[#This Row],[Grupo Tarifário]],RefTabGrupoTarifa[],4,FALSE),0)","v":9},null,null,"Reversão de Angra III - Suprida (Energia) - CVA",19,60,222]
[null,null,{"$f":"\"Cálculo extraordinário de Neutralidade Financeiros \"&BD!C484","v":"Cálculo extraordinário de Neutralidade Financeiros "},{"$f":"BD!E484*Neutralidade!$E$55","v":0},0,"Genérico","Transporte - Rede Básica",{"$f":"IFERROR(VLOOKUP(Financeiros[[#This Row],[Tipo]],RefTabTipo[],2,FALSE),0)","v":22},{"$f":"IFERROR(VLOOKUP(Financeiros[[#This Row],[Tipo]],RefTabTipo[],3,FALSE),0)","v":60},{"$f":"IFERROR(VLOOKUP(Financeiros[[#This Row],[Tipo]],RefTabTipo[],4,FALSE),0)","v":999},{"$f":"IFERROR(VLOOKUP(Financeiros[[#This Row],[Grupo Tarifário]],RefTabGrupoTarifa[],2,FALSE),0)","v":1},{"$f":"IFERROR(VLOOKUP(Financeiros[[#This Row],[Grupo Tarifário]],RefTabGrupoTarifa[],3,FALSE),0)","v":1},{"$f":"IFERROR(VLOOKUP(Financeiros[[#This Row],[Grupo Tarifário]],RefTabGrupoTarifa[],4,FALSE),0)","v":9},null,null,"Financeiro de Reversão Angra III -  Suprida (EUSD)",22,60,223]
[null,null,{"$f":"\"Cálculo extraordinário de Neutralidade Financeiros \"&BD!C485","v":"Cálculo extraordinário de Neutralidade Financeiros "},{"$f":"BD!E485*Neutralidade!$E$55","v":0},0,"Genérico","Transporte - Tranporte Itaipu",{"$f":"IFERROR(VLOOKUP(Financeiros[[#This Row],[Tipo]],RefTabTipo[],2,FALSE),0)","v":22},{"$f":"IFERROR(VLOOKUP(Financeiros[[#This Row],[Tipo]],RefTabTipo[],3,FALSE),0)","v":60},{"$f":"IFERROR(VLOOKUP(Financeiros[[#This Row],[Tipo]],RefTabTipo[],4,FALSE),0)","v":999},{"$f":"IFERROR(VLOOKUP(Financeiros[[#This Row],[Grupo Tarifário]],RefTabGrupoTarifa[],2,FALSE),0)","v":1},{"$f":"IFERROR(VLOOKUP(Financeiros[[#This Row],[Grupo Tarifário]],RefTabGrupoTarifa[],3,FALSE),0)","v":21},{"$f":"IFERROR(VLOOKUP(Financeiros[[#This Row],[Grupo Tarifário]],RefTabGrupoTarifa[],4,FALSE),0)","v":9},null,null,"Reversão de Risco Hidrológico",22,62,220]
[null,null,{"$f":"\"Cálculo extraordinário de Neutralidade Financeiros \"&BD!C486","v":"Cálculo extraordinário de Neutralidade Financeiros "},{"$f":"BD!E486*Neutralidade!$E$55","v":0},0,"Genérico","Transporte - TUSDg T",{"$f":"IFERROR(VLOOKUP(Financeiros[[#This Row],[Tipo]],RefTabTipo[],2,FALSE),0)","v":22},{"$f":"IFERROR(VLOOKUP(Financeiros[[#This Row],[Tipo]],RefTabTipo[],3,FALSE),0)","v":60},{"$f":"IFERROR(VLOOKUP(Financeiros[[#This Row],[Tipo]],RefTabTipo[],4,FALSE),0)","v":999},{"$f":"IFERROR(VLOOKUP(Financeiros[[#This Row],[Grupo Tarifário]],RefTabGrupoTarifa[],2,FALSE),0)","v":1},{"$f":"IFERROR(VLOOKUP(Financeiros[[#This Row],[Grupo Tarifário]],RefTabGrupoTarifa[],3,FALSE),0)","v":6},{"$f":"IFERROR(VLOOKUP(Financeiros[[#This Row],[Grupo Tarifário]],RefTabGrupoTarifa[],4,FALSE),0)","v":9},null,null,"Ressarcimento P&D 0,3%",22,60,231]
[null,null,{"$f":"\"Cálculo extraordinário de Neutralidade Financeiros \"&BD!C487","v":"Cálculo extraordinário de Neutralidade Financeiros "},{"$f":"BD!E487*Neutralidade!$E$55","v":0},0,"Genérico","Transporte - TUSDg ONS",{"$f":"IFERROR(VLOOKUP(Financeiros[[#This Row],[Tipo]],RefTabTipo[],2,FALSE),0)","v":22},{"$f":"IFERROR(VLOOKUP(Financeiros[[#This Row],[Tipo]],RefTabTipo[],3,FALSE),0)","v":60},{"$f":"IFERROR(VLOOKUP(Financeiros[[#This Row],[Tipo]],RefTabTipo[],4,FALSE),0)","v":999},{"$f":"IFERROR(VLOOKUP(Financeiros[[#This Row],[Grupo Tarifário]],RefTabGrupoTarifa[],2,FALSE),0)","v":1},{"$f":"IFERROR(VLOOKUP(Financeiros[[#This Row],[Grupo Tarifário]],RefTabGrupoTarifa[],3,FALSE),0)","v":5},{"$f":"IFERROR(VLOOKUP(Financeiros[[#This Row],[Grupo Tarifário]],RefTabGrupoTarifa[],4,FALSE),0)","v":9},null,null,"Acordo REN 824/2018",22,60,232]
[null,null,"Ajuste Angra III Abril/2017 (Supridora)",{"$f":"Indexador!D127","v":0},0,"Reversão de Angra III - Supridora (ESS/EER) - CVA","Encargo  - ESS/EER",{"$f":"IFERROR(VLOOKUP(Financeiros[[#This Row],[Tipo]],RefTabTipo[],2,FALSE),0)","v":19},{"$f":"IFERROR(VLOOKUP(Financeiros[[#This Row],[Tipo]],RefTabTipo[],3,FALSE),0)","v":60},{"$f":"IFERROR(VLOOKUP(Financeiros[[#This Row],[Tipo]],RefTabTipo[],4,FALSE),0)","v":221},{"$f":"IFERROR(VLOOKUP(Financeiros[[#This Row],[Grupo Tarifário]],RefTabGrupoTarifa[],2,FALSE),0)","v":3},{"$f":"IFERROR(VLOOKUP(Financeiros[[#This Row],[Grupo Tarifário]],RefTabGrupoTarifa[],3,FALSE),0)","v":17},{"$f":"IFERROR(VLOOKUP(Financeiros[[#This Row],[Grupo Tarifário]],RefTabGrupoTarifa[],4,FALSE),0)","v":9}]
[null,null,"Ajuste Angra III Abril/2017 (Suprida)",{"$f":"Indexador!E127","v":0},0,"Reversão de Angra III - Suprida (Energia) - CVA","Energia - Genérico",{"$f":"IFERROR(VLOOKUP(Financeiros[[#This Row],[Tipo]],RefTabTipo[],2,FALSE),0)","v":19},{"$f":"IFERROR(VLOOKUP(Financeiros[[#This Row],[Tipo]],RefTabTipo[],3,FALSE),0)","v":60},{"$f":"IFERROR(VLOOKUP(Financeiros[[#This Row],[Tipo]],RefTabTipo[],4,FALSE),0)","v":222},{"$f":"IFERROR(VLOOKUP(Financeiros[[#This Row],[Grupo Tarifário]],RefTabGrupoTarifa[],2,FALSE),0)","v":2},{"$f":"IFERROR(VLOOKUP(Financeiros[[#This Row],[Grupo Tarifário]],RefTabGrupoTarifa[],3,FALSE),0)","v":30},{"$f":"IFERROR(VLOOKUP(Financeiros[[#This Row],[Grupo Tarifário]],RefTabGrupoTarifa[],4,FALSE),0)","v":9}]
[null,null,"Repasse de compensação DIC/FIC",{"$f":"-Indexador!D173","v":0},0,"Repasse de compensação DIC/FIC","Transporte - EUSD",{"$f":"IFERROR(VLOOKUP(Financeiros[[#This Row],[Tipo]],RefTabTipo[],2,FALSE),0)","v":22},{"$f":"IFERROR(VLOOKUP(Financeiros[[#This Row],[Tipo]],RefTabTipo[],3,FALSE),0)","v":60},{"$f":"IFERROR(VLOOKUP(Financeiros[[#This Row],[Tipo]],RefTabTipo[],4,FALSE),0)","v":178},{"$f":"IFERROR(VLOOKUP(Financeiros[[#This Row],[Grupo Tarifário]],RefTabGrupoTarifa[],2,FALSE),0)","v":1},{"$f":"IFERROR(VLOOKUP(Financeiros[[#This Row],[Grupo Tarifário]],RefTabGrupoTarifa[],3,FALSE),0)","v":7},{"$f":"IFERROR(VLOOKUP(Financeiros[[#This Row],[Grupo Tarifário]],RefTabGrupoTarifa[],4,FALSE),0)","v":9}]
[null,null,null,null,0,"Efeito de Acordo Bilateral com geradores","Energia - Energia de Revenda",{"$f":"IFERROR(VLOOKUP(Financeiros[[#This Row],[Tipo]],RefTabTipo[],2,FALSE),0)","v":22},{"$f":"IFERROR(VLOOKUP(Financeiros[[#This Row],[Tipo]],RefTabTipo[],3,FALSE),0)","v":60},{"$f":"IFERROR(VLOOKUP(Financeiros[[#This Row],[Tipo]],RefTabTipo[],4,FALSE),0)","v":230},{"$f":"IFERROR(VLOOKUP(Financeiros[[#This Row],[Grupo Tarifário]],RefTabGrupoTarifa[],2,FALSE),0)","v":2},{"$f":"IFERROR(VLOOKUP(Financeiros[[#This Row],[Grupo Tarifário]],RefTabGrupoTarifa[],3,FALSE),0)","v":11},{"$f":"IFERROR(VLOOKUP(Financeiros[[#This Row],[Grupo Tarifário]],RefTabGrupoTarifa[],4,FALSE),0)","v":9}]
[null,null,{"$f":"\"Recálculo Sobrecontratação/Reversão de \"&Financeiros[[#This Row],[Grupo Tarifário]]","v":"Recálculo Sobrecontratação/Reversão de Energia - Energia de Revenda"},{"$f":"CVA!$I$11*N3","v":0},0,"SOBRECONTRATAÇÃO","Energia - Energia de Revenda",{"$f":"IFERROR(VLOOKUP(Financeiros[[#This Row],[Tipo]],RefTabTipo[],2,FALSE),0)","v":22},{"$f":"IFERROR(VLOOKUP(Financeiros[[#This Row],[Tipo]],RefTabTipo[],3,FALSE),0)","v":60},{"$f":"IFERROR(VLOOKUP(Financeiros[[#This Row],[Tipo]],RefTabTipo[],4,FALSE),0)","v":106},{"$f":"IFERROR(VLOOKUP(Financeiros[[#This Row],[Grupo Tarifário]],RefTabGrupoTarifa[],2,FALSE),0)","v":2},{"$f":"IFERROR(VLOOKUP(Financeiros[[#This Row],[Grupo Tarifário]],RefTabGrupoTarifa[],3,FALSE),0)","v":11},{"$f":"IFERROR(VLOOKUP(Financeiros[[#This Row],[Grupo Tarifário]],RefTabGrupoTarifa[],4,FALSE),0)","v":9}]
[null,null,{"$f":"\"Recálculo Sobrecontratação/Reversão de \"&Financeiros[[#This Row],[Grupo Tarifário]]","v":"Recálculo Sobrecontratação/Reversão de Energia - Perda Não Técnica"},{"$f":"CVA!$I$11*N4","v":0},0,"SOBRECONTRATAÇÃO","Energia - Perda Não Técnica",{"$f":"IFERROR(VLOOKUP(Financeiros[[#This Row],[Tipo]],RefTabTipo[],2,FALSE),0)","v":22},{"$f":"IFERROR(VLOOKUP(Financeiros[[#This Row],[Tipo]],RefTabTipo[],3,FALSE),0)","v":60},{"$f":"IFERROR(VLOOKUP(Financeiros[[#This Row],[Tipo]],RefTabTipo[],4,FALSE),0)","v":106},{"$f":"IFERROR(VLOOKUP(Financeiros[[#This Row],[Grupo Tarifário]],RefTabGrupoTarifa[],2,FALSE),0)","v":2},{"$f":"IFERROR(VLOOKUP(Financeiros[[#This Row],[Grupo Tarifário]],RefTabGrupoTarifa[],3,FALSE),0)","v":9},{"$f":"IFERROR(VLOOKUP(Financeiros[[#This Row],[Grupo Tarifário]],RefTabGrupoTarifa[],4,FALSE),0)","v":9}]
[null,null,{"$f":"\"Recálculo Sobrecontratação/Reversão de \"&Financeiros[[#This Row],[Grupo Tarifário]]","v":"Recálculo Sobrecontratação/Reversão de Energia - Perda Técnica"},{"$f":"CVA!$I$11*N5","v":0},0,"SOBRECONTRATAÇÃO","Energia - Perda Técnica",{"$f":"IFERROR(VLOOKUP(Financeiros[[#This Row],[Tipo]],RefTabTipo[],2,FALSE),0)","v":22},{"$f":"IFERROR(VLOOKUP(Financeiros[[#This Row],[Tipo]],RefTabTipo[],3,FALSE),0)","v":60},{"$f":"IFERROR(VLOOKUP(Financeiros[[#This Row],[Tipo]],RefTabTipo[],4,FALSE),0)","v":106},{"$f":"IFERROR(VLOOKUP(Financeiros[[#This Row],[Grupo Tarifário]],RefTabGrupoTarifa[],2,FALSE),0)","v":2},{"$f":"IFERROR(VLOOKUP(Financeiros[[#This Row],[Grupo Tarifário]],RefTabGrupoTarifa[],3,FALSE),0)","v":8},{"$f":"IFERROR(VLOOKUP(Financeiros[[#This Row],[Grupo Tarifário]],RefTabGrupoTarifa[],4,FALSE),0)","v":9}]
[null,null,{"$f":"\"Recálculo Sobrecontratação/Reversão de \"&Financeiros[[#This Row],[Grupo Tarifário]]","v":"Recálculo Sobrecontratação/Reversão de Energia - Perda Rede Básica sobre Dist."},{"$f":"CVA!$I$11*N6","v":0},0,"SOBRECONTRATAÇÃO","Energia - Perda Rede Básica sobre Dist.",{"$f":"IFERROR(VLOOKUP(Financeiros[[#This Row],[Tipo]],RefTabTipo[],2,FALSE),0)","v":22},{"$f":"IFERROR(VLOOKUP(Financeiros[[#This Row],[Tipo]],RefTabTipo[],3,FALSE),0)","v":60},{"$f":"IFERROR(VLOOKUP(Financeiros[[#This Row],[Tipo]],RefTabTipo[],4,FALSE),0)","v":106},{"$f":"IFERROR(VLOOKUP(Financeiros[[#This Row],[Grupo Tarifário]],RefTabGrupoTarifa[],2,FALSE),0)","v":2},{"$f":"IFERROR(VLOOKUP(Financeiros[[#This Row],[Grupo Tarifário]],RefTabGrupoTarifa[],3,FALSE),0)","v":10},{"$f":"IFERROR(VLOOKUP(Financeiros[[#This Row],[Grupo Tarifário]],RefTabGrupoTarifa[],4,FALSE),0)","v":9}]
[null,null,{"$f":"\"Recálculo Sobrecontratação/Reversão de \"&Financeiros[[#This Row],[Grupo Tarifário]]","v":"Recálculo Sobrecontratação/Reversão de Energia - Perda Rede Básica sobre mercado Cat."},{"$f":"CVA!$I$11*N7","v":0},0,"SOBRECONTRATAÇÃO","Energia - Perda Rede Básica sobre mercado Cat.",{"$f":"IFERROR(VLOOKUP(Financeiros[[#This Row],[Tipo]],RefTabTipo[],2,FALSE),0)","v":22},{"$f":"IFERROR(VLOOKUP(Financeiros[[#This Row],[Tipo]],RefTabTipo[],3,FALSE),0)","v":60},{"$f":"IFERROR(VLOOKUP(Financeiros[[#This Row],[Tipo]],RefTabTipo[],4,FALSE),0)","v":106},{"$f":"IFERROR(VLOOKUP(Financeiros[[#This Row],[Grupo Tarifário]],RefTabGrupoTarifa[],2,FALSE),0)","v":2},{"$f":"IFERROR(VLOOKUP(Financeiros[[#This Row],[Grupo Tarifário]],RefTabGrupoTarifa[],3,FALSE),0)","v":24},{"$f":"IFERROR(VLOOKUP(Financeiros[[#This Row],[Grupo Tarifário]],RefTabGrupoTarifa[],4,FALSE),0)","v":9}]
[null,null,{"$f":"\"Recálculo Exposição CCEAR entre Submercados de \"&Financeiros[[#This Row],[Grupo Tarifário]]","v":"Recálculo Exposição CCEAR entre Submercados de Energia - Energia de Revenda"},{"$f":"CVA!$I$12*N3","v":0},0,"Exposição CCEAR entre Submercados","Energia - Energia de Revenda",{"$f":"IFERROR(VLOOKUP(Financeiros[[#This Row],[Tipo]],RefTabTipo[],2,FALSE),0)","v":22},{"$f":"IFERROR(VLOOKUP(Financeiros[[#This Row],[Tipo]],RefTabTipo[],3,FALSE),0)","v":60},{"$f":"IFERROR(VLOOKUP(Financeiros[[#This Row],[Tipo]],RefTabTipo[],4,FALSE),0)","v":101},{"$f":"IFERROR(VLOOKUP(Financeiros[[#This Row],[Grupo Tarifário]],RefTabGrupoTarifa[],2,FALSE),0)","v":2},{"$f":"IFERROR(VLOOKUP(Financeiros[[#This Row],[Grupo Tarifário]],RefTabGrupoTarifa[],3,FALSE),0)","v":11},{"$f":"IFERROR(VLOOKUP(Financeiros[[#This Row],[Grupo Tarifário]],RefTabGrupoTarifa[],4,FALSE),0)","v":9}]
[null,null,{"$f":"\"Recálculo Exposição CCEAR entre Submercados de \"&Financeiros[[#This Row],[Grupo Tarifário]]","v":"Recálculo Exposição CCEAR entre Submercados de Energia - Perda Não Técnica"},{"$f":"CVA!$I$12*N4","v":0},0,"Exposição CCEAR entre Submercados","Energia - Perda Não Técnica",{"$f":"IFERROR(VLOOKUP(Financeiros[[#This Row],[Tipo]],RefTabTipo[],2,FALSE),0)","v":22},{"$f":"IFERROR(VLOOKUP(Financeiros[[#This Row],[Tipo]],RefTabTipo[],3,FALSE),0)","v":60},{"$f":"IFERROR(VLOOKUP(Financeiros[[#This Row],[Tipo]],RefTabTipo[],4,FALSE),0)","v":101},{"$f":"IFERROR(VLOOKUP(Financeiros[[#This Row],[Grupo Tarifário]],RefTabGrupoTarifa[],2,FALSE),0)","v":2},{"$f":"IFERROR(VLOOKUP(Financeiros[[#This Row],[Grupo Tarifário]],RefTabGrupoTarifa[],3,FALSE),0)","v":9},{"$f":"IFERROR(VLOOKUP(Financeiros[[#This Row],[Grupo Tarifário]],RefTabGrupoTarifa[],4,FALSE),0)","v":9}]
[null,null,{"$f":"\"Recálculo Exposição CCEAR entre Submercados de \"&Financeiros[[#This Row],[Grupo Tarifário]]","v":"Recálculo Exposição CCEAR entre Submercados de Energia - Perda Técnica"},{"$f":"CVA!$I$12*N5","v":0},0,"Exposição CCEAR entre Submercados","Energia - Perda Técnica",{"$f":"IFERROR(VLOOKUP(Financeiros[[#This Row],[Tipo]],RefTabTipo[],2,FALSE),0)","v":22},{"$f":"IFERROR(VLOOKUP(Financeiros[[#This Row],[Tipo]],RefTabTipo[],3,FALSE),0)","v":60},{"$f":"IFERROR(VLOOKUP(Financeiros[[#This Row],[Tipo]],RefTabTipo[],4,FALSE),0)","v":101},{"$f":"IFERROR(VLOOKUP(Financeiros[[#This Row],[Grupo Tarifário]],RefTabGrupoTarifa[],2,FALSE),0)","v":2},{"$f":"IFERROR(VLOOKUP(Financeiros[[#This Row],[Grupo Tarifário]],RefTabGrupoTarifa[],3,FALSE),0)","v":8},{"$f":"IFERROR(VLOOKUP(Financeiros[[#This Row],[Grupo Tarifário]],RefTabGrupoTarifa[],4,FALSE),0)","v":9}]
[null,null,{"$f":"\"Recálculo Exposição CCEAR entre Submercados de \"&Financeiros[[#This Row],[Grupo Tarifário]]","v":"Recálculo Exposição CCEAR entre Submercados de Energia - Perda Rede Básica sobre Dist."},{"$f":"CVA!$I$12*N6","v":0},0,"Exposição CCEAR entre Submercados","Energia - Perda Rede Básica sobre Dist.",{"$f":"IFERROR(VLOOKUP(Financeiros[[#This Row],[Tipo]],RefTabTipo[],2,FALSE),0)","v":22},{"$f":"IFERROR(VLOOKUP(Financeiros[[#This Row],[Tipo]],RefTabTipo[],3,FALSE),0)","v":60},{"$f":"IFERROR(VLOOKUP(Financeiros[[#This Row],[Tipo]],RefTabTipo[],4,FALSE),0)","v":101},{"$f":"IFERROR(VLOOKUP(Financeiros[[#This Row],[Grupo Tarifário]],RefTabGrupoTarifa[],2,FALSE),0)","v":2},{"$f":"IFERROR(VLOOKUP(Financeiros[[#This Row],[Grupo Tarifário]],RefTabGrupoTarifa[],3,FALSE),0)","v":10},{"$f":"IFERROR(VLOOKUP(Financeiros[[#This Row],[Grupo Tarifário]],RefTabGrupoTarifa[],4,FALSE),0)","v":9}]
[null,null,{"$f":"\"Recálculo Exposição CCEAR entre Submercados de \"&Financeiros[[#This Row],[Grupo Tarifário]]","v":"Recálculo Exposição CCEAR entre Submercados de Energia - Perda Rede Básica sobre mercado Cat."},{"$f":"CVA!$I$12*N7","v":0},0,"Exposição CCEAR entre Submercados","Energia - Perda Rede Básica sobre mercado Cat.",{"$f":"IFERROR(VLOOKUP(Financeiros[[#This Row],[Tipo]],RefTabTipo[],2,FALSE),0)","v":22},{"$f":"IFERROR(VLOOKUP(Financeiros[[#This Row],[Tipo]],RefTabTipo[],3,FALSE),0)","v":60},{"$f":"IFERROR(VLOOKUP(Financeiros[[#This Row],[Tipo]],RefTabTipo[],4,FALSE),0)","v":101},{"$f":"IFERROR(VLOOKUP(Financeiros[[#This Row],[Grupo Tarifário]],RefTabGrupoTarifa[],2,FALSE),0)","v":2},{"$f":"IFERROR(VLOOKUP(Financeiros[[#This Row],[Grupo Tarifário]],RefTabGrupoTarifa[],3,FALSE),0)","v":24},{"$f":"IFERROR(VLOOKUP(Financeiros[[#This Row],[Grupo Tarifário]],RefTabGrupoTarifa[],4,FALSE),0)","v":9}]
[null,null,{"$f":"\"Compensação ref. acordos bilaterais de CCEAR de \"&Financeiros[[#This Row],[Grupo Tarifário]]","v":"Compensação ref. acordos bilaterais de CCEAR de Energia - Energia de Revenda"},{"$f":"CVA!$I$13*N3","v":0},0,"Efeito de Acordo Bilateral com geradores","Energia - Energia de Revenda",{"$f":"IFERROR(VLOOKUP(Financeiros[[#This Row],[Tipo]],RefTabTipo[],2,FALSE),0)","v":22},{"$f":"IFERROR(VLOOKUP(Financeiros[[#This Row],[Tipo]],RefTabTipo[],3,FALSE),0)","v":60},{"$f":"IFERROR(VLOOKUP(Financeiros[[#This Row],[Tipo]],RefTabTipo[],4,FALSE),0)","v":230},{"$f":"IFERROR(VLOOKUP(Financeiros[[#This Row],[Grupo Tarifário]],RefTabGrupoTarifa[],2,FALSE),0)","v":2},{"$f":"IFERROR(VLOOKUP(Financeiros[[#This Row],[Grupo Tarifário]],RefTabGrupoTarifa[],3,FALSE),0)","v":11},{"$f":"IFERROR(VLOOKUP(Financeiros[[#This Row],[Grupo Tarifário]],RefTabGrupoTarifa[],4,FALSE),0)","v":9}]
[null,null,{"$f":"\"Compensação ref. acordos bilaterais de CCEAR de \"&Financeiros[[#This Row],[Grupo Tarifário]]","v":"Compensação ref. acordos bilaterais de CCEAR de Energia - Perda Não Técnica"},{"$f":"CVA!$I$13*N4","v":0},0,"Efeito de Acordo Bilateral com geradores","Energia - Perda Não Técnica",{"$f":"IFERROR(VLOOKUP(Financeiros[[#This Row],[Tipo]],RefTabTipo[],2,FALSE),0)","v":22},{"$f":"IFERROR(VLOOKUP(Financeiros[[#This Row],[Tipo]],RefTabTipo[],3,FALSE),0)","v":60},{"$f":"IFERROR(VLOOKUP(Financeiros[[#This Row],[Tipo]],RefTabTipo[],4,FALSE),0)","v":230},{"$f":"IFERROR(VLOOKUP(Financeiros[[#This Row],[Grupo Tarifário]],RefTabGrupoTarifa[],2,FALSE),0)","v":2},{"$f":"IFERROR(VLOOKUP(Financeiros[[#This Row],[Grupo Tarifário]],RefTabGrupoTarifa[],3,FALSE),0)","v":9},{"$f":"IFERROR(VLOOKUP(Financeiros[[#This Row],[Grupo Tarifário]],RefTabGrupoTarifa[],4,FALSE),0)","v":9}]
[null,null,{"$f":"\"Compensação ref. acordos bilaterais de CCEAR de \"&Financeiros[[#This Row],[Grupo Tarifário]]","v":"Compensação ref. acordos bilaterais de CCEAR de Energia - Perda Técnica"},{"$f":"CVA!$I$13*N5","v":0},0,"Efeito de Acordo Bilateral com geradores","Energia - Perda Técnica",{"$f":"IFERROR(VLOOKUP(Financeiros[[#This Row],[Tipo]],RefTabTipo[],2,FALSE),0)","v":22},{"$f":"IFERROR(VLOOKUP(Financeiros[[#This Row],[Tipo]],RefTabTipo[],3,FALSE),0)","v":60},{"$f":"IFERROR(VLOOKUP(Financeiros[[#This Row],[Tipo]],RefTabTipo[],4,FALSE),0)","v":230},{"$f":"IFERROR(VLOOKUP(Financeiros[[#This Row],[Grupo Tarifário]],RefTabGrupoTarifa[],2,FALSE),0)","v":2},{"$f":"IFERROR(VLOOKUP(Financeiros[[#This Row],[Grupo Tarifário]],RefTabGrupoTarifa[],3,FALSE),0)","v":8},{"$f":"IFERROR(VLOOKUP(Financeiros[[#This Row],[Grupo Tarifário]],RefTabGrupoTarifa[],4,FALSE),0)","v":9}]
[null,null,{"$f":"\"Compensação ref. acordos bilaterais de CCEAR de \"&Financeiros[[#This Row],[Grupo Tarifário]]","v":"Compensação ref. acordos bilaterais de CCEAR de Energia - Perda Rede Básica sobre Dist."},{"$f":"CVA!$I$13*N6","v":0},0,"Efeito de Acordo Bilateral com geradores","Energia - Perda Rede Básica sobre Dist.",{"$f":"IFERROR(VLOOKUP(Financeiros[[#This Row],[Tipo]],RefTabTipo[],2,FALSE),0)","v":22},{"$f":"IFERROR(VLOOKUP(Financeiros[[#This Row],[Tipo]],RefTabTipo[],3,FALSE),0)","v":60},{"$f":"IFERROR(VLOOKUP(Financeiros[[#This Row],[Tipo]],RefTabTipo[],4,FALSE),0)","v":230},{"$f":"IFERROR(VLOOKUP(Financeiros[[#This Row],[Grupo Tarifário]],RefTabGrupoTarifa[],2,FALSE),0)","v":2},{"$f":"IFERROR(VLOOKUP(Financeiros[[#This Row],[Grupo Tarifário]],RefTabGrupoTarifa[],3,FALSE),0)","v":10},{"$f":"IFERROR(VLOOKUP(Financeiros[[#This Row],[Grupo Tarifário]],RefTabGrupoTarifa[],4,FALSE),0)","v":9}]
[null,null,{"$f":"\"Compensação ref. acordos bilaterais de CCEAR de \"&Financeiros[[#This Row],[Grupo Tarifário]]","v":"Compensação ref. acordos bilaterais de CCEAR de Energia - Perda Rede Básica sobre mercado Cat."},{"$f":"CVA!$I$13*N7","v":0},0,"Efeito de Acordo Bilateral com geradores","Energia - Perda Rede Básica sobre mercado Cat.",{"$f":"IFERROR(VLOOKUP(Financeiros[[#This Row],[Tipo]],RefTabTipo[],2,FALSE),0)","v":22},{"$f":"IFERROR(VLOOKUP(Financeiros[[#This Row],[Tipo]],RefTabTipo[],3,FALSE),0)","v":60},{"$f":"IFERROR(VLOOKUP(Financeiros[[#This Row],[Tipo]],RefTabTipo[],4,FALSE),0)","v":230},{"$f":"IFERROR(VLOOKUP(Financeiros[[#This Row],[Grupo Tarifário]],RefTabGrupoTarifa[],2,FALSE),0)","v":2},{"$f":"IFERROR(VLOOKUP(Financeiros[[#This Row],[Grupo Tarifário]],RefTabGrupoTarifa[],3,FALSE),0)","v":24},{"$f":"IFERROR(VLOOKUP(Financeiros[[#This Row],[Grupo Tarifário]],RefTabGrupoTarifa[],4,FALSE),0)","v":9}]
[null,null,{"$f":"\"Reversão de Risco Hidrológico de \"&Financeiros[[#This Row],[Grupo Tarifário]]","v":"Reversão de Risco Hidrológico de Energia - Energia de Revenda"},{"$f":"CVA!$I$15*N3","v":0},{"$f":"IF(ISERROR(D144/$D$5),0,D144/$D$5)","v":0},"Reversão de Risco Hidrológico","Energia - Energia de Revenda",{"$f":"IFERROR(VLOOKUP(Financeiros[[#This Row],[Tipo]],RefTabTipo[],2,FALSE),0)","v":22},{"$f":"IFERROR(VLOOKUP(Financeiros[[#This Row],[Tipo]],RefTabTipo[],3,FALSE),0)","v":62},{"$f":"IFERROR(VLOOKUP(Financeiros[[#This Row],[Tipo]],RefTabTipo[],4,FALSE),0)","v":220},{"$f":"IFERROR(VLOOKUP(Financeiros[[#This Row],[Grupo Tarifário]],RefTabGrupoTarifa[],2,FALSE),0)","v":2},{"$f":"IFERROR(VLOOKUP(Financeiros[[#This Row],[Grupo Tarifário]],RefTabGrupoTarifa[],3,FALSE),0)","v":11},{"$f":"IFERROR(VLOOKUP(Financeiros[[#This Row],[Grupo Tarifário]],RefTabGrupoTarifa[],4,FALSE),0)","v":9}]
[null,null,{"$f":"\"Reversão de Risco Hidrológico de \"&Financeiros[[#This Row],[Grupo Tarifário]]","v":"Reversão de Risco Hidrológico de Energia - Perda Não Técnica"},{"$f":"CVA!$I$15*N4","v":0},0,"Reversão de Risco Hidrológico","Energia - Perda Não Técnica",{"$f":"IFERROR(VLOOKUP(Financeiros[[#This Row],[Tipo]],RefTabTipo[],2,FALSE),0)","v":22},{"$f":"IFERROR(VLOOKUP(Financeiros[[#This Row],[Tipo]],RefTabTipo[],3,FALSE),0)","v":62},{"$f":"IFERROR(VLOOKUP(Financeiros[[#This Row],[Tipo]],RefTabTipo[],4,FALSE),0)","v":220},{"$f":"IFERROR(VLOOKUP(Financeiros[[#This Row],[Grupo Tarifário]],RefTabGrupoTarifa[],2,FALSE),0)","v":2},{"$f":"IFERROR(VLOOKUP(Financeiros[[#This Row],[Grupo Tarifário]],RefTabGrupoTarifa[],3,FALSE),0)","v":9},{"$f":"IFERROR(VLOOKUP(Financeiros[[#This Row],[Grupo Tarifário]],RefTabGrupoTarifa[],4,FALSE),0)","v":9}]
[null,null,{"$f":"\"Reversão de Risco Hidrológico de \"&Financeiros[[#This Row],[Grupo Tarifário]]","v":"Reversão de Risco Hidrológico de Energia - Perda Técnica"},{"$f":"CVA!$I$15*N5","v":0},0,"Reversão de Risco Hidrológico","Energia - Perda Técnica",{"$f":"IFERROR(VLOOKUP(Financeiros[[#This Row],[Tipo]],RefTabTipo[],2,FALSE),0)","v":22},{"$f":"IFERROR(VLOOKUP(Financeiros[[#This Row],[Tipo]],RefTabTipo[],3,FALSE),0)","v":62},{"$f":"IFERROR(VLOOKUP(Financeiros[[#This Row],[Tipo]],RefTabTipo[],4,FALSE),0)","v":220},{"$f":"IFERROR(VLOOKUP(Financeiros[[#This Row],[Grupo Tarifário]],RefTabGrupoTarifa[],2,FALSE),0)","v":2},{"$f":"IFERROR(VLOOKUP(Financeiros[[#This Row],[Grupo Tarifário]],RefTabGrupoTarifa[],3,FALSE),0)","v":8},{"$f":"IFERROR(VLOOKUP(Financeiros[[#This Row],[Grupo Tarifário]],RefTabGrupoTarifa[],4,FALSE),0)","v":9}]
[null,null,{"$f":"\"Reversão de Risco Hidrológico de \"&Financeiros[[#This Row],[Grupo Tarifário]]","v":"Reversão de Risco Hidrológico de Energia - Perda Rede Básica sobre Dist."},{"$f":"CVA!$I$15*N6","v":0},0,"Reversão de Risco Hidrológico","Energia - Perda Rede Básica sobre Dist.",{"$f":"IFERROR(VLOOKUP(Financeiros[[#This Row],[Tipo]],RefTabTipo[],2,FALSE),0)","v":22},{"$f":"IFERROR(VLOOKUP(Financeiros[[#This Row],[Tipo]],RefTabTipo[],3,FALSE),0)","v":62},{"$f":"IFERROR(VLOOKUP(Financeiros[[#This Row],[Tipo]],RefTabTipo[],4,FALSE),0)","v":220},{"$f":"IFERROR(VLOOKUP(Financeiros[[#This Row],[Grupo Tarifário]],RefTabGrupoTarifa[],2,FALSE),0)","v":2},{"$f":"IFERROR(VLOOKUP(Financeiros[[#This Row],[Grupo Tarifário]],RefTabGrupoTarifa[],3,FALSE),0)","v":10},{"$f":"IFERROR(VLOOKUP(Financeiros[[#This Row],[Grupo Tarifário]],RefTabGrupoTarifa[],4,FALSE),0)","v":9}]
[null,null,{"$f":"\"Reversão de Risco Hidrológico de \"&Financeiros[[#This Row],[Grupo Tarifário]]","v":"Reversão de Risco Hidrológico de Energia - Perda Rede Básica sobre mercado Cat."},{"$f":"CVA!$I$15*N7","v":0},0,"Reversão de Risco Hidrológico","Energia - Perda Rede Básica sobre mercado Cat.",{"$f":"IFERROR(VLOOKUP(Financeiros[[#This Row],[Tipo]],RefTabTipo[],2,FALSE),0)","v":22},{"$f":"IFERROR(VLOOKUP(Financeiros[[#This Row],[Tipo]],RefTabTipo[],3,FALSE),0)","v":62},{"$f":"IFERROR(VLOOKUP(Financeiros[[#This Row],[Tipo]],RefTabTipo[],4,FALSE),0)","v":220},{"$f":"IFERROR(VLOOKUP(Financeiros[[#This Row],[Grupo Tarifário]],RefTabGrupoTarifa[],2,FALSE),0)","v":2},{"$f":"IFERROR(VLOOKUP(Financeiros[[#This Row],[Grupo Tarifário]],RefTabGrupoTarifa[],3,FALSE),0)","v":24},{"$f":"IFERROR(VLOOKUP(Financeiros[[#This Row],[Grupo Tarifário]],RefTabGrupoTarifa[],4,FALSE),0)","v":9}]
[null,null,"Ajuste ref. equilíbrio econômico-financeiro TUSDg (A2 e A4)",null,0,"Ajuste ref. equilíbrio econômico-financeiro TUSDg (A2)","Parcela B",{"$f":"IFERROR(VLOOKUP(Financeiros[[#This Row],[Tipo]],RefTabTipo[],2,FALSE),0)","v":22},{"$f":"IFERROR(VLOOKUP(Financeiros[[#This Row],[Tipo]],RefTabTipo[],3,FALSE),0)","v":60},{"$f":"IFERROR(VLOOKUP(Financeiros[[#This Row],[Tipo]],RefTabTipo[],4,FALSE),0)","v":137},{"$f":"IFERROR(VLOOKUP(Financeiros[[#This Row],[Grupo Tarifário]],RefTabGrupoTarifa[],2,FALSE),0)","v":4},{"$f":"IFERROR(VLOOKUP(Financeiros[[#This Row],[Grupo Tarifário]],RefTabGrupoTarifa[],3,FALSE),0)","v":999},{"$f":"IFERROR(VLOOKUP(Financeiros[[#This Row],[Grupo Tarifário]],RefTabGrupoTarifa[],4,FALSE),0)","v":9}]
[null,null,null,null,0,"Efeito de Acordo Bilateral com geradores","Energia - Energia de Revenda",{"$f":"IFERROR(VLOOKUP(Financeiros[[#This Row],[Tipo]],RefTabTipo[],2,FALSE),0)","v":22},{"$f":"IFERROR(VLOOKUP(Financeiros[[#This Row],[Tipo]],RefTabTipo[],3,FALSE),0)","v":60},{"$f":"IFERROR(VLOOKUP(Financeiros[[#This Row],[Tipo]],RefTabTipo[],4,FALSE),0)","v":230},{"$f":"IFERROR(VLOOKUP(Financeiros[[#This Row],[Grupo Tarifário]],RefTabGrupoTarifa[],2,FALSE),0)","v":2},{"$f":"IFERROR(VLOOKUP(Financeiros[[#This Row],[Grupo Tarifário]],RefTabGrupoTarifa[],3,FALSE),0)","v":11},{"$f":"IFERROR(VLOOKUP(Financeiros[[#This Row],[Grupo Tarifário]],RefTabGrupoTarifa[],4,FALSE),0)","v":9}]
[null,null,null,null,0,"Efeito de Acordo Bilateral com geradores","Energia - Perda Não Técnica",{"$f":"IFERROR(VLOOKUP(Financeiros[[#This Row],[Tipo]],RefTabTipo[],2,FALSE),0)","v":22},{"$f":"IFERROR(VLOOKUP(Financeiros[[#This Row],[Tipo]],RefTabTipo[],3,FALSE),0)","v":60},{"$f":"IFERROR(VLOOKUP(Financeiros[[#This Row],[Tipo]],RefTabTipo[],4,FALSE),0)","v":230},{"$f":"IFERROR(VLOOKUP(Financeiros[[#This Row],[Grupo Tarifário]],RefTabGrupoTarifa[],2,FALSE),0)","v":2},{"$f":"IFERROR(VLOOKUP(Financeiros[[#This Row],[Grupo Tarifário]],RefTabGrupoTarifa[],3,FALSE),0)","v":9},{"$f":"IFERROR(VLOOKUP(Financeiros[[#This Row],[Grupo Tarifário]],RefTabGrupoTarifa[],4,FALSE),0)","v":9}]
[null,null,null,null,0,"Efeito de Acordo Bilateral com geradores","Energia - Perda Técnica",{"$f":"IFERROR(VLOOKUP(Financeiros[[#This Row],[Tipo]],RefTabTipo[],2,FALSE),0)","v":22},{"$f":"IFERROR(VLOOKUP(Financeiros[[#This Row],[Tipo]],RefTabTipo[],3,FALSE),0)","v":60},{"$f":"IFERROR(VLOOKUP(Financeiros[[#This Row],[Tipo]],RefTabTipo[],4,FALSE),0)","v":230},{"$f":"IFERROR(VLOOKUP(Financeiros[[#This Row],[Grupo Tarifário]],RefTabGrupoTarifa[],2,FALSE),0)","v":2},{"$f":"IFERROR(VLOOKUP(Financeiros[[#This Row],[Grupo Tarifário]],RefTabGrupoTarifa[],3,FALSE),0)","v":8},{"$f":"IFERROR(VLOOKUP(Financeiros[[#This Row],[Grupo Tarifário]],RefTabGrupoTarifa[],4,FALSE),0)","v":9}]
[null,null,null,null,0,"Efeito de Acordo Bilateral com geradores","Energia - Perda Rede Básica sobre Dist.",{"$f":"IFERROR(VLOOKUP(Financeiros[[#This Row],[Tipo]],RefTabTipo[],2,FALSE),0)","v":22},{"$f":"IFERROR(VLOOKUP(Financeiros[[#This Row],[Tipo]],RefTabTipo[],3,FALSE),0)","v":60},{"$f":"IFERROR(VLOOKUP(Financeiros[[#This Row],[Tipo]],RefTabTipo[],4,FALSE),0)","v":230},{"$f":"IFERROR(VLOOKUP(Financeiros[[#This Row],[Grupo Tarifário]],RefTabGrupoTarifa[],2,FALSE),0)","v":2},{"$f":"IFERROR(VLOOKUP(Financeiros[[#This Row],[Grupo Tarifário]],RefTabGrupoTarifa[],3,FALSE),0)","v":10},{"$f":"IFERROR(VLOOKUP(Financeiros[[#This Row],[Grupo Tarifário]],RefTabGrupoTarifa[],4,FALSE),0)","v":9}]
[null,null,null,null,0,"Efeito de Acordo Bilateral com geradores","Energia - Perda Rede Básica sobre mercado Cat.",{"$f":"IFERROR(VLOOKUP(Financeiros[[#This Row],[Tipo]],RefTabTipo[],2,FALSE),0)","v":22},{"$f":"IFERROR(VLOOKUP(Financeiros[[#This Row],[Tipo]],RefTabTipo[],3,FALSE),0)","v":60},{"$f":"IFERROR(VLOOKUP(Financeiros[[#This Row],[Tipo]],RefTabTipo[],4,FALSE),0)","v":230},{"$f":"IFERROR(VLOOKUP(Financeiros[[#This Row],[Grupo Tarifário]],RefTabGrupoTarifa[],2,FALSE),0)","v":2},{"$f":"IFERROR(VLOOKUP(Financeiros[[#This Row],[Grupo Tarifário]],RefTabGrupoTarifa[],3,FALSE),0)","v":24},{"$f":"IFERROR(VLOOKUP(Financeiros[[#This Row],[Grupo Tarifário]],RefTabGrupoTarifa[],4,FALSE),0)","v":9}]
[null,null,null,null,{"$f":"IF(ISERROR(D155/$D$5),0,D155/$D$5)","v":0},null,null,{"$f":"IFERROR(VLOOKUP(Financeiros[[#This Row],[Tipo]],RefTabTipo[],2,FALSE),0)","v":0},{"$f":"IFERROR(VLOOKUP(Financeiros[[#This Row],[Tipo]],RefTabTipo[],3,FALSE),0)","v":0},{"$f":"IFERROR(VLOOKUP(Financeiros[[#This Row],[Tipo]],RefTabTipo[],4,FALSE),0)","v":0},{"$f":"IFERROR(VLOOKUP(Financeiros[[#This Row],[Grupo Tarifário]],RefTabGrupoTarifa[],2,FALSE),0)","v":0},{"$f":"IFERROR(VLOOKUP(Financeiros[[#This Row],[Grupo Tarifário]],RefTabGrupoTarifa[],3,FALSE),0)","v":0},{"$f":"IFERROR(VLOOKUP(Financeiros[[#This Row],[Grupo Tarifário]],RefTabGrupoTarifa[],4,FALSE),0)","v":0}]
[null,null,null,null,0,null,null,{"$f":"IFERROR(VLOOKUP(Financeiros[[#This Row],[Tipo]],RefTabTipo[],2,FALSE),0)","v":0},{"$f":"IFERROR(VLOOKUP(Financeiros[[#This Row],[Tipo]],RefTabTipo[],3,FALSE),0)","v":0},{"$f":"IFERROR(VLOOKUP(Financeiros[[#This Row],[Tipo]],RefTabTipo[],4,FALSE),0)","v":0},{"$f":"IFERROR(VLOOKUP(Financeiros[[#This Row],[Grupo Tarifário]],RefTabGrupoTarifa[],2,FALSE),0)","v":0},{"$f":"IFERROR(VLOOKUP(Financeiros[[#This Row],[Grupo Tarifário]],RefTabGrupoTarifa[],3,FALSE),0)","v":0},{"$f":"IFERROR(VLOOKUP(Financeiros[[#This Row],[Grupo Tarifário]],RefTabGrupoTarifa[],4,FALSE),0)","v":0}]
[null,null,null,null,0,null,null,{"$f":"IFERROR(VLOOKUP(Financeiros[[#This Row],[Tipo]],RefTabTipo[],2,FALSE),0)","v":0},{"$f":"IFERROR(VLOOKUP(Financeiros[[#This Row],[Tipo]],RefTabTipo[],3,FALSE),0)","v":0},{"$f":"IFERROR(VLOOKUP(Financeiros[[#This Row],[Tipo]],RefTabTipo[],4,FALSE),0)","v":0},{"$f":"IFERROR(VLOOKUP(Financeiros[[#This Row],[Grupo Tarifário]],RefTabGrupoTarifa[],2,FALSE),0)","v":0},{"$f":"IFERROR(VLOOKUP(Financeiros[[#This Row],[Grupo Tarifário]],RefTabGrupoTarifa[],3,FALSE),0)","v":0},{"$f":"IFERROR(VLOOKUP(Financeiros[[#This Row],[Grupo Tarifário]],RefTabGrupoTarifa[],4,FALSE),0)","v":0}]
[null,null,null,null,0,null,null,{"$f":"IFERROR(VLOOKUP(Financeiros[[#This Row],[Tipo]],RefTabTipo[],2,FALSE),0)","v":0},{"$f":"IFERROR(VLOOKUP(Financeiros[[#This Row],[Tipo]],RefTabTipo[],3,FALSE),0)","v":0},{"$f":"IFERROR(VLOOKUP(Financeiros[[#This Row],[Tipo]],RefTabTipo[],4,FALSE),0)","v":0},{"$f":"IFERROR(VLOOKUP(Financeiros[[#This Row],[Grupo Tarifário]],RefTabGrupoTarifa[],2,FALSE),0)","v":0},{"$f":"IFERROR(VLOOKUP(Financeiros[[#This Row],[Grupo Tarifário]],RefTabGrupoTarifa[],3,FALSE),0)","v":0},{"$f":"IFERROR(VLOOKUP(Financeiros[[#This Row],[Grupo Tarifário]],RefTabGrupoTarifa[],4,FALSE),0)","v":0}]
[null,null,null,null,0,null,null,{"$f":"IFERROR(VLOOKUP(Financeiros[[#This Row],[Tipo]],RefTabTipo[],2,FALSE),0)","v":0},{"$f":"IFERROR(VLOOKUP(Financeiros[[#This Row],[Tipo]],RefTabTipo[],3,FALSE),0)","v":0},{"$f":"IFERROR(VLOOKUP(Financeiros[[#This Row],[Tipo]],RefTabTipo[],4,FALSE),0)","v":0},{"$f":"IFERROR(VLOOKUP(Financeiros[[#This Row],[Grupo Tarifário]],RefTabGrupoTarifa[],2,FALSE),0)","v":0},{"$f":"IFERROR(VLOOKUP(Financeiros[[#This Row],[Grupo Tarifário]],RefTabGrupoTarifa[],3,FALSE),0)","v":0},{"$f":"IFERROR(VLOOKUP(Financeiros[[#This Row],[Grupo Tarifário]],RefTabGrupoTarifa[],4,FALSE),0)","v":0}]
[null,null,null,null,0,null,null,{"$f":"IFERROR(VLOOKUP(Financeiros[[#This Row],[Tipo]],RefTabTipo[],2,FALSE),0)","v":0},{"$f":"IFERROR(VLOOKUP(Financeiros[[#This Row],[Tipo]],RefTabTipo[],3,FALSE),0)","v":0},{"$f":"IFERROR(VLOOKUP(Financeiros[[#This Row],[Tipo]],RefTabTipo[],4,FALSE),0)","v":0},{"$f":"IFERROR(VLOOKUP(Financeiros[[#This Row],[Grupo Tarifário]],RefTabGrupoTarifa[],2,FALSE),0)","v":0},{"$f":"IFERROR(VLOOKUP(Financeiros[[#This Row],[Grupo Tarifário]],RefTabGrupoTarifa[],3,FALSE),0)","v":0},{"$f":"IFERROR(VLOOKUP(Financeiros[[#This Row],[Grupo Tarifário]],RefTabGrupoTarifa[],4,FALSE),0)","v":0}]
[null,null,null,null,0,null,null,{"$f":"IFERROR(VLOOKUP(Financeiros[[#This Row],[Tipo]],RefTabTipo[],2,FALSE),0)","v":0},{"$f":"IFERROR(VLOOKUP(Financeiros[[#This Row],[Tipo]],RefTabTipo[],3,FALSE),0)","v":0},{"$f":"IFERROR(VLOOKUP(Financeiros[[#This Row],[Tipo]],RefTabTipo[],4,FALSE),0)","v":0},{"$f":"IFERROR(VLOOKUP(Financeiros[[#This Row],[Grupo Tarifário]],RefTabGrupoTarifa[],2,FALSE),0)","v":0},{"$f":"IFERROR(VLOOKUP(Financeiros[[#This Row],[Grupo Tarifário]],RefTabGrupoTarifa[],3,FALSE),0)","v":0},{"$f":"IFERROR(VLOOKUP(Financeiros[[#This Row],[Grupo Tarifário]],RefTabGrupoTarifa[],4,FALSE),0)","v":0}]
[null,null,null,null,0,null,null,{"$f":"IFERROR(VLOOKUP(Financeiros[[#This Row],[Tipo]],RefTabTipo[],2,FALSE),0)","v":0},{"$f":"IFERROR(VLOOKUP(Financeiros[[#This Row],[Tipo]],RefTabTipo[],3,FALSE),0)","v":0},{"$f":"IFERROR(VLOOKUP(Financeiros[[#This Row],[Tipo]],RefTabTipo[],4,FALSE),0)","v":0},{"$f":"IFERROR(VLOOKUP(Financeiros[[#This Row],[Grupo Tarifário]],RefTabGrupoTarifa[],2,FALSE),0)","v":0},{"$f":"IFERROR(VLOOKUP(Financeiros[[#This Row],[Grupo Tarifário]],RefTabGrupoTarifa[],3,FALSE),0)","v":0},{"$f":"IFERROR(VLOOKUP(Financeiros[[#This Row],[Grupo Tarifário]],RefTabGrupoTarifa[],4,FALSE),0)","v":0}]
[null,null,null,null,0,null,null,{"$f":"IFERROR(VLOOKUP(Financeiros[[#This Row],[Tipo]],RefTabTipo[],2,FALSE),0)","v":0},{"$f":"IFERROR(VLOOKUP(Financeiros[[#This Row],[Tipo]],RefTabTipo[],3,FALSE),0)","v":0},{"$f":"IFERROR(VLOOKUP(Financeiros[[#This Row],[Tipo]],RefTabTipo[],4,FALSE),0)","v":0},{"$f":"IFERROR(VLOOKUP(Financeiros[[#This Row],[Grupo Tarifário]],RefTabGrupoTarifa[],2,FALSE),0)","v":0},{"$f":"IFERROR(VLOOKUP(Financeiros[[#This Row],[Grupo Tarifário]],RefTabGrupoTarifa[],3,FALSE),0)","v":0},{"$f":"IFERROR(VLOOKUP(Financeiros[[#This Row],[Grupo Tarifário]],RefTabGrupoTarifa[],4,FALSE),0)","v":0}]
[null,null,null,null,0,null,null,{"$f":"IFERROR(VLOOKUP(Financeiros[[#This Row],[Tipo]],RefTabTipo[],2,FALSE),0)","v":0},{"$f":"IFERROR(VLOOKUP(Financeiros[[#This Row],[Tipo]],RefTabTipo[],3,FALSE),0)","v":0},{"$f":"IFERROR(VLOOKUP(Financeiros[[#This Row],[Tipo]],RefTabTipo[],4,FALSE),0)","v":0},{"$f":"IFERROR(VLOOKUP(Financeiros[[#This Row],[Grupo Tarifário]],RefTabGrupoTarifa[],2,FALSE),0)","v":0},{"$f":"IFERROR(VLOOKUP(Financeiros[[#This Row],[Grupo Tarifário]],RefTabGrupoTarifa[],3,FALSE),0)","v":0},{"$f":"IFERROR(VLOOKUP(Financeiros[[#This Row],[Grupo Tarifário]],RefTabGrupoTarifa[],4,FALSE),0)","v":0}]
[null,null,null,null,0,null,null,{"$f":"IFERROR(VLOOKUP(Financeiros[[#This Row],[Tipo]],RefTabTipo[],2,FALSE),0)","v":0},{"$f":"IFERROR(VLOOKUP(Financeiros[[#This Row],[Tipo]],RefTabTipo[],3,FALSE),0)","v":0},{"$f":"IFERROR(VLOOKUP(Financeiros[[#This Row],[Tipo]],RefTabTipo[],4,FALSE),0)","v":0},{"$f":"IFERROR(VLOOKUP(Financeiros[[#This Row],[Grupo Tarifário]],RefTabGrupoTarifa[],2,FALSE),0)","v":0},{"$f":"IFERROR(VLOOKUP(Financeiros[[#This Row],[Grupo Tarifário]],RefTabGrupoTarifa[],3,FALSE),0)","v":0},{"$f":"IFERROR(VLOOKUP(Financeiros[[#This Row],[Grupo Tarifário]],RefTabGrupoTarifa[],4,FALSE),0)","v":0}]
[null,null,null,null,0,null,null,{"$f":"IFERROR(VLOOKUP(Financeiros[[#This Row],[Tipo]],RefTabTipo[],2,FALSE),0)","v":0},{"$f":"IFERROR(VLOOKUP(Financeiros[[#This Row],[Tipo]],RefTabTipo[],3,FALSE),0)","v":0},{"$f":"IFERROR(VLOOKUP(Financeiros[[#This Row],[Tipo]],RefTabTipo[],4,FALSE),0)","v":0},{"$f":"IFERROR(VLOOKUP(Financeiros[[#This Row],[Grupo Tarifário]],RefTabGrupoTarifa[],2,FALSE),0)","v":0},{"$f":"IFERROR(VLOOKUP(Financeiros[[#This Row],[Grupo Tarifário]],RefTabGrupoTarifa[],3,FALSE),0)","v":0},{"$f":"IFERROR(VLOOKUP(Financeiros[[#This Row],[Grupo Tarifário]],RefTabGrupoTarifa[],4,FALSE),0)","v":0}]
[null,null,null,null,0,null,null,{"$f":"IFERROR(VLOOKUP(Financeiros[[#This Row],[Tipo]],RefTabTipo[],2,FALSE),0)","v":0},{"$f":"IFERROR(VLOOKUP(Financeiros[[#This Row],[Tipo]],RefTabTipo[],3,FALSE),0)","v":0},{"$f":"IFERROR(VLOOKUP(Financeiros[[#This Row],[Tipo]],RefTabTipo[],4,FALSE),0)","v":0},{"$f":"IFERROR(VLOOKUP(Financeiros[[#This Row],[Grupo Tarifário]],RefTabGrupoTarifa[],2,FALSE),0)","v":0},{"$f":"IFERROR(VLOOKUP(Financeiros[[#This Row],[Grupo Tarifário]],RefTabGrupoTarifa[],3,FALSE),0)","v":0},{"$f":"IFERROR(VLOOKUP(Financeiros[[#This Row],[Grupo Tarifário]],RefTabGrupoTarifa[],4,FALSE),0)","v":0}]
[null,null,null,null,0,null,null,{"$f":"IFERROR(VLOOKUP(Financeiros[[#This Row],[Tipo]],RefTabTipo[],2,FALSE),0)","v":0},{"$f":"IFERROR(VLOOKUP(Financeiros[[#This Row],[Tipo]],RefTabTipo[],3,FALSE),0)","v":0},{"$f":"IFERROR(VLOOKUP(Financeiros[[#This Row],[Tipo]],RefTabTipo[],4,FALSE),0)","v":0},{"$f":"IFERROR(VLOOKUP(Financeiros[[#This Row],[Grupo Tarifário]],RefTabGrupoTarifa[],2,FALSE),0)","v":0},{"$f":"IFERROR(VLOOKUP(Financeiros[[#This Row],[Grupo Tarifário]],RefTabGrupoTarifa[],3,FALSE),0)","v":0},{"$f":"IFERROR(VLOOKUP(Financeiros[[#This Row],[Grupo Tarifário]],RefTabGrupoTarifa[],4,FALSE),0)","v":0}]
[null,null,null,null,0,null,null,{"$f":"IFERROR(VLOOKUP(Financeiros[[#This Row],[Tipo]],RefTabTipo[],2,FALSE),0)","v":0},{"$f":"IFERROR(VLOOKUP(Financeiros[[#This Row],[Tipo]],RefTabTipo[],3,FALSE),0)","v":0},{"$f":"IFERROR(VLOOKUP(Financeiros[[#This Row],[Tipo]],RefTabTipo[],4,FALSE),0)","v":0},{"$f":"IFERROR(VLOOKUP(Financeiros[[#This Row],[Grupo Tarifário]],RefTabGrupoTarifa[],2,FALSE),0)","v":0},{"$f":"IFERROR(VLOOKUP(Financeiros[[#This Row],[Grupo Tarifário]],RefTabGrupoTarifa[],3,FALSE),0)","v":0},{"$f":"IFERROR(VLOOKUP(Financeiros[[#This Row],[Grupo Tarifário]],RefTabGrupoTarifa[],4,FALSE),0)","v":0}]
[null,null,null,null,0,null,null,{"$f":"IFERROR(VLOOKUP(Financeiros[[#This Row],[Tipo]],RefTabTipo[],2,FALSE),0)","v":0},{"$f":"IFERROR(VLOOKUP(Financeiros[[#This Row],[Tipo]],RefTabTipo[],3,FALSE),0)","v":0},{"$f":"IFERROR(VLOOKUP(Financeiros[[#This Row],[Tipo]],RefTabTipo[],4,FALSE),0)","v":0},{"$f":"IFERROR(VLOOKUP(Financeiros[[#This Row],[Grupo Tarifário]],RefTabGrupoTarifa[],2,FALSE),0)","v":0},{"$f":"IFERROR(VLOOKUP(Financeiros[[#This Row],[Grupo Tarifário]],RefTabGrupoTarifa[],3,FALSE),0)","v":0},{"$f":"IFERROR(VLOOKUP(Financeiros[[#This Row],[Grupo Tarifário]],RefTabGrupoTarifa[],4,FALSE),0)","v":0}]
[null,null,null,null,0,null,null,{"$f":"IFERROR(VLOOKUP(Financeiros[[#This Row],[Tipo]],RefTabTipo[],2,FALSE),0)","v":0},{"$f":"IFERROR(VLOOKUP(Financeiros[[#This Row],[Tipo]],RefTabTipo[],3,FALSE),0)","v":0},{"$f":"IFERROR(VLOOKUP(Financeiros[[#This Row],[Tipo]],RefTabTipo[],4,FALSE),0)","v":0},{"$f":"IFERROR(VLOOKUP(Financeiros[[#This Row],[Grupo Tarifário]],RefTabGrupoTarifa[],2,FALSE),0)","v":0},{"$f":"IFERROR(VLOOKUP(Financeiros[[#This Row],[Grupo Tarifário]],RefTabGrupoTarifa[],3,FALSE),0)","v":0},{"$f":"IFERROR(VLOOKUP(Financeiros[[#This Row],[Grupo Tarifário]],RefTabGrupoTarifa[],4,FALSE),0)","v":0}]
[null,null,null,null,0,null,null,{"$f":"IFERROR(VLOOKUP(Financeiros[[#This Row],[Tipo]],RefTabTipo[],2,FALSE),0)","v":0},{"$f":"IFERROR(VLOOKUP(Financeiros[[#This Row],[Tipo]],RefTabTipo[],3,FALSE),0)","v":0},{"$f":"IFERROR(VLOOKUP(Financeiros[[#This Row],[Tipo]],RefTabTipo[],4,FALSE),0)","v":0},{"$f":"IFERROR(VLOOKUP(Financeiros[[#This Row],[Grupo Tarifário]],RefTabGrupoTarifa[],2,FALSE),0)","v":0},{"$f":"IFERROR(VLOOKUP(Financeiros[[#This Row],[Grupo Tarifário]],RefTabGrupoTarifa[],3,FALSE),0)","v":0},{"$f":"IFERROR(VLOOKUP(Financeiros[[#This Row],[Grupo Tarifário]],RefTabGrupoTarifa[],4,FALSE),0)","v":0}]
[null,null,null,null,0,null,null,{"$f":"IFERROR(VLOOKUP(Financeiros[[#This Row],[Tipo]],RefTabTipo[],2,FALSE),0)","v":0},{"$f":"IFERROR(VLOOKUP(Financeiros[[#This Row],[Tipo]],RefTabTipo[],3,FALSE),0)","v":0},{"$f":"IFERROR(VLOOKUP(Financeiros[[#This Row],[Tipo]],RefTabTipo[],4,FALSE),0)","v":0},{"$f":"IFERROR(VLOOKUP(Financeiros[[#This Row],[Grupo Tarifário]],RefTabGrupoTarifa[],2,FALSE),0)","v":0},{"$f":"IFERROR(VLOOKUP(Financeiros[[#This Row],[Grupo Tarifário]],RefTabGrupoTarifa[],3,FALSE),0)","v":0},{"$f":"IFERROR(VLOOKUP(Financeiros[[#This Row],[Grupo Tarifário]],RefTabGrupoTarifa[],4,FALSE),0)","v":0}]
[null,null,null,null,0,null,null,{"$f":"IFERROR(VLOOKUP(Financeiros[[#This Row],[Tipo]],RefTabTipo[],2,FALSE),0)","v":0},{"$f":"IFERROR(VLOOKUP(Financeiros[[#This Row],[Tipo]],RefTabTipo[],3,FALSE),0)","v":0},{"$f":"IFERROR(VLOOKUP(Financeiros[[#This Row],[Tipo]],RefTabTipo[],4,FALSE),0)","v":0},{"$f":"IFERROR(VLOOKUP(Financeiros[[#This Row],[Grupo Tarifário]],RefTabGrupoTarifa[],2,FALSE),0)","v":0},{"$f":"IFERROR(VLOOKUP(Financeiros[[#This Row],[Grupo Tarifário]],RefTabGrupoTarifa[],3,FALSE),0)","v":0},{"$f":"IFERROR(VLOOKUP(Financeiros[[#This Row],[Grupo Tarifário]],RefTabGrupoTarifa[],4,FALSE),0)","v":0}]
[null,null,null,null,0,null,null,{"$f":"IFERROR(VLOOKUP(Financeiros[[#This Row],[Tipo]],RefTabTipo[],2,FALSE),0)","v":0},{"$f":"IFERROR(VLOOKUP(Financeiros[[#This Row],[Tipo]],RefTabTipo[],3,FALSE),0)","v":0},{"$f":"IFERROR(VLOOKUP(Financeiros[[#This Row],[Tipo]],RefTabTipo[],4,FALSE),0)","v":0},{"$f":"IFERROR(VLOOKUP(Financeiros[[#This Row],[Grupo Tarifário]],RefTabGrupoTarifa[],2,FALSE),0)","v":0},{"$f":"IFERROR(VLOOKUP(Financeiros[[#This Row],[Grupo Tarifário]],RefTabGrupoTarifa[],3,FALSE),0)","v":0},{"$f":"IFERROR(VLOOKUP(Financeiros[[#This Row],[Grupo Tarifário]],RefTabGrupoTarifa[],4,FALSE),0)","v":0}]
[null,null,null,null,0,null,null,{"$f":"IFERROR(VLOOKUP(Financeiros[[#This Row],[Tipo]],RefTabTipo[],2,FALSE),0)","v":0},{"$f":"IFERROR(VLOOKUP(Financeiros[[#This Row],[Tipo]],RefTabTipo[],3,FALSE),0)","v":0},{"$f":"IFERROR(VLOOKUP(Financeiros[[#This Row],[Tipo]],RefTabTipo[],4,FALSE),0)","v":0},{"$f":"IFERROR(VLOOKUP(Financeiros[[#This Row],[Grupo Tarifário]],RefTabGrupoTarifa[],2,FALSE),0)","v":0},{"$f":"IFERROR(VLOOKUP(Financeiros[[#This Row],[Grupo Tarifário]],RefTabGrupoTarifa[],3,FALSE),0)","v":0},{"$f":"IFERROR(VLOOKUP(Financeiros[[#This Row],[Grupo Tarifário]],RefTabGrupoTarifa[],4,FALSE),0)","v":0}]
[null,null,null,null,0,null,null,{"$f":"IFERROR(VLOOKUP(Financeiros[[#This Row],[Tipo]],RefTabTipo[],2,FALSE),0)","v":0},{"$f":"IFERROR(VLOOKUP(Financeiros[[#This Row],[Tipo]],RefTabTipo[],3,FALSE),0)","v":0},{"$f":"IFERROR(VLOOKUP(Financeiros[[#This Row],[Tipo]],RefTabTipo[],4,FALSE),0)","v":0},{"$f":"IFERROR(VLOOKUP(Financeiros[[#This Row],[Grupo Tarifário]],RefTabGrupoTarifa[],2,FALSE),0)","v":0},{"$f":"IFERROR(VLOOKUP(Financeiros[[#This Row],[Grupo Tarifário]],RefTabGrupoTarifa[],3,FALSE),0)","v":0},{"$f":"IFERROR(VLOOKUP(Financeiros[[#This Row],[Grupo Tarifário]],RefTabGrupoTarifa[],4,FALSE),0)","v":0}]
[null,null,null,null,0,null,null,{"$f":"IFERROR(VLOOKUP(Financeiros[[#This Row],[Tipo]],RefTabTipo[],2,FALSE),0)","v":0},{"$f":"IFERROR(VLOOKUP(Financeiros[[#This Row],[Tipo]],RefTabTipo[],3,FALSE),0)","v":0},{"$f":"IFERROR(VLOOKUP(Financeiros[[#This Row],[Tipo]],RefTabTipo[],4,FALSE),0)","v":0},{"$f":"IFERROR(VLOOKUP(Financeiros[[#This Row],[Grupo Tarifário]],RefTabGrupoTarifa[],2,FALSE),0)","v":0},{"$f":"IFERROR(VLOOKUP(Financeiros[[#This Row],[Grupo Tarifário]],RefTabGrupoTarifa[],3,FALSE),0)","v":0},{"$f":"IFERROR(VLOOKUP(Financeiros[[#This Row],[Grupo Tarifário]],RefTabGrupoTarifa[],4,FALSE),0)","v":0}]
[null,null,null,null,0,null,null,{"$f":"IFERROR(VLOOKUP(Financeiros[[#This Row],[Tipo]],RefTabTipo[],2,FALSE),0)","v":0},{"$f":"IFERROR(VLOOKUP(Financeiros[[#This Row],[Tipo]],RefTabTipo[],3,FALSE),0)","v":0},{"$f":"IFERROR(VLOOKUP(Financeiros[[#This Row],[Tipo]],RefTabTipo[],4,FALSE),0)","v":0},{"$f":"IFERROR(VLOOKUP(Financeiros[[#This Row],[Grupo Tarifário]],RefTabGrupoTarifa[],2,FALSE),0)","v":0},{"$f":"IFERROR(VLOOKUP(Financeiros[[#This Row],[Grupo Tarifário]],RefTabGrupoTarifa[],3,FALSE),0)","v":0},{"$f":"IFERROR(VLOOKUP(Financeiros[[#This Row],[Grupo Tarifário]],RefTabGrupoTarifa[],4,FALSE),0)","v":0}]
[null,null,null,null,0,null,null,{"$f":"IFERROR(VLOOKUP(Financeiros[[#This Row],[Tipo]],RefTabTipo[],2,FALSE),0)","v":0},{"$f":"IFERROR(VLOOKUP(Financeiros[[#This Row],[Tipo]],RefTabTipo[],3,FALSE),0)","v":0},{"$f":"IFERROR(VLOOKUP(Financeiros[[#This Row],[Tipo]],RefTabTipo[],4,FALSE),0)","v":0},{"$f":"IFERROR(VLOOKUP(Financeiros[[#This Row],[Grupo Tarifário]],RefTabGrupoTarifa[],2,FALSE),0)","v":0},{"$f":"IFERROR(VLOOKUP(Financeiros[[#This Row],[Grupo Tarifário]],RefTabGrupoTarifa[],3,FALSE),0)","v":0},{"$f":"IFERROR(VLOOKUP(Financeiros[[#This Row],[Grupo Tarifário]],RefTabGrupoTarifa[],4,FALSE),0)","v":0}]
[null,null,null,null,0,null,null,{"$f":"IFERROR(VLOOKUP(Financeiros[[#This Row],[Tipo]],RefTabTipo[],2,FALSE),0)","v":0},{"$f":"IFERROR(VLOOKUP(Financeiros[[#This Row],[Tipo]],RefTabTipo[],3,FALSE),0)","v":0},{"$f":"IFERROR(VLOOKUP(Financeiros[[#This Row],[Tipo]],RefTabTipo[],4,FALSE),0)","v":0},{"$f":"IFERROR(VLOOKUP(Financeiros[[#This Row],[Grupo Tarifário]],RefTabGrupoTarifa[],2,FALSE),0)","v":0},{"$f":"IFERROR(VLOOKUP(Financeiros[[#This Row],[Grupo Tarifário]],RefTabGrupoTarifa[],3,FALSE),0)","v":0},{"$f":"IFERROR(VLOOKUP(Financeiros[[#This Row],[Grupo Tarifário]],RefTabGrupoTarifa[],4,FALSE),0)","v":0}]
[null,null,null,null,0,null,null,{"$f":"IFERROR(VLOOKUP(Financeiros[[#This Row],[Tipo]],RefTabTipo[],2,FALSE),0)","v":0},{"$f":"IFERROR(VLOOKUP(Financeiros[[#This Row],[Tipo]],RefTabTipo[],3,FALSE),0)","v":0},{"$f":"IFERROR(VLOOKUP(Financeiros[[#This Row],[Tipo]],RefTabTipo[],4,FALSE),0)","v":0},{"$f":"IFERROR(VLOOKUP(Financeiros[[#This Row],[Grupo Tarifário]],RefTabGrupoTarifa[],2,FALSE),0)","v":0},{"$f":"IFERROR(VLOOKUP(Financeiros[[#This Row],[Grupo Tarifário]],RefTabGrupoTarifa[],3,FALSE),0)","v":0},{"$f":"IFERROR(VLOOKUP(Financeiros[[#This Row],[Grupo Tarifário]],RefTabGrupoTarifa[],4,FALSE),0)","v":0}]
[null,null,null,null,0,null,null,{"$f":"IFERROR(VLOOKUP(Financeiros[[#This Row],[Tipo]],RefTabTipo[],2,FALSE),0)","v":0},{"$f":"IFERROR(VLOOKUP(Financeiros[[#This Row],[Tipo]],RefTabTipo[],3,FALSE),0)","v":0},{"$f":"IFERROR(VLOOKUP(Financeiros[[#This Row],[Tipo]],RefTabTipo[],4,FALSE),0)","v":0},{"$f":"IFERROR(VLOOKUP(Financeiros[[#This Row],[Grupo Tarifário]],RefTabGrupoTarifa[],2,FALSE),0)","v":0},{"$f":"IFERROR(VLOOKUP(Financeiros[[#This Row],[Grupo Tarifário]],RefTabGrupoTarifa[],3,FALSE),0)","v":0},{"$f":"IFERROR(VLOOKUP(Financeiros[[#This Row],[Grupo Tarifário]],RefTabGrupoTarifa[],4,FALSE),0)","v":0}]
[null,null,null,null,0,null,null,{"$f":"IFERROR(VLOOKUP(Financeiros[[#This Row],[Tipo]],RefTabTipo[],2,FALSE),0)","v":0},{"$f":"IFERROR(VLOOKUP(Financeiros[[#This Row],[Tipo]],RefTabTipo[],3,FALSE),0)","v":0},{"$f":"IFERROR(VLOOKUP(Financeiros[[#This Row],[Tipo]],RefTabTipo[],4,FALSE),0)","v":0},{"$f":"IFERROR(VLOOKUP(Financeiros[[#This Row],[Grupo Tarifário]],RefTabGrupoTarifa[],2,FALSE),0)","v":0},{"$f":"IFERROR(VLOOKUP(Financeiros[[#This Row],[Grupo Tarifário]],RefTabGrupoTarifa[],3,FALSE),0)","v":0},{"$f":"IFERROR(VLOOKUP(Financeiros[[#This Row],[Grupo Tarifário]],RefTabGrupoTarifa[],4,FALSE),0)","v":0}]
[null,null,null,null,0,null,null,{"$f":"IFERROR(VLOOKUP(Financeiros[[#This Row],[Tipo]],RefTabTipo[],2,FALSE),0)","v":0},{"$f":"IFERROR(VLOOKUP(Financeiros[[#This Row],[Tipo]],RefTabTipo[],3,FALSE),0)","v":0},{"$f":"IFERROR(VLOOKUP(Financeiros[[#This Row],[Tipo]],RefTabTipo[],4,FALSE),0)","v":0},{"$f":"IFERROR(VLOOKUP(Financeiros[[#This Row],[Grupo Tarifário]],RefTabGrupoTarifa[],2,FALSE),0)","v":0},{"$f":"IFERROR(VLOOKUP(Financeiros[[#This Row],[Grupo Tarifário]],RefTabGrupoTarifa[],3,FALSE),0)","v":0},{"$f":"IFERROR(VLOOKUP(Financeiros[[#This Row],[Grupo Tarifário]],RefTabGrupoTarifa[],4,FALSE),0)","v":0}]
[null,null,null,null,0,null,null,{"$f":"IFERROR(VLOOKUP(Financeiros[[#This Row],[Tipo]],RefTabTipo[],2,FALSE),0)","v":0},{"$f":"IFERROR(VLOOKUP(Financeiros[[#This Row],[Tipo]],RefTabTipo[],3,FALSE),0)","v":0},{"$f":"IFERROR(VLOOKUP(Financeiros[[#This Row],[Tipo]],RefTabTipo[],4,FALSE),0)","v":0},{"$f":"IFERROR(VLOOKUP(Financeiros[[#This Row],[Grupo Tarifário]],RefTabGrupoTarifa[],2,FALSE),0)","v":0},{"$f":"IFERROR(VLOOKUP(Financeiros[[#This Row],[Grupo Tarifário]],RefTabGrupoTarifa[],3,FALSE),0)","v":0},{"$f":"IFERROR(VLOOKUP(Financeiros[[#This Row],[Grupo Tarifário]],RefTabGrupoTarifa[],4,FALSE),0)","v":0}]
[null,null,null,null,0,null,null,{"$f":"IFERROR(VLOOKUP(Financeiros[[#This Row],[Tipo]],RefTabTipo[],2,FALSE),0)","v":0},{"$f":"IFERROR(VLOOKUP(Financeiros[[#This Row],[Tipo]],RefTabTipo[],3,FALSE),0)","v":0},{"$f":"IFERROR(VLOOKUP(Financeiros[[#This Row],[Tipo]],RefTabTipo[],4,FALSE),0)","v":0},{"$f":"IFERROR(VLOOKUP(Financeiros[[#This Row],[Grupo Tarifário]],RefTabGrupoTarifa[],2,FALSE),0)","v":0},{"$f":"IFERROR(VLOOKUP(Financeiros[[#This Row],[Grupo Tarifário]],RefTabGrupoTarifa[],3,FALSE),0)","v":0},{"$f":"IFERROR(VLOOKUP(Financeiros[[#This Row],[Grupo Tarifário]],RefTabGrupoTarifa[],4,FALSE),0)","v":0}]
[null,null,null,null,0,null,null,{"$f":"IFERROR(VLOOKUP(Financeiros[[#This Row],[Tipo]],RefTabTipo[],2,FALSE),0)","v":0},{"$f":"IFERROR(VLOOKUP(Financeiros[[#This Row],[Tipo]],RefTabTipo[],3,FALSE),0)","v":0},{"$f":"IFERROR(VLOOKUP(Financeiros[[#This Row],[Tipo]],RefTabTipo[],4,FALSE),0)","v":0},{"$f":"IFERROR(VLOOKUP(Financeiros[[#This Row],[Grupo Tarifário]],RefTabGrupoTarifa[],2,FALSE),0)","v":0},{"$f":"IFERROR(VLOOKUP(Financeiros[[#This Row],[Grupo Tarifário]],RefTabGrupoTarifa[],3,FALSE),0)","v":0},{"$f":"IFERROR(VLOOKUP(Financeiros[[#This Row],[Grupo Tarifário]],RefTabGrupoTarifa[],4,FALSE),0)","v":0}]
[null,null,null,null,0,null,null,{"$f":"IFERROR(VLOOKUP(Financeiros[[#This Row],[Tipo]],RefTabTipo[],2,FALSE),0)","v":0},{"$f":"IFERROR(VLOOKUP(Financeiros[[#This Row],[Tipo]],RefTabTipo[],3,FALSE),0)","v":0},{"$f":"IFERROR(VLOOKUP(Financeiros[[#This Row],[Tipo]],RefTabTipo[],4,FALSE),0)","v":0},{"$f":"IFERROR(VLOOKUP(Financeiros[[#This Row],[Grupo Tarifário]],RefTabGrupoTarifa[],2,FALSE),0)","v":0},{"$f":"IFERROR(VLOOKUP(Financeiros[[#This Row],[Grupo Tarifário]],RefTabGrupoTarifa[],3,FALSE),0)","v":0},{"$f":"IFERROR(VLOOKUP(Financeiros[[#This Row],[Grupo Tarifário]],RefTabGrupoTarifa[],4,FALSE),0)","v":0}]
[null,null,null,null,0,null,null,{"$f":"IFERROR(VLOOKUP(Financeiros[[#This Row],[Tipo]],RefTabTipo[],2,FALSE),0)","v":0},{"$f":"IFERROR(VLOOKUP(Financeiros[[#This Row],[Tipo]],RefTabTipo[],3,FALSE),0)","v":0},{"$f":"IFERROR(VLOOKUP(Financeiros[[#This Row],[Tipo]],RefTabTipo[],4,FALSE),0)","v":0},{"$f":"IFERROR(VLOOKUP(Financeiros[[#This Row],[Grupo Tarifário]],RefTabGrupoTarifa[],2,FALSE),0)","v":0},{"$f":"IFERROR(VLOOKUP(Financeiros[[#This Row],[Grupo Tarifário]],RefTabGrupoTarifa[],3,FALSE),0)","v":0},{"$f":"IFERROR(VLOOKUP(Financeiros[[#This Row],[Grupo Tarifário]],RefTabGrupoTarifa[],4,FALSE),0)","v":0}]
[null,null,null,null,0,null,null,{"$f":"IFERROR(VLOOKUP(Financeiros[[#This Row],[Tipo]],RefTabTipo[],2,FALSE),0)","v":0},{"$f":"IFERROR(VLOOKUP(Financeiros[[#This Row],[Tipo]],RefTabTipo[],3,FALSE),0)","v":0},{"$f":"IFERROR(VLOOKUP(Financeiros[[#This Row],[Tipo]],RefTabTipo[],4,FALSE),0)","v":0},{"$f":"IFERROR(VLOOKUP(Financeiros[[#This Row],[Grupo Tarifário]],RefTabGrupoTarifa[],2,FALSE),0)","v":0},{"$f":"IFERROR(VLOOKUP(Financeiros[[#This Row],[Grupo Tarifário]],RefTabGrupoTarifa[],3,FALSE),0)","v":0},{"$f":"IFERROR(VLOOKUP(Financeiros[[#This Row],[Grupo Tarifário]],RefTabGrupoTarifa[],4,FALSE),0)","v":0}]
[null,null,null,null,0,null,null,{"$f":"IFERROR(VLOOKUP(Financeiros[[#This Row],[Tipo]],RefTabTipo[],2,FALSE),0)","v":0},{"$f":"IFERROR(VLOOKUP(Financeiros[[#This Row],[Tipo]],RefTabTipo[],3,FALSE),0)","v":0},{"$f":"IFERROR(VLOOKUP(Financeiros[[#This Row],[Tipo]],RefTabTipo[],4,FALSE),0)","v":0},{"$f":"IFERROR(VLOOKUP(Financeiros[[#This Row],[Grupo Tarifário]],RefTabGrupoTarifa[],2,FALSE),0)","v":0},{"$f":"IFERROR(VLOOKUP(Financeiros[[#This Row],[Grupo Tarifário]],RefTabGrupoTarifa[],3,FALSE),0)","v":0},{"$f":"IFERROR(VLOOKUP(Financeiros[[#This Row],[Grupo Tarifário]],RefTabGrupoTarifa[],4,FALSE),0)","v":0}]
[null,null,null,null,0,null,null,{"$f":"IFERROR(VLOOKUP(Financeiros[[#This Row],[Tipo]],RefTabTipo[],2,FALSE),0)","v":0},{"$f":"IFERROR(VLOOKUP(Financeiros[[#This Row],[Tipo]],RefTabTipo[],3,FALSE),0)","v":0},{"$f":"IFERROR(VLOOKUP(Financeiros[[#This Row],[Tipo]],RefTabTipo[],4,FALSE),0)","v":0},{"$f":"IFERROR(VLOOKUP(Financeiros[[#This Row],[Grupo Tarifário]],RefTabGrupoTarifa[],2,FALSE),0)","v":0},{"$f":"IFERROR(VLOOKUP(Financeiros[[#This Row],[Grupo Tarifário]],RefTabGrupoTarifa[],3,FALSE),0)","v":0},{"$f":"IFERROR(VLOOKUP(Financeiros[[#This Row],[Grupo Tarifário]],RefTabGrupoTarifa[],4,FALSE),0)","v":0}]
[null,null,null,null,0,null,null,{"$f":"IFERROR(VLOOKUP(Financeiros[[#This Row],[Tipo]],RefTabTipo[],2,FALSE),0)","v":0},{"$f":"IFERROR(VLOOKUP(Financeiros[[#This Row],[Tipo]],RefTabTipo[],3,FALSE),0)","v":0},{"$f":"IFERROR(VLOOKUP(Financeiros[[#This Row],[Tipo]],RefTabTipo[],4,FALSE),0)","v":0},{"$f":"IFERROR(VLOOKUP(Financeiros[[#This Row],[Grupo Tarifário]],RefTabGrupoTarifa[],2,FALSE),0)","v":0},{"$f":"IFERROR(VLOOKUP(Financeiros[[#This Row],[Grupo Tarifário]],RefTabGrupoTarifa[],3,FALSE),0)","v":0},{"$f":"IFERROR(VLOOKUP(Financeiros[[#This Row],[Grupo Tarifário]],RefTabGrupoTarifa[],4,FALSE),0)","v":0}]
[null,null,null,null,0,null,null,{"$f":"IFERROR(VLOOKUP(Financeiros[[#This Row],[Tipo]],RefTabTipo[],2,FALSE),0)","v":0},{"$f":"IFERROR(VLOOKUP(Financeiros[[#This Row],[Tipo]],RefTabTipo[],3,FALSE),0)","v":0},{"$f":"IFERROR(VLOOKUP(Financeiros[[#This Row],[Tipo]],RefTabTipo[],4,FALSE),0)","v":0},{"$f":"IFERROR(VLOOKUP(Financeiros[[#This Row],[Grupo Tarifário]],RefTabGrupoTarifa[],2,FALSE),0)","v":0},{"$f":"IFERROR(VLOOKUP(Financeiros[[#This Row],[Grupo Tarifário]],RefTabGrupoTarifa[],3,FALSE),0)","v":0},{"$f":"IFERROR(VLOOKUP(Financeiros[[#This Row],[Grupo Tarifário]],RefTabGrupoTarifa[],4,FALSE),0)","v":0}]
[null,null,null,null,0,null,null,{"$f":"IFERROR(VLOOKUP(Financeiros[[#This Row],[Tipo]],RefTabTipo[],2,FALSE),0)","v":0},{"$f":"IFERROR(VLOOKUP(Financeiros[[#This Row],[Tipo]],RefTabTipo[],3,FALSE),0)","v":0},{"$f":"IFERROR(VLOOKUP(Financeiros[[#This Row],[Tipo]],RefTabTipo[],4,FALSE),0)","v":0},{"$f":"IFERROR(VLOOKUP(Financeiros[[#This Row],[Grupo Tarifário]],RefTabGrupoTarifa[],2,FALSE),0)","v":0},{"$f":"IFERROR(VLOOKUP(Financeiros[[#This Row],[Grupo Tarifário]],RefTabGrupoTarifa[],3,FALSE),0)","v":0},{"$f":"IFERROR(VLOOKUP(Financeiros[[#This Row],[Grupo Tarifário]],RefTabGrupoTarifa[],4,FALSE),0)","v":0}]
[null,null,null,null,0,null,null,{"$f":"IFERROR(VLOOKUP(Financeiros[[#This Row],[Tipo]],RefTabTipo[],2,FALSE),0)","v":0},{"$f":"IFERROR(VLOOKUP(Financeiros[[#This Row],[Tipo]],RefTabTipo[],3,FALSE),0)","v":0},{"$f":"IFERROR(VLOOKUP(Financeiros[[#This Row],[Tipo]],RefTabTipo[],4,FALSE),0)","v":0},{"$f":"IFERROR(VLOOKUP(Financeiros[[#This Row],[Grupo Tarifário]],RefTabGrupoTarifa[],2,FALSE),0)","v":0},{"$f":"IFERROR(VLOOKUP(Financeiros[[#This Row],[Grupo Tarifário]],RefTabGrupoTarifa[],3,FALSE),0)","v":0},{"$f":"IFERROR(VLOOKUP(Financeiros[[#This Row],[Grupo Tarifário]],RefTabGrupoTarifa[],4,FALSE),0)","v":0}]
[null,null,null,null,0,null,null,{"$f":"IFERROR(VLOOKUP(Financeiros[[#This Row],[Tipo]],RefTabTipo[],2,FALSE),0)","v":0},{"$f":"IFERROR(VLOOKUP(Financeiros[[#This Row],[Tipo]],RefTabTipo[],3,FALSE),0)","v":0},{"$f":"IFERROR(VLOOKUP(Financeiros[[#This Row],[Tipo]],RefTabTipo[],4,FALSE),0)","v":0},{"$f":"IFERROR(VLOOKUP(Financeiros[[#This Row],[Grupo Tarifário]],RefTabGrupoTarifa[],2,FALSE),0)","v":0},{"$f":"IFERROR(VLOOKUP(Financeiros[[#This Row],[Grupo Tarifário]],RefTabGrupoTarifa[],3,FALSE),0)","v":0},{"$f":"IFERROR(VLOOKUP(Financeiros[[#This Row],[Grupo Tarifário]],RefTabGrupoTarifa[],4,FALSE),0)","v":0}]
[null,null,null,null,0,null,null,{"$f":"IFERROR(VLOOKUP(Financeiros[[#This Row],[Tipo]],RefTabTipo[],2,FALSE),0)","v":0},{"$f":"IFERROR(VLOOKUP(Financeiros[[#This Row],[Tipo]],RefTabTipo[],3,FALSE),0)","v":0},{"$f":"IFERROR(VLOOKUP(Financeiros[[#This Row],[Tipo]],RefTabTipo[],4,FALSE),0)","v":0},{"$f":"IFERROR(VLOOKUP(Financeiros[[#This Row],[Grupo Tarifário]],RefTabGrupoTarifa[],2,FALSE),0)","v":0},{"$f":"IFERROR(VLOOKUP(Financeiros[[#This Row],[Grupo Tarifário]],RefTabGrupoTarifa[],3,FALSE),0)","v":0},{"$f":"IFERROR(VLOOKUP(Financeiros[[#This Row],[Grupo Tarifário]],RefTabGrupoTarifa[],4,FALSE),0)","v":0}]
[null,null,null,null,0,null,null,{"$f":"IFERROR(VLOOKUP(Financeiros[[#This Row],[Tipo]],RefTabTipo[],2,FALSE),0)","v":0},{"$f":"IFERROR(VLOOKUP(Financeiros[[#This Row],[Tipo]],RefTabTipo[],3,FALSE),0)","v":0},{"$f":"IFERROR(VLOOKUP(Financeiros[[#This Row],[Tipo]],RefTabTipo[],4,FALSE),0)","v":0},{"$f":"IFERROR(VLOOKUP(Financeiros[[#This Row],[Grupo Tarifário]],RefTabGrupoTarifa[],2,FALSE),0)","v":0},{"$f":"IFERROR(VLOOKUP(Financeiros[[#This Row],[Grupo Tarifário]],RefTabGrupoTarifa[],3,FALSE),0)","v":0},{"$f":"IFERROR(VLOOKUP(Financeiros[[#This Row],[Grupo Tarifário]],RefTabGrupoTarifa[],4,FALSE),0)","v":0}]
[null,null,null,null,0,null,null,{"$f":"IFERROR(VLOOKUP(Financeiros[[#This Row],[Tipo]],RefTabTipo[],2,FALSE),0)","v":0},{"$f":"IFERROR(VLOOKUP(Financeiros[[#This Row],[Tipo]],RefTabTipo[],3,FALSE),0)","v":0},{"$f":"IFERROR(VLOOKUP(Financeiros[[#This Row],[Tipo]],RefTabTipo[],4,FALSE),0)","v":0},{"$f":"IFERROR(VLOOKUP(Financeiros[[#This Row],[Grupo Tarifário]],RefTabGrupoTarifa[],2,FALSE),0)","v":0},{"$f":"IFERROR(VLOOKUP(Financeiros[[#This Row],[Grupo Tarifário]],RefTabGrupoTarifa[],3,FALSE),0)","v":0},{"$f":"IFERROR(VLOOKUP(Financeiros[[#This Row],[Grupo Tarifário]],RefTabGrupoTarifa[],4,FALSE),0)","v":0}]
[null,null,null,null,0,null,null,{"$f":"IFERROR(VLOOKUP(Financeiros[[#This Row],[Tipo]],RefTabTipo[],2,FALSE),0)","v":0},{"$f":"IFERROR(VLOOKUP(Financeiros[[#This Row],[Tipo]],RefTabTipo[],3,FALSE),0)","v":0},{"$f":"IFERROR(VLOOKUP(Financeiros[[#This Row],[Tipo]],RefTabTipo[],4,FALSE),0)","v":0},{"$f":"IFERROR(VLOOKUP(Financeiros[[#This Row],[Grupo Tarifário]],RefTabGrupoTarifa[],2,FALSE),0)","v":0},{"$f":"IFERROR(VLOOKUP(Financeiros[[#This Row],[Grupo Tarifário]],RefTabGrupoTarifa[],3,FALSE),0)","v":0},{"$f":"IFERROR(VLOOKUP(Financeiros[[#This Row],[Grupo Tarifário]],RefTabGrupoTarifa[],4,FALSE),0)","v":0}]
[null,null,null,null,{"$f":"IF(ISERROR(D203/$D$5),0,D203/$D$5)","v":0},null,null,{"$f":"IFERROR(VLOOKUP(Financeiros[[#This Row],[Tipo]],RefTabTipo[],2,FALSE),0)","v":0},{"$f":"IFERROR(VLOOKUP(Financeiros[[#This Row],[Tipo]],RefTabTipo[],3,FALSE),0)","v":0},{"$f":"IFERROR(VLOOKUP(Financeiros[[#This Row],[Tipo]],RefTabTipo[],4,FALSE),0)","v":0},{"$f":"IFERROR(VLOOKUP(Financeiros[[#This Row],[Grupo Tarifário]],RefTabGrupoTarifa[],2,FALSE),0)","v":0},{"$f":"IFERROR(VLOOKUP(Financeiros[[#This Row],[Grupo Tarifário]],RefTabGrupoTarifa[],3,FALSE),0)","v":0},{"$f":"IFERROR(VLOOKUP(Financeiros[[#This Row],[Grupo Tarifário]],RefTabGrupoTarifa[],4,FALSE),0)","v":0}]
[null,null,null,null,0,null,null,{"$f":"IFERROR(VLOOKUP(Financeiros[[#This Row],[Tipo]],RefTabTipo[],2,FALSE),0)","v":0},{"$f":"IFERROR(VLOOKUP(Financeiros[[#This Row],[Tipo]],RefTabTipo[],3,FALSE),0)","v":0},{"$f":"IFERROR(VLOOKUP(Financeiros[[#This Row],[Tipo]],RefTabTipo[],4,FALSE),0)","v":0},{"$f":"IFERROR(VLOOKUP(Financeiros[[#This Row],[Grupo Tarifário]],RefTabGrupoTarifa[],2,FALSE),0)","v":0},{"$f":"IFERROR(VLOOKUP(Financeiros[[#This Row],[Grupo Tarifário]],RefTabGrupoTarifa[],3,FALSE),0)","v":0},{"$f":"IFERROR(VLOOKUP(Financeiros[[#This Row],[Grupo Tarifário]],RefTabGrupoTarifa[],4,FALSE),0)","v":0}]
[null,null,null,null,0,null,null,{"$f":"IFERROR(VLOOKUP(Financeiros[[#This Row],[Tipo]],RefTabTipo[],2,FALSE),0)","v":0},{"$f":"IFERROR(VLOOKUP(Financeiros[[#This Row],[Tipo]],RefTabTipo[],3,FALSE),0)","v":0},{"$f":"IFERROR(VLOOKUP(Financeiros[[#This Row],[Tipo]],RefTabTipo[],4,FALSE),0)","v":0},{"$f":"IFERROR(VLOOKUP(Financeiros[[#This Row],[Grupo Tarifário]],RefTabGrupoTarifa[],2,FALSE),0)","v":0},{"$f":"IFERROR(VLOOKUP(Financeiros[[#This Row],[Grupo Tarifário]],RefTabGrupoTarifa[],3,FALSE),0)","v":0},{"$f":"IFERROR(VLOOKUP(Financeiros[[#This Row],[Grupo Tarifário]],RefTabGrupoTarifa[],4,FALSE),0)","v":0}]
[null,null,null,null,0,null,null,{"$f":"IFERROR(VLOOKUP(Financeiros[[#This Row],[Tipo]],RefTabTipo[],2,FALSE),0)","v":0},{"$f":"IFERROR(VLOOKUP(Financeiros[[#This Row],[Tipo]],RefTabTipo[],3,FALSE),0)","v":0},{"$f":"IFERROR(VLOOKUP(Financeiros[[#This Row],[Tipo]],RefTabTipo[],4,FALSE),0)","v":0},{"$f":"IFERROR(VLOOKUP(Financeiros[[#This Row],[Grupo Tarifário]],RefTabGrupoTarifa[],2,FALSE),0)","v":0},{"$f":"IFERROR(VLOOKUP(Financeiros[[#This Row],[Grupo Tarifário]],RefTabGrupoTarifa[],3,FALSE),0)","v":0},{"$f":"IFERROR(VLOOKUP(Financeiros[[#This Row],[Grupo Tarifário]],RefTabGrupoTarifa[],4,FALSE),0)","v":0}]
[null,null,null,null,0,null,null,{"$f":"IFERROR(VLOOKUP(Financeiros[[#This Row],[Tipo]],RefTabTipo[],2,FALSE),0)","v":0},{"$f":"IFERROR(VLOOKUP(Financeiros[[#This Row],[Tipo]],RefTabTipo[],3,FALSE),0)","v":0},{"$f":"IFERROR(VLOOKUP(Financeiros[[#This Row],[Tipo]],RefTabTipo[],4,FALSE),0)","v":0},{"$f":"IFERROR(VLOOKUP(Financeiros[[#This Row],[Grupo Tarifário]],RefTabGrupoTarifa[],2,FALSE),0)","v":0},{"$f":"IFERROR(VLOOKUP(Financeiros[[#This Row],[Grupo Tarifário]],RefTabGrupoTarifa[],3,FALSE),0)","v":0},{"$f":"IFERROR(VLOOKUP(Financeiros[[#This Row],[Grupo Tarifário]],RefTabGrupoTarifa[],4,FALSE),0)","v":0}]
[null,null,null,null,0,null,null,{"$f":"IFERROR(VLOOKUP(Financeiros[[#This Row],[Tipo]],RefTabTipo[],2,FALSE),0)","v":0},{"$f":"IFERROR(VLOOKUP(Financeiros[[#This Row],[Tipo]],RefTabTipo[],3,FALSE),0)","v":0},{"$f":"IFERROR(VLOOKUP(Financeiros[[#This Row],[Tipo]],RefTabTipo[],4,FALSE),0)","v":0},{"$f":"IFERROR(VLOOKUP(Financeiros[[#This Row],[Grupo Tarifário]],RefTabGrupoTarifa[],2,FALSE),0)","v":0},{"$f":"IFERROR(VLOOKUP(Financeiros[[#This Row],[Grupo Tarifário]],RefTabGrupoTarifa[],3,FALSE),0)","v":0},{"$f":"IFERROR(VLOOKUP(Financeiros[[#This Row],[Grupo Tarifário]],RefTabGrupoTarifa[],4,FALSE),0)","v":0}]
[null,null,null,null,0,null,null,{"$f":"IFERROR(VLOOKUP(Financeiros[[#This Row],[Tipo]],RefTabTipo[],2,FALSE),0)","v":0},{"$f":"IFERROR(VLOOKUP(Financeiros[[#This Row],[Tipo]],RefTabTipo[],3,FALSE),0)","v":0},{"$f":"IFERROR(VLOOKUP(Financeiros[[#This Row],[Tipo]],RefTabTipo[],4,FALSE),0)","v":0},{"$f":"IFERROR(VLOOKUP(Financeiros[[#This Row],[Grupo Tarifário]],RefTabGrupoTarifa[],2,FALSE),0)","v":0},{"$f":"IFERROR(VLOOKUP(Financeiros[[#This Row],[Grupo Tarifário]],RefTabGrupoTarifa[],3,FALSE),0)","v":0},{"$f":"IFERROR(VLOOKUP(Financeiros[[#This Row],[Grupo Tarifário]],RefTabGrupoTarifa[],4,FALSE),0)","v":0}]
[null,null,null,null,0,null,null,{"$f":"IFERROR(VLOOKUP(Financeiros[[#This Row],[Tipo]],RefTabTipo[],2,FALSE),0)","v":0},{"$f":"IFERROR(VLOOKUP(Financeiros[[#This Row],[Tipo]],RefTabTipo[],3,FALSE),0)","v":0},{"$f":"IFERROR(VLOOKUP(Financeiros[[#This Row],[Tipo]],RefTabTipo[],4,FALSE),0)","v":0},{"$f":"IFERROR(VLOOKUP(Financeiros[[#This Row],[Grupo Tarifário]],RefTabGrupoTarifa[],2,FALSE),0)","v":0},{"$f":"IFERROR(VLOOKUP(Financeiros[[#This Row],[Grupo Tarifário]],RefTabGrupoTarifa[],3,FALSE),0)","v":0},{"$f":"IFERROR(VLOOKUP(Financeiros[[#This Row],[Grupo Tarifário]],RefTabGrupoTarifa[],4,FALSE),0)","v":0}]
[null,null,null,null,0,null,null,{"$f":"IFERROR(VLOOKUP(Financeiros[[#This Row],[Tipo]],RefTabTipo[],2,FALSE),0)","v":0},{"$f":"IFERROR(VLOOKUP(Financeiros[[#This Row],[Tipo]],RefTabTipo[],3,FALSE),0)","v":0},{"$f":"IFERROR(VLOOKUP(Financeiros[[#This Row],[Tipo]],RefTabTipo[],4,FALSE),0)","v":0},{"$f":"IFERROR(VLOOKUP(Financeiros[[#This Row],[Grupo Tarifário]],RefTabGrupoTarifa[],2,FALSE),0)","v":0},{"$f":"IFERROR(VLOOKUP(Financeiros[[#This Row],[Grupo Tarifário]],RefTabGrupoTarifa[],3,FALSE),0)","v":0},{"$f":"IFERROR(VLOOKUP(Financeiros[[#This Row],[Grupo Tarifário]],RefTabGrupoTarifa[],4,FALSE),0)","v":0}]
[null,null,null,null,0,null,null,{"$f":"IFERROR(VLOOKUP(Financeiros[[#This Row],[Tipo]],RefTabTipo[],2,FALSE),0)","v":0},{"$f":"IFERROR(VLOOKUP(Financeiros[[#This Row],[Tipo]],RefTabTipo[],3,FALSE),0)","v":0},{"$f":"IFERROR(VLOOKUP(Financeiros[[#This Row],[Tipo]],RefTabTipo[],4,FALSE),0)","v":0},{"$f":"IFERROR(VLOOKUP(Financeiros[[#This Row],[Grupo Tarifário]],RefTabGrupoTarifa[],2,FALSE),0)","v":0},{"$f":"IFERROR(VLOOKUP(Financeiros[[#This Row],[Grupo Tarifário]],RefTabGrupoTarifa[],3,FALSE),0)","v":0},{"$f":"IFERROR(VLOOKUP(Financeiros[[#This Row],[Grupo Tarifário]],RefTabGrupoTarifa[],4,FALSE),0)","v":0}]
[null,null,null,null,0,null,null,{"$f":"IFERROR(VLOOKUP(Financeiros[[#This Row],[Tipo]],RefTabTipo[],2,FALSE),0)","v":0},{"$f":"IFERROR(VLOOKUP(Financeiros[[#This Row],[Tipo]],RefTabTipo[],3,FALSE),0)","v":0},{"$f":"IFERROR(VLOOKUP(Financeiros[[#This Row],[Tipo]],RefTabTipo[],4,FALSE),0)","v":0},{"$f":"IFERROR(VLOOKUP(Financeiros[[#This Row],[Grupo Tarifário]],RefTabGrupoTarifa[],2,FALSE),0)","v":0},{"$f":"IFERROR(VLOOKUP(Financeiros[[#This Row],[Grupo Tarifário]],RefTabGrupoTarifa[],3,FALSE),0)","v":0},{"$f":"IFERROR(VLOOKUP(Financeiros[[#This Row],[Grupo Tarifário]],RefTabGrupoTarifa[],4,FALSE),0)","v":0}]
[null,null,null,null,0,null,null,{"$f":"IFERROR(VLOOKUP(Financeiros[[#This Row],[Tipo]],RefTabTipo[],2,FALSE),0)","v":0},{"$f":"IFERROR(VLOOKUP(Financeiros[[#This Row],[Tipo]],RefTabTipo[],3,FALSE),0)","v":0},{"$f":"IFERROR(VLOOKUP(Financeiros[[#This Row],[Tipo]],RefTabTipo[],4,FALSE),0)","v":0},{"$f":"IFERROR(VLOOKUP(Financeiros[[#This Row],[Grupo Tarifário]],RefTabGrupoTarifa[],2,FALSE),0)","v":0},{"$f":"IFERROR(VLOOKUP(Financeiros[[#This Row],[Grupo Tarifário]],RefTabGrupoTarifa[],3,FALSE),0)","v":0},{"$f":"IFERROR(VLOOKUP(Financeiros[[#This Row],[Grupo Tarifário]],RefTabGrupoTarifa[],4,FALSE),0)","v":0}]
[null,null,null,null,0,null,null,{"$f":"IFERROR(VLOOKUP(Financeiros[[#This Row],[Tipo]],RefTabTipo[],2,FALSE),0)","v":0},{"$f":"IFERROR(VLOOKUP(Financeiros[[#This Row],[Tipo]],RefTabTipo[],3,FALSE),0)","v":0},{"$f":"IFERROR(VLOOKUP(Financeiros[[#This Row],[Tipo]],RefTabTipo[],4,FALSE),0)","v":0},{"$f":"IFERROR(VLOOKUP(Financeiros[[#This Row],[Grupo Tarifário]],RefTabGrupoTarifa[],2,FALSE),0)","v":0},{"$f":"IFERROR(VLOOKUP(Financeiros[[#This Row],[Grupo Tarifário]],RefTabGrupoTarifa[],3,FALSE),0)","v":0},{"$f":"IFERROR(VLOOKUP(Financeiros[[#This Row],[Grupo Tarifário]],RefTabGrupoTarifa[],4,FALSE),0)","v":0}]
[null,null,null,null,0,null,null,{"$f":"IFERROR(VLOOKUP(Financeiros[[#This Row],[Tipo]],RefTabTipo[],2,FALSE),0)","v":0},{"$f":"IFERROR(VLOOKUP(Financeiros[[#This Row],[Tipo]],RefTabTipo[],3,FALSE),0)","v":0},{"$f":"IFERROR(VLOOKUP(Financeiros[[#This Row],[Tipo]],RefTabTipo[],4,FALSE),0)","v":0},{"$f":"IFERROR(VLOOKUP(Financeiros[[#This Row],[Grupo Tarifário]],RefTabGrupoTarifa[],2,FALSE),0)","v":0},{"$f":"IFERROR(VLOOKUP(Financeiros[[#This Row],[Grupo Tarifário]],RefTabGrupoTarifa[],3,FALSE),0)","v":0},{"$f":"IFERROR(VLOOKUP(Financeiros[[#This Row],[Grupo Tarifário]],RefTabGrupoTarifa[],4,FALSE),0)","v":0}]
[null,null,null,null,0,null,null,{"$f":"IFERROR(VLOOKUP(Financeiros[[#This Row],[Tipo]],RefTabTipo[],2,FALSE),0)","v":0},{"$f":"IFERROR(VLOOKUP(Financeiros[[#This Row],[Tipo]],RefTabTipo[],3,FALSE),0)","v":0},{"$f":"IFERROR(VLOOKUP(Financeiros[[#This Row],[Tipo]],RefTabTipo[],4,FALSE),0)","v":0},{"$f":"IFERROR(VLOOKUP(Financeiros[[#This Row],[Grupo Tarifário]],RefTabGrupoTarifa[],2,FALSE),0)","v":0},{"$f":"IFERROR(VLOOKUP(Financeiros[[#This Row],[Grupo Tarifário]],RefTabGrupoTarifa[],3,FALSE),0)","v":0},{"$f":"IFERROR(VLOOKUP(Financeiros[[#This Row],[Grupo Tarifário]],RefTabGrupoTarifa[],4,FALSE),0)","v":0}]
[null,null,null,null,0,null,null,{"$f":"IFERROR(VLOOKUP(Financeiros[[#This Row],[Tipo]],RefTabTipo[],2,FALSE),0)","v":0},{"$f":"IFERROR(VLOOKUP(Financeiros[[#This Row],[Tipo]],RefTabTipo[],3,FALSE),0)","v":0},{"$f":"IFERROR(VLOOKUP(Financeiros[[#This Row],[Tipo]],RefTabTipo[],4,FALSE),0)","v":0},{"$f":"IFERROR(VLOOKUP(Financeiros[[#This Row],[Grupo Tarifário]],RefTabGrupoTarifa[],2,FALSE),0)","v":0},{"$f":"IFERROR(VLOOKUP(Financeiros[[#This Row],[Grupo Tarifário]],RefTabGrupoTarifa[],3,FALSE),0)","v":0},{"$f":"IFERROR(VLOOKUP(Financeiros[[#This Row],[Grupo Tarifário]],RefTabGrupoTarifa[],4,FALSE),0)","v":0}]
[null,null,null,null,0,null,null,{"$f":"IFERROR(VLOOKUP(Financeiros[[#This Row],[Tipo]],RefTabTipo[],2,FALSE),0)","v":0},{"$f":"IFERROR(VLOOKUP(Financeiros[[#This Row],[Tipo]],RefTabTipo[],3,FALSE),0)","v":0},{"$f":"IFERROR(VLOOKUP(Financeiros[[#This Row],[Tipo]],RefTabTipo[],4,FALSE),0)","v":0},{"$f":"IFERROR(VLOOKUP(Financeiros[[#This Row],[Grupo Tarifário]],RefTabGrupoTarifa[],2,FALSE),0)","v":0},{"$f":"IFERROR(VLOOKUP(Financeiros[[#This Row],[Grupo Tarifário]],RefTabGrupoTarifa[],3,FALSE),0)","v":0},{"$f":"IFERROR(VLOOKUP(Financeiros[[#This Row],[Grupo Tarifário]],RefTabGrupoTarifa[],4,FALSE),0)","v":0}]
[null,null,null,null,0,null,null,{"$f":"IFERROR(VLOOKUP(Financeiros[[#This Row],[Tipo]],RefTabTipo[],2,FALSE),0)","v":0},{"$f":"IFERROR(VLOOKUP(Financeiros[[#This Row],[Tipo]],RefTabTipo[],3,FALSE),0)","v":0},{"$f":"IFERROR(VLOOKUP(Financeiros[[#This Row],[Tipo]],RefTabTipo[],4,FALSE),0)","v":0},{"$f":"IFERROR(VLOOKUP(Financeiros[[#This Row],[Grupo Tarifário]],RefTabGrupoTarifa[],2,FALSE),0)","v":0},{"$f":"IFERROR(VLOOKUP(Financeiros[[#This Row],[Grupo Tarifário]],RefTabGrupoTarifa[],3,FALSE),0)","v":0},{"$f":"IFERROR(VLOOKUP(Financeiros[[#This Row],[Grupo Tarifário]],RefTabGrupoTarifa[],4,FALSE),0)","v":0}]
[null,null,null,null,0,null,null,{"$f":"IFERROR(VLOOKUP(Financeiros[[#This Row],[Tipo]],RefTabTipo[],2,FALSE),0)","v":0},{"$f":"IFERROR(VLOOKUP(Financeiros[[#This Row],[Tipo]],RefTabTipo[],3,FALSE),0)","v":0},{"$f":"IFERROR(VLOOKUP(Financeiros[[#This Row],[Tipo]],RefTabTipo[],4,FALSE),0)","v":0},{"$f":"IFERROR(VLOOKUP(Financeiros[[#This Row],[Grupo Tarifário]],RefTabGrupoTarifa[],2,FALSE),0)","v":0},{"$f":"IFERROR(VLOOKUP(Financeiros[[#This Row],[Grupo Tarifário]],RefTabGrupoTarifa[],3,FALSE),0)","v":0},{"$f":"IFERROR(VLOOKUP(Financeiros[[#This Row],[Grupo Tarifário]],RefTabGrupoTarifa[],4,FALSE),0)","v":0}]
[null,null,null,null,0,null,null,{"$f":"IFERROR(VLOOKUP(Financeiros[[#This Row],[Tipo]],RefTabTipo[],2,FALSE),0)","v":0},{"$f":"IFERROR(VLOOKUP(Financeiros[[#This Row],[Tipo]],RefTabTipo[],3,FALSE),0)","v":0},{"$f":"IFERROR(VLOOKUP(Financeiros[[#This Row],[Tipo]],RefTabTipo[],4,FALSE),0)","v":0},{"$f":"IFERROR(VLOOKUP(Financeiros[[#This Row],[Grupo Tarifário]],RefTabGrupoTarifa[],2,FALSE),0)","v":0},{"$f":"IFERROR(VLOOKUP(Financeiros[[#This Row],[Grupo Tarifário]],RefTabGrupoTarifa[],3,FALSE),0)","v":0},{"$f":"IFERROR(VLOOKUP(Financeiros[[#This Row],[Grupo Tarifário]],RefTabGrupoTarifa[],4,FALSE),0)","v":0}]
[null,null,null,null,0,null,null,{"$f":"IFERROR(VLOOKUP(Financeiros[[#This Row],[Tipo]],RefTabTipo[],2,FALSE),0)","v":0},{"$f":"IFERROR(VLOOKUP(Financeiros[[#This Row],[Tipo]],RefTabTipo[],3,FALSE),0)","v":0},{"$f":"IFERROR(VLOOKUP(Financeiros[[#This Row],[Tipo]],RefTabTipo[],4,FALSE),0)","v":0},{"$f":"IFERROR(VLOOKUP(Financeiros[[#This Row],[Grupo Tarifário]],RefTabGrupoTarifa[],2,FALSE),0)","v":0},{"$f":"IFERROR(VLOOKUP(Financeiros[[#This Row],[Grupo Tarifário]],RefTabGrupoTarifa[],3,FALSE),0)","v":0},{"$f":"IFERROR(VLOOKUP(Financeiros[[#This Row],[Grupo Tarifário]],RefTabGrupoTarifa[],4,FALSE),0)","v":0}]
[null,null,null,null,0,null,null,{"$f":"IFERROR(VLOOKUP(Financeiros[[#This Row],[Tipo]],RefTabTipo[],2,FALSE),0)","v":0},{"$f":"IFERROR(VLOOKUP(Financeiros[[#This Row],[Tipo]],RefTabTipo[],3,FALSE),0)","v":0},{"$f":"IFERROR(VLOOKUP(Financeiros[[#This Row],[Tipo]],RefTabTipo[],4,FALSE),0)","v":0},{"$f":"IFERROR(VLOOKUP(Financeiros[[#This Row],[Grupo Tarifário]],RefTabGrupoTarifa[],2,FALSE),0)","v":0},{"$f":"IFERROR(VLOOKUP(Financeiros[[#This Row],[Grupo Tarifário]],RefTabGrupoTarifa[],3,FALSE),0)","v":0},{"$f":"IFERROR(VLOOKUP(Financeiros[[#This Row],[Grupo Tarifário]],RefTabGrupoTarifa[],4,FALSE),0)","v":0}]
[null,null,null,null,0,null,null,{"$f":"IFERROR(VLOOKUP(Financeiros[[#This Row],[Tipo]],RefTabTipo[],2,FALSE),0)","v":0},{"$f":"IFERROR(VLOOKUP(Financeiros[[#This Row],[Tipo]],RefTabTipo[],3,FALSE),0)","v":0},{"$f":"IFERROR(VLOOKUP(Financeiros[[#This Row],[Tipo]],RefTabTipo[],4,FALSE),0)","v":0},{"$f":"IFERROR(VLOOKUP(Financeiros[[#This Row],[Grupo Tarifário]],RefTabGrupoTarifa[],2,FALSE),0)","v":0},{"$f":"IFERROR(VLOOKUP(Financeiros[[#This Row],[Grupo Tarifário]],RefTabGrupoTarifa[],3,FALSE),0)","v":0},{"$f":"IFERROR(VLOOKUP(Financeiros[[#This Row],[Grupo Tarifário]],RefTabGrupoTarifa[],4,FALSE),0)","v":0}]
[null,null,null,null,0,null,null,{"$f":"IFERROR(VLOOKUP(Financeiros[[#This Row],[Tipo]],RefTabTipo[],2,FALSE),0)","v":0},{"$f":"IFERROR(VLOOKUP(Financeiros[[#This Row],[Tipo]],RefTabTipo[],3,FALSE),0)","v":0},{"$f":"IFERROR(VLOOKUP(Financeiros[[#This Row],[Tipo]],RefTabTipo[],4,FALSE),0)","v":0},{"$f":"IFERROR(VLOOKUP(Financeiros[[#This Row],[Grupo Tarifário]],RefTabGrupoTarifa[],2,FALSE),0)","v":0},{"$f":"IFERROR(VLOOKUP(Financeiros[[#This Row],[Grupo Tarifário]],RefTabGrupoTarifa[],3,FALSE),0)","v":0},{"$f":"IFERROR(VLOOKUP(Financeiros[[#This Row],[Grupo Tarifário]],RefTabGrupoTarifa[],4,FALSE),0)","v":0}]
[null,null,null,null,0,null,null,{"$f":"IFERROR(VLOOKUP(Financeiros[[#This Row],[Tipo]],RefTabTipo[],2,FALSE),0)","v":0},{"$f":"IFERROR(VLOOKUP(Financeiros[[#This Row],[Tipo]],RefTabTipo[],3,FALSE),0)","v":0},{"$f":"IFERROR(VLOOKUP(Financeiros[[#This Row],[Tipo]],RefTabTipo[],4,FALSE),0)","v":0},{"$f":"IFERROR(VLOOKUP(Financeiros[[#This Row],[Grupo Tarifário]],RefTabGrupoTarifa[],2,FALSE),0)","v":0},{"$f":"IFERROR(VLOOKUP(Financeiros[[#This Row],[Grupo Tarifário]],RefTabGrupoTarifa[],3,FALSE),0)","v":0},{"$f":"IFERROR(VLOOKUP(Financeiros[[#This Row],[Grupo Tarifário]],RefTabGrupoTarifa[],4,FALSE),0)","v":0}]
[null,null,null,null,0,null,null,{"$f":"IFERROR(VLOOKUP(Financeiros[[#This Row],[Tipo]],RefTabTipo[],2,FALSE),0)","v":0},{"$f":"IFERROR(VLOOKUP(Financeiros[[#This Row],[Tipo]],RefTabTipo[],3,FALSE),0)","v":0},{"$f":"IFERROR(VLOOKUP(Financeiros[[#This Row],[Tipo]],RefTabTipo[],4,FALSE),0)","v":0},{"$f":"IFERROR(VLOOKUP(Financeiros[[#This Row],[Grupo Tarifário]],RefTabGrupoTarifa[],2,FALSE),0)","v":0},{"$f":"IFERROR(VLOOKUP(Financeiros[[#This Row],[Grupo Tarifário]],RefTabGrupoTarifa[],3,FALSE),0)","v":0},{"$f":"IFERROR(VLOOKUP(Financeiros[[#This Row],[Grupo Tarifário]],RefTabGrupoTarifa[],4,FALSE),0)","v":0}]
[null,null,null,null,0,null,null,{"$f":"IFERROR(VLOOKUP(Financeiros[[#This Row],[Tipo]],RefTabTipo[],2,FALSE),0)","v":0},{"$f":"IFERROR(VLOOKUP(Financeiros[[#This Row],[Tipo]],RefTabTipo[],3,FALSE),0)","v":0},{"$f":"IFERROR(VLOOKUP(Financeiros[[#This Row],[Tipo]],RefTabTipo[],4,FALSE),0)","v":0},{"$f":"IFERROR(VLOOKUP(Financeiros[[#This Row],[Grupo Tarifário]],RefTabGrupoTarifa[],2,FALSE),0)","v":0},{"$f":"IFERROR(VLOOKUP(Financeiros[[#This Row],[Grupo Tarifário]],RefTabGrupoTarifa[],3,FALSE),0)","v":0},{"$f":"IFERROR(VLOOKUP(Financeiros[[#This Row],[Grupo Tarifário]],RefTabGrupoTarifa[],4,FALSE),0)","v":0}]
[null,null,null,null,0,null,null,{"$f":"IFERROR(VLOOKUP(Financeiros[[#This Row],[Tipo]],RefTabTipo[],2,FALSE),0)","v":0},{"$f":"IFERROR(VLOOKUP(Financeiros[[#This Row],[Tipo]],RefTabTipo[],3,FALSE),0)","v":0},{"$f":"IFERROR(VLOOKUP(Financeiros[[#This Row],[Tipo]],RefTabTipo[],4,FALSE),0)","v":0},{"$f":"IFERROR(VLOOKUP(Financeiros[[#This Row],[Grupo Tarifário]],RefTabGrupoTarifa[],2,FALSE),0)","v":0},{"$f":"IFERROR(VLOOKUP(Financeiros[[#This Row],[Grupo Tarifário]],RefTabGrupoTarifa[],3,FALSE),0)","v":0},{"$f":"IFERROR(VLOOKUP(Financeiros[[#This Row],[Grupo Tarifário]],RefTabGrupoTarifa[],4,FALSE),0)","v":0}]
[null,null,null,null,0,null,null,{"$f":"IFERROR(VLOOKUP(Financeiros[[#This Row],[Tipo]],RefTabTipo[],2,FALSE),0)","v":0},{"$f":"IFERROR(VLOOKUP(Financeiros[[#This Row],[Tipo]],RefTabTipo[],3,FALSE),0)","v":0},{"$f":"IFERROR(VLOOKUP(Financeiros[[#This Row],[Tipo]],RefTabTipo[],4,FALSE),0)","v":0},{"$f":"IFERROR(VLOOKUP(Financeiros[[#This Row],[Grupo Tarifário]],RefTabGrupoTarifa[],2,FALSE),0)","v":0},{"$f":"IFERROR(VLOOKUP(Financeiros[[#This Row],[Grupo Tarifário]],RefTabGrupoTarifa[],3,FALSE),0)","v":0},{"$f":"IFERROR(VLOOKUP(Financeiros[[#This Row],[Grupo Tarifário]],RefTabGrupoTarifa[],4,FALSE),0)","v":0}]
[null,null,null,null,0,null,null,{"$f":"IFERROR(VLOOKUP(Financeiros[[#This Row],[Tipo]],RefTabTipo[],2,FALSE),0)","v":0},{"$f":"IFERROR(VLOOKUP(Financeiros[[#This Row],[Tipo]],RefTabTipo[],3,FALSE),0)","v":0},{"$f":"IFERROR(VLOOKUP(Financeiros[[#This Row],[Tipo]],RefTabTipo[],4,FALSE),0)","v":0},{"$f":"IFERROR(VLOOKUP(Financeiros[[#This Row],[Grupo Tarifário]],RefTabGrupoTarifa[],2,FALSE),0)","v":0},{"$f":"IFERROR(VLOOKUP(Financeiros[[#This Row],[Grupo Tarifário]],RefTabGrupoTarifa[],3,FALSE),0)","v":0},{"$f":"IFERROR(VLOOKUP(Financeiros[[#This Row],[Grupo Tarifário]],RefTabGrupoTarifa[],4,FALSE),0)","v":0}]
[null,null,null,null,0,null,null,{"$f":"IFERROR(VLOOKUP(Financeiros[[#This Row],[Tipo]],RefTabTipo[],2,FALSE),0)","v":0},{"$f":"IFERROR(VLOOKUP(Financeiros[[#This Row],[Tipo]],RefTabTipo[],3,FALSE),0)","v":0},{"$f":"IFERROR(VLOOKUP(Financeiros[[#This Row],[Tipo]],RefTabTipo[],4,FALSE),0)","v":0},{"$f":"IFERROR(VLOOKUP(Financeiros[[#This Row],[Grupo Tarifário]],RefTabGrupoTarifa[],2,FALSE),0)","v":0},{"$f":"IFERROR(VLOOKUP(Financeiros[[#This Row],[Grupo Tarifário]],RefTabGrupoTarifa[],3,FALSE),0)","v":0},{"$f":"IFERROR(VLOOKUP(Financeiros[[#This Row],[Grupo Tarifário]],RefTabGrupoTarifa[],4,FALSE),0)","v":0}]
[null,null,null,null,0,null,null,{"$f":"IFERROR(VLOOKUP(Financeiros[[#This Row],[Tipo]],RefTabTipo[],2,FALSE),0)","v":0},{"$f":"IFERROR(VLOOKUP(Financeiros[[#This Row],[Tipo]],RefTabTipo[],3,FALSE),0)","v":0},{"$f":"IFERROR(VLOOKUP(Financeiros[[#This Row],[Tipo]],RefTabTipo[],4,FALSE),0)","v":0},{"$f":"IFERROR(VLOOKUP(Financeiros[[#This Row],[Grupo Tarifário]],RefTabGrupoTarifa[],2,FALSE),0)","v":0},{"$f":"IFERROR(VLOOKUP(Financeiros[[#This Row],[Grupo Tarifário]],RefTabGrupoTarifa[],3,FALSE),0)","v":0},{"$f":"IFERROR(VLOOKUP(Financeiros[[#This Row],[Grupo Tarifário]],RefTabGrupoTarifa[],4,FALSE),0)","v":0}]
[null,null,null,null,0,null,null,{"$f":"IFERROR(VLOOKUP(Financeiros[[#This Row],[Tipo]],RefTabTipo[],2,FALSE),0)","v":0},{"$f":"IFERROR(VLOOKUP(Financeiros[[#This Row],[Tipo]],RefTabTipo[],3,FALSE),0)","v":0},{"$f":"IFERROR(VLOOKUP(Financeiros[[#This Row],[Tipo]],RefTabTipo[],4,FALSE),0)","v":0},{"$f":"IFERROR(VLOOKUP(Financeiros[[#This Row],[Grupo Tarifário]],RefTabGrupoTarifa[],2,FALSE),0)","v":0},{"$f":"IFERROR(VLOOKUP(Financeiros[[#This Row],[Grupo Tarifário]],RefTabGrupoTarifa[],3,FALSE),0)","v":0},{"$f":"IFERROR(VLOOKUP(Financeiros[[#This Row],[Grupo Tarifário]],RefTabGrupoTarifa[],4,FALSE),0)","v":0}]
[null,null,null,null,0,null,null,{"$f":"IFERROR(VLOOKUP(Financeiros[[#This Row],[Tipo]],RefTabTipo[],2,FALSE),0)","v":0},{"$f":"IFERROR(VLOOKUP(Financeiros[[#This Row],[Tipo]],RefTabTipo[],3,FALSE),0)","v":0},{"$f":"IFERROR(VLOOKUP(Financeiros[[#This Row],[Tipo]],RefTabTipo[],4,FALSE),0)","v":0},{"$f":"IFERROR(VLOOKUP(Financeiros[[#This Row],[Grupo Tarifário]],RefTabGrupoTarifa[],2,FALSE),0)","v":0},{"$f":"IFERROR(VLOOKUP(Financeiros[[#This Row],[Grupo Tarifário]],RefTabGrupoTarifa[],3,FALSE),0)","v":0},{"$f":"IFERROR(VLOOKUP(Financeiros[[#This Row],[Grupo Tarifário]],RefTabGrupoTarifa[],4,FALSE),0)","v":0}]
[null,null,null,null,0,null,null,{"$f":"IFERROR(VLOOKUP(Financeiros[[#This Row],[Tipo]],RefTabTipo[],2,FALSE),0)","v":0},{"$f":"IFERROR(VLOOKUP(Financeiros[[#This Row],[Tipo]],RefTabTipo[],3,FALSE),0)","v":0},{"$f":"IFERROR(VLOOKUP(Financeiros[[#This Row],[Tipo]],RefTabTipo[],4,FALSE),0)","v":0},{"$f":"IFERROR(VLOOKUP(Financeiros[[#This Row],[Grupo Tarifário]],RefTabGrupoTarifa[],2,FALSE),0)","v":0},{"$f":"IFERROR(VLOOKUP(Financeiros[[#This Row],[Grupo Tarifário]],RefTabGrupoTarifa[],3,FALSE),0)","v":0},{"$f":"IFERROR(VLOOKUP(Financeiros[[#This Row],[Grupo Tarifário]],RefTabGrupoTarifa[],4,FALSE),0)","v":0}]
[null,null,null,null,0,null,null,{"$f":"IFERROR(VLOOKUP(Financeiros[[#This Row],[Tipo]],RefTabTipo[],2,FALSE),0)","v":0},{"$f":"IFERROR(VLOOKUP(Financeiros[[#This Row],[Tipo]],RefTabTipo[],3,FALSE),0)","v":0},{"$f":"IFERROR(VLOOKUP(Financeiros[[#This Row],[Tipo]],RefTabTipo[],4,FALSE),0)","v":0},{"$f":"IFERROR(VLOOKUP(Financeiros[[#This Row],[Grupo Tarifário]],RefTabGrupoTarifa[],2,FALSE),0)","v":0},{"$f":"IFERROR(VLOOKUP(Financeiros[[#This Row],[Grupo Tarifário]],RefTabGrupoTarifa[],3,FALSE),0)","v":0},{"$f":"IFERROR(VLOOKUP(Financeiros[[#This Row],[Grupo Tarifário]],RefTabGrupoTarifa[],4,FALSE),0)","v":0}]
[null,null,null,null,0,null,null,{"$f":"IFERROR(VLOOKUP(Financeiros[[#This Row],[Tipo]],RefTabTipo[],2,FALSE),0)","v":0},{"$f":"IFERROR(VLOOKUP(Financeiros[[#This Row],[Tipo]],RefTabTipo[],3,FALSE),0)","v":0},{"$f":"IFERROR(VLOOKUP(Financeiros[[#This Row],[Tipo]],RefTabTipo[],4,FALSE),0)","v":0},{"$f":"IFERROR(VLOOKUP(Financeiros[[#This Row],[Grupo Tarifário]],RefTabGrupoTarifa[],2,FALSE),0)","v":0},{"$f":"IFERROR(VLOOKUP(Financeiros[[#This Row],[Grupo Tarifário]],RefTabGrupoTarifa[],3,FALSE),0)","v":0},{"$f":"IFERROR(VLOOKUP(Financeiros[[#This Row],[Grupo Tarifário]],RefTabGrupoTarifa[],4,FALSE),0)","v":0}]
[null,null,null,null,0,null,null,{"$f":"IFERROR(VLOOKUP(Financeiros[[#This Row],[Tipo]],RefTabTipo[],2,FALSE),0)","v":0},{"$f":"IFERROR(VLOOKUP(Financeiros[[#This Row],[Tipo]],RefTabTipo[],3,FALSE),0)","v":0},{"$f":"IFERROR(VLOOKUP(Financeiros[[#This Row],[Tipo]],RefTabTipo[],4,FALSE),0)","v":0},{"$f":"IFERROR(VLOOKUP(Financeiros[[#This Row],[Grupo Tarifário]],RefTabGrupoTarifa[],2,FALSE),0)","v":0},{"$f":"IFERROR(VLOOKUP(Financeiros[[#This Row],[Grupo Tarifário]],RefTabGrupoTarifa[],3,FALSE),0)","v":0},{"$f":"IFERROR(VLOOKUP(Financeiros[[#This Row],[Grupo Tarifário]],RefTabGrupoTarifa[],4,FALSE),0)","v":0}]
[null,null,null,null,0,null,null,{"$f":"IFERROR(VLOOKUP(Financeiros[[#This Row],[Tipo]],RefTabTipo[],2,FALSE),0)","v":0},{"$f":"IFERROR(VLOOKUP(Financeiros[[#This Row],[Tipo]],RefTabTipo[],3,FALSE),0)","v":0},{"$f":"IFERROR(VLOOKUP(Financeiros[[#This Row],[Tipo]],RefTabTipo[],4,FALSE),0)","v":0},{"$f":"IFERROR(VLOOKUP(Financeiros[[#This Row],[Grupo Tarifário]],RefTabGrupoTarifa[],2,FALSE),0)","v":0},{"$f":"IFERROR(VLOOKUP(Financeiros[[#This Row],[Grupo Tarifário]],RefTabGrupoTarifa[],3,FALSE),0)","v":0},{"$f":"IFERROR(VLOOKUP(Financeiros[[#This Row],[Grupo Tarifário]],RefTabGrupoTarifa[],4,FALSE),0)","v":0}]
[null,null,null,null,0,null,null,{"$f":"IFERROR(VLOOKUP(Financeiros[[#This Row],[Tipo]],RefTabTipo[],2,FALSE),0)","v":0},{"$f":"IFERROR(VLOOKUP(Financeiros[[#This Row],[Tipo]],RefTabTipo[],3,FALSE),0)","v":0},{"$f":"IFERROR(VLOOKUP(Financeiros[[#This Row],[Tipo]],RefTabTipo[],4,FALSE),0)","v":0},{"$f":"IFERROR(VLOOKUP(Financeiros[[#This Row],[Grupo Tarifário]],RefTabGrupoTarifa[],2,FALSE),0)","v":0},{"$f":"IFERROR(VLOOKUP(Financeiros[[#This Row],[Grupo Tarifário]],RefTabGrupoTarifa[],3,FALSE),0)","v":0},{"$f":"IFERROR(VLOOKUP(Financeiros[[#This Row],[Grupo Tarifário]],RefTabGrupoTarifa[],4,FALSE),0)","v":0}]
[null,null,null,null,0,null,null,{"$f":"IFERROR(VLOOKUP(Financeiros[[#This Row],[Tipo]],RefTabTipo[],2,FALSE),0)","v":0},{"$f":"IFERROR(VLOOKUP(Financeiros[[#This Row],[Tipo]],RefTabTipo[],3,FALSE),0)","v":0},{"$f":"IFERROR(VLOOKUP(Financeiros[[#This Row],[Tipo]],RefTabTipo[],4,FALSE),0)","v":0},{"$f":"IFERROR(VLOOKUP(Financeiros[[#This Row],[Grupo Tarifário]],RefTabGrupoTarifa[],2,FALSE),0)","v":0},{"$f":"IFERROR(VLOOKUP(Financeiros[[#This Row],[Grupo Tarifário]],RefTabGrupoTarifa[],3,FALSE),0)","v":0},{"$f":"IFERROR(VLOOKUP(Financeiros[[#This Row],[Grupo Tarifário]],RefTabGrupoTarifa[],4,FALSE),0)","v":0}]
[null,null,null,null,0,null,null,{"$f":"IFERROR(VLOOKUP(Financeiros[[#This Row],[Tipo]],RefTabTipo[],2,FALSE),0)","v":0},{"$f":"IFERROR(VLOOKUP(Financeiros[[#This Row],[Tipo]],RefTabTipo[],3,FALSE),0)","v":0},{"$f":"IFERROR(VLOOKUP(Financeiros[[#This Row],[Tipo]],RefTabTipo[],4,FALSE),0)","v":0},{"$f":"IFERROR(VLOOKUP(Financeiros[[#This Row],[Grupo Tarifário]],RefTabGrupoTarifa[],2,FALSE),0)","v":0},{"$f":"IFERROR(VLOOKUP(Financeiros[[#This Row],[Grupo Tarifário]],RefTabGrupoTarifa[],3,FALSE),0)","v":0},{"$f":"IFERROR(VLOOKUP(Financeiros[[#This Row],[Grupo Tarifário]],RefTabGrupoTarifa[],4,FALSE),0)","v":0}]
[null,null,null,null,0,null,null,{"$f":"IFERROR(VLOOKUP(Financeiros[[#This Row],[Tipo]],RefTabTipo[],2,FALSE),0)","v":0},{"$f":"IFERROR(VLOOKUP(Financeiros[[#This Row],[Tipo]],RefTabTipo[],3,FALSE),0)","v":0},{"$f":"IFERROR(VLOOKUP(Financeiros[[#This Row],[Tipo]],RefTabTipo[],4,FALSE),0)","v":0},{"$f":"IFERROR(VLOOKUP(Financeiros[[#This Row],[Grupo Tarifário]],RefTabGrupoTarifa[],2,FALSE),0)","v":0},{"$f":"IFERROR(VLOOKUP(Financeiros[[#This Row],[Grupo Tarifário]],RefTabGrupoTarifa[],3,FALSE),0)","v":0},{"$f":"IFERROR(VLOOKUP(Financeiros[[#This Row],[Grupo Tarifário]],RefTabGrupoTarifa[],4,FALSE),0)","v":0}]
[null,null,null,null,0,null,null,{"$f":"IFERROR(VLOOKUP(Financeiros[[#This Row],[Tipo]],RefTabTipo[],2,FALSE),0)","v":0},{"$f":"IFERROR(VLOOKUP(Financeiros[[#This Row],[Tipo]],RefTabTipo[],3,FALSE),0)","v":0},{"$f":"IFERROR(VLOOKUP(Financeiros[[#This Row],[Tipo]],RefTabTipo[],4,FALSE),0)","v":0},{"$f":"IFERROR(VLOOKUP(Financeiros[[#This Row],[Grupo Tarifário]],RefTabGrupoTarifa[],2,FALSE),0)","v":0},{"$f":"IFERROR(VLOOKUP(Financeiros[[#This Row],[Grupo Tarifário]],RefTabGrupoTarifa[],3,FALSE),0)","v":0},{"$f":"IFERROR(VLOOKUP(Financeiros[[#This Row],[Grupo Tarifário]],RefTabGrupoTarifa[],4,FALSE),0)","v":0}]
[null,null,null,null,0,null,null,{"$f":"IFERROR(VLOOKUP(Financeiros[[#This Row],[Tipo]],RefTabTipo[],2,FALSE),0)","v":0},{"$f":"IFERROR(VLOOKUP(Financeiros[[#This Row],[Tipo]],RefTabTipo[],3,FALSE),0)","v":0},{"$f":"IFERROR(VLOOKUP(Financeiros[[#This Row],[Tipo]],RefTabTipo[],4,FALSE),0)","v":0},{"$f":"IFERROR(VLOOKUP(Financeiros[[#This Row],[Grupo Tarifário]],RefTabGrupoTarifa[],2,FALSE),0)","v":0},{"$f":"IFERROR(VLOOKUP(Financeiros[[#This Row],[Grupo Tarifário]],RefTabGrupoTarifa[],3,FALSE),0)","v":0},{"$f":"IFERROR(VLOOKUP(Financeiros[[#This Row],[Grupo Tarifário]],RefTabGrupoTarifa[],4,FALSE),0)","v":0}]
[null,null,null,null,0,null,null,{"$f":"IFERROR(VLOOKUP(Financeiros[[#This Row],[Tipo]],RefTabTipo[],2,FALSE),0)","v":0},{"$f":"IFERROR(VLOOKUP(Financeiros[[#This Row],[Tipo]],RefTabTipo[],3,FALSE),0)","v":0},{"$f":"IFERROR(VLOOKUP(Financeiros[[#This Row],[Tipo]],RefTabTipo[],4,FALSE),0)","v":0},{"$f":"IFERROR(VLOOKUP(Financeiros[[#This Row],[Grupo Tarifário]],RefTabGrupoTarifa[],2,FALSE),0)","v":0},{"$f":"IFERROR(VLOOKUP(Financeiros[[#This Row],[Grupo Tarifário]],RefTabGrupoTarifa[],3,FALSE),0)","v":0},{"$f":"IFERROR(VLOOKUP(Financeiros[[#This Row],[Grupo Tarifário]],RefTabGrupoTarifa[],4,FALSE),0)","v":0}]
[null,null,null,null,0,null,null,{"$f":"IFERROR(VLOOKUP(Financeiros[[#This Row],[Tipo]],RefTabTipo[],2,FALSE),0)","v":0},{"$f":"IFERROR(VLOOKUP(Financeiros[[#This Row],[Tipo]],RefTabTipo[],3,FALSE),0)","v":0},{"$f":"IFERROR(VLOOKUP(Financeiros[[#This Row],[Tipo]],RefTabTipo[],4,FALSE),0)","v":0},{"$f":"IFERROR(VLOOKUP(Financeiros[[#This Row],[Grupo Tarifário]],RefTabGrupoTarifa[],2,FALSE),0)","v":0},{"$f":"IFERROR(VLOOKUP(Financeiros[[#This Row],[Grupo Tarifário]],RefTabGrupoTarifa[],3,FALSE),0)","v":0},{"$f":"IFERROR(VLOOKUP(Financeiros[[#This Row],[Grupo Tarifário]],RefTabGrupoTarifa[],4,FALSE),0)","v":0}]
[null,null,null,null,0,null,null,{"$f":"IFERROR(VLOOKUP(Financeiros[[#This Row],[Tipo]],RefTabTipo[],2,FALSE),0)","v":0},{"$f":"IFERROR(VLOOKUP(Financeiros[[#This Row],[Tipo]],RefTabTipo[],3,FALSE),0)","v":0},{"$f":"IFERROR(VLOOKUP(Financeiros[[#This Row],[Tipo]],RefTabTipo[],4,FALSE),0)","v":0},{"$f":"IFERROR(VLOOKUP(Financeiros[[#This Row],[Grupo Tarifário]],RefTabGrupoTarifa[],2,FALSE),0)","v":0},{"$f":"IFERROR(VLOOKUP(Financeiros[[#This Row],[Grupo Tarifário]],RefTabGrupoTarifa[],3,FALSE),0)","v":0},{"$f":"IFERROR(VLOOKUP(Financeiros[[#This Row],[Grupo Tarifário]],RefTabGrupoTarifa[],4,FALSE),0)","v":0}]
[null,null,null,null,0,null,null,{"$f":"IFERROR(VLOOKUP(Financeiros[[#This Row],[Tipo]],RefTabTipo[],2,FALSE),0)","v":0},{"$f":"IFERROR(VLOOKUP(Financeiros[[#This Row],[Tipo]],RefTabTipo[],3,FALSE),0)","v":0},{"$f":"IFERROR(VLOOKUP(Financeiros[[#This Row],[Tipo]],RefTabTipo[],4,FALSE),0)","v":0},{"$f":"IFERROR(VLOOKUP(Financeiros[[#This Row],[Grupo Tarifário]],RefTabGrupoTarifa[],2,FALSE),0)","v":0},{"$f":"IFERROR(VLOOKUP(Financeiros[[#This Row],[Grupo Tarifário]],RefTabGrupoTarifa[],3,FALSE),0)","v":0},{"$f":"IFERROR(VLOOKUP(Financeiros[[#This Row],[Grupo Tarifário]],RefTabGrupoTarifa[],4,FALSE),0)","v":0}]
[null,null,null,null,0,null,null,{"$f":"IFERROR(VLOOKUP(Financeiros[[#This Row],[Tipo]],RefTabTipo[],2,FALSE),0)","v":0},{"$f":"IFERROR(VLOOKUP(Financeiros[[#This Row],[Tipo]],RefTabTipo[],3,FALSE),0)","v":0},{"$f":"IFERROR(VLOOKUP(Financeiros[[#This Row],[Tipo]],RefTabTipo[],4,FALSE),0)","v":0},{"$f":"IFERROR(VLOOKUP(Financeiros[[#This Row],[Grupo Tarifário]],RefTabGrupoTarifa[],2,FALSE),0)","v":0},{"$f":"IFERROR(VLOOKUP(Financeiros[[#This Row],[Grupo Tarifário]],RefTabGrupoTarifa[],3,FALSE),0)","v":0},{"$f":"IFERROR(VLOOKUP(Financeiros[[#This Row],[Grupo Tarifário]],RefTabGrupoTarifa[],4,FALSE),0)","v":0}]
[null,null,null,null,0,null,null,{"$f":"IFERROR(VLOOKUP(Financeiros[[#This Row],[Tipo]],RefTabTipo[],2,FALSE),0)","v":0},{"$f":"IFERROR(VLOOKUP(Financeiros[[#This Row],[Tipo]],RefTabTipo[],3,FALSE),0)","v":0},{"$f":"IFERROR(VLOOKUP(Financeiros[[#This Row],[Tipo]],RefTabTipo[],4,FALSE),0)","v":0},{"$f":"IFERROR(VLOOKUP(Financeiros[[#This Row],[Grupo Tarifário]],RefTabGrupoTarifa[],2,FALSE),0)","v":0},{"$f":"IFERROR(VLOOKUP(Financeiros[[#This Row],[Grupo Tarifário]],RefTabGrupoTarifa[],3,FALSE),0)","v":0},{"$f":"IFERROR(VLOOKUP(Financeiros[[#This Row],[Grupo Tarifário]],RefTabGrupoTarifa[],4,FALSE),0)","v":0}]
[null,null,null,null,0,null,null,{"$f":"IFERROR(VLOOKUP(Financeiros[[#This Row],[Tipo]],RefTabTipo[],2,FALSE),0)","v":0},{"$f":"IFERROR(VLOOKUP(Financeiros[[#This Row],[Tipo]],RefTabTipo[],3,FALSE),0)","v":0},{"$f":"IFERROR(VLOOKUP(Financeiros[[#This Row],[Tipo]],RefTabTipo[],4,FALSE),0)","v":0},{"$f":"IFERROR(VLOOKUP(Financeiros[[#This Row],[Grupo Tarifário]],RefTabGrupoTarifa[],2,FALSE),0)","v":0},{"$f":"IFERROR(VLOOKUP(Financeiros[[#This Row],[Grupo Tarifário]],RefTabGrupoTarifa[],3,FALSE),0)","v":0},{"$f":"IFERROR(VLOOKUP(Financeiros[[#This Row],[Grupo Tarifário]],RefTabGrupoTarifa[],4,FALSE),0)","v":0}]
[null,null,null,null,0,null,null,{"$f":"IFERROR(VLOOKUP(Financeiros[[#This Row],[Tipo]],RefTabTipo[],2,FALSE),0)","v":0},{"$f":"IFERROR(VLOOKUP(Financeiros[[#This Row],[Tipo]],RefTabTipo[],3,FALSE),0)","v":0},{"$f":"IFERROR(VLOOKUP(Financeiros[[#This Row],[Tipo]],RefTabTipo[],4,FALSE),0)","v":0},{"$f":"IFERROR(VLOOKUP(Financeiros[[#This Row],[Grupo Tarifário]],RefTabGrupoTarifa[],2,FALSE),0)","v":0},{"$f":"IFERROR(VLOOKUP(Financeiros[[#This Row],[Grupo Tarifário]],RefTabGrupoTarifa[],3,FALSE),0)","v":0},{"$f":"IFERROR(VLOOKUP(Financeiros[[#This Row],[Grupo Tarifário]],RefTabGrupoTarifa[],4,FALSE),0)","v":0}]
[null,null,null,null,0,null,null,{"$f":"IFERROR(VLOOKUP(Financeiros[[#This Row],[Tipo]],RefTabTipo[],2,FALSE),0)","v":0},{"$f":"IFERROR(VLOOKUP(Financeiros[[#This Row],[Tipo]],RefTabTipo[],3,FALSE),0)","v":0},{"$f":"IFERROR(VLOOKUP(Financeiros[[#This Row],[Tipo]],RefTabTipo[],4,FALSE),0)","v":0},{"$f":"IFERROR(VLOOKUP(Financeiros[[#This Row],[Grupo Tarifário]],RefTabGrupoTarifa[],2,FALSE),0)","v":0},{"$f":"IFERROR(VLOOKUP(Financeiros[[#This Row],[Grupo Tarifário]],RefTabGrupoTarifa[],3,FALSE),0)","v":0},{"$f":"IFERROR(VLOOKUP(Financeiros[[#This Row],[Grupo Tarifário]],RefTabGrupoTarifa[],4,FALSE),0)","v":0}]
[null,null,null,null,0,null,null,{"$f":"IFERROR(VLOOKUP(Financeiros[[#This Row],[Tipo]],RefTabTipo[],2,FALSE),0)","v":0},{"$f":"IFERROR(VLOOKUP(Financeiros[[#This Row],[Tipo]],RefTabTipo[],3,FALSE),0)","v":0},{"$f":"IFERROR(VLOOKUP(Financeiros[[#This Row],[Tipo]],RefTabTipo[],4,FALSE),0)","v":0},{"$f":"IFERROR(VLOOKUP(Financeiros[[#This Row],[Grupo Tarifário]],RefTabGrupoTarifa[],2,FALSE),0)","v":0},{"$f":"IFERROR(VLOOKUP(Financeiros[[#This Row],[Grupo Tarifário]],RefTabGrupoTarifa[],3,FALSE),0)","v":0},{"$f":"IFERROR(VLOOKUP(Financeiros[[#This Row],[Grupo Tarifário]],RefTabGrupoTarifa[],4,FALSE),0)","v":0}]
[null,null,null,null,0,null,null,{"$f":"IFERROR(VLOOKUP(Financeiros[[#This Row],[Tipo]],RefTabTipo[],2,FALSE),0)","v":0},{"$f":"IFERROR(VLOOKUP(Financeiros[[#This Row],[Tipo]],RefTabTipo[],3,FALSE),0)","v":0},{"$f":"IFERROR(VLOOKUP(Financeiros[[#This Row],[Tipo]],RefTabTipo[],4,FALSE),0)","v":0},{"$f":"IFERROR(VLOOKUP(Financeiros[[#This Row],[Grupo Tarifário]],RefTabGrupoTarifa[],2,FALSE),0)","v":0},{"$f":"IFERROR(VLOOKUP(Financeiros[[#This Row],[Grupo Tarifário]],RefTabGrupoTarifa[],3,FALSE),0)","v":0},{"$f":"IFERROR(VLOOKUP(Financeiros[[#This Row],[Grupo Tarifário]],RefTabGrupoTarifa[],4,FALSE),0)","v":0}]
[null,null,null,null,0,null,null,{"$f":"IFERROR(VLOOKUP(Financeiros[[#This Row],[Tipo]],RefTabTipo[],2,FALSE),0)","v":0},{"$f":"IFERROR(VLOOKUP(Financeiros[[#This Row],[Tipo]],RefTabTipo[],3,FALSE),0)","v":0},{"$f":"IFERROR(VLOOKUP(Financeiros[[#This Row],[Tipo]],RefTabTipo[],4,FALSE),0)","v":0},{"$f":"IFERROR(VLOOKUP(Financeiros[[#This Row],[Grupo Tarifário]],RefTabGrupoTarifa[],2,FALSE),0)","v":0},{"$f":"IFERROR(VLOOKUP(Financeiros[[#This Row],[Grupo Tarifário]],RefTabGrupoTarifa[],3,FALSE),0)","v":0},{"$f":"IFERROR(VLOOKUP(Financeiros[[#This Row],[Grupo Tarifário]],RefTabGrupoTarifa[],4,FALSE),0)","v":0}]
[null,null,null,null,0,null,null,{"$f":"IFERROR(VLOOKUP(Financeiros[[#This Row],[Tipo]],RefTabTipo[],2,FALSE),0)","v":0},{"$f":"IFERROR(VLOOKUP(Financeiros[[#This Row],[Tipo]],RefTabTipo[],3,FALSE),0)","v":0},{"$f":"IFERROR(VLOOKUP(Financeiros[[#This Row],[Tipo]],RefTabTipo[],4,FALSE),0)","v":0},{"$f":"IFERROR(VLOOKUP(Financeiros[[#This Row],[Grupo Tarifário]],RefTabGrupoTarifa[],2,FALSE),0)","v":0},{"$f":"IFERROR(VLOOKUP(Financeiros[[#This Row],[Grupo Tarifário]],RefTabGrupoTarifa[],3,FALSE),0)","v":0},{"$f":"IFERROR(VLOOKUP(Financeiros[[#This Row],[Grupo Tarifário]],RefTabGrupoTarifa[],4,FALSE),0)","v":0}]
[null,null,null,null,0,null,null,{"$f":"IFERROR(VLOOKUP(Financeiros[[#This Row],[Tipo]],RefTabTipo[],2,FALSE),0)","v":0},{"$f":"IFERROR(VLOOKUP(Financeiros[[#This Row],[Tipo]],RefTabTipo[],3,FALSE),0)","v":0},{"$f":"IFERROR(VLOOKUP(Financeiros[[#This Row],[Tipo]],RefTabTipo[],4,FALSE),0)","v":0},{"$f":"IFERROR(VLOOKUP(Financeiros[[#This Row],[Grupo Tarifário]],RefTabGrupoTarifa[],2,FALSE),0)","v":0},{"$f":"IFERROR(VLOOKUP(Financeiros[[#This Row],[Grupo Tarifário]],RefTabGrupoTarifa[],3,FALSE),0)","v":0},{"$f":"IFERROR(VLOOKUP(Financeiros[[#This Row],[Grupo Tarifário]],RefTabGrupoTarifa[],4,FALSE),0)","v":0}]
[null,null,null,null,0,null,null,{"$f":"IFERROR(VLOOKUP(Financeiros[[#This Row],[Tipo]],RefTabTipo[],2,FALSE),0)","v":0},{"$f":"IFERROR(VLOOKUP(Financeiros[[#This Row],[Tipo]],RefTabTipo[],3,FALSE),0)","v":0},{"$f":"IFERROR(VLOOKUP(Financeiros[[#This Row],[Tipo]],RefTabTipo[],4,FALSE),0)","v":0},{"$f":"IFERROR(VLOOKUP(Financeiros[[#This Row],[Grupo Tarifário]],RefTabGrupoTarifa[],2,FALSE),0)","v":0},{"$f":"IFERROR(VLOOKUP(Financeiros[[#This Row],[Grupo Tarifário]],RefTabGrupoTarifa[],3,FALSE),0)","v":0},{"$f":"IFERROR(VLOOKUP(Financeiros[[#This Row],[Grupo Tarifário]],RefTabGrupoTarifa[],4,FALSE),0)","v":0}]
[null,null,null,null,0,null,null,{"$f":"IFERROR(VLOOKUP(Financeiros[[#This Row],[Tipo]],RefTabTipo[],2,FALSE),0)","v":0},{"$f":"IFERROR(VLOOKUP(Financeiros[[#This Row],[Tipo]],RefTabTipo[],3,FALSE),0)","v":0},{"$f":"IFERROR(VLOOKUP(Financeiros[[#This Row],[Tipo]],RefTabTipo[],4,FALSE),0)","v":0},{"$f":"IFERROR(VLOOKUP(Financeiros[[#This Row],[Grupo Tarifário]],RefTabGrupoTarifa[],2,FALSE),0)","v":0},{"$f":"IFERROR(VLOOKUP(Financeiros[[#This Row],[Grupo Tarifário]],RefTabGrupoTarifa[],3,FALSE),0)","v":0},{"$f":"IFERROR(VLOOKUP(Financeiros[[#This Row],[Grupo Tarifário]],RefTabGrupoTarifa[],4,FALSE),0)","v":0}]
[null,null,null,null,0,null,null,{"$f":"IFERROR(VLOOKUP(Financeiros[[#This Row],[Tipo]],RefTabTipo[],2,FALSE),0)","v":0},{"$f":"IFERROR(VLOOKUP(Financeiros[[#This Row],[Tipo]],RefTabTipo[],3,FALSE),0)","v":0},{"$f":"IFERROR(VLOOKUP(Financeiros[[#This Row],[Tipo]],RefTabTipo[],4,FALSE),0)","v":0},{"$f":"IFERROR(VLOOKUP(Financeiros[[#This Row],[Grupo Tarifário]],RefTabGrupoTarifa[],2,FALSE),0)","v":0},{"$f":"IFERROR(VLOOKUP(Financeiros[[#This Row],[Grupo Tarifário]],RefTabGrupoTarifa[],3,FALSE),0)","v":0},{"$f":"IFERROR(VLOOKUP(Financeiros[[#This Row],[Grupo Tarifário]],RefTabGrupoTarifa[],4,FALSE),0)","v":0}]
[null,null,null,null,0,null,null,{"$f":"IFERROR(VLOOKUP(Financeiros[[#This Row],[Tipo]],RefTabTipo[],2,FALSE),0)","v":0},{"$f":"IFERROR(VLOOKUP(Financeiros[[#This Row],[Tipo]],RefTabTipo[],3,FALSE),0)","v":0},{"$f":"IFERROR(VLOOKUP(Financeiros[[#This Row],[Tipo]],RefTabTipo[],4,FALSE),0)","v":0},{"$f":"IFERROR(VLOOKUP(Financeiros[[#This Row],[Grupo Tarifário]],RefTabGrupoTarifa[],2,FALSE),0)","v":0},{"$f":"IFERROR(VLOOKUP(Financeiros[[#This Row],[Grupo Tarifário]],RefTabGrupoTarifa[],3,FALSE),0)","v":0},{"$f":"IFERROR(VLOOKUP(Financeiros[[#This Row],[Grupo Tarifário]],RefTabGrupoTarifa[],4,FALSE),0)","v":0}]
[null,null,null,null,0,null,null,{"$f":"IFERROR(VLOOKUP(Financeiros[[#This Row],[Tipo]],RefTabTipo[],2,FALSE),0)","v":0},{"$f":"IFERROR(VLOOKUP(Financeiros[[#This Row],[Tipo]],RefTabTipo[],3,FALSE),0)","v":0},{"$f":"IFERROR(VLOOKUP(Financeiros[[#This Row],[Tipo]],RefTabTipo[],4,FALSE),0)","v":0},{"$f":"IFERROR(VLOOKUP(Financeiros[[#This Row],[Grupo Tarifário]],RefTabGrupoTarifa[],2,FALSE),0)","v":0},{"$f":"IFERROR(VLOOKUP(Financeiros[[#This Row],[Grupo Tarifário]],RefTabGrupoTarifa[],3,FALSE),0)","v":0},{"$f":"IFERROR(VLOOKUP(Financeiros[[#This Row],[Grupo Tarifário]],RefTabGrupoTarifa[],4,FALSE),0)","v":0}]
[null,null,null,null,{"$f":"IF(ISERROR(D267/$D$5),0,D267/$D$5)","v":0},null,null,{"$f":"IFERROR(VLOOKUP(Financeiros[[#This Row],[Tipo]],RefTabTipo[],2,FALSE),0)","v":0},{"$f":"IFERROR(VLOOKUP(Financeiros[[#This Row],[Tipo]],RefTabTipo[],3,FALSE),0)","v":0},{"$f":"IFERROR(VLOOKUP(Financeiros[[#This Row],[Tipo]],RefTabTipo[],4,FALSE),0)","v":0},{"$f":"IFERROR(VLOOKUP(Financeiros[[#This Row],[Grupo Tarifário]],RefTabGrupoTarifa[],2,FALSE),0)","v":0},{"$f":"IFERROR(VLOOKUP(Financeiros[[#This Row],[Grupo Tarifário]],RefTabGrupoTarifa[],3,FALSE),0)","v":0},{"$f":"IFERROR(VLOOKUP(Financeiros[[#This Row],[Grupo Tarifário]],RefTabGrupoTarifa[],4,FALSE),0)","v":0}]
[null,null,null,null,0,null,null,{"$f":"IFERROR(VLOOKUP(Financeiros[[#This Row],[Tipo]],RefTabTipo[],2,FALSE),0)","v":0},{"$f":"IFERROR(VLOOKUP(Financeiros[[#This Row],[Tipo]],RefTabTipo[],3,FALSE),0)","v":0},{"$f":"IFERROR(VLOOKUP(Financeiros[[#This Row],[Tipo]],RefTabTipo[],4,FALSE),0)","v":0},{"$f":"IFERROR(VLOOKUP(Financeiros[[#This Row],[Grupo Tarifário]],RefTabGrupoTarifa[],2,FALSE),0)","v":0},{"$f":"IFERROR(VLOOKUP(Financeiros[[#This Row],[Grupo Tarifário]],RefTabGrupoTarifa[],3,FALSE),0)","v":0},{"$f":"IFERROR(VLOOKUP(Financeiros[[#This Row],[Grupo Tarifário]],RefTabGrupoTarifa[],4,FALSE),0)","v":0}]
[null,null,null,null,0,null,null,{"$f":"IFERROR(VLOOKUP(Financeiros[[#This Row],[Tipo]],RefTabTipo[],2,FALSE),0)","v":0},{"$f":"IFERROR(VLOOKUP(Financeiros[[#This Row],[Tipo]],RefTabTipo[],3,FALSE),0)","v":0},{"$f":"IFERROR(VLOOKUP(Financeiros[[#This Row],[Tipo]],RefTabTipo[],4,FALSE),0)","v":0},{"$f":"IFERROR(VLOOKUP(Financeiros[[#This Row],[Grupo Tarifário]],RefTabGrupoTarifa[],2,FALSE),0)","v":0},{"$f":"IFERROR(VLOOKUP(Financeiros[[#This Row],[Grupo Tarifário]],RefTabGrupoTarifa[],3,FALSE),0)","v":0},{"$f":"IFERROR(VLOOKUP(Financeiros[[#This Row],[Grupo Tarifário]],RefTabGrupoTarifa[],4,FALSE),0)","v":0}]
[null,null,null,null,0,null,null,{"$f":"IFERROR(VLOOKUP(Financeiros[[#This Row],[Tipo]],RefTabTipo[],2,FALSE),0)","v":0},{"$f":"IFERROR(VLOOKUP(Financeiros[[#This Row],[Tipo]],RefTabTipo[],3,FALSE),0)","v":0},{"$f":"IFERROR(VLOOKUP(Financeiros[[#This Row],[Tipo]],RefTabTipo[],4,FALSE),0)","v":0},{"$f":"IFERROR(VLOOKUP(Financeiros[[#This Row],[Grupo Tarifário]],RefTabGrupoTarifa[],2,FALSE),0)","v":0},{"$f":"IFERROR(VLOOKUP(Financeiros[[#This Row],[Grupo Tarifário]],RefTabGrupoTarifa[],3,FALSE),0)","v":0},{"$f":"IFERROR(VLOOKUP(Financeiros[[#This Row],[Grupo Tarifário]],RefTabGrupoTarifa[],4,FALSE),0)","v":0}]
[null,null,null,null,0,null,null,{"$f":"IFERROR(VLOOKUP(Financeiros[[#This Row],[Tipo]],RefTabTipo[],2,FALSE),0)","v":0},{"$f":"IFERROR(VLOOKUP(Financeiros[[#This Row],[Tipo]],RefTabTipo[],3,FALSE),0)","v":0},{"$f":"IFERROR(VLOOKUP(Financeiros[[#This Row],[Tipo]],RefTabTipo[],4,FALSE),0)","v":0},{"$f":"IFERROR(VLOOKUP(Financeiros[[#This Row],[Grupo Tarifário]],RefTabGrupoTarifa[],2,FALSE),0)","v":0},{"$f":"IFERROR(VLOOKUP(Financeiros[[#This Row],[Grupo Tarifário]],RefTabGrupoTarifa[],3,FALSE),0)","v":0},{"$f":"IFERROR(VLOOKUP(Financeiros[[#This Row],[Grupo Tarifário]],RefTabGrupoTarifa[],4,FALSE),0)","v":0}]
[null,null,null,null,0,null,null,{"$f":"IFERROR(VLOOKUP(Financeiros[[#This Row],[Tipo]],RefTabTipo[],2,FALSE),0)","v":0},{"$f":"IFERROR(VLOOKUP(Financeiros[[#This Row],[Tipo]],RefTabTipo[],3,FALSE),0)","v":0},{"$f":"IFERROR(VLOOKUP(Financeiros[[#This Row],[Tipo]],RefTabTipo[],4,FALSE),0)","v":0},{"$f":"IFERROR(VLOOKUP(Financeiros[[#This Row],[Grupo Tarifário]],RefTabGrupoTarifa[],2,FALSE),0)","v":0},{"$f":"IFERROR(VLOOKUP(Financeiros[[#This Row],[Grupo Tarifário]],RefTabGrupoTarifa[],3,FALSE),0)","v":0},{"$f":"IFERROR(VLOOKUP(Financeiros[[#This Row],[Grupo Tarifário]],RefTabGrupoTarifa[],4,FALSE),0)","v":0}]
[null,null,null,null,0,null,null,{"$f":"IFERROR(VLOOKUP(Financeiros[[#This Row],[Tipo]],RefTabTipo[],2,FALSE),0)","v":0},{"$f":"IFERROR(VLOOKUP(Financeiros[[#This Row],[Tipo]],RefTabTipo[],3,FALSE),0)","v":0},{"$f":"IFERROR(VLOOKUP(Financeiros[[#This Row],[Tipo]],RefTabTipo[],4,FALSE),0)","v":0},{"$f":"IFERROR(VLOOKUP(Financeiros[[#This Row],[Grupo Tarifário]],RefTabGrupoTarifa[],2,FALSE),0)","v":0},{"$f":"IFERROR(VLOOKUP(Financeiros[[#This Row],[Grupo Tarifário]],RefTabGrupoTarifa[],3,FALSE),0)","v":0},{"$f":"IFERROR(VLOOKUP(Financeiros[[#This Row],[Grupo Tarifário]],RefTabGrupoTarifa[],4,FALSE),0)","v":0}]
[null,null,null,null,0,null,null,{"$f":"IFERROR(VLOOKUP(Financeiros[[#This Row],[Tipo]],RefTabTipo[],2,FALSE),0)","v":0},{"$f":"IFERROR(VLOOKUP(Financeiros[[#This Row],[Tipo]],RefTabTipo[],3,FALSE),0)","v":0},{"$f":"IFERROR(VLOOKUP(Financeiros[[#This Row],[Tipo]],RefTabTipo[],4,FALSE),0)","v":0},{"$f":"IFERROR(VLOOKUP(Financeiros[[#This Row],[Grupo Tarifário]],RefTabGrupoTarifa[],2,FALSE),0)","v":0},{"$f":"IFERROR(VLOOKUP(Financeiros[[#This Row],[Grupo Tarifário]],RefTabGrupoTarifa[],3,FALSE),0)","v":0},{"$f":"IFERROR(VLOOKUP(Financeiros[[#This Row],[Grupo Tarifário]],RefTabGrupoTarifa[],4,FALSE),0)","v":0}]
[null,null,null,null,0,null,null,{"$f":"IFERROR(VLOOKUP(Financeiros[[#This Row],[Tipo]],RefTabTipo[],2,FALSE),0)","v":0},{"$f":"IFERROR(VLOOKUP(Financeiros[[#This Row],[Tipo]],RefTabTipo[],3,FALSE),0)","v":0},{"$f":"IFERROR(VLOOKUP(Financeiros[[#This Row],[Tipo]],RefTabTipo[],4,FALSE),0)","v":0},{"$f":"IFERROR(VLOOKUP(Financeiros[[#This Row],[Grupo Tarifário]],RefTabGrupoTarifa[],2,FALSE),0)","v":0},{"$f":"IFERROR(VLOOKUP(Financeiros[[#This Row],[Grupo Tarifário]],RefTabGrupoTarifa[],3,FALSE),0)","v":0},{"$f":"IFERROR(VLOOKUP(Financeiros[[#This Row],[Grupo Tarifário]],RefTabGrupoTarifa[],4,FALSE),0)","v":0}]
[null,null,null,null,0,null,null,{"$f":"IFERROR(VLOOKUP(Financeiros[[#This Row],[Tipo]],RefTabTipo[],2,FALSE),0)","v":0},{"$f":"IFERROR(VLOOKUP(Financeiros[[#This Row],[Tipo]],RefTabTipo[],3,FALSE),0)","v":0},{"$f":"IFERROR(VLOOKUP(Financeiros[[#This Row],[Tipo]],RefTabTipo[],4,FALSE),0)","v":0},{"$f":"IFERROR(VLOOKUP(Financeiros[[#This Row],[Grupo Tarifário]],RefTabGrupoTarifa[],2,FALSE),0)","v":0},{"$f":"IFERROR(VLOOKUP(Financeiros[[#This Row],[Grupo Tarifário]],RefTabGrupoTarifa[],3,FALSE),0)","v":0},{"$f":"IFERROR(VLOOKUP(Financeiros[[#This Row],[Grupo Tarifário]],RefTabGrupoTarifa[],4,FALSE),0)","v":0}]
[null,null,null,null,0,null,null,{"$f":"IFERROR(VLOOKUP(Financeiros[[#This Row],[Tipo]],RefTabTipo[],2,FALSE),0)","v":0},{"$f":"IFERROR(VLOOKUP(Financeiros[[#This Row],[Tipo]],RefTabTipo[],3,FALSE),0)","v":0},{"$f":"IFERROR(VLOOKUP(Financeiros[[#This Row],[Tipo]],RefTabTipo[],4,FALSE),0)","v":0},{"$f":"IFERROR(VLOOKUP(Financeiros[[#This Row],[Grupo Tarifário]],RefTabGrupoTarifa[],2,FALSE),0)","v":0},{"$f":"IFERROR(VLOOKUP(Financeiros[[#This Row],[Grupo Tarifário]],RefTabGrupoTarifa[],3,FALSE),0)","v":0},{"$f":"IFERROR(VLOOKUP(Financeiros[[#This Row],[Grupo Tarifário]],RefTabGrupoTarifa[],4,FALSE),0)","v":0}]
[null,null,null,null,0,null,null,{"$f":"IFERROR(VLOOKUP(Financeiros[[#This Row],[Tipo]],RefTabTipo[],2,FALSE),0)","v":0},{"$f":"IFERROR(VLOOKUP(Financeiros[[#This Row],[Tipo]],RefTabTipo[],3,FALSE),0)","v":0},{"$f":"IFERROR(VLOOKUP(Financeiros[[#This Row],[Tipo]],RefTabTipo[],4,FALSE),0)","v":0},{"$f":"IFERROR(VLOOKUP(Financeiros[[#This Row],[Grupo Tarifário]],RefTabGrupoTarifa[],2,FALSE),0)","v":0},{"$f":"IFERROR(VLOOKUP(Financeiros[[#This Row],[Grupo Tarifário]],RefTabGrupoTarifa[],3,FALSE),0)","v":0},{"$f":"IFERROR(VLOOKUP(Financeiros[[#This Row],[Grupo Tarifário]],RefTabGrupoTarifa[],4,FALSE),0)","v":0}]
[null,null,null,null,0,null,null,{"$f":"IFERROR(VLOOKUP(Financeiros[[#This Row],[Tipo]],RefTabTipo[],2,FALSE),0)","v":0},{"$f":"IFERROR(VLOOKUP(Financeiros[[#This Row],[Tipo]],RefTabTipo[],3,FALSE),0)","v":0},{"$f":"IFERROR(VLOOKUP(Financeiros[[#This Row],[Tipo]],RefTabTipo[],4,FALSE),0)","v":0},{"$f":"IFERROR(VLOOKUP(Financeiros[[#This Row],[Grupo Tarifário]],RefTabGrupoTarifa[],2,FALSE),0)","v":0},{"$f":"IFERROR(VLOOKUP(Financeiros[[#This Row],[Grupo Tarifário]],RefTabGrupoTarifa[],3,FALSE),0)","v":0},{"$f":"IFERROR(VLOOKUP(Financeiros[[#This Row],[Grupo Tarifário]],RefTabGrupoTarifa[],4,FALSE),0)","v":0}]
[null,null,null,null,0,null,null,{"$f":"IFERROR(VLOOKUP(Financeiros[[#This Row],[Tipo]],RefTabTipo[],2,FALSE),0)","v":0},{"$f":"IFERROR(VLOOKUP(Financeiros[[#This Row],[Tipo]],RefTabTipo[],3,FALSE),0)","v":0},{"$f":"IFERROR(VLOOKUP(Financeiros[[#This Row],[Tipo]],RefTabTipo[],4,FALSE),0)","v":0},{"$f":"IFERROR(VLOOKUP(Financeiros[[#This Row],[Grupo Tarifário]],RefTabGrupoTarifa[],2,FALSE),0)","v":0},{"$f":"IFERROR(VLOOKUP(Financeiros[[#This Row],[Grupo Tarifário]],RefTabGrupoTarifa[],3,FALSE),0)","v":0},{"$f":"IFERROR(VLOOKUP(Financeiros[[#This Row],[Grupo Tarifário]],RefTabGrupoTarifa[],4,FALSE),0)","v":0}]
[null,null,null,null,0,null,null,{"$f":"IFERROR(VLOOKUP(Financeiros[[#This Row],[Tipo]],RefTabTipo[],2,FALSE),0)","v":0},{"$f":"IFERROR(VLOOKUP(Financeiros[[#This Row],[Tipo]],RefTabTipo[],3,FALSE),0)","v":0},{"$f":"IFERROR(VLOOKUP(Financeiros[[#This Row],[Tipo]],RefTabTipo[],4,FALSE),0)","v":0},{"$f":"IFERROR(VLOOKUP(Financeiros[[#This Row],[Grupo Tarifário]],RefTabGrupoTarifa[],2,FALSE),0)","v":0},{"$f":"IFERROR(VLOOKUP(Financeiros[[#This Row],[Grupo Tarifário]],RefTabGrupoTarifa[],3,FALSE),0)","v":0},{"$f":"IFERROR(VLOOKUP(Financeiros[[#This Row],[Grupo Tarifário]],RefTabGrupoTarifa[],4,FALSE),0)","v":0}]
[null,null,null,null,0,null,null,{"$f":"IFERROR(VLOOKUP(Financeiros[[#This Row],[Tipo]],RefTabTipo[],2,FALSE),0)","v":0},{"$f":"IFERROR(VLOOKUP(Financeiros[[#This Row],[Tipo]],RefTabTipo[],3,FALSE),0)","v":0},{"$f":"IFERROR(VLOOKUP(Financeiros[[#This Row],[Tipo]],RefTabTipo[],4,FALSE),0)","v":0},{"$f":"IFERROR(VLOOKUP(Financeiros[[#This Row],[Grupo Tarifário]],RefTabGrupoTarifa[],2,FALSE),0)","v":0},{"$f":"IFERROR(VLOOKUP(Financeiros[[#This Row],[Grupo Tarifário]],RefTabGrupoTarifa[],3,FALSE),0)","v":0},{"$f":"IFERROR(VLOOKUP(Financeiros[[#This Row],[Grupo Tarifário]],RefTabGrupoTarifa[],4,FALSE),0)","v":0}]
[null,null,null,null,0,null,null,{"$f":"IFERROR(VLOOKUP(Financeiros[[#This Row],[Tipo]],RefTabTipo[],2,FALSE),0)","v":0},{"$f":"IFERROR(VLOOKUP(Financeiros[[#This Row],[Tipo]],RefTabTipo[],3,FALSE),0)","v":0},{"$f":"IFERROR(VLOOKUP(Financeiros[[#This Row],[Tipo]],RefTabTipo[],4,FALSE),0)","v":0},{"$f":"IFERROR(VLOOKUP(Financeiros[[#This Row],[Grupo Tarifário]],RefTabGrupoTarifa[],2,FALSE),0)","v":0},{"$f":"IFERROR(VLOOKUP(Financeiros[[#This Row],[Grupo Tarifário]],RefTabGrupoTarifa[],3,FALSE),0)","v":0},{"$f":"IFERROR(VLOOKUP(Financeiros[[#This Row],[Grupo Tarifário]],RefTabGrupoTarifa[],4,FALSE),0)","v":0}]
[null,null,null,null,0,null,null,{"$f":"IFERROR(VLOOKUP(Financeiros[[#This Row],[Tipo]],RefTabTipo[],2,FALSE),0)","v":0},{"$f":"IFERROR(VLOOKUP(Financeiros[[#This Row],[Tipo]],RefTabTipo[],3,FALSE),0)","v":0},{"$f":"IFERROR(VLOOKUP(Financeiros[[#This Row],[Tipo]],RefTabTipo[],4,FALSE),0)","v":0},{"$f":"IFERROR(VLOOKUP(Financeiros[[#This Row],[Grupo Tarifário]],RefTabGrupoTarifa[],2,FALSE),0)","v":0},{"$f":"IFERROR(VLOOKUP(Financeiros[[#This Row],[Grupo Tarifário]],RefTabGrupoTarifa[],3,FALSE),0)","v":0},{"$f":"IFERROR(VLOOKUP(Financeiros[[#This Row],[Grupo Tarifário]],RefTabGrupoTarifa[],4,FALSE),0)","v":0}]
[null,null,null,null,0,null,null,{"$f":"IFERROR(VLOOKUP(Financeiros[[#This Row],[Tipo]],RefTabTipo[],2,FALSE),0)","v":0},{"$f":"IFERROR(VLOOKUP(Financeiros[[#This Row],[Tipo]],RefTabTipo[],3,FALSE),0)","v":0},{"$f":"IFERROR(VLOOKUP(Financeiros[[#This Row],[Tipo]],RefTabTipo[],4,FALSE),0)","v":0},{"$f":"IFERROR(VLOOKUP(Financeiros[[#This Row],[Grupo Tarifário]],RefTabGrupoTarifa[],2,FALSE),0)","v":0},{"$f":"IFERROR(VLOOKUP(Financeiros[[#This Row],[Grupo Tarifário]],RefTabGrupoTarifa[],3,FALSE),0)","v":0},{"$f":"IFERROR(VLOOKUP(Financeiros[[#This Row],[Grupo Tarifário]],RefTabGrupoTarifa[],4,FALSE),0)","v":0}]
[null,null,null,null,0,null,null,{"$f":"IFERROR(VLOOKUP(Financeiros[[#This Row],[Tipo]],RefTabTipo[],2,FALSE),0)","v":0},{"$f":"IFERROR(VLOOKUP(Financeiros[[#This Row],[Tipo]],RefTabTipo[],3,FALSE),0)","v":0},{"$f":"IFERROR(VLOOKUP(Financeiros[[#This Row],[Tipo]],RefTabTipo[],4,FALSE),0)","v":0},{"$f":"IFERROR(VLOOKUP(Financeiros[[#This Row],[Grupo Tarifário]],RefTabGrupoTarifa[],2,FALSE),0)","v":0},{"$f":"IFERROR(VLOOKUP(Financeiros[[#This Row],[Grupo Tarifário]],RefTabGrupoTarifa[],3,FALSE),0)","v":0},{"$f":"IFERROR(VLOOKUP(Financeiros[[#This Row],[Grupo Tarifário]],RefTabGrupoTarifa[],4,FALSE),0)","v":0}]
[null,null,null,null,0,null,null,{"$f":"IFERROR(VLOOKUP(Financeiros[[#This Row],[Tipo]],RefTabTipo[],2,FALSE),0)","v":0},{"$f":"IFERROR(VLOOKUP(Financeiros[[#This Row],[Tipo]],RefTabTipo[],3,FALSE),0)","v":0},{"$f":"IFERROR(VLOOKUP(Financeiros[[#This Row],[Tipo]],RefTabTipo[],4,FALSE),0)","v":0},{"$f":"IFERROR(VLOOKUP(Financeiros[[#This Row],[Grupo Tarifário]],RefTabGrupoTarifa[],2,FALSE),0)","v":0},{"$f":"IFERROR(VLOOKUP(Financeiros[[#This Row],[Grupo Tarifário]],RefTabGrupoTarifa[],3,FALSE),0)","v":0},{"$f":"IFERROR(VLOOKUP(Financeiros[[#This Row],[Grupo Tarifário]],RefTabGrupoTarifa[],4,FALSE),0)","v":0}]
[null,null,null,null,0,null,null,{"$f":"IFERROR(VLOOKUP(Financeiros[[#This Row],[Tipo]],RefTabTipo[],2,FALSE),0)","v":0},{"$f":"IFERROR(VLOOKUP(Financeiros[[#This Row],[Tipo]],RefTabTipo[],3,FALSE),0)","v":0},{"$f":"IFERROR(VLOOKUP(Financeiros[[#This Row],[Tipo]],RefTabTipo[],4,FALSE),0)","v":0},{"$f":"IFERROR(VLOOKUP(Financeiros[[#This Row],[Grupo Tarifário]],RefTabGrupoTarifa[],2,FALSE),0)","v":0},{"$f":"IFERROR(VLOOKUP(Financeiros[[#This Row],[Grupo Tarifário]],RefTabGrupoTarifa[],3,FALSE),0)","v":0},{"$f":"IFERROR(VLOOKUP(Financeiros[[#This Row],[Grupo Tarifário]],RefTabGrupoTarifa[],4,FALSE),0)","v":0}]
[null,null,null,null,0,null,null,{"$f":"IFERROR(VLOOKUP(Financeiros[[#This Row],[Tipo]],RefTabTipo[],2,FALSE),0)","v":0},{"$f":"IFERROR(VLOOKUP(Financeiros[[#This Row],[Tipo]],RefTabTipo[],3,FALSE),0)","v":0},{"$f":"IFERROR(VLOOKUP(Financeiros[[#This Row],[Tipo]],RefTabTipo[],4,FALSE),0)","v":0},{"$f":"IFERROR(VLOOKUP(Financeiros[[#This Row],[Grupo Tarifário]],RefTabGrupoTarifa[],2,FALSE),0)","v":0},{"$f":"IFERROR(VLOOKUP(Financeiros[[#This Row],[Grupo Tarifário]],RefTabGrupoTarifa[],3,FALSE),0)","v":0},{"$f":"IFERROR(VLOOKUP(Financeiros[[#This Row],[Grupo Tarifário]],RefTabGrupoTarifa[],4,FALSE),0)","v":0}]
[null,null,null,null,0,null,null,{"$f":"IFERROR(VLOOKUP(Financeiros[[#This Row],[Tipo]],RefTabTipo[],2,FALSE),0)","v":0},{"$f":"IFERROR(VLOOKUP(Financeiros[[#This Row],[Tipo]],RefTabTipo[],3,FALSE),0)","v":0},{"$f":"IFERROR(VLOOKUP(Financeiros[[#This Row],[Tipo]],RefTabTipo[],4,FALSE),0)","v":0},{"$f":"IFERROR(VLOOKUP(Financeiros[[#This Row],[Grupo Tarifário]],RefTabGrupoTarifa[],2,FALSE),0)","v":0},{"$f":"IFERROR(VLOOKUP(Financeiros[[#This Row],[Grupo Tarifário]],RefTabGrupoTarifa[],3,FALSE),0)","v":0},{"$f":"IFERROR(VLOOKUP(Financeiros[[#This Row],[Grupo Tarifário]],RefTabGrupoTarifa[],4,FALSE),0)","v":0}]
[null,null,null,null,0,null,null,{"$f":"IFERROR(VLOOKUP(Financeiros[[#This Row],[Tipo]],RefTabTipo[],2,FALSE),0)","v":0},{"$f":"IFERROR(VLOOKUP(Financeiros[[#This Row],[Tipo]],RefTabTipo[],3,FALSE),0)","v":0},{"$f":"IFERROR(VLOOKUP(Financeiros[[#This Row],[Tipo]],RefTabTipo[],4,FALSE),0)","v":0},{"$f":"IFERROR(VLOOKUP(Financeiros[[#This Row],[Grupo Tarifário]],RefTabGrupoTarifa[],2,FALSE),0)","v":0},{"$f":"IFERROR(VLOOKUP(Financeiros[[#This Row],[Grupo Tarifário]],RefTabGrupoTarifa[],3,FALSE),0)","v":0},{"$f":"IFERROR(VLOOKUP(Financeiros[[#This Row],[Grupo Tarifário]],RefTabGrupoTarifa[],4,FALSE),0)","v":0}]
[null,null,null,null,0,null,null,{"$f":"IFERROR(VLOOKUP(Financeiros[[#This Row],[Tipo]],RefTabTipo[],2,FALSE),0)","v":0},{"$f":"IFERROR(VLOOKUP(Financeiros[[#This Row],[Tipo]],RefTabTipo[],3,FALSE),0)","v":0},{"$f":"IFERROR(VLOOKUP(Financeiros[[#This Row],[Tipo]],RefTabTipo[],4,FALSE),0)","v":0},{"$f":"IFERROR(VLOOKUP(Financeiros[[#This Row],[Grupo Tarifário]],RefTabGrupoTarifa[],2,FALSE),0)","v":0},{"$f":"IFERROR(VLOOKUP(Financeiros[[#This Row],[Grupo Tarifário]],RefTabGrupoTarifa[],3,FALSE),0)","v":0},{"$f":"IFERROR(VLOOKUP(Financeiros[[#This Row],[Grupo Tarifário]],RefTabGrupoTarifa[],4,FALSE),0)","v":0}]
[null,null,null,null,0,null,null,{"$f":"IFERROR(VLOOKUP(Financeiros[[#This Row],[Tipo]],RefTabTipo[],2,FALSE),0)","v":0},{"$f":"IFERROR(VLOOKUP(Financeiros[[#This Row],[Tipo]],RefTabTipo[],3,FALSE),0)","v":0},{"$f":"IFERROR(VLOOKUP(Financeiros[[#This Row],[Tipo]],RefTabTipo[],4,FALSE),0)","v":0},{"$f":"IFERROR(VLOOKUP(Financeiros[[#This Row],[Grupo Tarifário]],RefTabGrupoTarifa[],2,FALSE),0)","v":0},{"$f":"IFERROR(VLOOKUP(Financeiros[[#This Row],[Grupo Tarifário]],RefTabGrupoTarifa[],3,FALSE),0)","v":0},{"$f":"IFERROR(VLOOKUP(Financeiros[[#This Row],[Grupo Tarifário]],RefTabGrupoTarifa[],4,FALSE),0)","v":0}]
[null,null,null,null,0,null,null,{"$f":"IFERROR(VLOOKUP(Financeiros[[#This Row],[Tipo]],RefTabTipo[],2,FALSE),0)","v":0},{"$f":"IFERROR(VLOOKUP(Financeiros[[#This Row],[Tipo]],RefTabTipo[],3,FALSE),0)","v":0},{"$f":"IFERROR(VLOOKUP(Financeiros[[#This Row],[Tipo]],RefTabTipo[],4,FALSE),0)","v":0},{"$f":"IFERROR(VLOOKUP(Financeiros[[#This Row],[Grupo Tarifário]],RefTabGrupoTarifa[],2,FALSE),0)","v":0},{"$f":"IFERROR(VLOOKUP(Financeiros[[#This Row],[Grupo Tarifário]],RefTabGrupoTarifa[],3,FALSE),0)","v":0},{"$f":"IFERROR(VLOOKUP(Financeiros[[#This Row],[Grupo Tarifário]],RefTabGrupoTarifa[],4,FALSE),0)","v":0}]
[null,null,null,null,0,null,null,{"$f":"IFERROR(VLOOKUP(Financeiros[[#This Row],[Tipo]],RefTabTipo[],2,FALSE),0)","v":0},{"$f":"IFERROR(VLOOKUP(Financeiros[[#This Row],[Tipo]],RefTabTipo[],3,FALSE),0)","v":0},{"$f":"IFERROR(VLOOKUP(Financeiros[[#This Row],[Tipo]],RefTabTipo[],4,FALSE),0)","v":0},{"$f":"IFERROR(VLOOKUP(Financeiros[[#This Row],[Grupo Tarifário]],RefTabGrupoTarifa[],2,FALSE),0)","v":0},{"$f":"IFERROR(VLOOKUP(Financeiros[[#This Row],[Grupo Tarifário]],RefTabGrupoTarifa[],3,FALSE),0)","v":0},{"$f":"IFERROR(VLOOKUP(Financeiros[[#This Row],[Grupo Tarifário]],RefTabGrupoTarifa[],4,FALSE),0)","v":0}]
[null,null,null,null,0,null,null,{"$f":"IFERROR(VLOOKUP(Financeiros[[#This Row],[Tipo]],RefTabTipo[],2,FALSE),0)","v":0},{"$f":"IFERROR(VLOOKUP(Financeiros[[#This Row],[Tipo]],RefTabTipo[],3,FALSE),0)","v":0},{"$f":"IFERROR(VLOOKUP(Financeiros[[#This Row],[Tipo]],RefTabTipo[],4,FALSE),0)","v":0},{"$f":"IFERROR(VLOOKUP(Financeiros[[#This Row],[Grupo Tarifário]],RefTabGrupoTarifa[],2,FALSE),0)","v":0},{"$f":"IFERROR(VLOOKUP(Financeiros[[#This Row],[Grupo Tarifário]],RefTabGrupoTarifa[],3,FALSE),0)","v":0},{"$f":"IFERROR(VLOOKUP(Financeiros[[#This Row],[Grupo Tarifário]],RefTabGrupoTarifa[],4,FALSE),0)","v":0}]
[null,null,null,null,0,null,null,{"$f":"IFERROR(VLOOKUP(Financeiros[[#This Row],[Tipo]],RefTabTipo[],2,FALSE),0)","v":0},{"$f":"IFERROR(VLOOKUP(Financeiros[[#This Row],[Tipo]],RefTabTipo[],3,FALSE),0)","v":0},{"$f":"IFERROR(VLOOKUP(Financeiros[[#This Row],[Tipo]],RefTabTipo[],4,FALSE),0)","v":0},{"$f":"IFERROR(VLOOKUP(Financeiros[[#This Row],[Grupo Tarifário]],RefTabGrupoTarifa[],2,FALSE),0)","v":0},{"$f":"IFERROR(VLOOKUP(Financeiros[[#This Row],[Grupo Tarifário]],RefTabGrupoTarifa[],3,FALSE),0)","v":0},{"$f":"IFERROR(VLOOKUP(Financeiros[[#This Row],[Grupo Tarifário]],RefTabGrupoTarifa[],4,FALSE),0)","v":0}]
[null,null,null,null,0,null,null,{"$f":"IFERROR(VLOOKUP(Financeiros[[#This Row],[Tipo]],RefTabTipo[],2,FALSE),0)","v":0},{"$f":"IFERROR(VLOOKUP(Financeiros[[#This Row],[Tipo]],RefTabTipo[],3,FALSE),0)","v":0},{"$f":"IFERROR(VLOOKUP(Financeiros[[#This Row],[Tipo]],RefTabTipo[],4,FALSE),0)","v":0},{"$f":"IFERROR(VLOOKUP(Financeiros[[#This Row],[Grupo Tarifário]],RefTabGrupoTarifa[],2,FALSE),0)","v":0},{"$f":"IFERROR(VLOOKUP(Financeiros[[#This Row],[Grupo Tarifário]],RefTabGrupoTarifa[],3,FALSE),0)","v":0},{"$f":"IFERROR(VLOOKUP(Financeiros[[#This Row],[Grupo Tarifário]],RefTabGrupoTarifa[],4,FALSE),0)","v":0}]
[null,null,null,null,0,null,null,{"$f":"IFERROR(VLOOKUP(Financeiros[[#This Row],[Tipo]],RefTabTipo[],2,FALSE),0)","v":0},{"$f":"IFERROR(VLOOKUP(Financeiros[[#This Row],[Tipo]],RefTabTipo[],3,FALSE),0)","v":0},{"$f":"IFERROR(VLOOKUP(Financeiros[[#This Row],[Tipo]],RefTabTipo[],4,FALSE),0)","v":0},{"$f":"IFERROR(VLOOKUP(Financeiros[[#This Row],[Grupo Tarifário]],RefTabGrupoTarifa[],2,FALSE),0)","v":0},{"$f":"IFERROR(VLOOKUP(Financeiros[[#This Row],[Grupo Tarifário]],RefTabGrupoTarifa[],3,FALSE),0)","v":0},{"$f":"IFERROR(VLOOKUP(Financeiros[[#This Row],[Grupo Tarifário]],RefTabGrupoTarifa[],4,FALSE),0)","v":0}]
[null,null,null,null,0,null,null,{"$f":"IFERROR(VLOOKUP(Financeiros[[#This Row],[Tipo]],RefTabTipo[],2,FALSE),0)","v":0},{"$f":"IFERROR(VLOOKUP(Financeiros[[#This Row],[Tipo]],RefTabTipo[],3,FALSE),0)","v":0},{"$f":"IFERROR(VLOOKUP(Financeiros[[#This Row],[Tipo]],RefTabTipo[],4,FALSE),0)","v":0},{"$f":"IFERROR(VLOOKUP(Financeiros[[#This Row],[Grupo Tarifário]],RefTabGrupoTarifa[],2,FALSE),0)","v":0},{"$f":"IFERROR(VLOOKUP(Financeiros[[#This Row],[Grupo Tarifário]],RefTabGrupoTarifa[],3,FALSE),0)","v":0},{"$f":"IFERROR(VLOOKUP(Financeiros[[#This Row],[Grupo Tarifário]],RefTabGrupoTarifa[],4,FALSE),0)","v":0}]
[null,null,null,null,0,null,null,{"$f":"IFERROR(VLOOKUP(Financeiros[[#This Row],[Tipo]],RefTabTipo[],2,FALSE),0)","v":0},{"$f":"IFERROR(VLOOKUP(Financeiros[[#This Row],[Tipo]],RefTabTipo[],3,FALSE),0)","v":0},{"$f":"IFERROR(VLOOKUP(Financeiros[[#This Row],[Tipo]],RefTabTipo[],4,FALSE),0)","v":0},{"$f":"IFERROR(VLOOKUP(Financeiros[[#This Row],[Grupo Tarifário]],RefTabGrupoTarifa[],2,FALSE),0)","v":0},{"$f":"IFERROR(VLOOKUP(Financeiros[[#This Row],[Grupo Tarifário]],RefTabGrupoTarifa[],3,FALSE),0)","v":0},{"$f":"IFERROR(VLOOKUP(Financeiros[[#This Row],[Grupo Tarifário]],RefTabGrupoTarifa[],4,FALSE),0)","v":0}]
[null,null,null,null,0,null,null,{"$f":"IFERROR(VLOOKUP(Financeiros[[#This Row],[Tipo]],RefTabTipo[],2,FALSE),0)","v":0},{"$f":"IFERROR(VLOOKUP(Financeiros[[#This Row],[Tipo]],RefTabTipo[],3,FALSE),0)","v":0},{"$f":"IFERROR(VLOOKUP(Financeiros[[#This Row],[Tipo]],RefTabTipo[],4,FALSE),0)","v":0},{"$f":"IFERROR(VLOOKUP(Financeiros[[#This Row],[Grupo Tarifário]],RefTabGrupoTarifa[],2,FALSE),0)","v":0},{"$f":"IFERROR(VLOOKUP(Financeiros[[#This Row],[Grupo Tarifário]],RefTabGrupoTarifa[],3,FALSE),0)","v":0},{"$f":"IFERROR(VLOOKUP(Financeiros[[#This Row],[Grupo Tarifário]],RefTabGrupoTarifa[],4,FALSE),0)","v":0}]
[null,null,null,null,0,null,null,{"$f":"IFERROR(VLOOKUP(Financeiros[[#This Row],[Tipo]],RefTabTipo[],2,FALSE),0)","v":0},{"$f":"IFERROR(VLOOKUP(Financeiros[[#This Row],[Tipo]],RefTabTipo[],3,FALSE),0)","v":0},{"$f":"IFERROR(VLOOKUP(Financeiros[[#This Row],[Tipo]],RefTabTipo[],4,FALSE),0)","v":0},{"$f":"IFERROR(VLOOKUP(Financeiros[[#This Row],[Grupo Tarifário]],RefTabGrupoTarifa[],2,FALSE),0)","v":0},{"$f":"IFERROR(VLOOKUP(Financeiros[[#This Row],[Grupo Tarifário]],RefTabGrupoTarifa[],3,FALSE),0)","v":0},{"$f":"IFERROR(VLOOKUP(Financeiros[[#This Row],[Grupo Tarifário]],RefTabGrupoTarifa[],4,FALSE),0)","v":0}]
[null,null,null,null,0,null,null,{"$f":"IFERROR(VLOOKUP(Financeiros[[#This Row],[Tipo]],RefTabTipo[],2,FALSE),0)","v":0},{"$f":"IFERROR(VLOOKUP(Financeiros[[#This Row],[Tipo]],RefTabTipo[],3,FALSE),0)","v":0},{"$f":"IFERROR(VLOOKUP(Financeiros[[#This Row],[Tipo]],RefTabTipo[],4,FALSE),0)","v":0},{"$f":"IFERROR(VLOOKUP(Financeiros[[#This Row],[Grupo Tarifário]],RefTabGrupoTarifa[],2,FALSE),0)","v":0},{"$f":"IFERROR(VLOOKUP(Financeiros[[#This Row],[Grupo Tarifário]],RefTabGrupoTarifa[],3,FALSE),0)","v":0},{"$f":"IFERROR(VLOOKUP(Financeiros[[#This Row],[Grupo Tarifário]],RefTabGrupoTarifa[],4,FALSE),0)","v":0}]
[null,null,null,null,0,null,null,{"$f":"IFERROR(VLOOKUP(Financeiros[[#This Row],[Tipo]],RefTabTipo[],2,FALSE),0)","v":0},{"$f":"IFERROR(VLOOKUP(Financeiros[[#This Row],[Tipo]],RefTabTipo[],3,FALSE),0)","v":0},{"$f":"IFERROR(VLOOKUP(Financeiros[[#This Row],[Tipo]],RefTabTipo[],4,FALSE),0)","v":0},{"$f":"IFERROR(VLOOKUP(Financeiros[[#This Row],[Grupo Tarifário]],RefTabGrupoTarifa[],2,FALSE),0)","v":0},{"$f":"IFERROR(VLOOKUP(Financeiros[[#This Row],[Grupo Tarifário]],RefTabGrupoTarifa[],3,FALSE),0)","v":0},{"$f":"IFERROR(VLOOKUP(Financeiros[[#This Row],[Grupo Tarifário]],RefTabGrupoTarifa[],4,FALSE),0)","v":0}]
[null,null,null,null,0,null,null,{"$f":"IFERROR(VLOOKUP(Financeiros[[#This Row],[Tipo]],RefTabTipo[],2,FALSE),0)","v":0},{"$f":"IFERROR(VLOOKUP(Financeiros[[#This Row],[Tipo]],RefTabTipo[],3,FALSE),0)","v":0},{"$f":"IFERROR(VLOOKUP(Financeiros[[#This Row],[Tipo]],RefTabTipo[],4,FALSE),0)","v":0},{"$f":"IFERROR(VLOOKUP(Financeiros[[#This Row],[Grupo Tarifário]],RefTabGrupoTarifa[],2,FALSE),0)","v":0},{"$f":"IFERROR(VLOOKUP(Financeiros[[#This Row],[Grupo Tarifário]],RefTabGrupoTarifa[],3,FALSE),0)","v":0},{"$f":"IFERROR(VLOOKUP(Financeiros[[#This Row],[Grupo Tarifário]],RefTabGrupoTarifa[],4,FALSE),0)","v":0}]
[null,null,null,null,0,null,null,{"$f":"IFERROR(VLOOKUP(Financeiros[[#This Row],[Tipo]],RefTabTipo[],2,FALSE),0)","v":0},{"$f":"IFERROR(VLOOKUP(Financeiros[[#This Row],[Tipo]],RefTabTipo[],3,FALSE),0)","v":0},{"$f":"IFERROR(VLOOKUP(Financeiros[[#This Row],[Tipo]],RefTabTipo[],4,FALSE),0)","v":0},{"$f":"IFERROR(VLOOKUP(Financeiros[[#This Row],[Grupo Tarifário]],RefTabGrupoTarifa[],2,FALSE),0)","v":0},{"$f":"IFERROR(VLOOKUP(Financeiros[[#This Row],[Grupo Tarifário]],RefTabGrupoTarifa[],3,FALSE),0)","v":0},{"$f":"IFERROR(VLOOKUP(Financeiros[[#This Row],[Grupo Tarifário]],RefTabGrupoTarifa[],4,FALSE),0)","v":0}]
[null,null,null,null,0,null,null,{"$f":"IFERROR(VLOOKUP(Financeiros[[#This Row],[Tipo]],RefTabTipo[],2,FALSE),0)","v":0},{"$f":"IFERROR(VLOOKUP(Financeiros[[#This Row],[Tipo]],RefTabTipo[],3,FALSE),0)","v":0},{"$f":"IFERROR(VLOOKUP(Financeiros[[#This Row],[Tipo]],RefTabTipo[],4,FALSE),0)","v":0},{"$f":"IFERROR(VLOOKUP(Financeiros[[#This Row],[Grupo Tarifário]],RefTabGrupoTarifa[],2,FALSE),0)","v":0},{"$f":"IFERROR(VLOOKUP(Financeiros[[#This Row],[Grupo Tarifário]],RefTabGrupoTarifa[],3,FALSE),0)","v":0},{"$f":"IFERROR(VLOOKUP(Financeiros[[#This Row],[Grupo Tarifário]],RefTabGrupoTarifa[],4,FALSE),0)","v":0}]
[null,null,null,null,0,null,null,{"$f":"IFERROR(VLOOKUP(Financeiros[[#This Row],[Tipo]],RefTabTipo[],2,FALSE),0)","v":0},{"$f":"IFERROR(VLOOKUP(Financeiros[[#This Row],[Tipo]],RefTabTipo[],3,FALSE),0)","v":0},{"$f":"IFERROR(VLOOKUP(Financeiros[[#This Row],[Tipo]],RefTabTipo[],4,FALSE),0)","v":0},{"$f":"IFERROR(VLOOKUP(Financeiros[[#This Row],[Grupo Tarifário]],RefTabGrupoTarifa[],2,FALSE),0)","v":0},{"$f":"IFERROR(VLOOKUP(Financeiros[[#This Row],[Grupo Tarifário]],RefTabGrupoTarifa[],3,FALSE),0)","v":0},{"$f":"IFERROR(VLOOKUP(Financeiros[[#This Row],[Grupo Tarifário]],RefTabGrupoTarifa[],4,FALSE),0)","v":0}]
[null,null,null,null,0,null,null,{"$f":"IFERROR(VLOOKUP(Financeiros[[#This Row],[Tipo]],RefTabTipo[],2,FALSE),0)","v":0},{"$f":"IFERROR(VLOOKUP(Financeiros[[#This Row],[Tipo]],RefTabTipo[],3,FALSE),0)","v":0},{"$f":"IFERROR(VLOOKUP(Financeiros[[#This Row],[Tipo]],RefTabTipo[],4,FALSE),0)","v":0},{"$f":"IFERROR(VLOOKUP(Financeiros[[#This Row],[Grupo Tarifário]],RefTabGrupoTarifa[],2,FALSE),0)","v":0},{"$f":"IFERROR(VLOOKUP(Financeiros[[#This Row],[Grupo Tarifário]],RefTabGrupoTarifa[],3,FALSE),0)","v":0},{"$f":"IFERROR(VLOOKUP(Financeiros[[#This Row],[Grupo Tarifário]],RefTabGrupoTarifa[],4,FALSE),0)","v":0}]
[null,null,null,null,0,null,null,{"$f":"IFERROR(VLOOKUP(Financeiros[[#This Row],[Tipo]],RefTabTipo[],2,FALSE),0)","v":0},{"$f":"IFERROR(VLOOKUP(Financeiros[[#This Row],[Tipo]],RefTabTipo[],3,FALSE),0)","v":0},{"$f":"IFERROR(VLOOKUP(Financeiros[[#This Row],[Tipo]],RefTabTipo[],4,FALSE),0)","v":0},{"$f":"IFERROR(VLOOKUP(Financeiros[[#This Row],[Grupo Tarifário]],RefTabGrupoTarifa[],2,FALSE),0)","v":0},{"$f":"IFERROR(VLOOKUP(Financeiros[[#This Row],[Grupo Tarifário]],RefTabGrupoTarifa[],3,FALSE),0)","v":0},{"$f":"IFERROR(VLOOKUP(Financeiros[[#This Row],[Grupo Tarifário]],RefTabGrupoTarifa[],4,FALSE),0)","v":0}]
[null,null,null,null,0,null,null,{"$f":"IFERROR(VLOOKUP(Financeiros[[#This Row],[Tipo]],RefTabTipo[],2,FALSE),0)","v":0},{"$f":"IFERROR(VLOOKUP(Financeiros[[#This Row],[Tipo]],RefTabTipo[],3,FALSE),0)","v":0},{"$f":"IFERROR(VLOOKUP(Financeiros[[#This Row],[Tipo]],RefTabTipo[],4,FALSE),0)","v":0},{"$f":"IFERROR(VLOOKUP(Financeiros[[#This Row],[Grupo Tarifário]],RefTabGrupoTarifa[],2,FALSE),0)","v":0},{"$f":"IFERROR(VLOOKUP(Financeiros[[#This Row],[Grupo Tarifário]],RefTabGrupoTarifa[],3,FALSE),0)","v":0},{"$f":"IFERROR(VLOOKUP(Financeiros[[#This Row],[Grupo Tarifário]],RefTabGrupoTarifa[],4,FALSE),0)","v":0}]
[null,null,null,null,0,null,null,{"$f":"IFERROR(VLOOKUP(Financeiros[[#This Row],[Tipo]],RefTabTipo[],2,FALSE),0)","v":0},{"$f":"IFERROR(VLOOKUP(Financeiros[[#This Row],[Tipo]],RefTabTipo[],3,FALSE),0)","v":0},{"$f":"IFERROR(VLOOKUP(Financeiros[[#This Row],[Tipo]],RefTabTipo[],4,FALSE),0)","v":0},{"$f":"IFERROR(VLOOKUP(Financeiros[[#This Row],[Grupo Tarifário]],RefTabGrupoTarifa[],2,FALSE),0)","v":0},{"$f":"IFERROR(VLOOKUP(Financeiros[[#This Row],[Grupo Tarifário]],RefTabGrupoTarifa[],3,FALSE),0)","v":0},{"$f":"IFERROR(VLOOKUP(Financeiros[[#This Row],[Grupo Tarifário]],RefTabGrupoTarifa[],4,FALSE),0)","v":0}]
[null,null,null,null,0,null,null,{"$f":"IFERROR(VLOOKUP(Financeiros[[#This Row],[Tipo]],RefTabTipo[],2,FALSE),0)","v":0},{"$f":"IFERROR(VLOOKUP(Financeiros[[#This Row],[Tipo]],RefTabTipo[],3,FALSE),0)","v":0},{"$f":"IFERROR(VLOOKUP(Financeiros[[#This Row],[Tipo]],RefTabTipo[],4,FALSE),0)","v":0},{"$f":"IFERROR(VLOOKUP(Financeiros[[#This Row],[Grupo Tarifário]],RefTabGrupoTarifa[],2,FALSE),0)","v":0},{"$f":"IFERROR(VLOOKUP(Financeiros[[#This Row],[Grupo Tarifário]],RefTabGrupoTarifa[],3,FALSE),0)","v":0},{"$f":"IFERROR(VLOOKUP(Financeiros[[#This Row],[Grupo Tarifário]],RefTabGrupoTarifa[],4,FALSE),0)","v":0}]
[null,null,null,null,0,null,null,{"$f":"IFERROR(VLOOKUP(Financeiros[[#This Row],[Tipo]],RefTabTipo[],2,FALSE),0)","v":0},{"$f":"IFERROR(VLOOKUP(Financeiros[[#This Row],[Tipo]],RefTabTipo[],3,FALSE),0)","v":0},{"$f":"IFERROR(VLOOKUP(Financeiros[[#This Row],[Tipo]],RefTabTipo[],4,FALSE),0)","v":0},{"$f":"IFERROR(VLOOKUP(Financeiros[[#This Row],[Grupo Tarifário]],RefTabGrupoTarifa[],2,FALSE),0)","v":0},{"$f":"IFERROR(VLOOKUP(Financeiros[[#This Row],[Grupo Tarifário]],RefTabGrupoTarifa[],3,FALSE),0)","v":0},{"$f":"IFERROR(VLOOKUP(Financeiros[[#This Row],[Grupo Tarifário]],RefTabGrupoTarifa[],4,FALSE),0)","v":0}]
[null,null,null,null,0,null,null,{"$f":"IFERROR(VLOOKUP(Financeiros[[#This Row],[Tipo]],RefTabTipo[],2,FALSE),0)","v":0},{"$f":"IFERROR(VLOOKUP(Financeiros[[#This Row],[Tipo]],RefTabTipo[],3,FALSE),0)","v":0},{"$f":"IFERROR(VLOOKUP(Financeiros[[#This Row],[Tipo]],RefTabTipo[],4,FALSE),0)","v":0},{"$f":"IFERROR(VLOOKUP(Financeiros[[#This Row],[Grupo Tarifário]],RefTabGrupoTarifa[],2,FALSE),0)","v":0},{"$f":"IFERROR(VLOOKUP(Financeiros[[#This Row],[Grupo Tarifário]],RefTabGrupoTarifa[],3,FALSE),0)","v":0},{"$f":"IFERROR(VLOOKUP(Financeiros[[#This Row],[Grupo Tarifário]],RefTabGrupoTarifa[],4,FALSE),0)","v":0}]
[null,null,null,null,0,null,null,{"$f":"IFERROR(VLOOKUP(Financeiros[[#This Row],[Tipo]],RefTabTipo[],2,FALSE),0)","v":0},{"$f":"IFERROR(VLOOKUP(Financeiros[[#This Row],[Tipo]],RefTabTipo[],3,FALSE),0)","v":0},{"$f":"IFERROR(VLOOKUP(Financeiros[[#This Row],[Tipo]],RefTabTipo[],4,FALSE),0)","v":0},{"$f":"IFERROR(VLOOKUP(Financeiros[[#This Row],[Grupo Tarifário]],RefTabGrupoTarifa[],2,FALSE),0)","v":0},{"$f":"IFERROR(VLOOKUP(Financeiros[[#This Row],[Grupo Tarifário]],RefTabGrupoTarifa[],3,FALSE),0)","v":0},{"$f":"IFERROR(VLOOKUP(Financeiros[[#This Row],[Grupo Tarifário]],RefTabGrupoTarifa[],4,FALSE),0)","v":0}]
[null,null,null,null,0,null,null,{"$f":"IFERROR(VLOOKUP(Financeiros[[#This Row],[Tipo]],RefTabTipo[],2,FALSE),0)","v":0},{"$f":"IFERROR(VLOOKUP(Financeiros[[#This Row],[Tipo]],RefTabTipo[],3,FALSE),0)","v":0},{"$f":"IFERROR(VLOOKUP(Financeiros[[#This Row],[Tipo]],RefTabTipo[],4,FALSE),0)","v":0},{"$f":"IFERROR(VLOOKUP(Financeiros[[#This Row],[Grupo Tarifário]],RefTabGrupoTarifa[],2,FALSE),0)","v":0},{"$f":"IFERROR(VLOOKUP(Financeiros[[#This Row],[Grupo Tarifário]],RefTabGrupoTarifa[],3,FALSE),0)","v":0},{"$f":"IFERROR(VLOOKUP(Financeiros[[#This Row],[Grupo Tarifário]],RefTabGrupoTarifa[],4,FALSE),0)","v":0}]
[null,null,null,null,0,null,null,{"$f":"IFERROR(VLOOKUP(Financeiros[[#This Row],[Tipo]],RefTabTipo[],2,FALSE),0)","v":0},{"$f":"IFERROR(VLOOKUP(Financeiros[[#This Row],[Tipo]],RefTabTipo[],3,FALSE),0)","v":0},{"$f":"IFERROR(VLOOKUP(Financeiros[[#This Row],[Tipo]],RefTabTipo[],4,FALSE),0)","v":0},{"$f":"IFERROR(VLOOKUP(Financeiros[[#This Row],[Grupo Tarifário]],RefTabGrupoTarifa[],2,FALSE),0)","v":0},{"$f":"IFERROR(VLOOKUP(Financeiros[[#This Row],[Grupo Tarifário]],RefTabGrupoTarifa[],3,FALSE),0)","v":0},{"$f":"IFERROR(VLOOKUP(Financeiros[[#This Row],[Grupo Tarifário]],RefTabGrupoTarifa[],4,FALSE),0)","v":0}]
[null,null,null,null,0,null,null,{"$f":"IFERROR(VLOOKUP(Financeiros[[#This Row],[Tipo]],RefTabTipo[],2,FALSE),0)","v":0},{"$f":"IFERROR(VLOOKUP(Financeiros[[#This Row],[Tipo]],RefTabTipo[],3,FALSE),0)","v":0},{"$f":"IFERROR(VLOOKUP(Financeiros[[#This Row],[Tipo]],RefTabTipo[],4,FALSE),0)","v":0},{"$f":"IFERROR(VLOOKUP(Financeiros[[#This Row],[Grupo Tarifário]],RefTabGrupoTarifa[],2,FALSE),0)","v":0},{"$f":"IFERROR(VLOOKUP(Financeiros[[#This Row],[Grupo Tarifário]],RefTabGrupoTarifa[],3,FALSE),0)","v":0},{"$f":"IFERROR(VLOOKUP(Financeiros[[#This Row],[Grupo Tarifário]],RefTabGrupoTarifa[],4,FALSE),0)","v":0}]
[null,null,null,null,0,null,null,{"$f":"IFERROR(VLOOKUP(Financeiros[[#This Row],[Tipo]],RefTabTipo[],2,FALSE),0)","v":0},{"$f":"IFERROR(VLOOKUP(Financeiros[[#This Row],[Tipo]],RefTabTipo[],3,FALSE),0)","v":0},{"$f":"IFERROR(VLOOKUP(Financeiros[[#This Row],[Tipo]],RefTabTipo[],4,FALSE),0)","v":0},{"$f":"IFERROR(VLOOKUP(Financeiros[[#This Row],[Grupo Tarifário]],RefTabGrupoTarifa[],2,FALSE),0)","v":0},{"$f":"IFERROR(VLOOKUP(Financeiros[[#This Row],[Grupo Tarifário]],RefTabGrupoTarifa[],3,FALSE),0)","v":0},{"$f":"IFERROR(VLOOKUP(Financeiros[[#This Row],[Grupo Tarifário]],RefTabGrupoTarifa[],4,FALSE),0)","v":0}]
[null,null,null,null,0,null,null,{"$f":"IFERROR(VLOOKUP(Financeiros[[#This Row],[Tipo]],RefTabTipo[],2,FALSE),0)","v":0},{"$f":"IFERROR(VLOOKUP(Financeiros[[#This Row],[Tipo]],RefTabTipo[],3,FALSE),0)","v":0},{"$f":"IFERROR(VLOOKUP(Financeiros[[#This Row],[Tipo]],RefTabTipo[],4,FALSE),0)","v":0},{"$f":"IFERROR(VLOOKUP(Financeiros[[#This Row],[Grupo Tarifário]],RefTabGrupoTarifa[],2,FALSE),0)","v":0},{"$f":"IFERROR(VLOOKUP(Financeiros[[#This Row],[Grupo Tarifário]],RefTabGrupoTarifa[],3,FALSE),0)","v":0},{"$f":"IFERROR(VLOOKUP(Financeiros[[#This Row],[Grupo Tarifário]],RefTabGrupoTarifa[],4,FALSE),0)","v":0}]
[null,null,null,null,0,null,null,{"$f":"IFERROR(VLOOKUP(Financeiros[[#This Row],[Tipo]],RefTabTipo[],2,FALSE),0)","v":0},{"$f":"IFERROR(VLOOKUP(Financeiros[[#This Row],[Tipo]],RefTabTipo[],3,FALSE),0)","v":0},{"$f":"IFERROR(VLOOKUP(Financeiros[[#This Row],[Tipo]],RefTabTipo[],4,FALSE),0)","v":0},{"$f":"IFERROR(VLOOKUP(Financeiros[[#This Row],[Grupo Tarifário]],RefTabGrupoTarifa[],2,FALSE),0)","v":0},{"$f":"IFERROR(VLOOKUP(Financeiros[[#This Row],[Grupo Tarifário]],RefTabGrupoTarifa[],3,FALSE),0)","v":0},{"$f":"IFERROR(VLOOKUP(Financeiros[[#This Row],[Grupo Tarifário]],RefTabGrupoTarifa[],4,FALSE),0)","v":0}]
[null,null,null,null,0,null,null,{"$f":"IFERROR(VLOOKUP(Financeiros[[#This Row],[Tipo]],RefTabTipo[],2,FALSE),0)","v":0},{"$f":"IFERROR(VLOOKUP(Financeiros[[#This Row],[Tipo]],RefTabTipo[],3,FALSE),0)","v":0},{"$f":"IFERROR(VLOOKUP(Financeiros[[#This Row],[Tipo]],RefTabTipo[],4,FALSE),0)","v":0},{"$f":"IFERROR(VLOOKUP(Financeiros[[#This Row],[Grupo Tarifário]],RefTabGrupoTarifa[],2,FALSE),0)","v":0},{"$f":"IFERROR(VLOOKUP(Financeiros[[#This Row],[Grupo Tarifário]],RefTabGrupoTarifa[],3,FALSE),0)","v":0},{"$f":"IFERROR(VLOOKUP(Financeiros[[#This Row],[Grupo Tarifário]],RefTabGrupoTarifa[],4,FALSE),0)","v":0}]
[null,null,null,null,0,null,null,{"$f":"IFERROR(VLOOKUP(Financeiros[[#This Row],[Tipo]],RefTabTipo[],2,FALSE),0)","v":0},{"$f":"IFERROR(VLOOKUP(Financeiros[[#This Row],[Tipo]],RefTabTipo[],3,FALSE),0)","v":0},{"$f":"IFERROR(VLOOKUP(Financeiros[[#This Row],[Tipo]],RefTabTipo[],4,FALSE),0)","v":0},{"$f":"IFERROR(VLOOKUP(Financeiros[[#This Row],[Grupo Tarifário]],RefTabGrupoTarifa[],2,FALSE),0)","v":0},{"$f":"IFERROR(VLOOKUP(Financeiros[[#This Row],[Grupo Tarifário]],RefTabGrupoTarifa[],3,FALSE),0)","v":0},{"$f":"IFERROR(VLOOKUP(Financeiros[[#This Row],[Grupo Tarifário]],RefTabGrupoTarifa[],4,FALSE),0)","v":0}]
[null,null,null,null,0,null,null,{"$f":"IFERROR(VLOOKUP(Financeiros[[#This Row],[Tipo]],RefTabTipo[],2,FALSE),0)","v":0},{"$f":"IFERROR(VLOOKUP(Financeiros[[#This Row],[Tipo]],RefTabTipo[],3,FALSE),0)","v":0},{"$f":"IFERROR(VLOOKUP(Financeiros[[#This Row],[Tipo]],RefTabTipo[],4,FALSE),0)","v":0},{"$f":"IFERROR(VLOOKUP(Financeiros[[#This Row],[Grupo Tarifário]],RefTabGrupoTarifa[],2,FALSE),0)","v":0},{"$f":"IFERROR(VLOOKUP(Financeiros[[#This Row],[Grupo Tarifário]],RefTabGrupoTarifa[],3,FALSE),0)","v":0},{"$f":"IFERROR(VLOOKUP(Financeiros[[#This Row],[Grupo Tarifário]],RefTabGrupoTarifa[],4,FALSE),0)","v":0}]
[null,null,null,null,0,null,null,{"$f":"IFERROR(VLOOKUP(Financeiros[[#This Row],[Tipo]],RefTabTipo[],2,FALSE),0)","v":0},{"$f":"IFERROR(VLOOKUP(Financeiros[[#This Row],[Tipo]],RefTabTipo[],3,FALSE),0)","v":0},{"$f":"IFERROR(VLOOKUP(Financeiros[[#This Row],[Tipo]],RefTabTipo[],4,FALSE),0)","v":0},{"$f":"IFERROR(VLOOKUP(Financeiros[[#This Row],[Grupo Tarifário]],RefTabGrupoTarifa[],2,FALSE),0)","v":0},{"$f":"IFERROR(VLOOKUP(Financeiros[[#This Row],[Grupo Tarifário]],RefTabGrupoTarifa[],3,FALSE),0)","v":0},{"$f":"IFERROR(VLOOKUP(Financeiros[[#This Row],[Grupo Tarifário]],RefTabGrupoTarifa[],4,FALSE),0)","v":0}]
[null,null,null,null,0,null,null,{"$f":"IFERROR(VLOOKUP(Financeiros[[#This Row],[Tipo]],RefTabTipo[],2,FALSE),0)","v":0},{"$f":"IFERROR(VLOOKUP(Financeiros[[#This Row],[Tipo]],RefTabTipo[],3,FALSE),0)","v":0},{"$f":"IFERROR(VLOOKUP(Financeiros[[#This Row],[Tipo]],RefTabTipo[],4,FALSE),0)","v":0},{"$f":"IFERROR(VLOOKUP(Financeiros[[#This Row],[Grupo Tarifário]],RefTabGrupoTarifa[],2,FALSE),0)","v":0},{"$f":"IFERROR(VLOOKUP(Financeiros[[#This Row],[Grupo Tarifário]],RefTabGrupoTarifa[],3,FALSE),0)","v":0},{"$f":"IFERROR(VLOOKUP(Financeiros[[#This Row],[Grupo Tarifário]],RefTabGrupoTarifa[],4,FALSE),0)","v":0}]
[null,null,null,null,0,null,null,{"$f":"IFERROR(VLOOKUP(Financeiros[[#This Row],[Tipo]],RefTabTipo[],2,FALSE),0)","v":0},{"$f":"IFERROR(VLOOKUP(Financeiros[[#This Row],[Tipo]],RefTabTipo[],3,FALSE),0)","v":0},{"$f":"IFERROR(VLOOKUP(Financeiros[[#This Row],[Tipo]],RefTabTipo[],4,FALSE),0)","v":0},{"$f":"IFERROR(VLOOKUP(Financeiros[[#This Row],[Grupo Tarifário]],RefTabGrupoTarifa[],2,FALSE),0)","v":0},{"$f":"IFERROR(VLOOKUP(Financeiros[[#This Row],[Grupo Tarifário]],RefTabGrupoTarifa[],3,FALSE),0)","v":0},{"$f":"IFERROR(VLOOKUP(Financeiros[[#This Row],[Grupo Tarifário]],RefTabGrupoTarifa[],4,FALSE),0)","v":0}]
[null,null,null,null,0,null,null,{"$f":"IFERROR(VLOOKUP(Financeiros[[#This Row],[Tipo]],RefTabTipo[],2,FALSE),0)","v":0},{"$f":"IFERROR(VLOOKUP(Financeiros[[#This Row],[Tipo]],RefTabTipo[],3,FALSE),0)","v":0},{"$f":"IFERROR(VLOOKUP(Financeiros[[#This Row],[Tipo]],RefTabTipo[],4,FALSE),0)","v":0},{"$f":"IFERROR(VLOOKUP(Financeiros[[#This Row],[Grupo Tarifário]],RefTabGrupoTarifa[],2,FALSE),0)","v":0},{"$f":"IFERROR(VLOOKUP(Financeiros[[#This Row],[Grupo Tarifário]],RefTabGrupoTarifa[],3,FALSE),0)","v":0},{"$f":"IFERROR(VLOOKUP(Financeiros[[#This Row],[Grupo Tarifário]],RefTabGrupoTarifa[],4,FALSE),0)","v":0}]
[null,null,null,null,{"$f":"IF(ISERROR(D331/$D$5),0,D331/$D$5)","v":0},null,null,{"$f":"IFERROR(VLOOKUP(Financeiros[[#This Row],[Tipo]],RefTabTipo[],2,FALSE),0)","v":0},{"$f":"IFERROR(VLOOKUP(Financeiros[[#This Row],[Tipo]],RefTabTipo[],3,FALSE),0)","v":0},{"$f":"IFERROR(VLOOKUP(Financeiros[[#This Row],[Tipo]],RefTabTipo[],4,FALSE),0)","v":0},{"$f":"IFERROR(VLOOKUP(Financeiros[[#This Row],[Grupo Tarifário]],RefTabGrupoTarifa[],2,FALSE),0)","v":0},{"$f":"IFERROR(VLOOKUP(Financeiros[[#This Row],[Grupo Tarifário]],RefTabGrupoTarifa[],3,FALSE),0)","v":0},{"$f":"IFERROR(VLOOKUP(Financeiros[[#This Row],[Grupo Tarifário]],RefTabGrupoTarifa[],4,FALSE),0)","v":0}]
[null,null,null,null,0,null,null,{"$f":"IFERROR(VLOOKUP(Financeiros[[#This Row],[Tipo]],RefTabTipo[],2,FALSE),0)","v":0},{"$f":"IFERROR(VLOOKUP(Financeiros[[#This Row],[Tipo]],RefTabTipo[],3,FALSE),0)","v":0},{"$f":"IFERROR(VLOOKUP(Financeiros[[#This Row],[Tipo]],RefTabTipo[],4,FALSE),0)","v":0},{"$f":"IFERROR(VLOOKUP(Financeiros[[#This Row],[Grupo Tarifário]],RefTabGrupoTarifa[],2,FALSE),0)","v":0},{"$f":"IFERROR(VLOOKUP(Financeiros[[#This Row],[Grupo Tarifário]],RefTabGrupoTarifa[],3,FALSE),0)","v":0},{"$f":"IFERROR(VLOOKUP(Financeiros[[#This Row],[Grupo Tarifário]],RefTabGrupoTarifa[],4,FALSE),0)","v":0}]
[null,null,null,null,0,null,null,{"$f":"IFERROR(VLOOKUP(Financeiros[[#This Row],[Tipo]],RefTabTipo[],2,FALSE),0)","v":0},{"$f":"IFERROR(VLOOKUP(Financeiros[[#This Row],[Tipo]],RefTabTipo[],3,FALSE),0)","v":0},{"$f":"IFERROR(VLOOKUP(Financeiros[[#This Row],[Tipo]],RefTabTipo[],4,FALSE),0)","v":0},{"$f":"IFERROR(VLOOKUP(Financeiros[[#This Row],[Grupo Tarifário]],RefTabGrupoTarifa[],2,FALSE),0)","v":0},{"$f":"IFERROR(VLOOKUP(Financeiros[[#This Row],[Grupo Tarifário]],RefTabGrupoTarifa[],3,FALSE),0)","v":0},{"$f":"IFERROR(VLOOKUP(Financeiros[[#This Row],[Grupo Tarifário]],RefTabGrupoTarifa[],4,FALSE),0)","v":0}]
[null,null,null,null,0,null,null,{"$f":"IFERROR(VLOOKUP(Financeiros[[#This Row],[Tipo]],RefTabTipo[],2,FALSE),0)","v":0},{"$f":"IFERROR(VLOOKUP(Financeiros[[#This Row],[Tipo]],RefTabTipo[],3,FALSE),0)","v":0},{"$f":"IFERROR(VLOOKUP(Financeiros[[#This Row],[Tipo]],RefTabTipo[],4,FALSE),0)","v":0},{"$f":"IFERROR(VLOOKUP(Financeiros[[#This Row],[Grupo Tarifário]],RefTabGrupoTarifa[],2,FALSE),0)","v":0},{"$f":"IFERROR(VLOOKUP(Financeiros[[#This Row],[Grupo Tarifário]],RefTabGrupoTarifa[],3,FALSE),0)","v":0},{"$f":"IFERROR(VLOOKUP(Financeiros[[#This Row],[Grupo Tarifário]],RefTabGrupoTarifa[],4,FALSE),0)","v":0}]
[null,null,null,null,0,null,null,{"$f":"IFERROR(VLOOKUP(Financeiros[[#This Row],[Tipo]],RefTabTipo[],2,FALSE),0)","v":0},{"$f":"IFERROR(VLOOKUP(Financeiros[[#This Row],[Tipo]],RefTabTipo[],3,FALSE),0)","v":0},{"$f":"IFERROR(VLOOKUP(Financeiros[[#This Row],[Tipo]],RefTabTipo[],4,FALSE),0)","v":0},{"$f":"IFERROR(VLOOKUP(Financeiros[[#This Row],[Grupo Tarifário]],RefTabGrupoTarifa[],2,FALSE),0)","v":0},{"$f":"IFERROR(VLOOKUP(Financeiros[[#This Row],[Grupo Tarifário]],RefTabGrupoTarifa[],3,FALSE),0)","v":0},{"$f":"IFERROR(VLOOKUP(Financeiros[[#This Row],[Grupo Tarifário]],RefTabGrupoTarifa[],4,FALSE),0)","v":0}]

{"sheet":"Fin Geradoras","index":23,"n_rows":126,"n_cols":7,"rows_kept":126,"cut":false,"hidden":true,"merged":[]}
[]
[null,"CEMIG GERACAO LESTE SA"]
[null,"PCH Dona Rita","A4"]
[]
[null,"Mês/Ano","Demanda Contratada Mensal (kW)","Tarifa Homologada - REH n° 2.550/2019","Tarifa Homologada - REH n° 2.396/2018","Comp. Finan."]
[null,"2018-05-01",{"$f":"C7","v":2400},8.93,8.42,{"$f":"((D6-E6)*C6)","v":1223.9999999999995},"ok"]
[null,"2018-06-01",2400,8.93,8.42,{"$f":"(D7-E7)*C7","v":1223.9999999999995},"ok"]
[null,"Total",null,null,null,{"$f":"SUM(F6:F7)","v":2447.9999999999991}]
[]
[null,"UHE Porto Colombia","A2"]
[]
[null,"Mês/Ano","Demanda Contratada Mensal (kW)","Tarifa Homologada - REH n° 2.550/2019","Tarifa Homologada - REH n° 2.396/2018","Comp. Finan."]
[null,"2018-05-01",{"$f":"C14","v":316000},4.76,4.75,{"$f":"((D13-E13)*C13)","v":3159.9999999999327},"ok"]
[null,"2018-06-01",316000,{"$f":"D13","v":4.76},4.75,{"$f":"(D14-E14)*C14","v":3159.9999999999327},"ok"]
[null,"Total",null,null,null,{"$f":"F13+F14","v":6319.9999999998654}]
[]
[]
[null,"UHE Salto Grande","A2"]
[]
[null,"Mês/Ano","Demanda Contratada Mensal (kW)","Tarifa Homologada - REH n° 2.550/2019","Tarifa Homologada - REH n° 2.396/2018","Comp. Finan."]
[null,"2018-05-01",{"$f":"C22","v":101004},1.53,2.36,{"$f":"((D21-E21)*C21)","v":-83833.319999999978},"ok"]
[null,"2018-06-01",101004,{"$f":"D21","v":1.53},2.36,{"$f":"(D22-E22)*C22","v":-83833.319999999978},"ok"]
[null,"Total",null,null,null,{"$f":"SUM(F21:F22)","v":-167666.63999999996}]
[]
[]
[null,"UHE Camargos","A2"]
[]
[null,"Mês/Ano","Demanda Contratada Mensal (kW)","Tarifa Homologada - REH n° 2.550/2019","Tarifa Homologada - REH n° 2.396/2018","Comp. Finan."]
[null,"2018-05-01",{"$f":"C30","v":44744},1.79,1.71,{"$f":"((D29-E29)*C29)","v":3579.5200000000032},"ok"]
[null,"2018-06-01",44744,{"$f":"D29","v":1.79},1.71,{"$f":"(D30-E30)*C30","v":3579.5200000000032},"ok"]
[null,"Total",null,null,null,{"$f":"SUM(F29:F30)","v":7159.0400000000063}]
[]
[null,"CEMIG GERACAO SUL AS: PCH Piaui"]
[null,"PCH Piaui","A4"]
[]
[null,"Mês/Ano","Demanda Contratada Mensal (kW)","Tarifa Homologada - REH n° 2.550/2019","Tarifa Homologada - REH n° 2.396/2018","Comp. Finan."]
[null,"2018-05-01",{"$f":"C38","v":17980},8.93,8.42,{"$f":"((D37-E37)*C37)","v":9169.7999999999956},"ok"]
[null,"2018-06-01",17980,{"$f":"D37","v":8.93},8.42,{"$f":"(D38-E38)*C38","v":9169.7999999999956},"ok"]
[null,"Total",null,null,null,{"$f":"SUM(F37:F38)","v":18339.599999999991}]
[]
[null,"CEMIG GERACAO OESTE AS: PCH Gafanhoto"]
[null,"PCH Gafanhoto","A3"]
[]
[null,"Mês/Ano","Demanda Contratada Mensal (kW)","Tarifa Homologada - REH n° 2.550/2019","Tarifa Homologada - REH n° 2.396/2018","Comp. Finan."]
[null,"2018-05-01",13980,6.97,6.27,{"$f":"(D45-E45)*C45","v":9786.0000000000018},"ok"]
[null,"2018-06-01",13980,{"$f":"D45","v":6.97},6.27,9786.0000000000018,"ok"]
[null,"Total",null,null,null,{"$f":"SUM(F45:F46)","v":19572.000000000004}]
[]
[null,"CEMIG GERACAO LESTE SA"]
[null,"PCH Peti","A4"]
[]
[null,"Mês/Ano","Demanda Contratada Mensal (kW)","Tarifa Homologada - REH n° 2.550/2019","Tarifa Homologada - REH n° 2.396/2018","Comp. Finan."]
[null,"2018-05-01",9350,8.93,8.42,{"$f":"(D53-E53)*C53","v":4768.4999999999982},"ok"]
[null,"2018-06-01",9350,{"$f":"D53","v":8.93},8.42,4768.4999999999982,"ok"]
[null,"Total",null,null,null,{"$f":"SUM(F53:F54)","v":9536.9999999999964}]
[]
[null,"CEMIG GERACAO LESTE SA"]
[null,"PCH Tronqueiras","A3a"]
[]
[null,"Mês/Ano","Demanda Contratada Mensal (kW)","Tarifa Homologada - REH n° 2.550/2019","Tarifa Homologada - REH n° 2.396/2018","Comp. Finan."]
[null,"2018-05-01",8440,8.93,8.42,{"$f":"(D61-E61)*C61","v":4304.3999999999978},"ok"]
[null,"2018-06-01",8440,{"$f":"D61","v":8.93},8.42,4304.3999999999978,"ok"]
[null,"Total",null,null,null,{"$f":"SUM(F61:F62)","v":8608.7999999999956}]
[]
[null,"CEMIG GERACAO SUL SA"]
[null,"PCH Joasal","A4"]
[]
[null,"Mês/Ano","Demanda Contratada Mensal (kW)","Tarifa Homologada - REH n° 2.550/2019","Tarifa Homologada - REH n° 2.396/2018","Comp. Finan."]
[null,"2018-05-01",8380,8.93,8.42,{"$f":"(D69-E69)*C69","v":4273.7999999999984},"ok"]
[null,"2018-06-01",8380,{"$f":"D69","v":8.93},8.42,4273.7999999999984,"ok"]
[null,"Total",null,null,null,{"$f":"SUM(F69:F70)","v":8547.5999999999967}]
[]
[null,"CEMIG GERACAO OESTE SA"]
[null,"PCH Martins","A3a"]
[]
[null,"Mês/Ano","Demanda Contratada Mensal (kW)","Tarifa Homologada - REH n° 2.550/2019","Tarifa Homologada - REH n° 2.396/2018","Comp. Finan."]
[null,"2018-05-01",7450,8.93,8.42,{"$f":"(D77-E77)*C77","v":3799.4999999999986},"ok"]
[null,"2018-06-01",7450,{"$f":"D77","v":8.93},8.42,3799.4999999999986,"ok"]
[null,"Total",null,null,null,{"$f":"SUM(F77:F78)","v":7598.9999999999973}]
[]
[]
[null,"UHE Cajurú","A3"]
[]
[null,"Mês/Ano","Demanda Contratada Mensal (kW)","Tarifa Homologada - REH n° 2.550/2019","Tarifa Homologada - REH n° 2.396/2018","Comp. Finan."]
[null,"2018-05-01",7190,6.97,6.27,{"$f":"(D85-E85)*C85","v":5033.0000000000009},"ok"]
[null,"2018-06-01",7190,{"$f":"D85","v":6.97},6.27,5033.0000000000009,"ok"]
[null,"Total",null,null,null,{"$f":"SUM(F85:F86)","v":10066.000000000002}]
[]
[null,"CEMIG GERACAO SUL SA"]
[null,"PCH Paciência","A4"]
[]
[null,"Mês/Ano","Demanda Contratada Mensal (kW)","Tarifa Homologada - REH n° 2.550/2019","Tarifa Homologada - REH n° 2.396/2018","Comp. Finan."]
[null,"2018-05-01",4020,8.93,8.42,{"$f":"(D93-E93)*C93","v":2050.1999999999994},"ok"]
[null,"2018-06-01",4020,{"$f":"D93","v":8.93},8.42,2050.1999999999994,"ok"]
[null,"Total",null,null,null,{"$f":"SUM(F93:F94)","v":4100.3999999999987}]
[]
[null,"CEMIG GERACAO SUL SA"]
[null,"PCH Marmelos","A4"]
[]
[null,"Mês/Ano","Demanda Contratada Mensal (kW)","Tarifa Homologada - REH n° 2.550/2019","Tarifa Homologada - REH n° 2.396/2018","Comp. Finan."]
[null,"2018-05-01",3950,8.93,8.42,{"$f":"(D101-E101)*C101","v":2014.4999999999991},"ok"]
[null,"2018-06-01",3950,{"$f":"D101","v":8.93},8.42,2014.4999999999991,"ok"]
[null,"Total",null,null,null,{"$f":"SUM(F101:F102)","v":4028.9999999999982}]
[]
[null,"CEMIG GERACAO ITUTINGA SA"]
[null,"UHE Itutinga","A2"]
[]
[null,"Mês/Ano","Demanda Contratada Mensal (kW)","Tarifa Homologada - REH n° 2.550/2019","Tarifa Homologada - REH n° 2.396/2018","Comp. Finan."]
[null,"2018-05-01",50672,1.79,1.71,{"$f":"(D109-E109)*C109","v":4053.7600000000034},"ok"]
[null,"2018-06-01",50672,{"$f":"D109","v":1.79},1.71,4053.7600000000034,"ok"]
[null,"Total",null,null,null,{"$f":"SUM(F109:F110)","v":8107.5200000000068}]
[]
[]
[]
[]
[null,"UHE Miranda","A2"]
[]
[null,"Mês/Ano","Demanda Contratada Mensal (kW)","Tarifa Homologada - REH n° 2.550/2019","Tarifa Homologada - REH n° 2.396/2018","Comp. Finan."]
[null,"2018-05-01",403713,5.0599999999999996,5.2,{"$f":"(D119-E119)*C119","v":-56519.820000000233},"ok"]
[null,"2018-06-01",403713,{"$f":"D119","v":5.0599999999999996},5.2,{"$f":"(D120-E120)*C120","v":-56519.820000000233},"ok"]
[null,"Total",null,null,null,{"$f":"SUM(F119:F120)","v":-113039.64000000047}]
[]
[]
[null,null,null,null,"maio ",{"$f":"F6+F13+F21+F29+F37+F45+F53+F61+F69+F77+F85+F93+F101+F109+F119","v":-83136.160000000295}]
[null,null,null,null,"junho ",{"$f":"F7+F14+F22+F30+F38+F46+F54+F62+F70+F78+F86+F94+F102+F110+F120","v":-83136.160000000295}]
[null,null,null,null,null,{"$f":"F124+F125","v":-166272.32000000059}]

{"sheet":"CVA","index":24,"n_rows":46,"n_cols":9,"rows_kept":46,"cut":false,"hidden":false,"merged":[]}
[]
[null,"CVA em Processamento e Saldo a Compensar",null,null,null,"Anexo II",{"$f":"Resultado!$D$6","v":5.7069914238696562E-2}]
[null,null,null,null,null,"Anexo I",{"$f":"Resultado!$D$8","v":8.8771569178856716E-2}]
[]
[]
[]
[null," Dados da CVA em Processamento"]
[null,"Descrição","Delta   (R$)","5° Dia Útil Anterior (R$)","12 Meses Subsequentes  (R$)"]
[null,"CCC ",null,null,null,null,null,"Sobrecontratação/exposição de energia"]
[null,"CDE",1430322.449,1451177.1316,1473773.4719,null,null,"Garantias financeiras  (CCEAR)",{"$f":"Indexador!F173","v":0}]
[null,"CDE Energia",-200076.85079999999,-176979.89129999999,-179735.65270000001,null,null,"Recálculo Sobrecontratação/Reversão"]
[null,"Rede Básica",0,0,0,null,null,"Recálculo Exposição CCEAR entre Submercados"]
[null,"Compra Energia",3328119.4068999998,3435766.5691999998,3489265.0351999998,null,null,"Compensação ref. acordos bilaterais de CCEAR"]
[null,"CFURH",null,null,null,null,null,"Previsão do Ano Anterior",0]
[null,"Transporte Itaipu",null,null,null,null,null,"Reversão da Previsão",{"$f":"-I14*SaldoCVA_Energia/Mercado!K66","v":0}]
[null,"Proinfa",-276296.00750000001,-279222.08299999998,-283569.86180000001]
[null,"ESS/ERR"]
[null,"Total",{"$f":"SUM(C9:C17)","v":4282068.9975999994},{"$f":"SUM(D9:D17)","v":4430741.7264999999},4499732.9925999995]
[]
[]
[]
[null,"Cálculo da CVA Saldo a Compensar",null,"provisório"]
[null,"Descrição","CVA 5° dia útil do último IRT                        (R$)","CVA 5° dia útil Fiscalizada\n  (R$)","Delta com a fiscalização","CVA Faturada - \nVALOR BRUTO (R$)","CVA Saldo a Compensar                                        (R$)"]
[null,"CCC ",{"$f":"BD!C25","v":0},null,{"$f":"D24-C24","v":0}]
[null,"CDE",{"$f":"BD!C26","v":3138877.3742999998},{"$f":"C25","v":3138877.3742999998},0,{"$f":"Mercado!M66+Mercado!M75","v":3197015.7329333536},{"$f":"(D25+D39)/$D$33*Indexador!$J$66-Mercado!M67","v":32994.48008266231}]
[null,"CDE Energia",{"$f":"BD!C32","v":234776.47219999999},{"$f":"C26","v":234776.47219999999},0,{"$f":"Mercado!X66+Mercado!X75","v":239908.39157527342},{"$f":"(D26+D40)/$D$33*Indexador!$J$66-Mercado!X67","v":1663.2721756467363}]
[null,"Rede Básica",{"$f":"BD!C24","v":0},0,0,{"$f":"Mercado!L66+Mercado!L75","v":0},{"$f":"D27/$D$33*Indexador!$J$66-Mercado!L67","v":0}]
[null,"Compra Energia",{"$f":"BD!C31","v":7539459.0799000002},7539459.0799000002,0,{"$f":"Mercado!K66+Mercado!K75","v":7709517.4940856397},{"$f":"(IF(C42=0,D28,C42)+D42)/$D$33*Indexador!$J$66-Mercado!K67","v":48135.235446863808}]
[null,"CFURH",{"$f":"BD!C27","v":0},0,0,{"$f":"Mercado!N66+Mercado!N75","v":0},{"$f":"D29/$D$33*Indexador!$J$66-Mercado!N67","v":0}]
[null,"Transporte Itaipu",{"$f":"BD!C30","v":0},0,0,{"$f":"Mercado!O66+Mercado!O75","v":0},{"$f":"D30/$D$33*Indexador!$J$66-Mercado!O67","v":0}]
[null,"Proinfa",{"$f":"BD!C29","v":185357.4284},185357.4284,0,{"$f":"Mercado!Q66+Mercado!Q75","v":188603.57253081675},{"$f":"D31/$D$33*Indexador!$J$66-Mercado!Q67","v":2137.3373360390251}]
[null,"ESS/ERR",{"$f":"BD!C28","v":0},0,0,{"$f":"Mercado!P66+Mercado!P75","v":0},{"$f":"IF(C46=0,D32,C46)/$D$33*Indexador!$J$66-Mercado!P67","v":0}]
[null,"Total",{"$f":"SUM(C24:C32)","v":11098470.354800001},{"$f":"SUM(D24:D32)","v":11098470.354800001},{"$f":"SUM(E24:E32)","v":0},{"$f":"SUM(F24:F32)","v":11335045.191125084},{"$f":"SUM(G24:G32)","v":84930.32504121188}]
[]
[]
[null,"Ajustes para a CVA Saldo a Compensar"]
[null,"Descrição","CVA 5° dia útil Fiscalizada - Ajustada pela SGT\n  (R$)","RTE Reversão"]
[null,"CCC "]
[null,"CDE",null,{"$f":"BD!C33","v":0}]
[null,"CDE Energia",null,{"$f":"BD!C34","v":0}]
[null,"Rede Básica"]
[null,"Compra Energia",null,{"$f":"BD!C35","v":0}]
[null,"CFURH"]
[null,"Transporte Itaipu"]
[null,"Proinfa"]
[null,"ESS/ERR"]

{"sheet":"Suprimento","index":25,"n_rows":5,"n_cols":6,"rows_kept":5,"cut":false,"hidden":true,"merged":[]}
[]
[null,"Financeiro de Ultrapassagem e Sobrecontratação no Suprimento"]
[]
[null,"Resumo (Valores anuais)"]
[null,"Distribuidora","Energia Faturada (MWh)","Energia Contratada  (MWh)","Fora da faixa de Tolerância (MWh)","Financeiro (R$)"]

{"sheet":"REN 711","index":26,"n_rows":0,"n_cols":0,"rows_kept":0,"cut":false,"hidden":true,"merged":[[0,8,0,9]],"read":"row_number_cap"}

{"sheet":"Indexador","index":27,"n_rows":173,"n_cols":14,"rows_kept":173,"cut":false,"hidden":false,"merged":[[140,4,140,5],[120,1,120,2],[123,1,123,2],[124,1,124,2],[137,1,137,2],[126,1,126,2],[121,1,121,2],[122,1,122,2],[125,1,125,2],[140,2,140,3],[138,1,138,2],[131,1,131,2],[132,1,132,2],[133,1,133,2],[134,1,134,2],[135,1,135,2],[136,1,136,2],[43,2,43,3],[43,4,43,5],[43,6,43,7],[43,8,43,9],[94,6,94,7],[94,2,94,3],[94,4,94,5],[94,8,94,9]]}
[null,"Indexador",null,null,null,"Anexo II",{"$f":"Resultado!$D$6","v":5.7069914238696562E-2}]
[null,{"$f":"CAPA!B7","v":"ENF - Energisa Nova Friburgo - Distribuidora de Energia S.A."},null,null,null,"Anexo I",{"$f":"Resultado!$D$8","v":8.8771569178856716E-2}]
[]
[]
[null,"I - Tabela de Reversão"]
[]
[null,"Tipo de Subsídio",null,null,"Valor Nominal","Valor Atual.",null,"Atualizador - Legenda e Info.",null,null,"Legenda de subsídios"]
[null,107,"Baixa Renda",null,{"$f":"VLOOKUP(B8,BD!$B$23:$C$38,2,FALSE)","v":{"$error":"#N/A"}},{"$f":"IF(ISNUMBER(E8),-E8*(1+$I$11),0)*(12-Entrada!$C$33)/12","v":0},null,"IGPM",1,null,"Baixa Renda",null,null,107]
[null,108,"Reclassificação Baixa Renda - Despacho NEGATIVO - Res 514/02 e 89/05",null,{"$f":"VLOOKUP(B9,BD!$B$23:$C$38,2,FALSE)","v":{"$error":"#N/A"}},{"$f":"IF(ISNUMBER(E9),-E9*(1+$I$11),0)*(12-Entrada!$C$33)/12","v":0},null,"IPCA",2,null,"Reclassificação Baixa Renda - Despacho NEGATIVO - Res 514/02 e 89/05",null,null,108]
[null,109,"Cooperativa",null,{"$f":"VLOOKUP(B10,BD!$B$23:$C$38,2,FALSE)","v":{"$error":"#N/A"}},{"$f":"IF(ISNUMBER(E10),-E10*(1+$I$11),0)*(12-Entrada!$C$33)/12","v":0},null,"SELIC MÊS",4,null,"Cooperativa",null,null,109]
[null,110,"Consumidor Livre Fonte Incentivada TUSD - Res 77/2004",null,{"$f":"VLOOKUP(B11,BD!$B$23:$C$38,2,FALSE)","v":{"$error":"#N/A"}},{"$f":"IF(ISNUMBER(E11),-E11*(1+$I$11),0)*(12-Entrada!$C$33)/12","v":0},null,"IGPM acumulado 1 ano",{"$f":"CAPA!C19","v":6.5090534333431149E-2},null,"Consumidor Livre Fonte Incentivada TUSD - Res 77/2004",null,null,110]
[null,111,"Geração Fonte Incentivada TUSD G - Res 77/2004",null,{"$f":"VLOOKUP(B12,BD!$B$23:$C$38,2,FALSE)","v":{"$error":"#N/A"}},{"$f":"IF(ISNUMBER(E12),-E12*(1+$I$11),0)*(12-Entrada!$C$33)/12","v":0},null,"IPCA acumulado 1 ano",{"$f":"CAPA!C20","v":1.8777271637496984E-2},null,"Geração Fonte Incentivada TUSD G - Res 77/2004",null,null,111]
[null,112,"Irrigação e AqUicultura - Res 207/2006",null,{"$f":"VLOOKUP(B13,BD!$B$23:$C$38,2,FALSE)","v":{"$error":"#N/A"}},{"$f":"IF(ISNUMBER(E13),-E13*(1+$I$11),0)*(12-Entrada!$C$33)/12","v":0},null,null,null,null,"Irrigação e AqUicultura - Res 207/2006",null,null,112]
[null,113,"TUSD Fio \"B\" dado à Suprida - Res 243/2006",null,{"$f":"VLOOKUP(B14,BD!$B$23:$C$38,2,FALSE)","v":{"$error":"#N/A"}},{"$f":"IF(ISNUMBER(E14),-E14*(1+$I$11),0)*(12-Entrada!$C$33)/12","v":0},null,null,null,null,"TUSD Fio \"B\" dado à Suprida - Res 243/2006",null,null,113]
[null,114,"TUSDccc; cde; proinfa - APE/PIE - Res. 166/2005",null,{"$f":"VLOOKUP(B15,BD!$B$23:$C$38,2,FALSE)","v":{"$error":"#N/A"}},{"$f":"IF(ISNUMBER(E15),-E15*(1+$I$11),0)","v":0},null,null,null,null,"TUSDccc; cde; proinfa - APE/PIE - Res. 166/2005",null,null,114]
[null,106,"Sobrecontratação",null,{"$f":"VLOOKUP(B16,BD!$B$23:$C$38,2,FALSE)","v":{"$error":"#N/A"}},{"$f":"-E16*(1+$I$12)","v":{"$error":"#N/A"}},"<= atualização pelo IPCA"]
[]
[]
[]
[null,"II - Tabela de Subsídios e Previsão",null,"Nota Importante: Número Índice ou Competência?"]
[]
[]
[]
[]
[]
[]
[]
[]
[]
[]
[]
[]
[]
[]
[]
[]
[]
[]
[]
[]
[]
[null,"III.a - Neutralidade e CVA"]
[]
[null,"Atualizar:","Mercado Mensal",null,"Neutralidade - CT",null,null,null,"CVA - CT"]
[null,"Competência","Mercado MWh",null,"Atualizar por:","SELIC MÊS",null,null,"Atualizar por:","SELIC MÊS"]
[null,{"$f":"DATE(YEAR(B47),MONTH(B47)-1,1)","v":"2018-10-01"},null,null,null,{"$f":"VLOOKUP($B$65,Índices!$B$6:$F$500,VLOOKUP(F$45,$H$8:$I$10,2,FALSE)+1,FALSE)/VLOOKUP(DATE(YEAR($B46),MONTH($B46)-1,1),Índices!$B$6:$F$500,VLOOKUP(F$45,$H$8:$I$10,2,FALSE)+1,FALSE)*E46","v":0},null,{"$f":"VLOOKUP($B$65,Índices!$B$6:$F$500,VLOOKUP(H$45,$H$8:$I$10,2,FALSE)+1,FALSE)/VLOOKUP(DATE(YEAR($B46),MONTH($B46)-1,1),Índices!$B$6:$F$500,VLOOKUP(H$45,$H$8:$I$10,2,FALSE)+1,FALSE)*G46","v":{"$error":"#N/A"}},null,{"$f":"VLOOKUP($B$65,Índices!$B$6:$F$500,VLOOKUP(J$45,$H$8:$I$10,2,FALSE)+1,FALSE)/VLOOKUP(DATE(YEAR($B46),MONTH($B46)-1,1),Índices!$B$6:$F$500,VLOOKUP(J$45,$H$8:$I$10,2,FALSE)+1,FALSE)*I46","v":0}]
[null,{"$f":"DATE(YEAR(B48),MONTH(B48)-1,1)","v":"2018-11-01"},null,null,null,{"$f":"VLOOKUP($B$65,Índices!$B$6:$F$500,VLOOKUP(F$45,$H$8:$I$10,2,FALSE)+1,FALSE)/VLOOKUP(DATE(YEAR($B47),MONTH($B47)-1,1),Índices!$B$6:$F$500,VLOOKUP(F$45,$H$8:$I$10,2,FALSE)+1,FALSE)*E47","v":0},null,{"$f":"VLOOKUP($B$65,Índices!$B$6:$F$500,VLOOKUP(H$45,$H$8:$I$10,2,FALSE)+1,FALSE)/VLOOKUP(DATE(YEAR($B47),MONTH($B47)-1,1),Índices!$B$6:$F$500,VLOOKUP(H$45,$H$8:$I$10,2,FALSE)+1,FALSE)*G47","v":{"$error":"#N/A"}},null,{"$f":"VLOOKUP($B$65,Índices!$B$6:$F$500,VLOOKUP(J$45,$H$8:$I$10,2,FALSE)+1,FALSE)/VLOOKUP(DATE(YEAR($B47),MONTH($B47)-1,1),Índices!$B$6:$F$500,VLOOKUP(J$45,$H$8:$I$10,2,FALSE)+1,FALSE)*I47","v":0}]
[null,{"$f":"DATE(YEAR(B49),MONTH(B49)-1,1)","v":"2018-12-01"},null,null,null,{"$f":"VLOOKUP($B$65,Índices!$B$6:$F$500,VLOOKUP(F$45,$H$8:$I$10,2,FALSE)+1,FALSE)/VLOOKUP(DATE(YEAR($B48),MONTH($B48)-1,1),Índices!$B$6:$F$500,VLOOKUP(F$45,$H$8:$I$10,2,FALSE)+1,FALSE)*E48","v":0},null,{"$f":"VLOOKUP($B$65,Índices!$B$6:$F$500,VLOOKUP(H$45,$H$8:$I$10,2,FALSE)+1,FALSE)/VLOOKUP(DATE(YEAR($B48),MONTH($B48)-1,1),Índices!$B$6:$F$500,VLOOKUP(H$45,$H$8:$I$10,2,FALSE)+1,FALSE)*G48","v":{"$error":"#N/A"}},null,{"$f":"VLOOKUP($B$65,Índices!$B$6:$F$500,VLOOKUP(J$45,$H$8:$I$10,2,FALSE)+1,FALSE)/VLOOKUP(DATE(YEAR($B48),MONTH($B48)-1,1),Índices!$B$6:$F$500,VLOOKUP(J$45,$H$8:$I$10,2,FALSE)+1,FALSE)*I48","v":0}]
[null,{"$f":"DATE(YEAR(B50),MONTH(B50)-1,1)","v":"2019-01-01"},null,null,null,{"$f":"VLOOKUP($B$65,Índices!$B$6:$F$500,VLOOKUP(F$45,$H$8:$I$10,2,FALSE)+1,FALSE)/VLOOKUP(DATE(YEAR($B49),MONTH($B49)-1,1),Índices!$B$6:$F$500,VLOOKUP(F$45,$H$8:$I$10,2,FALSE)+1,FALSE)*E49","v":0},null,{"$f":"VLOOKUP($B$65,Índices!$B$6:$F$500,VLOOKUP(H$45,$H$8:$I$10,2,FALSE)+1,FALSE)/VLOOKUP(DATE(YEAR($B49),MONTH($B49)-1,1),Índices!$B$6:$F$500,VLOOKUP(H$45,$H$8:$I$10,2,FALSE)+1,FALSE)*G49","v":{"$error":"#N/A"}},null,{"$f":"VLOOKUP($B$65,Índices!$B$6:$F$500,VLOOKUP(J$45,$H$8:$I$10,2,FALSE)+1,FALSE)/VLOOKUP(DATE(YEAR($B49),MONTH($B49)-1,1),Índices!$B$6:$F$500,VLOOKUP(J$45,$H$8:$I$10,2,FALSE)+1,FALSE)*I49","v":0}]
[null,{"$f":"DATE(YEAR(B51),MONTH(B51)-1,1)","v":"2019-02-01"},null,null,null,{"$f":"VLOOKUP($B$65,Índices!$B$6:$F$500,VLOOKUP(F$45,$H$8:$I$10,2,FALSE)+1,FALSE)/VLOOKUP(DATE(YEAR($B50),MONTH($B50)-1,1),Índices!$B$6:$F$500,VLOOKUP(F$45,$H$8:$I$10,2,FALSE)+1,FALSE)*E50","v":0},null,{"$f":"VLOOKUP($B$65,Índices!$B$6:$F$500,VLOOKUP(H$45,$H$8:$I$10,2,FALSE)+1,FALSE)/VLOOKUP(DATE(YEAR($B50),MONTH($B50)-1,1),Índices!$B$6:$F$500,VLOOKUP(H$45,$H$8:$I$10,2,FALSE)+1,FALSE)*G50","v":{"$error":"#N/A"}},null,{"$f":"VLOOKUP($B$65,Índices!$B$6:$F$500,VLOOKUP(J$45,$H$8:$I$10,2,FALSE)+1,FALSE)/VLOOKUP(DATE(YEAR($B50),MONTH($B50)-1,1),Índices!$B$6:$F$500,VLOOKUP(J$45,$H$8:$I$10,2,FALSE)+1,FALSE)*I50","v":0}]
[null,{"$f":"DATE(YEAR(B52),MONTH(B52)-1,1)","v":"2019-03-01"},null,null,{"$f":"E53*IF(VLOOKUP(\"MesesAdin\",TabPostergacao[#All],2,FALSE)-3>=0,1,0)","v":0},{"$f":"VLOOKUP($B$65,Índices!$B$6:$F$500,VLOOKUP(F$45,$H$8:$I$10,2,FALSE)+1,FALSE)/VLOOKUP(DATE(YEAR($B51),MONTH($B51)-1,1),Índices!$B$6:$F$500,VLOOKUP(F$45,$H$8:$I$10,2,FALSE)+1,FALSE)*E51","v":0},null,{"$f":"VLOOKUP($B$65,Índices!$B$6:$F$500,VLOOKUP(H$45,$H$8:$I$10,2,FALSE)+1,FALSE)/VLOOKUP(DATE(YEAR($B51),MONTH($B51)-1,1),Índices!$B$6:$F$500,VLOOKUP(H$45,$H$8:$I$10,2,FALSE)+1,FALSE)*G51","v":{"$error":"#N/A"}},{"$f":"IF(VLOOKUP(\"MesesAdin\",TabPostergacao[#All],2,FALSE)=3,CVA!D33,0)","v":0},{"$f":"VLOOKUP($B$65,Índices!$B$6:$F$500,VLOOKUP(J$45,$H$8:$I$10,2,FALSE)+1,FALSE)/VLOOKUP(DATE(YEAR($B51),MONTH($B51)-1,1),Índices!$B$6:$F$500,VLOOKUP(J$45,$H$8:$I$10,2,FALSE)+1,FALSE)*I51","v":0}]
[null,"2019-04-01",null,null,{"$f":"E53*IF(VLOOKUP(\"MesesAdin\",TabPostergacao[#All],2,FALSE)-2>=0,1,0)","v":0},{"$f":"VLOOKUP($B$65,Índices!$B$6:$F$500,VLOOKUP(F$45,$H$8:$I$10,2,FALSE)+1,FALSE)/VLOOKUP(DATE(YEAR($B52),MONTH($B52)-1,1),Índices!$B$6:$F$500,VLOOKUP(F$45,$H$8:$I$10,2,FALSE)+1,FALSE)*E52","v":0},null,{"$f":"VLOOKUP($B$65,Índices!$B$6:$F$500,VLOOKUP(H$45,$H$8:$I$10,2,FALSE)+1,FALSE)/VLOOKUP(DATE(YEAR($B52),MONTH($B52)-1,1),Índices!$B$6:$F$500,VLOOKUP(H$45,$H$8:$I$10,2,FALSE)+1,FALSE)*G52","v":{"$error":"#N/A"}},{"$f":"IF(VLOOKUP(\"MesesAdin\",TabPostergacao[#All],2,FALSE)=2,CVA!D33,0)","v":0},{"$f":"VLOOKUP($B$65,Índices!$B$6:$F$500,VLOOKUP(J$45,$H$8:$I$10,2,FALSE)+1,FALSE)/VLOOKUP(DATE(YEAR($B52),MONTH($B52)-1,1),Índices!$B$6:$F$500,VLOOKUP(J$45,$H$8:$I$10,2,FALSE)+1,FALSE)*I52","v":0}]
[null,"2019-05-01",null,null,{"$f":"E54*IF(VLOOKUP(\"MesesAdin\",TabPostergacao[#All],2,FALSE)-1>=0,1,0)","v":0},{"$f":"VLOOKUP($B$65,Índices!$B$6:$F$500,VLOOKUP(F$45,$H$8:$I$10,2,FALSE)+1,FALSE)/VLOOKUP(DATE(YEAR($B53),MONTH($B53)-1,1),Índices!$B$6:$F$500,VLOOKUP(F$45,$H$8:$I$10,2,FALSE)+1,FALSE)*E53","v":0},null,{"$f":"VLOOKUP($B$65,Índices!$B$6:$F$500,VLOOKUP(H$45,$H$8:$I$10,2,FALSE)+1,FALSE)/VLOOKUP(DATE(YEAR($B53),MONTH($B53)-1,1),Índices!$B$6:$F$500,VLOOKUP(H$45,$H$8:$I$10,2,FALSE)+1,FALSE)*G53","v":{"$error":"#N/A"}},{"$f":"IF(VLOOKUP(\"MesesAdin\",TabPostergacao[#All],2,FALSE)=1,CVA!D33,0)","v":0},{"$f":"VLOOKUP($B$65,Índices!$B$6:$F$500,VLOOKUP(J$45,$H$8:$I$10,2,FALSE)+1,FALSE)/VLOOKUP(DATE(YEAR($B53),MONTH($B53)-1,1),Índices!$B$6:$F$500,VLOOKUP(J$45,$H$8:$I$10,2,FALSE)+1,FALSE)*I53","v":0}]
[null,"2019-06-01",{"$f":"DSUM(Mercado_Receita!A:ZZ,\"TUSD_E\",C69:C70)","v":29998.746999999999},null,{"$f":"Neutralidade!$C$56/(12+VLOOKUP(\"MesesAdin\",TabPostergacao[#All],2,FALSE))","v":0},{"$f":"VLOOKUP($B$65,Índices!$B$6:$F$500,VLOOKUP(F$45,$H$8:$I$10,2,FALSE)+1,FALSE)/VLOOKUP(DATE(YEAR($B54),MONTH($B54)-1,1),Índices!$B$6:$F$500,VLOOKUP(F$45,$H$8:$I$10,2,FALSE)+1,FALSE)*E54","v":0},{"$f":"C54/$C$66*Neutralidade!$D$56","v":0},{"$f":"VLOOKUP($B$65,Índices!$B$6:$F$500,VLOOKUP(H$45,$H$8:$I$10,2,FALSE)+1,FALSE)/VLOOKUP(DATE(YEAR($B54),MONTH($B54)-1,1),Índices!$B$6:$F$500,VLOOKUP(H$45,$H$8:$I$10,2,FALSE)+1,FALSE)*G54","v":{"$error":"#N/A"}},{"$f":"IF(VLOOKUP(\"MesesAdin\",TabPostergacao[#All],2,FALSE)=0,CVA!D33,0)","v":11098470.354800001},{"$f":"VLOOKUP($B$65,Índices!$B$6:$F$500,VLOOKUP(J$45,$H$8:$I$10,2,FALSE)+1,FALSE)/VLOOKUP(DATE(YEAR($B54),MONTH($B54)-1,1),Índices!$B$6:$F$500,VLOOKUP(J$45,$H$8:$I$10,2,FALSE)+1,FALSE)*I54","v":11639058.522767471}]
[null,"2019-07-01",{"$f":"DSUM(Mercado_Receita!A:ZZ,\"TUSD_E\",C71:C72)","v":30370.559999999994},null,{"$f":"E54","v":0},{"$f":"VLOOKUP($B$65,Índices!$B$6:$F$500,VLOOKUP(F$45,$H$8:$I$10,2,FALSE)+1,FALSE)/VLOOKUP(DATE(YEAR($B55),MONTH($B55)-1,1),Índices!$B$6:$F$500,VLOOKUP(F$45,$H$8:$I$10,2,FALSE)+1,FALSE)*E55","v":0},{"$f":"C55/$C$66*Neutralidade!$D$56","v":0},{"$f":"VLOOKUP($B$65,Índices!$B$6:$F$500,VLOOKUP(H$45,$H$8:$I$10,2,FALSE)+1,FALSE)/VLOOKUP(DATE(YEAR($B55),MONTH($B55)-1,1),Índices!$B$6:$F$500,VLOOKUP(H$45,$H$8:$I$10,2,FALSE)+1,FALSE)*G55","v":{"$error":"#N/A"}},null,{"$f":"VLOOKUP($B$65,Índices!$B$6:$F$500,VLOOKUP(J$45,$H$8:$I$10,2,FALSE)+1,FALSE)/VLOOKUP(DATE(YEAR($B55),MONTH($B55)-1,1),Índices!$B$6:$F$500,VLOOKUP(J$45,$H$8:$I$10,2,FALSE)+1,FALSE)*I55","v":0}]
[null,"2019-08-01",{"$f":"DSUM(Mercado_Receita!A:ZZ,\"TUSD_E\",C73:C74)","v":30461.069999999992},null,0,{"$f":"VLOOKUP($B$65,Índices!$B$6:$F$500,VLOOKUP(F$45,$H$8:$I$10,2,FALSE)+1,FALSE)/VLOOKUP(DATE(YEAR($B56),MONTH($B56)-1,1),Índices!$B$6:$F$500,VLOOKUP(F$45,$H$8:$I$10,2,FALSE)+1,FALSE)*E56","v":0},{"$f":"C56/$C$66*Neutralidade!$D$56","v":0},{"$f":"VLOOKUP($B$65,Índices!$B$6:$F$500,VLOOKUP(H$45,$H$8:$I$10,2,FALSE)+1,FALSE)/VLOOKUP(DATE(YEAR($B56),MONTH($B56)-1,1),Índices!$B$6:$F$500,VLOOKUP(H$45,$H$8:$I$10,2,FALSE)+1,FALSE)*G56","v":{"$error":"#N/A"}},null,{"$f":"VLOOKUP($B$65,Índices!$B$6:$F$500,VLOOKUP(J$45,$H$8:$I$10,2,FALSE)+1,FALSE)/VLOOKUP(DATE(YEAR($B56),MONTH($B56)-1,1),Índices!$B$6:$F$500,VLOOKUP(J$45,$H$8:$I$10,2,FALSE)+1,FALSE)*I56","v":0}]
[null,"2019-09-01",{"$f":"DSUM(Mercado_Receita!A:ZZ,\"TUSD_E\",C75:C76)","v":30658.912000000008},null,0,{"$f":"VLOOKUP($B$65,Índices!$B$6:$F$500,VLOOKUP(F$45,$H$8:$I$10,2,FALSE)+1,FALSE)/VLOOKUP(DATE(YEAR($B57),MONTH($B57)-1,1),Índices!$B$6:$F$500,VLOOKUP(F$45,$H$8:$I$10,2,FALSE)+1,FALSE)*E57","v":0},{"$f":"C57/$C$66*Neutralidade!$D$56","v":0},{"$f":"VLOOKUP($B$65,Índices!$B$6:$F$500,VLOOKUP(H$45,$H$8:$I$10,2,FALSE)+1,FALSE)/VLOOKUP(DATE(YEAR($B57),MONTH($B57)-1,1),Índices!$B$6:$F$500,VLOOKUP(H$45,$H$8:$I$10,2,FALSE)+1,FALSE)*G57","v":{"$error":"#N/A"}},null,{"$f":"VLOOKUP($B$65,Índices!$B$6:$F$500,VLOOKUP(J$45,$H$8:$I$10,2,FALSE)+1,FALSE)/VLOOKUP(DATE(YEAR($B57),MONTH($B57)-1,1),Índices!$B$6:$F$500,VLOOKUP(J$45,$H$8:$I$10,2,FALSE)+1,FALSE)*I57","v":0}]
[null,"2019-10-01",{"$f":"DSUM(Mercado_Receita!A:ZZ,\"TUSD_E\",C77:C78)","v":31241.534999999996},null,0,{"$f":"VLOOKUP($B$65,Índices!$B$6:$F$500,VLOOKUP(F$45,$H$8:$I$10,2,FALSE)+1,FALSE)/VLOOKUP(DATE(YEAR($B58),MONTH($B58)-1,1),Índices!$B$6:$F$500,VLOOKUP(F$45,$H$8:$I$10,2,FALSE)+1,FALSE)*E58","v":0},{"$f":"C58/$C$66*Neutralidade!$D$56","v":0},{"$f":"VLOOKUP($B$65,Índices!$B$6:$F$500,VLOOKUP(H$45,$H$8:$I$10,2,FALSE)+1,FALSE)/VLOOKUP(DATE(YEAR($B58),MONTH($B58)-1,1),Índices!$B$6:$F$500,VLOOKUP(H$45,$H$8:$I$10,2,FALSE)+1,FALSE)*G58","v":{"$error":"#N/A"}},null,{"$f":"VLOOKUP($B$65,Índices!$B$6:$F$500,VLOOKUP(J$45,$H$8:$I$10,2,FALSE)+1,FALSE)/VLOOKUP(DATE(YEAR($B58),MONTH($B58)-1,1),Índices!$B$6:$F$500,VLOOKUP(J$45,$H$8:$I$10,2,FALSE)+1,FALSE)*I58","v":0}]
[null,"2019-11-01",{"$f":"DSUM(Mercado_Receita!A:ZZ,\"TUSD_E\",C79:C80)","v":30402.375000000004},null,0,{"$f":"VLOOKUP($B$65,Índices!$B$6:$F$500,VLOOKUP(F$45,$H$8:$I$10,2,FALSE)+1,FALSE)/VLOOKUP(DATE(YEAR($B59),MONTH($B59)-1,1),Índices!$B$6:$F$500,VLOOKUP(F$45,$H$8:$I$10,2,FALSE)+1,FALSE)*E59","v":0},{"$f":"C59/$C$66*Neutralidade!$D$56","v":0},{"$f":"VLOOKUP($B$65,Índices!$B$6:$F$500,VLOOKUP(H$45,$H$8:$I$10,2,FALSE)+1,FALSE)/VLOOKUP(DATE(YEAR($B59),MONTH($B59)-1,1),Índices!$B$6:$F$500,VLOOKUP(H$45,$H$8:$I$10,2,FALSE)+1,FALSE)*G59","v":{"$error":"#N/A"}},null,{"$f":"VLOOKUP($B$65,Índices!$B$6:$F$500,VLOOKUP(J$45,$H$8:$I$10,2,FALSE)+1,FALSE)/VLOOKUP(DATE(YEAR($B59),MONTH($B59)-1,1),Índices!$B$6:$F$500,VLOOKUP(J$45,$H$8:$I$10,2,FALSE)+1,FALSE)*I59","v":0}]
[null,"2019-12-01",{"$f":"DSUM(Mercado_Receita!A:ZZ,\"TUSD_E\",C81:C82)","v":30671.295999999995},null,0,{"$f":"VLOOKUP($B$65,Índices!$B$6:$F$500,VLOOKUP(F$45,$H$8:$I$10,2,FALSE)+1,FALSE)/VLOOKUP(DATE(YEAR($B60),MONTH($B60)-1,1),Índices!$B$6:$F$500,VLOOKUP(F$45,$H$8:$I$10,2,FALSE)+1,FALSE)*E60","v":0},{"$f":"C60/$C$66*Neutralidade!$D$56","v":0},{"$f":"VLOOKUP($B$65,Índices!$B$6:$F$500,VLOOKUP(H$45,$H$8:$I$10,2,FALSE)+1,FALSE)/VLOOKUP(DATE(YEAR($B60),MONTH($B60)-1,1),Índices!$B$6:$F$500,VLOOKUP(H$45,$H$8:$I$10,2,FALSE)+1,FALSE)*G60","v":{"$error":"#N/A"}},null,{"$f":"VLOOKUP($B$65,Índices!$B$6:$F$500,VLOOKUP(J$45,$H$8:$I$10,2,FALSE)+1,FALSE)/VLOOKUP(DATE(YEAR($B60),MONTH($B60)-1,1),Índices!$B$6:$F$500,VLOOKUP(J$45,$H$8:$I$10,2,FALSE)+1,FALSE)*I60","v":0}]
[null,"2020-01-01",{"$f":"DSUM(Mercado_Receita!A:ZZ,\"TUSD_E\",C83:C84)","v":29879.097999999994},null,0,{"$f":"VLOOKUP($B$65,Índices!$B$6:$F$500,VLOOKUP(F$45,$H$8:$I$10,2,FALSE)+1,FALSE)/VLOOKUP(DATE(YEAR($B61),MONTH($B61)-1,1),Índices!$B$6:$F$500,VLOOKUP(F$45,$H$8:$I$10,2,FALSE)+1,FALSE)*E61","v":0},{"$f":"C61/$C$66*Neutralidade!$D$56","v":0},{"$f":"VLOOKUP($B$65,Índices!$B$6:$F$500,VLOOKUP(H$45,$H$8:$I$10,2,FALSE)+1,FALSE)/VLOOKUP(DATE(YEAR($B61),MONTH($B61)-1,1),Índices!$B$6:$F$500,VLOOKUP(H$45,$H$8:$I$10,2,FALSE)+1,FALSE)*G61","v":{"$error":"#N/A"}},null,{"$f":"VLOOKUP($B$65,Índices!$B$6:$F$500,VLOOKUP(J$45,$H$8:$I$10,2,FALSE)+1,FALSE)/VLOOKUP(DATE(YEAR($B61),MONTH($B61)-1,1),Índices!$B$6:$F$500,VLOOKUP(J$45,$H$8:$I$10,2,FALSE)+1,FALSE)*I61","v":0}]
[null,"2020-02-01",{"$f":"DSUM(Mercado_Receita!A:ZZ,\"TUSD_E\",C85:C86)","v":30136.001999999993},null,0,{"$f":"VLOOKUP($B$65,Índices!$B$6:$F$500,VLOOKUP(F$45,$H$8:$I$10,2,FALSE)+1,FALSE)/VLOOKUP(DATE(YEAR($B62),MONTH($B62)-1,1),Índices!$B$6:$F$500,VLOOKUP(F$45,$H$8:$I$10,2,FALSE)+1,FALSE)*E62","v":0},{"$f":"C62/$C$66*Neutralidade!$D$56","v":0},{"$f":"VLOOKUP($B$65,Índices!$B$6:$F$500,VLOOKUP(H$45,$H$8:$I$10,2,FALSE)+1,FALSE)/VLOOKUP(DATE(YEAR($B62),MONTH($B62)-1,1),Índices!$B$6:$F$500,VLOOKUP(H$45,$H$8:$I$10,2,FALSE)+1,FALSE)*G62","v":{"$error":"#N/A"}},null,{"$f":"VLOOKUP($B$65,Índices!$B$6:$F$500,VLOOKUP(J$45,$H$8:$I$10,2,FALSE)+1,FALSE)/VLOOKUP(DATE(YEAR($B62),MONTH($B62)-1,1),Índices!$B$6:$F$500,VLOOKUP(J$45,$H$8:$I$10,2,FALSE)+1,FALSE)*I62","v":0}]
[null,"2020-03-01",{"$f":"DSUM(Mercado_Receita!A:ZZ,\"TUSD_E\",C87:C88)","v":29556.718000000004},null,0,{"$f":"VLOOKUP($B$65,Índices!$B$6:$F$500,VLOOKUP(F$45,$H$8:$I$10,2,FALSE)+1,FALSE)/VLOOKUP(DATE(YEAR($B63),MONTH($B63)-1,1),Índices!$B$6:$F$500,VLOOKUP(F$45,$H$8:$I$10,2,FALSE)+1,FALSE)*E63","v":0},{"$f":"C63/$C$66*Neutralidade!$D$56","v":0},{"$f":"VLOOKUP($B$65,Índices!$B$6:$F$500,VLOOKUP(H$45,$H$8:$I$10,2,FALSE)+1,FALSE)/VLOOKUP(DATE(YEAR($B63),MONTH($B63)-1,1),Índices!$B$6:$F$500,VLOOKUP(H$45,$H$8:$I$10,2,FALSE)+1,FALSE)*G63","v":{"$error":"#N/A"}},null,{"$f":"VLOOKUP($B$65,Índices!$B$6:$F$500,VLOOKUP(J$45,$H$8:$I$10,2,FALSE)+1,FALSE)/VLOOKUP(DATE(YEAR($B63),MONTH($B63)-1,1),Índices!$B$6:$F$500,VLOOKUP(J$45,$H$8:$I$10,2,FALSE)+1,FALSE)*I63","v":0}]
[null,{"$f":"DATE(YEAR(B65),MONTH(B65)-1,1)","v":"2020-04-01"},{"$f":"DSUM(Mercado_Receita!A:ZZ,\"TUSD_E\",C89:C90)","v":27525.264999999996},null,0,{"$f":"VLOOKUP($B$65,Índices!$B$6:$F$500,VLOOKUP(F$45,$H$8:$I$10,2,FALSE)+1,FALSE)/VLOOKUP(DATE(YEAR($B64),MONTH($B64)-1,1),Índices!$B$6:$F$500,VLOOKUP(F$45,$H$8:$I$10,2,FALSE)+1,FALSE)*E64","v":0},{"$f":"C64/$C$66*Neutralidade!$D$56","v":0},{"$f":"VLOOKUP($B$65,Índices!$B$6:$F$500,VLOOKUP(H$45,$H$8:$I$10,2,FALSE)+1,FALSE)/VLOOKUP(DATE(YEAR($B64),MONTH($B64)-1,1),Índices!$B$6:$F$500,VLOOKUP(H$45,$H$8:$I$10,2,FALSE)+1,FALSE)*G64","v":{"$error":"#N/A"}},null,{"$f":"VLOOKUP($B$65,Índices!$B$6:$F$500,VLOOKUP(J$45,$H$8:$I$10,2,FALSE)+1,FALSE)/VLOOKUP(DATE(YEAR($B64),MONTH($B64)-1,1),Índices!$B$6:$F$500,VLOOKUP(J$45,$H$8:$I$10,2,FALSE)+1,FALSE)*I64","v":0}]
[null,{"$f":"DATE(YEAR(CAPA!C10),MONTH(CAPA!C10)-1,1)","v":"2020-05-01"},{"$f":"DSUM(Mercado_Receita!A:ZZ,\"TUSD_E\",C91:C92)","v":27525.264999999996},null,0,{"$f":"VLOOKUP($B$65,Índices!$B$6:$F$500,VLOOKUP(F$45,$H$8:$I$10,2,FALSE)+1,FALSE)/VLOOKUP(DATE(YEAR($B65),MONTH($B65)-1,1),Índices!$B$6:$F$500,VLOOKUP(F$45,$H$8:$I$10,2,FALSE)+1,FALSE)*E65","v":0},{"$f":"C65/$C$66*Neutralidade!$D$56","v":0},{"$f":"VLOOKUP($B$65,Índices!$B$6:$F$500,VLOOKUP(H$45,$H$8:$I$10,2,FALSE)+1,FALSE)/VLOOKUP(DATE(YEAR($B65),MONTH($B65)-1,1),Índices!$B$6:$F$500,VLOOKUP(H$45,$H$8:$I$10,2,FALSE)+1,FALSE)*G65","v":{"$error":"#N/A"}},null,{"$f":"VLOOKUP($B$65,Índices!$B$6:$F$500,VLOOKUP(J$45,$H$8:$I$10,2,FALSE)+1,FALSE)/VLOOKUP(DATE(YEAR($B65),MONTH($B65)-1,1),Índices!$B$6:$F$500,VLOOKUP(J$45,$H$8:$I$10,2,FALSE)+1,FALSE)*I65","v":0}]
[null,{"$f":"DATE(YEAR(B65),MONTH(B65)+1,1)","v":"2020-06-01"},{"$f":"SUM(C46:C65)","v":358426.84299999999},0,0,0,{"$f":"SUM(G46:G65)","v":0},{"$error":"#N/A"},11098470.354800001,11639058.522767471]
[]
[]
[null,null,"AnoMes"]
[null,null,{"$f":"B54","v":43617}]
[null,null,"AnoMes"]
[null,null,{"$f":"DATE(YEAR(C70),MONTH(C70)+1,1)","v":43647}]
[null,null,"AnoMes"]
[null,null,{"$f":"DATE(YEAR(C72),MONTH(C72)+1,1)","v":43678}]
[null,null,"AnoMes"]
[null,null,{"$f":"DATE(YEAR(C74),MONTH(C74)+1,1)","v":43709}]
[null,null,"AnoMes"]
[null,null,{"$f":"DATE(YEAR(C76),MONTH(C76)+1,1)","v":43739}]
[null,null,"AnoMes"]
[null,null,{"$f":"DATE(YEAR(C78),MONTH(C78)+1,1)","v":43770}]
[null,null,"AnoMes"]
[null,null,{"$f":"DATE(YEAR(C80),MONTH(C80)+1,1)","v":43800}]
[null,null,"AnoMes"]
[null,null,{"$f":"DATE(YEAR(C82),MONTH(C82)+1,1)","v":43831}]
[null,null,"AnoMes"]
[null,null,{"$f":"DATE(YEAR(C84),MONTH(C84)+1,1)","v":43862}]
[null,null,"AnoMes"]
[null,null,{"$f":"DATE(YEAR(C86),MONTH(C86)+1,1)","v":43891}]
[null,null,"AnoMes"]
[null,null,{"$f":"DATE(YEAR(C88),MONTH(C88)+1,1)","v":43922}]
[null,null,"AnoMes"]
[null,null,{"$f":"DATE(YEAR(C90),MONTH(C90)+1,1)","v":43952}]
[null,"III.b - Atualizador Mensal"]
[]
[null,"Atualizar:","AJUSTE CUSD"]
[null,"Competência","Atualizar por:","SELIC MÊS","Atualizar por:",null,"Atualizar por:",null,"Atualizar por:"]
[null,{"$f":"B46","v":"2018-10-01"},null,{"$f":"VLOOKUP($B$65,Índices!$B$6:$F$500,VLOOKUP(D$96,$H$8:$I$10,2,FALSE)+1,FALSE)/VLOOKUP(DATE(YEAR($B97),MONTH($B97),1),Índices!$B$6:$F$500,VLOOKUP(D$96,$H$8:$I$10,2,FALSE)+1,FALSE)*C97","v":0},null,{"$f":"VLOOKUP($B$65,Índices!$B$6:$F$500,VLOOKUP(F$96,$H$8:$I$10,2,FALSE)+1,FALSE)/VLOOKUP(DATE(YEAR($B97),MONTH($B97)-1,1),Índices!$B$6:$F$500,VLOOKUP(F$96,$H$8:$I$10,2,FALSE)+1,FALSE)*E97","v":{"$error":"#N/A"}},null,{"$f":"VLOOKUP($B$65,Índices!$B$6:$F$500,VLOOKUP(H$96,$H$8:$I$10,2,FALSE)+1,FALSE)/VLOOKUP(DATE(YEAR($B97),MONTH($B97)-1,1),Índices!$B$6:$F$500,VLOOKUP(H$96,$H$8:$I$10,2,FALSE)+1,FALSE)*G97","v":{"$error":"#N/A"}},null,{"$f":"VLOOKUP($B$65,Índices!$B$6:$F$500,VLOOKUP(J$96,$H$8:$I$10,2,FALSE)+1,FALSE)/VLOOKUP(DATE(YEAR($B97),MONTH($B97)-1,1),Índices!$B$6:$F$500,VLOOKUP(J$96,$H$8:$I$10,2,FALSE)+1,FALSE)*I97","v":{"$error":"#N/A"}}]
[null,"2018-11-01",null,{"$f":"VLOOKUP($B$65,Índices!$B$6:$F$500,VLOOKUP(D$96,$H$8:$I$10,2,FALSE)+1,FALSE)/VLOOKUP(DATE(YEAR($B98),MONTH($B98),1),Índices!$B$6:$F$500,VLOOKUP(D$96,$H$8:$I$10,2,FALSE)+1,FALSE)*C98","v":0},null,{"$f":"VLOOKUP($B$65,Índices!$B$6:$F$500,VLOOKUP(F$96,$H$8:$I$10,2,FALSE)+1,FALSE)/VLOOKUP(DATE(YEAR($B98),MONTH($B98)-1,1),Índices!$B$6:$F$500,VLOOKUP(F$96,$H$8:$I$10,2,FALSE)+1,FALSE)*E98","v":{"$error":"#N/A"}},null,{"$f":"VLOOKUP($B$65,Índices!$B$6:$F$500,VLOOKUP(H$96,$H$8:$I$10,2,FALSE)+1,FALSE)/VLOOKUP(DATE(YEAR($B98),MONTH($B98)-1,1),Índices!$B$6:$F$500,VLOOKUP(H$96,$H$8:$I$10,2,FALSE)+1,FALSE)*G98","v":{"$error":"#N/A"}},null,{"$f":"VLOOKUP($B$65,Índices!$B$6:$F$500,VLOOKUP(J$96,$H$8:$I$10,2,FALSE)+1,FALSE)/VLOOKUP(DATE(YEAR($B98),MONTH($B98)-1,1),Índices!$B$6:$F$500,VLOOKUP(J$96,$H$8:$I$10,2,FALSE)+1,FALSE)*I98","v":{"$error":"#N/A"}}]
[null,"2018-12-01",null,{"$f":"VLOOKUP($B$65,Índices!$B$6:$F$500,VLOOKUP(D$96,$H$8:$I$10,2,FALSE)+1,FALSE)/VLOOKUP(DATE(YEAR($B99),MONTH($B99),1),Índices!$B$6:$F$500,VLOOKUP(D$96,$H$8:$I$10,2,FALSE)+1,FALSE)*C99","v":0},null,{"$f":"VLOOKUP($B$65,Índices!$B$6:$F$500,VLOOKUP(F$96,$H$8:$I$10,2,FALSE)+1,FALSE)/VLOOKUP(DATE(YEAR($B99),MONTH($B99)-1,1),Índices!$B$6:$F$500,VLOOKUP(F$96,$H$8:$I$10,2,FALSE)+1,FALSE)*E99","v":{"$error":"#N/A"}},null,{"$f":"VLOOKUP($B$65,Índices!$B$6:$F$500,VLOOKUP(H$96,$H$8:$I$10,2,FALSE)+1,FALSE)/VLOOKUP(DATE(YEAR($B99),MONTH($B99)-1,1),Índices!$B$6:$F$500,VLOOKUP(H$96,$H$8:$I$10,2,FALSE)+1,FALSE)*G99","v":{"$error":"#N/A"}},null,{"$f":"VLOOKUP($B$65,Índices!$B$6:$F$500,VLOOKUP(J$96,$H$8:$I$10,2,FALSE)+1,FALSE)/VLOOKUP(DATE(YEAR($B99),MONTH($B99)-1,1),Índices!$B$6:$F$500,VLOOKUP(J$96,$H$8:$I$10,2,FALSE)+1,FALSE)*I99","v":{"$error":"#N/A"}}]
[null,"2019-01-01",null,{"$f":"VLOOKUP($B$65,Índices!$B$6:$F$500,VLOOKUP(D$96,$H$8:$I$10,2,FALSE)+1,FALSE)/VLOOKUP(DATE(YEAR($B100),MONTH($B100),1),Índices!$B$6:$F$500,VLOOKUP(D$96,$H$8:$I$10,2,FALSE)+1,FALSE)*C100","v":0},null,{"$f":"VLOOKUP($B$65,Índices!$B$6:$F$500,VLOOKUP(F$96,$H$8:$I$10,2,FALSE)+1,FALSE)/VLOOKUP(DATE(YEAR($B100),MONTH($B100)-1,1),Índices!$B$6:$F$500,VLOOKUP(F$96,$H$8:$I$10,2,FALSE)+1,FALSE)*E100","v":{"$error":"#N/A"}},null,{"$f":"VLOOKUP($B$65,Índices!$B$6:$F$500,VLOOKUP(H$96,$H$8:$I$10,2,FALSE)+1,FALSE)/VLOOKUP(DATE(YEAR($B100),MONTH($B100)-1,1),Índices!$B$6:$F$500,VLOOKUP(H$96,$H$8:$I$10,2,FALSE)+1,FALSE)*G100","v":{"$error":"#N/A"}},null,{"$f":"VLOOKUP($B$65,Índices!$B$6:$F$500,VLOOKUP(J$96,$H$8:$I$10,2,FALSE)+1,FALSE)/VLOOKUP(DATE(YEAR($B100),MONTH($B100)-1,1),Índices!$B$6:$F$500,VLOOKUP(J$96,$H$8:$I$10,2,FALSE)+1,FALSE)*I100","v":{"$error":"#N/A"}}]
[null,"2019-02-01",null,{"$f":"VLOOKUP($B$65,Índices!$B$6:$F$500,VLOOKUP(D$96,$H$8:$I$10,2,FALSE)+1,FALSE)/VLOOKUP(DATE(YEAR($B101),MONTH($B101),1),Índices!$B$6:$F$500,VLOOKUP(D$96,$H$8:$I$10,2,FALSE)+1,FALSE)*C101","v":0},null,{"$f":"VLOOKUP($B$65,Índices!$B$6:$F$500,VLOOKUP(F$96,$H$8:$I$10,2,FALSE)+1,FALSE)/VLOOKUP(DATE(YEAR($B101),MONTH($B101)-1,1),Índices!$B$6:$F$500,VLOOKUP(F$96,$H$8:$I$10,2,FALSE)+1,FALSE)*E101","v":{"$error":"#N/A"}},null,{"$f":"VLOOKUP($B$65,Índices!$B$6:$F$500,VLOOKUP(H$96,$H$8:$I$10,2,FALSE)+1,FALSE)/VLOOKUP(DATE(YEAR($B101),MONTH($B101)-1,1),Índices!$B$6:$F$500,VLOOKUP(H$96,$H$8:$I$10,2,FALSE)+1,FALSE)*G101","v":{"$error":"#N/A"}},null,{"$f":"VLOOKUP($B$65,Índices!$B$6:$F$500,VLOOKUP(J$96,$H$8:$I$10,2,FALSE)+1,FALSE)/VLOOKUP(DATE(YEAR($B101),MONTH($B101)-1,1),Índices!$B$6:$F$500,VLOOKUP(J$96,$H$8:$I$10,2,FALSE)+1,FALSE)*I101","v":{"$error":"#N/A"}}]
[null,"2019-03-01",null,{"$f":"VLOOKUP($B$65,Índices!$B$6:$F$500,VLOOKUP(D$96,$H$8:$I$10,2,FALSE)+1,FALSE)/VLOOKUP(DATE(YEAR($B102),MONTH($B102),1),Índices!$B$6:$F$500,VLOOKUP(D$96,$H$8:$I$10,2,FALSE)+1,FALSE)*C102","v":0},null,{"$f":"VLOOKUP($B$65,Índices!$B$6:$F$500,VLOOKUP(F$96,$H$8:$I$10,2,FALSE)+1,FALSE)/VLOOKUP(DATE(YEAR($B102),MONTH($B102)-1,1),Índices!$B$6:$F$500,VLOOKUP(F$96,$H$8:$I$10,2,FALSE)+1,FALSE)*E102","v":{"$error":"#N/A"}},null,{"$f":"VLOOKUP($B$65,Índices!$B$6:$F$500,VLOOKUP(H$96,$H$8:$I$10,2,FALSE)+1,FALSE)/VLOOKUP(DATE(YEAR($B102),MONTH($B102)-1,1),Índices!$B$6:$F$500,VLOOKUP(H$96,$H$8:$I$10,2,FALSE)+1,FALSE)*G102","v":{"$error":"#N/A"}},null,{"$f":"VLOOKUP($B$65,Índices!$B$6:$F$500,VLOOKUP(J$96,$H$8:$I$10,2,FALSE)+1,FALSE)/VLOOKUP(DATE(YEAR($B102),MONTH($B102)-1,1),Índices!$B$6:$F$500,VLOOKUP(J$96,$H$8:$I$10,2,FALSE)+1,FALSE)*I102","v":{"$error":"#N/A"}}]
[null,"2019-04-01",null,{"$f":"VLOOKUP($B$65,Índices!$B$6:$F$500,VLOOKUP(D$96,$H$8:$I$10,2,FALSE)+1,FALSE)/VLOOKUP(DATE(YEAR($B103),MONTH($B103),1),Índices!$B$6:$F$500,VLOOKUP(D$96,$H$8:$I$10,2,FALSE)+1,FALSE)*C103","v":0},null,{"$f":"VLOOKUP($B$65,Índices!$B$6:$F$500,VLOOKUP(F$96,$H$8:$I$10,2,FALSE)+1,FALSE)/VLOOKUP(DATE(YEAR($B103),MONTH($B103)-1,1),Índices!$B$6:$F$500,VLOOKUP(F$96,$H$8:$I$10,2,FALSE)+1,FALSE)*E103","v":{"$error":"#N/A"}},null,{"$f":"VLOOKUP($B$65,Índices!$B$6:$F$500,VLOOKUP(H$96,$H$8:$I$10,2,FALSE)+1,FALSE)/VLOOKUP(DATE(YEAR($B103),MONTH($B103)-1,1),Índices!$B$6:$F$500,VLOOKUP(H$96,$H$8:$I$10,2,FALSE)+1,FALSE)*G103","v":{"$error":"#N/A"}},null,{"$f":"VLOOKUP($B$65,Índices!$B$6:$F$500,VLOOKUP(J$96,$H$8:$I$10,2,FALSE)+1,FALSE)/VLOOKUP(DATE(YEAR($B103),MONTH($B103)-1,1),Índices!$B$6:$F$500,VLOOKUP(J$96,$H$8:$I$10,2,FALSE)+1,FALSE)*I103","v":{"$error":"#N/A"}}]
[null,"2019-05-01",null,{"$f":"VLOOKUP($B$65,Índices!$B$6:$F$500,VLOOKUP(D$96,$H$8:$I$10,2,FALSE)+1,FALSE)/VLOOKUP(DATE(YEAR($B104),MONTH($B104),1),Índices!$B$6:$F$500,VLOOKUP(D$96,$H$8:$I$10,2,FALSE)+1,FALSE)*C104","v":0},null,{"$f":"VLOOKUP($B$65,Índices!$B$6:$F$500,VLOOKUP(F$96,$H$8:$I$10,2,FALSE)+1,FALSE)/VLOOKUP(DATE(YEAR($B104),MONTH($B104)-1,1),Índices!$B$6:$F$500,VLOOKUP(F$96,$H$8:$I$10,2,FALSE)+1,FALSE)*E104","v":{"$error":"#N/A"}},null,{"$f":"VLOOKUP($B$65,Índices!$B$6:$F$500,VLOOKUP(H$96,$H$8:$I$10,2,FALSE)+1,FALSE)/VLOOKUP(DATE(YEAR($B104),MONTH($B104)-1,1),Índices!$B$6:$F$500,VLOOKUP(H$96,$H$8:$I$10,2,FALSE)+1,FALSE)*G104","v":{"$error":"#N/A"}},null,{"$f":"VLOOKUP($B$65,Índices!$B$6:$F$500,VLOOKUP(J$96,$H$8:$I$10,2,FALSE)+1,FALSE)/VLOOKUP(DATE(YEAR($B104),MONTH($B104)-1,1),Índices!$B$6:$F$500,VLOOKUP(J$96,$H$8:$I$10,2,FALSE)+1,FALSE)*I104","v":{"$error":"#N/A"}}]
[null,"2019-06-01",{"$f":"SUMIF(CUSD!G35:G500,Indexador!B105,CUSD!S35:S500)","v":0},{"$f":"VLOOKUP($B$65,Índices!$B$6:$F$500,VLOOKUP(D$96,$H$8:$I$10,2,FALSE)+1,FALSE)/VLOOKUP(DATE(YEAR($B105),MONTH($B105),1),Índices!$B$6:$F$500,VLOOKUP(D$96,$H$8:$I$10,2,FALSE)+1,FALSE)*C105","v":0},null,{"$f":"VLOOKUP($B$65,Índices!$B$6:$F$500,VLOOKUP(F$96,$H$8:$I$10,2,FALSE)+1,FALSE)/VLOOKUP(DATE(YEAR($B105),MONTH($B105)-1,1),Índices!$B$6:$F$500,VLOOKUP(F$96,$H$8:$I$10,2,FALSE)+1,FALSE)*E105","v":{"$error":"#N/A"}},null,{"$f":"VLOOKUP($B$65,Índices!$B$6:$F$500,VLOOKUP(H$96,$H$8:$I$10,2,FALSE)+1,FALSE)/VLOOKUP(DATE(YEAR($B105),MONTH($B105)-1,1),Índices!$B$6:$F$500,VLOOKUP(H$96,$H$8:$I$10,2,FALSE)+1,FALSE)*G105","v":{"$error":"#N/A"}},null,{"$f":"VLOOKUP($B$65,Índices!$B$6:$F$500,VLOOKUP(J$96,$H$8:$I$10,2,FALSE)+1,FALSE)/VLOOKUP(DATE(YEAR($B105),MONTH($B105)-1,1),Índices!$B$6:$F$500,VLOOKUP(J$96,$H$8:$I$10,2,FALSE)+1,FALSE)*I105","v":{"$error":"#N/A"}}]
[null,"2019-07-01",{"$f":"SUMIF(CUSD!G36:G501,Indexador!B106,CUSD!S36:S501)","v":0},{"$f":"VLOOKUP($B$65,Índices!$B$6:$F$500,VLOOKUP(D$96,$H$8:$I$10,2,FALSE)+1,FALSE)/VLOOKUP(DATE(YEAR($B106),MONTH($B106),1),Índices!$B$6:$F$500,VLOOKUP(D$96,$H$8:$I$10,2,FALSE)+1,FALSE)*C106","v":0},null,{"$f":"VLOOKUP($B$65,Índices!$B$6:$F$500,VLOOKUP(F$96,$H$8:$I$10,2,FALSE)+1,FALSE)/VLOOKUP(DATE(YEAR($B106),MONTH($B106)-1,1),Índices!$B$6:$F$500,VLOOKUP(F$96,$H$8:$I$10,2,FALSE)+1,FALSE)*E106","v":{"$error":"#N/A"}},null,{"$f":"VLOOKUP($B$65,Índices!$B$6:$F$500,VLOOKUP(H$96,$H$8:$I$10,2,FALSE)+1,FALSE)/VLOOKUP(DATE(YEAR($B106),MONTH($B106)-1,1),Índices!$B$6:$F$500,VLOOKUP(H$96,$H$8:$I$10,2,FALSE)+1,FALSE)*G106","v":{"$error":"#N/A"}},null,{"$f":"VLOOKUP($B$65,Índices!$B$6:$F$500,VLOOKUP(J$96,$H$8:$I$10,2,FALSE)+1,FALSE)/VLOOKUP(DATE(YEAR($B106),MONTH($B106)-1,1),Índices!$B$6:$F$500,VLOOKUP(J$96,$H$8:$I$10,2,FALSE)+1,FALSE)*I106","v":{"$error":"#N/A"}}]
[null,"2019-08-01",{"$f":"SUMIF(CUSD!G37:G502,Indexador!B107,CUSD!S37:S502)","v":0},{"$f":"VLOOKUP($B$65,Índices!$B$6:$F$500,VLOOKUP(D$96,$H$8:$I$10,2,FALSE)+1,FALSE)/VLOOKUP(DATE(YEAR($B107),MONTH($B107),1),Índices!$B$6:$F$500,VLOOKUP(D$96,$H$8:$I$10,2,FALSE)+1,FALSE)*C107","v":0},null,{"$f":"VLOOKUP($B$65,Índices!$B$6:$F$500,VLOOKUP(F$96,$H$8:$I$10,2,FALSE)+1,FALSE)/VLOOKUP(DATE(YEAR($B107),MONTH($B107)-1,1),Índices!$B$6:$F$500,VLOOKUP(F$96,$H$8:$I$10,2,FALSE)+1,FALSE)*E107","v":{"$error":"#N/A"}},null,{"$f":"VLOOKUP($B$65,Índices!$B$6:$F$500,VLOOKUP(H$96,$H$8:$I$10,2,FALSE)+1,FALSE)/VLOOKUP(DATE(YEAR($B107),MONTH($B107)-1,1),Índices!$B$6:$F$500,VLOOKUP(H$96,$H$8:$I$10,2,FALSE)+1,FALSE)*G107","v":{"$error":"#N/A"}},null,{"$f":"VLOOKUP($B$65,Índices!$B$6:$F$500,VLOOKUP(J$96,$H$8:$I$10,2,FALSE)+1,FALSE)/VLOOKUP(DATE(YEAR($B107),MONTH($B107)-1,1),Índices!$B$6:$F$500,VLOOKUP(J$96,$H$8:$I$10,2,FALSE)+1,FALSE)*I107","v":{"$error":"#N/A"}}]
[null,"2019-09-01",{"$f":"SUMIF(CUSD!G38:G503,Indexador!B108,CUSD!S38:S503)","v":0},{"$f":"VLOOKUP($B$65,Índices!$B$6:$F$500,VLOOKUP(D$96,$H$8:$I$10,2,FALSE)+1,FALSE)/VLOOKUP(DATE(YEAR($B108),MONTH($B108),1),Índices!$B$6:$F$500,VLOOKUP(D$96,$H$8:$I$10,2,FALSE)+1,FALSE)*C108","v":0},null,{"$f":"VLOOKUP($B$65,Índices!$B$6:$F$500,VLOOKUP(F$96,$H$8:$I$10,2,FALSE)+1,FALSE)/VLOOKUP(DATE(YEAR($B108),MONTH($B108)-1,1),Índices!$B$6:$F$500,VLOOKUP(F$96,$H$8:$I$10,2,FALSE)+1,FALSE)*E108","v":{"$error":"#N/A"}},null,{"$f":"VLOOKUP($B$65,Índices!$B$6:$F$500,VLOOKUP(H$96,$H$8:$I$10,2,FALSE)+1,FALSE)/VLOOKUP(DATE(YEAR($B108),MONTH($B108)-1,1),Índices!$B$6:$F$500,VLOOKUP(H$96,$H$8:$I$10,2,FALSE)+1,FALSE)*G108","v":{"$error":"#N/A"}},null,{"$f":"VLOOKUP($B$65,Índices!$B$6:$F$500,VLOOKUP(J$96,$H$8:$I$10,2,FALSE)+1,FALSE)/VLOOKUP(DATE(YEAR($B108),MONTH($B108)-1,1),Índices!$B$6:$F$500,VLOOKUP(J$96,$H$8:$I$10,2,FALSE)+1,FALSE)*I108","v":{"$error":"#N/A"}}]
[null,"2019-10-01",{"$f":"SUMIF(CUSD!G39:G504,Indexador!B109,CUSD!S39:S504)","v":0},{"$f":"VLOOKUP($B$65,Índices!$B$6:$F$500,VLOOKUP(D$96,$H$8:$I$10,2,FALSE)+1,FALSE)/VLOOKUP(DATE(YEAR($B109),MONTH($B109),1),Índices!$B$6:$F$500,VLOOKUP(D$96,$H$8:$I$10,2,FALSE)+1,FALSE)*C109","v":0},null,{"$f":"VLOOKUP($B$65,Índices!$B$6:$F$500,VLOOKUP(F$96,$H$8:$I$10,2,FALSE)+1,FALSE)/VLOOKUP(DATE(YEAR($B109),MONTH($B109)-1,1),Índices!$B$6:$F$500,VLOOKUP(F$96,$H$8:$I$10,2,FALSE)+1,FALSE)*E109","v":{"$error":"#N/A"}},null,{"$f":"VLOOKUP($B$65,Índices!$B$6:$F$500,VLOOKUP(H$96,$H$8:$I$10,2,FALSE)+1,FALSE)/VLOOKUP(DATE(YEAR($B109),MONTH($B109)-1,1),Índices!$B$6:$F$500,VLOOKUP(H$96,$H$8:$I$10,2,FALSE)+1,FALSE)*G109","v":{"$error":"#N/A"}},null,{"$f":"VLOOKUP($B$65,Índices!$B$6:$F$500,VLOOKUP(J$96,$H$8:$I$10,2,FALSE)+1,FALSE)/VLOOKUP(DATE(YEAR($B109),MONTH($B109)-1,1),Índices!$B$6:$F$500,VLOOKUP(J$96,$H$8:$I$10,2,FALSE)+1,FALSE)*I109","v":{"$error":"#N/A"}}]
[null,"2019-11-01",{"$f":"SUMIF(CUSD!G40:G505,Indexador!B110,CUSD!S40:S505)","v":0},{"$f":"VLOOKUP($B$65,Índices!$B$6:$F$500,VLOOKUP(D$96,$H$8:$I$10,2,FALSE)+1,FALSE)/VLOOKUP(DATE(YEAR($B110),MONTH($B110),1),Índices!$B$6:$F$500,VLOOKUP(D$96,$H$8:$I$10,2,FALSE)+1,FALSE)*C110","v":0},null,{"$f":"VLOOKUP($B$65,Índices!$B$6:$F$500,VLOOKUP(F$96,$H$8:$I$10,2,FALSE)+1,FALSE)/VLOOKUP(DATE(YEAR($B110),MONTH($B110)-1,1),Índices!$B$6:$F$500,VLOOKUP(F$96,$H$8:$I$10,2,FALSE)+1,FALSE)*E110","v":{"$error":"#N/A"}},null,{"$f":"VLOOKUP($B$65,Índices!$B$6:$F$500,VLOOKUP(H$96,$H$8:$I$10,2,FALSE)+1,FALSE)/VLOOKUP(DATE(YEAR($B110),MONTH($B110)-1,1),Índices!$B$6:$F$500,VLOOKUP(H$96,$H$8:$I$10,2,FALSE)+1,FALSE)*G110","v":{"$error":"#N/A"}},null,{"$f":"VLOOKUP($B$65,Índices!$B$6:$F$500,VLOOKUP(J$96,$H$8:$I$10,2,FALSE)+1,FALSE)/VLOOKUP(DATE(YEAR($B110),MONTH($B110)-1,1),Índices!$B$6:$F$500,VLOOKUP(J$96,$H$8:$I$10,2,FALSE)+1,FALSE)*I110","v":{"$error":"#N/A"}}]
[null,"2019-12-01",{"$f":"SUMIF(CUSD!G41:G506,Indexador!B111,CUSD!S41:S506)","v":0},{"$f":"VLOOKUP($B$65,Índices!$B$6:$F$500,VLOOKUP(D$96,$H$8:$I$10,2,FALSE)+1,FALSE)/VLOOKUP(DATE(YEAR($B111),MONTH($B111),1),Índices!$B$6:$F$500,VLOOKUP(D$96,$H$8:$I$10,2,FALSE)+1,FALSE)*C111","v":0},null,{"$f":"VLOOKUP($B$65,Índices!$B$6:$F$500,VLOOKUP(F$96,$H$8:$I$10,2,FALSE)+1,FALSE)/VLOOKUP(DATE(YEAR($B111),MONTH($B111)-1,1),Índices!$B$6:$F$500,VLOOKUP(F$96,$H$8:$I$10,2,FALSE)+1,FALSE)*E111","v":{"$error":"#N/A"}},null,{"$f":"VLOOKUP($B$65,Índices!$B$6:$F$500,VLOOKUP(H$96,$H$8:$I$10,2,FALSE)+1,FALSE)/VLOOKUP(DATE(YEAR($B111),MONTH($B111)-1,1),Índices!$B$6:$F$500,VLOOKUP(H$96,$H$8:$I$10,2,FALSE)+1,FALSE)*G111","v":{"$error":"#N/A"}},null,{"$f":"VLOOKUP($B$65,Índices!$B$6:$F$500,VLOOKUP(J$96,$H$8:$I$10,2,FALSE)+1,FALSE)/VLOOKUP(DATE(YEAR($B111),MONTH($B111)-1,1),Índices!$B$6:$F$500,VLOOKUP(J$96,$H$8:$I$10,2,FALSE)+1,FALSE)*I111","v":{"$error":"#N/A"}}]
[null,"2020-01-01",{"$f":"SUMIF(CUSD!G42:G507,Indexador!B112,CUSD!S42:S507)","v":0},{"$f":"VLOOKUP($B$65,Índices!$B$6:$F$500,VLOOKUP(D$96,$H$8:$I$10,2,FALSE)+1,FALSE)/VLOOKUP(DATE(YEAR($B112),MONTH($B112),1),Índices!$B$6:$F$500,VLOOKUP(D$96,$H$8:$I$10,2,FALSE)+1,FALSE)*C112","v":0},null,{"$f":"VLOOKUP($B$65,Índices!$B$6:$F$500,VLOOKUP(F$96,$H$8:$I$10,2,FALSE)+1,FALSE)/VLOOKUP(DATE(YEAR($B112),MONTH($B112)-1,1),Índices!$B$6:$F$500,VLOOKUP(F$96,$H$8:$I$10,2,FALSE)+1,FALSE)*E112","v":{"$error":"#N/A"}},null,{"$f":"VLOOKUP($B$65,Índices!$B$6:$F$500,VLOOKUP(H$96,$H$8:$I$10,2,FALSE)+1,FALSE)/VLOOKUP(DATE(YEAR($B112),MONTH($B112)-1,1),Índices!$B$6:$F$500,VLOOKUP(H$96,$H$8:$I$10,2,FALSE)+1,FALSE)*G112","v":{"$error":"#N/A"}},null,{"$f":"VLOOKUP($B$65,Índices!$B$6:$F$500,VLOOKUP(J$96,$H$8:$I$10,2,FALSE)+1,FALSE)/VLOOKUP(DATE(YEAR($B112),MONTH($B112)-1,1),Índices!$B$6:$F$500,VLOOKUP(J$96,$H$8:$I$10,2,FALSE)+1,FALSE)*I112","v":{"$error":"#N/A"}}]
[null,"2020-02-01",{"$f":"SUMIF(CUSD!G43:G508,Indexador!B113,CUSD!S43:S508)","v":0},{"$f":"VLOOKUP($B$65,Índices!$B$6:$F$500,VLOOKUP(D$96,$H$8:$I$10,2,FALSE)+1,FALSE)/VLOOKUP(DATE(YEAR($B113),MONTH($B113),1),Índices!$B$6:$F$500,VLOOKUP(D$96,$H$8:$I$10,2,FALSE)+1,FALSE)*C113","v":0},null,{"$f":"VLOOKUP($B$65,Índices!$B$6:$F$500,VLOOKUP(F$96,$H$8:$I$10,2,FALSE)+1,FALSE)/VLOOKUP(DATE(YEAR($B113),MONTH($B113)-1,1),Índices!$B$6:$F$500,VLOOKUP(F$96,$H$8:$I$10,2,FALSE)+1,FALSE)*E113","v":{"$error":"#N/A"}},null,{"$f":"VLOOKUP($B$65,Índices!$B$6:$F$500,VLOOKUP(H$96,$H$8:$I$10,2,FALSE)+1,FALSE)/VLOOKUP(DATE(YEAR($B113),MONTH($B113)-1,1),Índices!$B$6:$F$500,VLOOKUP(H$96,$H$8:$I$10,2,FALSE)+1,FALSE)*G113","v":{"$error":"#N/A"}},null,{"$f":"VLOOKUP($B$65,Índices!$B$6:$F$500,VLOOKUP(J$96,$H$8:$I$10,2,FALSE)+1,FALSE)/VLOOKUP(DATE(YEAR($B113),MONTH($B113)-1,1),Índices!$B$6:$F$500,VLOOKUP(J$96,$H$8:$I$10,2,FALSE)+1,FALSE)*I113","v":{"$error":"#N/A"}}]
[null,"2020-03-01",{"$f":"SUMIF(CUSD!G44:G509,Indexador!B114,CUSD!S44:S509)","v":199101.89634000001},{"$f":"VLOOKUP($B$65,Índices!$B$6:$F$500,VLOOKUP(D$96,$H$8:$I$10,2,FALSE)+1,FALSE)/VLOOKUP(DATE(YEAR($B114),MONTH($B114),1),Índices!$B$6:$F$500,VLOOKUP(D$96,$H$8:$I$10,2,FALSE)+1,FALSE)*C114","v":200140.02637485592},null,{"$f":"VLOOKUP($B$65,Índices!$B$6:$F$500,VLOOKUP(F$96,$H$8:$I$10,2,FALSE)+1,FALSE)/VLOOKUP(DATE(YEAR($B114),MONTH($B114)-1,1),Índices!$B$6:$F$500,VLOOKUP(F$96,$H$8:$I$10,2,FALSE)+1,FALSE)*E114","v":{"$error":"#N/A"}},null,{"$f":"VLOOKUP($B$65,Índices!$B$6:$F$500,VLOOKUP(H$96,$H$8:$I$10,2,FALSE)+1,FALSE)/VLOOKUP(DATE(YEAR($B114),MONTH($B114)-1,1),Índices!$B$6:$F$500,VLOOKUP(H$96,$H$8:$I$10,2,FALSE)+1,FALSE)*G114","v":{"$error":"#N/A"}},null,{"$f":"VLOOKUP($B$65,Índices!$B$6:$F$500,VLOOKUP(J$96,$H$8:$I$10,2,FALSE)+1,FALSE)/VLOOKUP(DATE(YEAR($B114),MONTH($B114)-1,1),Índices!$B$6:$F$500,VLOOKUP(J$96,$H$8:$I$10,2,FALSE)+1,FALSE)*I114","v":{"$error":"#N/A"}}]
[null,"2020-04-01",{"$f":"SUMIF(CUSD!G45:G510,Indexador!B115,CUSD!S45:S510)","v":360017.21074999997},{"$f":"VLOOKUP($B$65,Índices!$B$6:$F$500,VLOOKUP(D$96,$H$8:$I$10,2,FALSE)+1,FALSE)/VLOOKUP(DATE(YEAR($B115),MONTH($B115),1),Índices!$B$6:$F$500,VLOOKUP(D$96,$H$8:$I$10,2,FALSE)+1,FALSE)*C115","v":360866.16596410982},null,{"$f":"VLOOKUP($B$65,Índices!$B$6:$F$500,VLOOKUP(F$96,$H$8:$I$10,2,FALSE)+1,FALSE)/VLOOKUP(DATE(YEAR($B115),MONTH($B115)-1,1),Índices!$B$6:$F$500,VLOOKUP(F$96,$H$8:$I$10,2,FALSE)+1,FALSE)*E115","v":{"$error":"#N/A"}},null,{"$f":"VLOOKUP($B$65,Índices!$B$6:$F$500,VLOOKUP(H$96,$H$8:$I$10,2,FALSE)+1,FALSE)/VLOOKUP(DATE(YEAR($B115),MONTH($B115)-1,1),Índices!$B$6:$F$500,VLOOKUP(H$96,$H$8:$I$10,2,FALSE)+1,FALSE)*G115","v":{"$error":"#N/A"}},null,{"$f":"VLOOKUP($B$65,Índices!$B$6:$F$500,VLOOKUP(J$96,$H$8:$I$10,2,FALSE)+1,FALSE)/VLOOKUP(DATE(YEAR($B115),MONTH($B115)-1,1),Índices!$B$6:$F$500,VLOOKUP(J$96,$H$8:$I$10,2,FALSE)+1,FALSE)*I115","v":{"$error":"#N/A"}}]
[null,"2020-05-01",{"$f":"SUMIF(CUSD!G46:G511,Indexador!B116,CUSD!S46:S511)","v":360017.21074999997},{"$f":"VLOOKUP($B$65,Índices!$B$6:$F$500,VLOOKUP(D$96,$H$8:$I$10,2,FALSE)+1,FALSE)/VLOOKUP(DATE(YEAR($B116),MONTH($B116),1),Índices!$B$6:$F$500,VLOOKUP(D$96,$H$8:$I$10,2,FALSE)+1,FALSE)*C116","v":360017.21074999997},null,{"$f":"VLOOKUP($B$65,Índices!$B$6:$F$500,VLOOKUP(F$96,$H$8:$I$10,2,FALSE)+1,FALSE)/VLOOKUP(DATE(YEAR($B116),MONTH($B116)-1,1),Índices!$B$6:$F$500,VLOOKUP(F$96,$H$8:$I$10,2,FALSE)+1,FALSE)*E116","v":{"$error":"#N/A"}},null,{"$f":"VLOOKUP($B$65,Índices!$B$6:$F$500,VLOOKUP(H$96,$H$8:$I$10,2,FALSE)+1,FALSE)/VLOOKUP(DATE(YEAR($B116),MONTH($B116)-1,1),Índices!$B$6:$F$500,VLOOKUP(H$96,$H$8:$I$10,2,FALSE)+1,FALSE)*G116","v":{"$error":"#N/A"}},null,{"$f":"VLOOKUP($B$65,Índices!$B$6:$F$500,VLOOKUP(J$96,$H$8:$I$10,2,FALSE)+1,FALSE)/VLOOKUP(DATE(YEAR($B116),MONTH($B116)-1,1),Índices!$B$6:$F$500,VLOOKUP(J$96,$H$8:$I$10,2,FALSE)+1,FALSE)*I116","v":{"$error":"#N/A"}}]
[null,null,{"$f":"SUM(C97:C116)","v":919136.31783999992},921023.40308896569,0,{"$error":"#N/A"},0,{"$error":"#N/A"},0,{"$error":"#N/A"}]
[]
[null,"III.c - Calculadora Base Anual",null,"Nota Importante: Número Índice ou Competência?"]
[]
[null,"Atualizar:",null,"AJUSTE ANGRA SUPRIDORA","AJUSTE ANGRA SUPRIDA",null,null,null,null,null,null,null,null,"Acordo REN 824/2018"]
[null,"Índice ",null,"SELIC MÊS","SELIC MÊS"]
[null,"Mês/Ano do Nº Índice Atual do IRT",null,{"$f":"DATE(YEAR(CAPA!$C$10),MONTH(CAPA!$C$10)-1,1)","v":"2020-05-01"},{"$f":"DATE(YEAR(CAPA!$C$10),MONTH(CAPA!$C$10)-1,1)","v":"2020-05-01"},null,null,null,null,null,null,null,null,{"$f":"CAPA!$C$10","v":44004}]
[null,"Mês/Ano do Nº Índice da Base",null,"2017-04-01","2017-04-01"]
[null,"índice Acumulado",null,{"$f":"VLOOKUP(D123,Índices!$B$6:$F$500,VLOOKUP(D122,$H$8:$I$10,2,FALSE)+1,FALSE)/VLOOKUP(D124,Índices!$B$6:$F$500,VLOOKUP(D122,$H$8:$I$10,2,FALSE)+1,FALSE)","v":1.2122863180839232},{"$f":"VLOOKUP(E123,Índices!$B$6:$F$500,VLOOKUP(E122,$H$8:$I$10,2,FALSE)+1,FALSE)/VLOOKUP(E124,Índices!$B$6:$F$500,VLOOKUP(E122,$H$8:$I$10,2,FALSE)+1,FALSE)","v":1.2122863180839232},{"$f":"VLOOKUP(F123,Índices!$B$6:$F$500,VLOOKUP(F122,$H$8:$I$10,2,FALSE)+1,FALSE)/VLOOKUP(F124,Índices!$B$6:$F$500,VLOOKUP(F122,$H$8:$I$10,2,FALSE)+1,FALSE)","v":{"$error":"#N/A"}},{"$f":"VLOOKUP(G123,Índices!$B$6:$F$500,VLOOKUP(G122,$H$8:$I$10,2,FALSE)+1,FALSE)/VLOOKUP(G124,Índices!$B$6:$F$500,VLOOKUP(G122,$H$8:$I$10,2,FALSE)+1,FALSE)","v":{"$error":"#N/A"}},{"$f":"VLOOKUP(H123,Índices!$B$6:$F$500,VLOOKUP(H122,$H$8:$I$10,2,FALSE)+1,FALSE)/VLOOKUP(H124,Índices!$B$6:$F$500,VLOOKUP(H122,$H$8:$I$10,2,FALSE)+1,FALSE)","v":{"$error":"#N/A"}},{"$f":"VLOOKUP(I123,Índices!$B$6:$F$500,VLOOKUP(I122,$H$8:$I$10,2,FALSE)+1,FALSE)/VLOOKUP(I124,Índices!$B$6:$F$500,VLOOKUP(I122,$H$8:$I$10,2,FALSE)+1,FALSE)","v":{"$error":"#N/A"}},{"$f":"VLOOKUP(J123,Índices!$B$6:$F$500,VLOOKUP(J122,$H$8:$I$10,2,FALSE)+1,FALSE)/VLOOKUP(J124,Índices!$B$6:$F$500,VLOOKUP(J122,$H$8:$I$10,2,FALSE)+1,FALSE)","v":{"$error":"#N/A"}},null,null,null,{"$f":"VLOOKUP(N123-1,Índices!$K$6:$O$3000,4,FALSE)/VLOOKUP(N124,Índices!$K$6:$O$3000,4,FALSE)","v":{"$error":"#N/A"}}]
[null,"Valor Nominal"]
[null,"Valor Atualizado",null,{"$f":"D126*D125","v":0},0,{"$f":"F126*F125","v":{"$error":"#N/A"}},{"$error":"#N/A"},{"$error":"#N/A"},{"$error":"#N/A"},{"$error":"#N/A"},null,null,null,{"$f":"N126*N125","v":{"$error":"#N/A"}}]
[]
[]
[null,"III.d - Calculadora Conselho de Consumidores"]
[]
[null,"Atualizar:",null,{"$f":"\"Despesa \"&YEAR(D135)","v":"Despesa 2019"},{"$f":"\"Despesa \"&YEAR(E135)","v":"Despesa 2018"},"Despesa 2017","Despesa 2016","Até 2015","Após 2016"]
[null,"Índice ",null,"IPCA","IPCA","IPCA","IPCA","IPCA","IPCA"]
[null,"Mês/Ano Atual",null,{"$f":"DATE(YEAR(CAPA!$C$10),MONTH(CAPA!$C$10)-1,1)","v":"2020-05-01"},{"$f":"DATE(YEAR(CAPA!$C$10),MONTH(CAPA!$C$10)-1,1)","v":"2020-05-01"},{"$f":"DATE(YEAR(CAPA!$C$10),MONTH(CAPA!$C$10)-1,1)","v":"2020-05-01"},{"$f":"DATE(YEAR(CAPA!$C$10),MONTH(CAPA!$C$10)-1,1)","v":"2020-05-01"},{"$f":"DATE(YEAR(CAPA!$C$10),MONTH(CAPA!$C$10)-1,1)","v":"2020-05-01"},{"$f":"DATE(YEAR(CAPA!$C$10),MONTH(CAPA!$C$10)-1,1)","v":"2020-05-01"}]
[null,"Mês/Ano da Base",null,{"$f":"DATE(YEAR(CAPA!$C$10)-1,MONTH(CAPA!$C$10)-1,1)","v":"2019-05-01"},{"$f":"DATE(YEAR(CAPA!$C$10)-2,MONTH(CAPA!$C$10)-1,1)","v":"2018-05-01"},{"$f":"DATE(YEAR(CAPA!$C$10)-3,MONTH(CAPA!$C$10)-1,1)","v":"2017-05-01"},{"$f":"DATE(YEAR(CAPA!$C$10)-4,MONTH(CAPA!$C$10)-1,1)","v":"2016-05-01"},"2011-08-01","2016-04-01"]
[null,"índice Acumulado",null,{"$f":"VLOOKUP(D134,Índices!$B$6:$F$500,VLOOKUP(D133,$H$8:$I$10,2,FALSE)+1,FALSE)/VLOOKUP(D135,Índices!$B$6:$F$500,VLOOKUP(D133,$H$8:$I$10,2,FALSE)+1,FALSE)","v":1.018777271637497},{"$f":"VLOOKUP(E134,Índices!$B$6:$F$500,VLOOKUP(E133,$H$8:$I$10,2,FALSE)+1,FALSE)/VLOOKUP(E135,Índices!$B$6:$F$500,VLOOKUP(E133,$H$8:$I$10,2,FALSE)+1,FALSE)","v":1.0662345509254891},{"$f":"VLOOKUP(F134,Índices!$B$6:$F$500,VLOOKUP(F133,$H$8:$I$10,2,FALSE)+1,FALSE)/VLOOKUP(F135,Índices!$B$6:$F$500,VLOOKUP(F133,$H$8:$I$10,2,FALSE)+1,FALSE)","v":1.0966756892354765},{"$f":"VLOOKUP(G134,Índices!$B$6:$F$500,VLOOKUP(G133,$H$8:$I$10,2,FALSE)+1,FALSE)/VLOOKUP(G135,Índices!$B$6:$F$500,VLOOKUP(G133,$H$8:$I$10,2,FALSE)+1,FALSE)","v":1.1361259232166119},{"$f":"VLOOKUP(H134,Índices!$B$6:$F$500,VLOOKUP(H133,$H$8:$I$10,2,FALSE)+1,FALSE)/VLOOKUP(H135,Índices!$B$6:$F$500,VLOOKUP(H133,$H$8:$I$10,2,FALSE)+1,FALSE)","v":1.5916677654053146},{"$f":"VLOOKUP(I134,Índices!$B$6:$F$500,VLOOKUP(I133,$H$8:$I$10,2,FALSE)+1,FALSE)/VLOOKUP(I135,Índices!$B$6:$F$500,VLOOKUP(I133,$H$8:$I$10,2,FALSE)+1,FALSE)","v":1.1449865813043618}]
[null,"Valor Nominal",null,{"$f":"Entrada!G27","v":0},{"$f":"Entrada!G28","v":0},{"$f":"Entrada!G29","v":0},{"$f":"Entrada!G30","v":0},{"$f":"VLOOKUP(301,Dados_Revisao[], 4,FALSE)","v":{"$error":"#N/A"}},{"$f":"VLOOKUP(2018,Dados_Revisao[], 4,FALSE)","v":{"$error":"#N/A"}}]
[null,"Valor Atualizado",null,{"$f":"IFERROR(D137*D136,0)","v":0},{"$f":"IFERROR(E137*E136,0)","v":0},0,0,0,0]
[null,"Resultado Parcial",null,{"$f":"IF(D138=0,0,IF(YEAR(D135)>2015,D138-$I$138,D138-$H$138))","v":0},{"$f":"IF(E138=0,0,IF(YEAR(E135)>2015,E138-$I$138,E138-$H$138))","v":0},{"$f":"IF(F138=0,0,IF(YEAR(F135)>2015,F138-$I$138,F138-$H$138))","v":0},{"$f":"IF(G138=0,0,IF(YEAR(G135)>2015,G138-$I$138,G138-$H$138))","v":0},{"$f":"IF(H138=0,0,H138-$H$138)","v":0},{"$f":"IF(I138=0,0,I138-$I$138)","v":0}]
[]
[null,"Atualizar:","DIC/FIC",null,"Garantias Financeiras"]
[null,"Competência","Atualizar por:","SELIC MÊS","Atualizar por:","SELIC MÊS"]
[null,{"$f":"DATE(YEAR(B144),MONTH(B144)-1,1)","v":"2017-12-01"},null,{"$f":"VLOOKUP($B$65,Índices!$B$6:$F$500,VLOOKUP(D$142,$H$8:$I$10,2,FALSE)+1,FALSE)/VLOOKUP(DATE(YEAR($B143),MONTH($B143)-1,1),Índices!$B$6:$F$500,VLOOKUP(D$142,$H$8:$I$10,2,FALSE)+1,FALSE)*C143","v":0},{"$f":"_xlfn.IFNA(VLOOKUP(B143,BD!$S$87:$T$98,2,FALSE),0)","v":0},{"$f":"VLOOKUP($B$65,Índices!$B$6:$F$500,VLOOKUP(F$142,$H$8:$I$10,2,FALSE)+1,FALSE)/VLOOKUP(DATE(YEAR($B143),MONTH($B143)-1,1),Índices!$B$6:$F$500,VLOOKUP(F$142,$H$8:$I$10,2,FALSE)+1,FALSE)*E143","v":0}]
[null,"2018-01-01",null,{"$f":"VLOOKUP($B$65,Índices!$B$6:$F$500,VLOOKUP(D$142,$H$8:$I$10,2,FALSE)+1,FALSE)/VLOOKUP(DATE(YEAR($B144),MONTH($B144)-1,1),Índices!$B$6:$F$500,VLOOKUP(D$142,$H$8:$I$10,2,FALSE)+1,FALSE)*C144","v":0},{"$f":"_xlfn.IFNA(VLOOKUP(B144,BD!$S$87:$T$98,2,FALSE),0)","v":0},{"$f":"VLOOKUP($B$65,Índices!$B$6:$F$500,VLOOKUP(F$142,$H$8:$I$10,2,FALSE)+1,FALSE)/VLOOKUP(DATE(YEAR($B144),MONTH($B144)-1,1),Índices!$B$6:$F$500,VLOOKUP(F$142,$H$8:$I$10,2,FALSE)+1,FALSE)*E144","v":0}]
[null,"2018-02-01",null,{"$f":"VLOOKUP($B$65,Índices!$B$6:$F$500,VLOOKUP(D$142,$H$8:$I$10,2,FALSE)+1,FALSE)/VLOOKUP(DATE(YEAR($B145),MONTH($B145)-1,1),Índices!$B$6:$F$500,VLOOKUP(D$142,$H$8:$I$10,2,FALSE)+1,FALSE)*C145","v":0},{"$f":"_xlfn.IFNA(VLOOKUP(B145,BD!$S$87:$T$98,2,FALSE),0)","v":0},{"$f":"VLOOKUP($B$65,Índices!$B$6:$F$500,VLOOKUP(F$142,$H$8:$I$10,2,FALSE)+1,FALSE)/VLOOKUP(DATE(YEAR($B145),MONTH($B145)-1,1),Índices!$B$6:$F$500,VLOOKUP(F$142,$H$8:$I$10,2,FALSE)+1,FALSE)*E145","v":0}]
[null,"2018-03-01",null,{"$f":"VLOOKUP($B$65,Índices!$B$6:$F$500,VLOOKUP(D$142,$H$8:$I$10,2,FALSE)+1,FALSE)/VLOOKUP(DATE(YEAR($B146),MONTH($B146)-1,1),Índices!$B$6:$F$500,VLOOKUP(D$142,$H$8:$I$10,2,FALSE)+1,FALSE)*C146","v":0},{"$f":"_xlfn.IFNA(VLOOKUP(B146,BD!$S$87:$T$98,2,FALSE),0)","v":0},{"$f":"VLOOKUP($B$65,Índices!$B$6:$F$500,VLOOKUP(F$142,$H$8:$I$10,2,FALSE)+1,FALSE)/VLOOKUP(DATE(YEAR($B146),MONTH($B146)-1,1),Índices!$B$6:$F$500,VLOOKUP(F$142,$H$8:$I$10,2,FALSE)+1,FALSE)*E146","v":0}]
[null,"2018-04-01",null,{"$f":"VLOOKUP($B$65,Índices!$B$6:$F$500,VLOOKUP(D$142,$H$8:$I$10,2,FALSE)+1,FALSE)/VLOOKUP(DATE(YEAR($B147),MONTH($B147)-1,1),Índices!$B$6:$F$500,VLOOKUP(D$142,$H$8:$I$10,2,FALSE)+1,FALSE)*C147","v":0},{"$f":"_xlfn.IFNA(VLOOKUP(B147,BD!$S$87:$T$98,2,FALSE),0)","v":0},{"$f":"VLOOKUP($B$65,Índices!$B$6:$F$500,VLOOKUP(F$142,$H$8:$I$10,2,FALSE)+1,FALSE)/VLOOKUP(DATE(YEAR($B147),MONTH($B147)-1,1),Índices!$B$6:$F$500,VLOOKUP(F$142,$H$8:$I$10,2,FALSE)+1,FALSE)*E147","v":0}]
[null,"2018-05-01",null,{"$f":"VLOOKUP($B$65,Índices!$B$6:$F$500,VLOOKUP(D$142,$H$8:$I$10,2,FALSE)+1,FALSE)/VLOOKUP(DATE(YEAR($B148),MONTH($B148)-1,1),Índices!$B$6:$F$500,VLOOKUP(D$142,$H$8:$I$10,2,FALSE)+1,FALSE)*C148","v":0},{"$f":"_xlfn.IFNA(VLOOKUP(B148,BD!$S$87:$T$98,2,FALSE),0)","v":0},{"$f":"VLOOKUP($B$65,Índices!$B$6:$F$500,VLOOKUP(F$142,$H$8:$I$10,2,FALSE)+1,FALSE)/VLOOKUP(DATE(YEAR($B148),MONTH($B148)-1,1),Índices!$B$6:$F$500,VLOOKUP(F$142,$H$8:$I$10,2,FALSE)+1,FALSE)*E148","v":0}]
[null,"2018-06-01",null,{"$f":"VLOOKUP($B$65,Índices!$B$6:$F$500,VLOOKUP(D$142,$H$8:$I$10,2,FALSE)+1,FALSE)/VLOOKUP(DATE(YEAR($B149),MONTH($B149)-1,1),Índices!$B$6:$F$500,VLOOKUP(D$142,$H$8:$I$10,2,FALSE)+1,FALSE)*C149","v":0},{"$f":"_xlfn.IFNA(VLOOKUP(B149,BD!$S$87:$T$98,2,FALSE),0)","v":0},{"$f":"VLOOKUP($B$65,Índices!$B$6:$F$500,VLOOKUP(F$142,$H$8:$I$10,2,FALSE)+1,FALSE)/VLOOKUP(DATE(YEAR($B149),MONTH($B149)-1,1),Índices!$B$6:$F$500,VLOOKUP(F$142,$H$8:$I$10,2,FALSE)+1,FALSE)*E149","v":0}]
[null,"2018-07-01",null,{"$f":"VLOOKUP($B$65,Índices!$B$6:$F$500,VLOOKUP(D$142,$H$8:$I$10,2,FALSE)+1,FALSE)/VLOOKUP(DATE(YEAR($B150),MONTH($B150)-1,1),Índices!$B$6:$F$500,VLOOKUP(D$142,$H$8:$I$10,2,FALSE)+1,FALSE)*C150","v":0},{"$f":"_xlfn.IFNA(VLOOKUP(B150,BD!$S$87:$T$98,2,FALSE),0)","v":0},{"$f":"VLOOKUP($B$65,Índices!$B$6:$F$500,VLOOKUP(F$142,$H$8:$I$10,2,FALSE)+1,FALSE)/VLOOKUP(DATE(YEAR($B150),MONTH($B150)-1,1),Índices!$B$6:$F$500,VLOOKUP(F$142,$H$8:$I$10,2,FALSE)+1,FALSE)*E150","v":0}]
[null,"2018-08-01",null,{"$f":"VLOOKUP($B$65,Índices!$B$6:$F$500,VLOOKUP(D$142,$H$8:$I$10,2,FALSE)+1,FALSE)/VLOOKUP(DATE(YEAR($B151),MONTH($B151)-1,1),Índices!$B$6:$F$500,VLOOKUP(D$142,$H$8:$I$10,2,FALSE)+1,FALSE)*C151","v":0},{"$f":"_xlfn.IFNA(VLOOKUP(B151,BD!$S$87:$T$98,2,FALSE),0)","v":0},{"$f":"VLOOKUP($B$65,Índices!$B$6:$F$500,VLOOKUP(F$142,$H$8:$I$10,2,FALSE)+1,FALSE)/VLOOKUP(DATE(YEAR($B151),MONTH($B151)-1,1),Índices!$B$6:$F$500,VLOOKUP(F$142,$H$8:$I$10,2,FALSE)+1,FALSE)*E151","v":0}]
[null,"2018-09-01",null,{"$f":"VLOOKUP($B$65,Índices!$B$6:$F$500,VLOOKUP(D$142,$H$8:$I$10,2,FALSE)+1,FALSE)/VLOOKUP(DATE(YEAR($B152),MONTH($B152)-1,1),Índices!$B$6:$F$500,VLOOKUP(D$142,$H$8:$I$10,2,FALSE)+1,FALSE)*C152","v":0},{"$f":"_xlfn.IFNA(VLOOKUP(B152,BD!$S$87:$T$98,2,FALSE),0)","v":0},{"$f":"VLOOKUP($B$65,Índices!$B$6:$F$500,VLOOKUP(F$142,$H$8:$I$10,2,FALSE)+1,FALSE)/VLOOKUP(DATE(YEAR($B152),MONTH($B152)-1,1),Índices!$B$6:$F$500,VLOOKUP(F$142,$H$8:$I$10,2,FALSE)+1,FALSE)*E152","v":0}]
[null,"2018-10-01",null,{"$f":"VLOOKUP($B$65,Índices!$B$6:$F$500,VLOOKUP(D$142,$H$8:$I$10,2,FALSE)+1,FALSE)/VLOOKUP(DATE(YEAR($B153),MONTH($B153)-1,1),Índices!$B$6:$F$500,VLOOKUP(D$142,$H$8:$I$10,2,FALSE)+1,FALSE)*C153","v":0},{"$f":"_xlfn.IFNA(VLOOKUP(B153,BD!$S$87:$T$98,2,FALSE),0)","v":0},{"$f":"VLOOKUP($B$65,Índices!$B$6:$F$500,VLOOKUP(F$142,$H$8:$I$10,2,FALSE)+1,FALSE)/VLOOKUP(DATE(YEAR($B153),MONTH($B153)-1,1),Índices!$B$6:$F$500,VLOOKUP(F$142,$H$8:$I$10,2,FALSE)+1,FALSE)*E153","v":0}]
[null,"2018-11-01",null,{"$f":"VLOOKUP($B$65,Índices!$B$6:$F$500,VLOOKUP(D$142,$H$8:$I$10,2,FALSE)+1,FALSE)/VLOOKUP(DATE(YEAR($B154),MONTH($B154)-1,1),Índices!$B$6:$F$500,VLOOKUP(D$142,$H$8:$I$10,2,FALSE)+1,FALSE)*C154","v":0},{"$f":"_xlfn.IFNA(VLOOKUP(B154,BD!$S$87:$T$98,2,FALSE),0)","v":0},{"$f":"VLOOKUP($B$65,Índices!$B$6:$F$500,VLOOKUP(F$142,$H$8:$I$10,2,FALSE)+1,FALSE)/VLOOKUP(DATE(YEAR($B154),MONTH($B154)-1,1),Índices!$B$6:$F$500,VLOOKUP(F$142,$H$8:$I$10,2,FALSE)+1,FALSE)*E154","v":0}]
[null,"2018-12-01",null,{"$f":"VLOOKUP($B$65,Índices!$B$6:$F$500,VLOOKUP(D$142,$H$8:$I$10,2,FALSE)+1,FALSE)/VLOOKUP(DATE(YEAR($B155),MONTH($B155)-1,1),Índices!$B$6:$F$500,VLOOKUP(D$142,$H$8:$I$10,2,FALSE)+1,FALSE)*C155","v":0},{"$f":"_xlfn.IFNA(VLOOKUP(B155,BD!$S$87:$T$98,2,FALSE),0)","v":0},{"$f":"VLOOKUP($B$65,Índices!$B$6:$F$500,VLOOKUP(F$142,$H$8:$I$10,2,FALSE)+1,FALSE)/VLOOKUP(DATE(YEAR($B155),MONTH($B155)-1,1),Índices!$B$6:$F$500,VLOOKUP(F$142,$H$8:$I$10,2,FALSE)+1,FALSE)*E155","v":0}]
[null,"2019-01-01",null,{"$f":"VLOOKUP($B$65,Índices!$B$6:$F$500,VLOOKUP(D$142,$H$8:$I$10,2,FALSE)+1,FALSE)/VLOOKUP(DATE(YEAR($B156),MONTH($B156)-1,1),Índices!$B$6:$F$500,VLOOKUP(D$142,$H$8:$I$10,2,FALSE)+1,FALSE)*C156","v":0},{"$f":"_xlfn.IFNA(VLOOKUP(B156,BD!$S$87:$T$98,2,FALSE),0)","v":0},{"$f":"VLOOKUP($B$65,Índices!$B$6:$F$500,VLOOKUP(F$142,$H$8:$I$10,2,FALSE)+1,FALSE)/VLOOKUP(DATE(YEAR($B156),MONTH($B156)-1,1),Índices!$B$6:$F$500,VLOOKUP(F$142,$H$8:$I$10,2,FALSE)+1,FALSE)*E156","v":0}]
[null,"2019-02-01",null,{"$f":"VLOOKUP($B$65,Índices!$B$6:$F$500,VLOOKUP(D$142,$H$8:$I$10,2,FALSE)+1,FALSE)/VLOOKUP(DATE(YEAR($B157),MONTH($B157)-1,1),Índices!$B$6:$F$500,VLOOKUP(D$142,$H$8:$I$10,2,FALSE)+1,FALSE)*C157","v":0},{"$f":"_xlfn.IFNA(VLOOKUP(B157,BD!$S$87:$T$98,2,FALSE),0)","v":0},{"$f":"VLOOKUP($B$65,Índices!$B$6:$F$500,VLOOKUP(F$142,$H$8:$I$10,2,FALSE)+1,FALSE)/VLOOKUP(DATE(YEAR($B157),MONTH($B157)-1,1),Índices!$B$6:$F$500,VLOOKUP(F$142,$H$8:$I$10,2,FALSE)+1,FALSE)*E157","v":0}]
[null,"2019-03-01",null,{"$f":"VLOOKUP($B$65,Índices!$B$6:$F$500,VLOOKUP(D$142,$H$8:$I$10,2,FALSE)+1,FALSE)/VLOOKUP(DATE(YEAR($B158),MONTH($B158)-1,1),Índices!$B$6:$F$500,VLOOKUP(D$142,$H$8:$I$10,2,FALSE)+1,FALSE)*C158","v":0}]
[null,"2019-04-01",null,{"$f":"VLOOKUP($B$65,Índices!$B$6:$F$500,VLOOKUP(D$142,$H$8:$I$10,2,FALSE)+1,FALSE)/VLOOKUP(DATE(YEAR($B159),MONTH($B159)-1,1),Índices!$B$6:$F$500,VLOOKUP(D$142,$H$8:$I$10,2,FALSE)+1,FALSE)*C159","v":0},null,null,"fev e mar foram contemplados no RTA 2019"]
[null,"2019-05-01",null,{"$f":"VLOOKUP($B$65,Índices!$B$6:$F$500,VLOOKUP(D$142,$H$8:$I$10,2,FALSE)+1,FALSE)/VLOOKUP(DATE(YEAR($B160),MONTH($B160)-1,1),Índices!$B$6:$F$500,VLOOKUP(D$142,$H$8:$I$10,2,FALSE)+1,FALSE)*C160","v":0},{"$f":"_xlfn.IFNA(VLOOKUP(B160,BD!$S$87:$T$98,2,FALSE),0)","v":0},{"$f":"VLOOKUP($B$65,Índices!$B$6:$F$500,VLOOKUP(F$142,$H$8:$I$10,2,FALSE)+1,FALSE)/VLOOKUP(DATE(YEAR($B160),MONTH($B160)-1,1),Índices!$B$6:$F$500,VLOOKUP(F$142,$H$8:$I$10,2,FALSE)+1,FALSE)*E160","v":0}]
[null,"2019-06-01",null,{"$f":"VLOOKUP($B$65,Índices!$B$6:$F$500,VLOOKUP(D$142,$H$8:$I$10,2,FALSE)+1,FALSE)/VLOOKUP(DATE(YEAR($B161),MONTH($B161)-1,1),Índices!$B$6:$F$500,VLOOKUP(D$142,$H$8:$I$10,2,FALSE)+1,FALSE)*C161","v":0},{"$f":"_xlfn.IFNA(VLOOKUP(B161,BD!$S$87:$T$98,2,FALSE),0)","v":0},{"$f":"VLOOKUP($B$65,Índices!$B$6:$F$500,VLOOKUP(F$142,$H$8:$I$10,2,FALSE)+1,FALSE)/VLOOKUP(DATE(YEAR($B161),MONTH($B161)-1,1),Índices!$B$6:$F$500,VLOOKUP(F$142,$H$8:$I$10,2,FALSE)+1,FALSE)*E161","v":0}]
[null,"2019-07-01",null,{"$f":"VLOOKUP($B$65,Índices!$B$6:$F$500,VLOOKUP(D$142,$H$8:$I$10,2,FALSE)+1,FALSE)/VLOOKUP(DATE(YEAR($B162),MONTH($B162)-1,1),Índices!$B$6:$F$500,VLOOKUP(D$142,$H$8:$I$10,2,FALSE)+1,FALSE)*C162","v":0},{"$f":"_xlfn.IFNA(VLOOKUP(B162,BD!$S$87:$T$98,2,FALSE),0)","v":0},{"$f":"VLOOKUP($B$65,Índices!$B$6:$F$500,VLOOKUP(F$142,$H$8:$I$10,2,FALSE)+1,FALSE)/VLOOKUP(DATE(YEAR($B162),MONTH($B162)-1,1),Índices!$B$6:$F$500,VLOOKUP(F$142,$H$8:$I$10,2,FALSE)+1,FALSE)*E162","v":0}]
[null,"2019-08-01",null,{"$f":"VLOOKUP($B$65,Índices!$B$6:$F$500,VLOOKUP(D$142,$H$8:$I$10,2,FALSE)+1,FALSE)/VLOOKUP(DATE(YEAR($B163),MONTH($B163)-1,1),Índices!$B$6:$F$500,VLOOKUP(D$142,$H$8:$I$10,2,FALSE)+1,FALSE)*C163","v":0},{"$f":"_xlfn.IFNA(VLOOKUP(B163,BD!$S$87:$T$98,2,FALSE),0)","v":0},{"$f":"VLOOKUP($B$65,Índices!$B$6:$F$500,VLOOKUP(F$142,$H$8:$I$10,2,FALSE)+1,FALSE)/VLOOKUP(DATE(YEAR($B163),MONTH($B163)-1,1),Índices!$B$6:$F$500,VLOOKUP(F$142,$H$8:$I$10,2,FALSE)+1,FALSE)*E163","v":0}]
[null,"2019-09-01",null,{"$f":"VLOOKUP($B$65,Índices!$B$6:$F$500,VLOOKUP(D$142,$H$8:$I$10,2,FALSE)+1,FALSE)/VLOOKUP(DATE(YEAR($B164),MONTH($B164)-1,1),Índices!$B$6:$F$500,VLOOKUP(D$142,$H$8:$I$10,2,FALSE)+1,FALSE)*C164","v":0},{"$f":"_xlfn.IFNA(VLOOKUP(B164,BD!$S$87:$T$98,2,FALSE),0)","v":0},{"$f":"VLOOKUP($B$65,Índices!$B$6:$F$500,VLOOKUP(F$142,$H$8:$I$10,2,FALSE)+1,FALSE)/VLOOKUP(DATE(YEAR($B164),MONTH($B164)-1,1),Índices!$B$6:$F$500,VLOOKUP(F$142,$H$8:$I$10,2,FALSE)+1,FALSE)*E164","v":0}]
[null,"2019-10-01",null,{"$f":"VLOOKUP($B$65,Índices!$B$6:$F$500,VLOOKUP(D$142,$H$8:$I$10,2,FALSE)+1,FALSE)/VLOOKUP(DATE(YEAR($B165),MONTH($B165)-1,1),Índices!$B$6:$F$500,VLOOKUP(D$142,$H$8:$I$10,2,FALSE)+1,FALSE)*C165","v":0},{"$f":"_xlfn.IFNA(VLOOKUP(B165,BD!$S$87:$T$98,2,FALSE),0)","v":0},{"$f":"VLOOKUP($B$65,Índices!$B$6:$F$500,VLOOKUP(F$142,$H$8:$I$10,2,FALSE)+1,FALSE)/VLOOKUP(DATE(YEAR($B165),MONTH($B165)-1,1),Índices!$B$6:$F$500,VLOOKUP(F$142,$H$8:$I$10,2,FALSE)+1,FALSE)*E165","v":0}]
[null,"2019-11-01",null,{"$f":"VLOOKUP($B$65,Índices!$B$6:$F$500,VLOOKUP(D$142,$H$8:$I$10,2,FALSE)+1,FALSE)/VLOOKUP(DATE(YEAR($B166),MONTH($B166)-1,1),Índices!$B$6:$F$500,VLOOKUP(D$142,$H$8:$I$10,2,FALSE)+1,FALSE)*C166","v":0},{"$f":"_xlfn.IFNA(VLOOKUP(B166,BD!$S$87:$T$98,2,FALSE),0)","v":0},{"$f":"VLOOKUP($B$65,Índices!$B$6:$F$500,VLOOKUP(F$142,$H$8:$I$10,2,FALSE)+1,FALSE)/VLOOKUP(DATE(YEAR($B166),MONTH($B166)-1,1),Índices!$B$6:$F$500,VLOOKUP(F$142,$H$8:$I$10,2,FALSE)+1,FALSE)*E166","v":0}]
[null,"2019-12-01",null,{"$f":"VLOOKUP($B$65,Índices!$B$6:$F$500,VLOOKUP(D$142,$H$8:$I$10,2,FALSE)+1,FALSE)/VLOOKUP(DATE(YEAR($B167),MONTH($B167)-1,1),Índices!$B$6:$F$500,VLOOKUP(D$142,$H$8:$I$10,2,FALSE)+1,FALSE)*C167","v":0},{"$f":"_xlfn.IFNA(VLOOKUP(B167,BD!$S$87:$T$98,2,FALSE),0)","v":0},{"$f":"VLOOKUP($B$65,Índices!$B$6:$F$500,VLOOKUP(F$142,$H$8:$I$10,2,FALSE)+1,FALSE)/VLOOKUP(DATE(YEAR($B167),MONTH($B167)-1,1),Índices!$B$6:$F$500,VLOOKUP(F$142,$H$8:$I$10,2,FALSE)+1,FALSE)*E167","v":0}]
[null,"2020-01-01",null,{"$f":"VLOOKUP($B$65,Índices!$B$6:$F$500,VLOOKUP(D$142,$H$8:$I$10,2,FALSE)+1,FALSE)/VLOOKUP(DATE(YEAR($B168),MONTH($B168)-1,1),Índices!$B$6:$F$500,VLOOKUP(D$142,$H$8:$I$10,2,FALSE)+1,FALSE)*C168","v":0},{"$f":"_xlfn.IFNA(VLOOKUP(B168,BD!$S$87:$T$98,2,FALSE),0)","v":0},{"$f":"VLOOKUP($B$65,Índices!$B$6:$F$500,VLOOKUP(F$142,$H$8:$I$10,2,FALSE)+1,FALSE)/VLOOKUP(DATE(YEAR($B168),MONTH($B168)-1,1),Índices!$B$6:$F$500,VLOOKUP(F$142,$H$8:$I$10,2,FALSE)+1,FALSE)*E168","v":0}]
[null,"2020-02-01",null,{"$f":"VLOOKUP($B$65,Índices!$B$6:$F$500,VLOOKUP(D$142,$H$8:$I$10,2,FALSE)+1,FALSE)/VLOOKUP(DATE(YEAR($B169),MONTH($B169)-1,1),Índices!$B$6:$F$500,VLOOKUP(D$142,$H$8:$I$10,2,FALSE)+1,FALSE)*C169","v":0},{"$f":"_xlfn.IFNA(VLOOKUP(B169,BD!$S$87:$T$98,2,FALSE),0)","v":0},{"$f":"VLOOKUP($B$65,Índices!$B$6:$F$500,VLOOKUP(F$142,$H$8:$I$10,2,FALSE)+1,FALSE)/VLOOKUP(DATE(YEAR($B169),MONTH($B169)-1,1),Índices!$B$6:$F$500,VLOOKUP(F$142,$H$8:$I$10,2,FALSE)+1,FALSE)*E169","v":0}]
[null,"2020-03-01",null,{"$f":"VLOOKUP($B$65,Índices!$B$6:$F$500,VLOOKUP(D$142,$H$8:$I$10,2,FALSE)+1,FALSE)/VLOOKUP(DATE(YEAR($B170),MONTH($B170)-1,1),Índices!$B$6:$F$500,VLOOKUP(D$142,$H$8:$I$10,2,FALSE)+1,FALSE)*C170","v":0},{"$f":"_xlfn.IFNA(VLOOKUP(B170,BD!$S$87:$T$98,2,FALSE),0)","v":0},{"$f":"VLOOKUP($B$65,Índices!$B$6:$F$500,VLOOKUP(F$142,$H$8:$I$10,2,FALSE)+1,FALSE)/VLOOKUP(DATE(YEAR($B170),MONTH($B170)-1,1),Índices!$B$6:$F$500,VLOOKUP(F$142,$H$8:$I$10,2,FALSE)+1,FALSE)*E170","v":0}]
[null,{"$f":"DATE(YEAR(B172),MONTH(B172)-1,1)","v":"2020-04-01"},null,{"$f":"VLOOKUP($B$65,Índices!$B$6:$F$500,VLOOKUP(D$142,$H$8:$I$10,2,FALSE)+1,FALSE)/VLOOKUP(DATE(YEAR($B171),MONTH($B171)-1,1),Índices!$B$6:$F$500,VLOOKUP(D$142,$H$8:$I$10,2,FALSE)+1,FALSE)*C171","v":0},{"$f":"_xlfn.IFNA(VLOOKUP(B171,BD!$S$87:$T$98,2,FALSE),0)","v":0},{"$f":"VLOOKUP($B$65,Índices!$B$6:$F$500,VLOOKUP(F$142,$H$8:$I$10,2,FALSE)+1,FALSE)/VLOOKUP(DATE(YEAR($B171),MONTH($B171)-1,1),Índices!$B$6:$F$500,VLOOKUP(F$142,$H$8:$I$10,2,FALSE)+1,FALSE)*E171","v":0}]
[null,{"$f":"DATE(YEAR(CAPA!C10),MONTH(CAPA!C10)-1,1)","v":"2020-05-01"},null,{"$f":"VLOOKUP($B$65,Índices!$B$6:$F$500,VLOOKUP(D$142,$H$8:$I$10,2,FALSE)+1,FALSE)/VLOOKUP(DATE(YEAR($B172),MONTH($B172)-1,1),Índices!$B$6:$F$500,VLOOKUP(D$142,$H$8:$I$10,2,FALSE)+1,FALSE)*C172","v":0},{"$f":"_xlfn.IFNA(VLOOKUP(B172,BD!$S$87:$T$98,2,FALSE),0)","v":0},{"$f":"VLOOKUP($B$65,Índices!$B$6:$F$500,VLOOKUP(F$142,$H$8:$I$10,2,FALSE)+1,FALSE)/VLOOKUP(DATE(YEAR($B172),MONTH($B172)-1,1),Índices!$B$6:$F$500,VLOOKUP(F$142,$H$8:$I$10,2,FALSE)+1,FALSE)*E172","v":0}]
[null,null,{"$f":"SUM(C143:C172)","v":0},{"$f":"SUM(D143:D172)","v":0},{"$f":"SUM(E143:E172)","v":0},{"$f":"SUM(F143:F172)","v":0}]

{"sheet":"Índices","index":28,"n_rows":2495,"n_cols":15,"rows_kept":2495,"cut":false,"hidden":false,"merged":[]}
[]
[null,"INDICADORES ECONÔMICOS",null,"Capa"]
[null,{"$f":"CAPA!B7","v":"ENF - Energisa Nova Friburgo - Distribuidora de Energia S.A."}]
[]
[null,null,null,null,null,null,null,null,null,null,"Selic"]
[null,"Mês-Ano","IGP-M","IPCA","FATOR SELIC","SELIC ACUM.","Última atualização:",null,null,null,"DataRef","VALOR","Selic Dia","Fator Selic","Valor Projetado"]
[null,"1989-05-01",2.5789999999999999E-5,0,0,1,null,null,null,null,42064,null,0,1,1]
[null,"1989-06-01",3.0859999999999999E-5,0,0,1,null,null,null,null,42065,"DIA ÚTIL",4.5512999999999998E-2,1.00045513,1.00045513]
[null,"1989-07-01",4.1940000000000002E-5,0,0,1,null,null,null,null,42066,"DIA ÚTIL",4.5512999999999998E-2,1.0009104671433169,1.0009104671433169]
[null,"1989-08-01",5.7429999999999997E-5,0,0,1,null,null,null,null,42067,"DIA ÚTIL",4.5512999999999998E-2,1.0013660115242278,1.0013660115242278]
[null,"1989-09-01",8.0350000000000001E-5,0,0,1,null,null,null,null,42068,"DIA ÚTIL",4.7279000000000002E-2,1.0018394473608161,1.0018394473608161]
[null,"1989-10-01",1.13E-4,0,0,1,null,null,null,null,42069,"DIA ÚTIL",4.7279000000000002E-2,1.0023131070331337,1.0023131070331337]
[null,"1989-11-01",1.5873999999999999E-4,0,0,1,null,null,null,null,42070,null,0,1.0023131070331337,1.0023131070331337]
[null,"1989-12-01",2.3356000000000001E-4,0,0,1,null,null,null,null,42071,null,0,1.0023131070331337,1.0023131070331337]
[null,"1990-01-01",3.7711E-4,0,0,1,null,null,null,null,42072,"DIA ÚTIL",4.7279000000000002E-2,1.0027869906470077,1.0027869906470077]
[null,"1990-02-01",6.8364999999999995E-4,0,0,1,null,null,null,null,42073,"DIA ÚTIL",4.7279000000000002E-2,1.0032610983083157,1.0032610983083157]
[null,"1990-03-01",1.2575500000000001E-3,0,0,1,null,null,null,null,42074,"DIA ÚTIL",4.7279000000000002E-2,1.0037354301229848,1.0037354301229848]
[null,"1990-04-01",1.61407E-3,0,0,1,null,null,null,null,42075,"DIA ÚTIL",4.7279000000000002E-2,1.0042099861969926,1.0042099861969926]
[null,"1990-05-01",1.70973E-3,0,0,1,null,null,null,null,42076,"DIA ÚTIL",4.7279000000000002E-2,1.0046847666363665,1.0046847666363665]
[null,"1990-06-01",1.87962E-3,0,0,1,null,null,null,null,42077,null,0,1.0046847666363665,1.0046847666363665]
[null,"1990-07-01",2.10539E-3,0,0,1,null,null,null,null,42078,null,0,1.0046847666363665,1.0046847666363665]
[null,"1990-08-01",2.39215E-3,0,0,1,null,null,null,null,42079,"DIA ÚTIL",4.7279000000000002E-2,1.0051597715471845,1.0051597715471845]
[null,"1990-09-01",2.6984000000000001E-3,0,0,1,null,null,null,null,42080,"DIA ÚTIL",4.7279000000000002E-2,1.0056350010355741,1.0056350010355741]
[null,"1990-10-01",3.0483699999999999E-3,0,0,1,null,null,null,null,42081,"DIA ÚTIL",4.7279000000000002E-2,1.0061104552077136,1.0061104552077136]
[null,"1990-11-01",3.5622900000000001E-3,0,0,1,null,null,null,null,42082,"DIA ÚTIL",4.7279000000000002E-2,1.0065861341698312,1.0065861341698312]
[null,"1990-12-01",4.2034799999999999E-3,0,0,1,null,null,null,null,42083,"DIA ÚTIL",4.7279000000000002E-2,1.0070620380282054,1.0070620380282054]
[null,"1991-01-01",4.9475200000000004E-3,0,0,1,null,null,null,null,42084,null,0,1.0070620380282054,1.0070620380282054]
[null,"1991-02-01",5.9873900000000004E-3,0,0,1,null,null,null,null,42085,null,0,1.0070620380282054,1.0070620380282054]
[null,"1991-03-01",6.5374099999999996E-3,0,0,1,null,null,null,null,42086,"DIA ÚTIL",4.7279000000000002E-2,1.0075381668891645,1.0075381668891645]
[null,"1991-04-01",7.0477600000000001E-3,0,0,1,null,null,null,null,42087,"DIA ÚTIL",4.7279000000000002E-2,1.008014520859088,1.008014520859088]
[null,"1991-05-01",7.57502E-3,0,0,1,null,null,null,null,42088,"DIA ÚTIL",4.7279000000000002E-2,1.008491100044405,1.008491100044405]
[null,"1991-06-01",8.2174099999999996E-3,0,0,1,null,null,null,null,42089,"DIA ÚTIL",4.7279000000000002E-2,1.0089679045515949,1.0089679045515949]
[null,"1991-07-01",9.3037399999999996E-3,0,0,1,null,null,null,null,42090,"DIA ÚTIL",4.7279000000000002E-2,1.0094449344871876,1.0094449344871876]
[null,"1991-08-01",1.072268E-2,0,0,1,null,null,null,null,42091,null,0,1.0094449344871876,1.0094449344871876]
[null,"1991-09-01",1.232337E-2,0,0,1,null,null,null,null,42092,null,0,1.0094449344871876,1.0094449344871876]
[null,"1991-10-01",1.5112230000000001E-2,0,0,1,null,null,null,null,42093,"DIA ÚTIL",4.7279000000000002E-2,1.0099221899577637,1.0099221899577637]
[null,"1991-11-01",1.8984250000000001E-2,0,0,1,null,null,null,null,42094,"DIA ÚTIL",4.7279000000000002E-2,1.0103996710699537,1.0103996710699537]
[null,"1991-12-01",2.347107E-2,0,0,1,null,null,null,null,42095,"DIA ÚTIL",4.7279000000000002E-2,1.0108773779304387,1.0108773779304387]
[null,"1992-01-01",2.9000140000000001E-2,0,0,1,null,null,null,null,42096,"DIA ÚTIL",4.7279000000000002E-2,1.0113553106459503,1.0113553106459503]
[null,"1992-02-01",3.7078809999999997E-2,0,0,1,null,null,null,null,42097,null,0,1.0113553106459503,1.0113553106459503]
[null,"1992-03-01",4.501144E-2,0,0,1,null,null,null,null,42098,null,0,1.0113553106459503,1.0113553106459503]
[null,"1992-04-01",5.3986060000000002E-2,0,0,1,null,null,null,null,42099,null,0,1.0113553106459503,1.0113553106459503]
[null,"1992-05-01",6.5012799999999996E-2,0,0,1,null,null,null,null,42100,"DIA ÚTIL",4.7279000000000002E-2,1.0118334693232705,1.0118334693232705]
[null,"1992-06-01",8.0361459999999996E-2,0,0,1,null,null,null,null,42101,"DIA ÚTIL",4.7279000000000002E-2,1.0123118540692317,1.0123118540692317]
[null,"1992-07-01",9.7908469999999997E-2,0,0,1,null,null,null,null,42102,"DIA ÚTIL",4.7279000000000002E-2,1.0127904649907171,1.0127904649907171]
[null,"1992-08-01",0.12202180999999999,0,0,1,null,null,null,null,42103,"DIA ÚTIL",4.7279000000000002E-2,1.0132693021946599,1.0132693021946599]
[null,"1992-09-01",0.15285811999999999,0,0,1,null,null,null,null,42104,"DIA ÚTIL",4.7279000000000002E-2,1.0137483657880444,1.0137483657880444]
[null,"1992-10-01",0.19376498,0,0,1,null,null,null,null,42105,null,0,1.0137483657880444,1.0137483657880444]
[null,"1992-11-01",0.23916162999999999,0,0,1,null,null,null,null,42106,null,0,1.0137483657880444,1.0137483657880444]
[null,"1992-12-01",0.29913278999999998,0,0,1,null,null,null,null,42107,"DIA ÚTIL",4.7279000000000002E-2,1.0142276558779053,1.0142276558779053]
[null,"1993-01-01",0.37638683000000001,0,0,1,null,null,null,null,42108,"DIA ÚTIL",4.7279000000000002E-2,1.0147071725713277,1.0147071725713277]
[null,"1993-02-01",0.48335073000000001,0,0,1,null,null,null,null,42109,"DIA ÚTIL",4.7279000000000002E-2,1.0151869159754476,1.0151869159754476]
[null,"1993-03-01",0.61023090000000002,0,0,1,null,null,null,null,42110,"DIA ÚTIL",4.7279000000000002E-2,1.0156668861974516,1.0156668861974516]
[null,"1993-04-01",0.78617482000000005,0,0,1,null,null,null,null,42111,"DIA ÚTIL",4.7279000000000002E-2,1.0161470833445767,1.0161470833445767]
[null,"1993-05-01",1.01968087,0,0,1,null,null,null,null,42112,null,0,1.0161470833445767,1.0161470833445767]
[null,"1993-06-01",1.3408208699999999,0,0,1,null,null,null,null,42113,null,0,1.0161470833445767,1.0161470833445767]
[null,"1993-07-01",1.75984608,0,0,1,null,null,null,null,42114,"DIA ÚTIL",4.7279000000000002E-2,1.0166275075241111,1.0166275075241111]
[null,"1993-08-01",2.31923637,0,0,1,null,null,null,null,42115,null,0,1.0166275075241111,1.0166275075241111]
[null,"1993-09-01",3.1375231000000001,0,0,1,null,null,null,null,42116,"DIA ÚTIL",4.7279000000000002E-2,1.0171081588433935,1.0171081588433935]
[null,"1993-10-01",4.2367972299999996,0,0,1,null,null,null,null,42117,"DIA ÚTIL",4.7279000000000002E-2,1.0175890374098129,1.0175890374098129]
[null,"1993-11-01",5.7685216500000003,0,0,1,null,null,null,null,42118,"DIA ÚTIL",4.7279000000000002E-2,1.0180701433308097,1.0180701433308097]
[null,"1993-12-01",7.9792505900000004,0,0,1,null,null,null,null,42119,null,0,1.0180701433308097,1.0180701433308097]
[null,"1994-01-01",11.0967647,0,0,1,null,null,null,null,42120,null,0,1.0180701433308097,1.0180701433308097]
[null,"1994-02-01",15.62186911,0,0,1,null,null,null,null,42121,"DIA ÚTIL",4.7314000000000002E-2,1.0185518330384251,1.0185518330384251]
[null,"1994-03-01",22.762782099999999,0,0,1,null,null,null,null,42122,"DIA ÚTIL",4.7350000000000003E-2,1.0190341173313688,1.0190341173313688]
[null,"1994-04-01",32.074938510000003,0,0,1,null,null,null,null,42123,"DIA ÚTIL",4.7350000000000003E-2,1.0195166299859253,1.0195166299859253]
[null,"1994-05-01",45.731576959999998,0,0,1,null,null,null,null,42124,"DIA ÚTIL",4.9036999999999997E-2,1.0200165703557715,1.0200165703557715]
[null,"1994-06-01",66.408212939999999,0,0,1,null,null,null,null,42125,null,0,1.0200165703557715,1.0200165703557715]
[null,"1994-07-01",92.968426030000003,0,0,1,null,null,null,null,42126,null,0,1.0200165703557715,1.0200165703557715]
[null,"1994-08-01",100,0,1.0417031360600404,1.0417031360600404,null,null,null,null,42127,null,0,1.0200165703557715,1.0200165703557715]
[null,"1994-09-01",101.751,0,1.040191380612066,1.0835706232862121,null,null,null,null,42128,"DIA ÚTIL",4.9036999999999997E-2,1.020516755881377,1.020516755881377]
[null,"1994-10-01",103.602,0,1.0400235119965635,1.1269389251264317,null,null,null,null,42129,"DIA ÚTIL",4.9036999999999997E-2,1.0210171866829587,1.0210171866829587]
[null,"1994-11-01",106.553,0,1.0448704061969656,1.1775051324560264,null,null,null,null,42130,"DIA ÚTIL",4.9036999999999997E-2,1.0215178628807926,1.0215178628807926]
[null,"1994-12-01",107.45,0,1.0379749903132509,1.2222208784548472,null,null,null,null,42131,"DIA ÚTIL",4.9036999999999997E-2,1.0220187845952136,1.0220187845952136]
[null,"1995-01-01",108.44199999999999,0,1.033745155557255,1.2634649121236308,null,null,null,null,42132,"DIA ÚTIL",4.9036999999999997E-2,1.0225199519466155,1.0225199519466155]
[null,"1995-02-01",109.9455,0,1.0361946548110796,1.3091955884838566,null,null,null,null,42133,null,0,1.0225199519466155,1.0225199519466155]
[null,"1995-03-01",111.178,0,1.0426211014987152,1.3649949465422972,null,null,null,null,42134,null,0,1.0225199519466155,1.0225199519466155]
[null,"1995-04-01",113.518,0,1.0502446731743562,1.4335786715159629,null,null,null,null,42135,"DIA ÚTIL",4.9036999999999997E-2,1.0230213650554516,1.0230213650554516]
[null,"1995-05-01",114.17100000000001,0,1.0450356278102417,1.4981407870030565,null,null,null,null,42136,"DIA ÚTIL",4.9036999999999997E-2,1.0235230240422339,1.0235230240422339]
[null,"1995-06-01",116.98399999999999,0,1.0423602226147934,1.5616023642488079,null,null,null,null,42137,"DIA ÚTIL",4.9036999999999997E-2,1.0240249290275336,1.0240249290275336]
[null,"1995-07-01",119.114,0,1.0402311780170954,1.6244274669568188,null,null,null,null,42138,"DIA ÚTIL",4.9036999999999997E-2,1.024527080131981,1.024527080131981]
[null,"1995-08-01",121.729,0,1.0383979241220025,1.6868021095747234,null,null,null,null,42139,"DIA ÚTIL",4.9036999999999997E-2,1.0250294774762654,1.0250294774762654]
[null,"1995-09-01",120.869,0,1.0349384575781275,1.745736373522796,null,null,null,null,42140,null,0,1.0250294774762654,1.0250294774762654]
[null,"1995-10-01",121.503,0,1.0324041438440343,1.8023054660841915,null,null,null,null,42141,null,0,1.0250294774762654,1.0250294774762654]
[null,"1995-11-01",122.955,0,1.0316999077357936,1.8594383830707768,null,null,null,null,42142,"DIA ÚTIL",4.9036999999999997E-2,1.0255321211811355,1.0255321211811355]
[null,"1995-12-01",123.833,0,1.0292086837764389,1.913750130803664,null,null,null,null,42143,"DIA ÚTIL",4.9036999999999997E-2,1.0260350113673991,1.0260350113673991]
[null,"1996-01-01",125.977,0,1.0271429062533448,1.9656948711963942,null,null,null,null,42144,"DIA ÚTIL",4.9036999999999997E-2,1.0265381481559233,1.0265381481559233]
[null,"1996-02-01",127.202,0,1.026088709032714,2.0169773127381352,null,null,null,null,42145,"DIA ÚTIL",4.9036999999999997E-2,1.0270415316676345,1.0270415316676345]
[null,"1996-03-01",127.715,0,1.0222082178682002,2.0617707843346404,null,null,null,null,42146,"DIA ÚTIL",4.9036999999999997E-2,1.0275451620235183,1.0275451620235183]
[null,"1996-04-01",128.13,0,1.0227569082086725,2.1086903128210666,null,null,null,null,42147,null,0,1.0275451620235183,1.0275451620235183]
[null,"1996-05-01",130.12100000000001,0,1.0210626514511167,2.1531049218983629,null,null,null,null,42148,null,0,1.0275451620235183,1.0275451620235183]
[null,"1996-06-01",131.44499999999999,0,1.020826552130859,2.1979466737974884,null,null,null,null,42149,"DIA ÚTIL",4.9036999999999997E-2,1.0280490393446198,1.0280490393446198]
[null,"1996-07-01",133.21299999999999,0,1.0192856968560815,2.2403356070541793,null,null,null,null,42150,"DIA ÚTIL",4.9036999999999997E-2,1.0285531637520433,1.0285531637520433]
[null,"1996-08-01",133.58699999999999,0,1.0196791435025818,2.2844234929593421,null,null,null,null,42151,"DIA ÚTIL",4.9036999999999997E-2,1.0290575353669524,1.0290575353669524]
[null,"1996-09-01",133.72200000000001,0,1.0190405257020327,2.3279201171913617,null,null,null,null,42152,"DIA ÚTIL",4.9036999999999997E-2,1.0295621543105704,1.0295621543105704]
[null,"1996-10-01",133.97800000000001,0,1.0194350405573067,2.3731633390831459,null,null,null,null,42153,"DIA ÚTIL",4.9036999999999997E-2,1.0300670207041798,1.0300670207041798]
[null,"1996-11-01",134.24199999999999,0,1.018952291397875,2.4181402222202037,null,null,null,null,42154,null,0,1.0300670207041798,1.0300670207041798]
[null,"1996-12-01",135.22499999999999,0,1.0189221360623306,2.4638966005228489,null,null,null,null,42155,null,0,1.0300670207041798,1.0300670207041798]
[null,"1997-01-01",137.613,0,1.0182168360386268,2.5087810009107034,null,null,null,null,42156,"DIA ÚTIL",4.9036999999999997E-2,1.0305721346691226,1.0305721346691226]
[null,"1997-02-01",138.20400000000001,0,1.018615977536991,2.5554844116688868,null,null,null,null,42157,"DIA ÚTIL",4.9036999999999997E-2,1.0310774963268003,1.0310774963268003]
[null,"1997-03-01",139.79499999999999,0,1.0181653196053577,2.6019056027533618,null,null,null,null,42158,"DIA ÚTIL",4.9036999999999997E-2,1.0315831057986742,1.0315831057986742]
[null,"1997-04-01",140.74199999999999,0,1.0174130782041242,2.6472127884938548,null,null,null,null,42159,null,0,1.0315831057986742,1.0315831057986742]
[null,"1997-05-01",141.04,0,1.0173859708262292,2.6932371528054295,null,null,null,null,42160,"DIA ÚTIL",5.0788E-2,1.0321070262264471,1.0321070262264471]
[null,"1997-06-01",142.09,0,1.0160683269749473,2.7365129679977831,null,null,null,null,42161,null,0,1.0321070262264471,1.0321070262264471]
[null,"1997-07-01",142.221,0,1.0160384417373229,2.7804023717984441,null,null,null,null,42162,null,0,1.0321070262264471,1.0321070262264471]
[null,"1997-08-01",142.35300000000001,0,1.0158585469231169,2.8244955132767555,null,null,null,null,42163,"DIA ÚTIL",5.0788E-2,1.0326312127429271,1.0326312127429271]
[null,"1997-09-01",143.042,0,1.0159028051900765,2.869412915184641,null,null,null,null,42164,"DIA ÚTIL",5.0788E-2,1.033155665483255,1.033155665483255]
[null,"1997-10-01",143.56700000000001,0,1.0167288802763557,2.9174149803061935,null,null,null,null,42165,"DIA ÚTIL",5.0788E-2,1.0336803845826406,1.0336803845826406]
[null,"1997-11-01",144.48099999999999,0,1.0304347964479648,3.0062059113860555,null,null,null,null,42166,"DIA ÚTIL",5.0788E-2,1.0342053701763625,1.0342053701763625]
[null,"1997-12-01",145.69499999999999,0,1.0311549813439238,3.0998642004712815,null,null,null,null,42167,"DIA ÚTIL",5.0788E-2,1.0347306223997677,1.0347306223997677]
[null,"1998-01-01",147.09100000000001,0,1.0280960413836384,3.1869581133313818,null,null,null,null,42168,null,0,1.0347306223997677,1.0347306223997677]
[null,"1998-02-01",147.35599999999999,0,1.0236711069024262,3.2623969395256034,null,null,null,null,42169,null,0,1.0347306223997677,1.0347306223997677]
[null,"1998-03-01",147.63499999999999,0,1.0220072916308196,3.3341934603892365,null,null,null,null,42170,"DIA ÚTIL",5.0788E-2,1.0352561413882722,1.0352561413882722]
[null,"1998-04-01",147.821,0,1.0199031041694671,3.4005542601525192,null,null,null,null,42171,"DIA ÚTIL",5.0788E-2,1.0357819272773605,1.0357819272773605]
[null,"1998-05-01",148.02099999999999,0,1.0171306475499944,3.4588079566578238,null,null,null,null,42172,"DIA ÚTIL",5.0788E-2,1.0363079802025861,1.0363079802025861]
[null,"1998-06-01",148.58799999999999,0,1.0167959651913006,3.5169019747012422,null,null,null,null,42173,"DIA ÚTIL",5.0788E-2,1.0368343002995715,1.0368343002995715]
[null,"1998-07-01",148.339,0,1.0170373206405035,3.5768205613054471,null,null,null,null,42174,"DIA ÚTIL",5.0788E-2,1.0373608877040077,1.0373608877040077]
[null,"1998-08-01",148.10900000000001,0,1.0147631694962493,3.6296257695096692,null,null,null,null,42175,null,0,1.0373608877040077,1.0373608877040077]
[null,"1998-09-01",147.98400000000001,0,1.0255896332244516,3.7225065616934394,null,null,null,null,42176,null,0,1.0373608877040077,1.0373608877040077]
[null,"1998-10-01",148.1,0,1.0308188720930029,3.8372300152836338,null,null,null,null,42177,"DIA ÚTIL",5.0788E-2,1.0378877425516548,1.0378877425516548]
[null,"1998-11-01",147.62799999999999,0,1.0277678356785036,3.9437815878086515,null,null,null,null,42178,"DIA ÚTIL",5.0788E-2,1.038414864978342,1.038414864978342]
[null,"1998-12-01",148.291,0,1.025049538167373,4.0425714952162473,null,null,null,null,42179,"DIA ÚTIL",5.0788E-2,1.0389422551199672,1.0389422551199672]
[null,"1999-01-01",149.53299999999999,1468.41,1.022811290449001,4.1347877677544771,null,null,null,null,42180,"DIA ÚTIL",5.0788E-2,1.0394699131124976,1.0394699131124976]
[null,"1999-02-01",154.93299999999999,1483.83,1.0264662861429437,4.2442202439562102,null,null,null,null,42181,"DIA ÚTIL",5.0788E-2,1.0399978390919691,1.0399978390919691]
[null,"1999-03-01",159.32499999999999,1500.15,1.033345195070198,4.3857445959118131,null,null,null,null,42182,null,0,1.0399978390919691,1.0399978390919691]
[null,"1999-04-01",160.459,1508.55,1.027563660965396,4.5066317730343437,null,null,null,null,42183,null,0,1.0399978390919691,1.0399978390919691]
[null,"1999-05-01",159.99600000000001,1513.08,1.0201883000304468,4.5976130073951058,null,null,null,null,42184,"DIA ÚTIL",5.0788E-2,1.0405260331944872,1.0405260331944872]
[null,"1999-06-01",160.57300000000001,1515.95,1.0175637707499077,4.6783644282537873,null,null,null,null,42185,"DIA ÚTIL",5.0788E-2,1.041054495556226,1.041054495556226]
[null,"1999-07-01",163.06,1532.47,1.0165876375704719,4.7559674418122491,null,null,null,null,42186,"DIA ÚTIL",5.0788E-2,1.041583226313429,1.041583226313429]
[null,"1999-08-01",165.60300000000001,1541.05,1.0156847483880824,4.8305635944789866,null,null,null,null,42187,"DIA ÚTIL",5.0788E-2,1.0421122256024091,1.0421122256024091]
[null,"1999-09-01",167.99700000000001,1545.83,1.0155901672784533,4.9058728889661207,null,null,null,null,42188,"DIA ÚTIL",5.0788E-2,1.042641493559548,1.042641493559548]
[null,"1999-10-01",170.86099999999999,1564.23,1.0145370189540868,4.9771896561393616,null,null,null,null,42189,null,0,1.042641493559548,1.042641493559548]
[null,"1999-11-01",174.93899999999999,1579.09,1.0152599173733607,5.0531411590435944,null,null,null,null,42190,null,0,1.042641493559548,1.042641493559548]
[null,"1999-12-01",178.09899999999999,1588.56,1.0159962861507461,5.1339726509837682,null,null,null,null,42191,"DIA ÚTIL",5.0788E-2,1.0431710303212971,1.0431710303212971]
[null,"2000-01-01",180.30099999999999,1598.41,1.0145573263269665,5.20870956621786,null,null,null,null,42192,"DIA ÚTIL",5.0788E-2,1.0437008360241766,1.0437008360241766]
[null,"2000-02-01",180.935,1600.49,1.0145089461247463,5.2842824526935654,null,null,null,null,42193,"DIA ÚTIL",5.0788E-2,1.0442309108047767,1.0442309108047767]
[null,"2000-03-01",181.214,1604.01,1.0158860407835757,5.3682287792489891,null,null,null,null,42194,"DIA ÚTIL",5.0788E-2,1.0447612547997562,1.0447612547997562]
[null,"2000-04-01",181.63499999999999,1610.75,1.0136441914221253,5.4414739203108242,null,null,null,null,42195,"DIA ÚTIL",5.0788E-2,1.0452918681458438,1.0452918681458438]
[null,"2000-05-01",182.18899999999999,1610.91,1.0156265899953318,5.5265056022338124,null,null,null,null,42196,null,0,1.0452918681458438,1.0452918681458438]
[null,"2000-06-01",183.745,1614.62,1.0145668910909638,5.6070096074551534,null,null,null,null,42197,null,0,1.0452918681458438,1.0452918681458438]
[null,"2000-07-01",186.63399999999999,1640.62,1.0130599958288005,5.6802371295405623,null,null,null,null,42198,"DIA ÚTIL",5.0788E-2,1.0458227509798377,1.0458227509798377]
[null,"2000-08-01",191.08699999999999,1662.11,1.0140543715890855,5.7600692928732462,null,null,null,null,42199,"DIA ÚTIL",5.0788E-2,1.0463539034386053,1.0463539034386053]
[null,"2000-09-01",193.297,1665.93,1.0128508890656427,5.8340913043663756,null,null,null,null,42200,"DIA ÚTIL",5.0788E-2,1.0468853256590838,1.0468853256590838]
[null,"2000-10-01",194.04,1668.26,1.013495295624836,5.9128240912210845,null,null,null,null,42201,"DIA ÚTIL",5.0788E-2,1.0474170177782796,1.0474170177782796]
[null,"2000-11-01",194.59899999999999,1673.6,1.013431060777086,5.992239590954493,null,null,null,null,42202,"DIA ÚTIL",5.0788E-2,1.0479489799332689,1.0479489799332689]
[null,"2000-12-01",195.827,1683.47,1.0125716392096709,6.0675718651498789,null,null,null,null,42203,null,0,1.0479489799332689,1.0479489799332689]
[null,"2001-01-01",197.04499999999999,1693.07,1.0126506879847863,6.144330823641158,null,null,null,null,42204,null,0,1.0479489799332689,1.0479489799332689]
[null,"2001-02-01",197.49100000000001,1700.86,1.0101583510827936,6.206747093316535,null,null,null,null,42205,"DIA ÚTIL",5.0788E-2,1.0484812122611973,1.0484812122611973]
[null,"2001-03-01",198.60599999999999,1707.32,1.0125785495836725,6.2848189693831324,null,null,null,null,42206,"DIA ÚTIL",5.0788E-2,1.0490137148992804,1.0490137148992804]
[null,"2001-04-01",200.59100000000001,1717.22,1.0118637336714187,6.3593803878089741,null,null,null,null,42207,"DIA ÚTIL",5.0788E-2,1.0495464879848035,1.0495464879848035]
[null,"2001-05-01",202.32400000000001,1724.26,1.0133677002760824,6.4443906787748011,null,null,null,null,42208,"DIA ÚTIL",5.0788E-2,1.0500795316551212,1.0500795316551212]
[null,"2001-06-01",204.31,1733.23,1.0127331554566117,6.5264481071107801,null,null,null,null,42209,"DIA ÚTIL",5.0788E-2,1.0506128460476583,1.0506128460476583]
[null,"2001-07-01",207.34100000000001,1756.28,1.014979822756394,6.6242131429841029,null,null,null,null,42210,null,0,1.0506128460476583,1.0506128460476583]
[null,"2001-08-01",210.21100000000001,1768.57,1.0160000122718875,6.7302006345634471,null,null,null,null,42211,null,0,1.0506128460476583,1.0506128460476583]
[null,"2001-09-01",210.85300000000001,1773.52,1.013243107438228,6.8193294046478012,null,null,null,null,42212,"DIA ÚTIL",5.0788E-2,1.051146431299909,1.051146431299909]
[null,"2001-10-01",213.339,1788.24,1.0153493751182632,6.9240018497347426,null,null,null,null,42213,"DIA ÚTIL",5.0788E-2,1.0516802875494375,1.0516802875494375]
[null,"2001-11-01",215.685,1800.94,1.0139343824698488,7.0204835397308871,null,null,null,null,42214,"DIA ÚTIL",5.0788E-2,1.0522144149338781,1.0522144149338781]
[null,"2001-12-01",216.16300000000001,1812.65,1.0139354159682339,7.1183168981551761,null,null,null,null,42215,"DIA ÚTIL",5.2531000000000001E-2,1.0527671536881871,1.0527671536881871]
[null,"2002-01-01",216.94399999999999,1822.08,1.0153395939759675,7.2275089891651447,null,null,null,null,42216,"DIA ÚTIL",5.2531000000000001E-2,1.0533201828016909,1.0533201828016909]
[null,"2002-02-01",217.07400000000001,1828.64,1.012482154231837,7.3177238710798918,null,null,null,null,42217,null,0,1.0533201828016909,1.0533201828016909]
[null,"2002-03-01",217.27600000000001,1839.61,1.013713327882185,7.4180742178753025,null,null,null,null,42218,null,0,1.0533201828016909,1.0533201828016909]
[null,"2002-04-01",218.48599999999999,1854.33,1.0148356719718208,7.5281263336343214,null,null,null,null,42219,"DIA ÚTIL",5.2531000000000001E-2,1.0538735024269186,1.0538735024269186]
[null,"2002-05-01",220.292,1858.22,1.0141498936566418,7.6346485206890113,null,null,null,null,42220,"DIA ÚTIL",5.2531000000000001E-2,1.0544271127164784,1.0544271127164784]
[null,"2002-06-01",223.68799999999999,1866.02,1.0132903281280037,7.7361155046709458,null,null,null,null,42221,"DIA ÚTIL",5.2531000000000001E-2,1.0549810138230595,1.0549810138230595]
[null,"2002-07-01",228.05699999999999,1888.23,1.0153543455443825,7.8548984953009189,null,null,null,null,42222,"DIA ÚTIL",5.2531000000000001E-2,1.055535205899431,1.055535205899431]
[null,"2002-08-01",233.34800000000001,1900.5,1.0144340404848073,7.9682764181861447,null,null,null,null,42223,"DIA ÚTIL",5.2531000000000001E-2,1.0560896890984419,1.0560896890984419]
[null,"2002-09-01",238.94300000000001,1914.18,1.0138126637754254,8.0783395412202008,null,null,null,null,42224,null,0,1.0560896890984419,1.0560896890984419]
[null,"2002-10-01",248.19900000000001,1939.26,1.0164592520111337,8.2113029675606501,null,null,null,null,42225,null,0,1.0560896890984419,1.0560896890984419]
[null,"2002-11-01",261.08,1997.83,1.0154093077816833,8.337833462276441,null,null,null,null,42226,"DIA ÚTIL",5.2531000000000001E-2,1.0566444635730223,1.0566444635730223]
[null,"2002-12-01",270.86700000000002,2039.78,1.0174244857414556,8.483115922554509,null,null,null,null,42227,"DIA ÚTIL",5.2531000000000001E-2,1.0571995294761818,1.0571995294761818]
[null,"2003-01-01",277.173,2085.6799999999998,1.0197126646415859,8.6503407418515241,null,null,null,null,42228,"DIA ÚTIL",5.2531000000000001E-2,1.0577548869610109,1.0577548869610109]
[null,"2003-02-01",283.50599999999997,2118.4299999999998,1.0183037986307939,8.8086748368781276,null,null,null,null,42229,"DIA ÚTIL",5.2531000000000001E-2,1.0583105361806804,1.0583105361806804]
[null,"2003-03-01",287.85500000000002,2144.4899999999998,1.0177701866474056,8.9652066328457565,null,null,null,null,42230,"DIA ÚTIL",5.2531000000000001E-2,1.0588664772884415,1.0588664772884415]
[null,"2003-04-01",290.512,2165.29,1.0187159495984839,9.1329989883260918,null,null,null,null,42231,null,0,1.0588664772884415,1.0588664772884415]
[null,"2003-05-01",289.74700000000001,2178.5,1.0196535248447016,9.312494610849793,null,null,null,null,42232,null,0,1.0588664772884415,1.0588664772884415]
[null,"2003-06-01",286.84300000000002,2175.23,1.0185667947451373,9.4853977868546391,null,null,null,null,42233,"DIA ÚTIL",5.2531000000000001E-2,1.0594227104376259,1.0594227104376259]
[null,"2003-07-01",285.649,2179.58,1.0208424747911398,9.6830969511110894,null,null,null,null,42234,"DIA ÚTIL",5.2531000000000001E-2,1.059979235781646,1.059979235781646]
[null,"2003-08-01",286.73500000000001,2186.9899999999998,1.0177426111342931,9.8549003748903132,null,null,null,null,42235,"DIA ÚTIL",5.2531000000000001E-2,1.0605360534739945,1.0605360534739945]
[null,"2003-09-01",290.12700000000001,2204.0500000000002,1.0167950902831471,10.020414316418016,null,null,null,null,42236,"DIA ÚTIL",5.2531000000000001E-2,1.061093163668245,1.061093163668245]
[null,"2003-10-01",291.22899999999998,2210.44,1.0164205992977207,10.18495552470506,null,null,null,null,42237,"DIA ÚTIL",5.2531000000000001E-2,1.0616505665180516,1.0616505665180516]
[null,"2003-11-01",292.65699999999998,2217.96,1.0134353138584866,10.3217935988142,null,null,null,null,42238,null,0,1.0616505665180516,1.0616505665180516]
[null,"2003-12-01",294.45499999999998,2229.4899999999998,1.0137325047762002,10.463537678708869,null,null,null,null,42239,null,0,1.0616505665180516,1.0616505665180516]
[null,"2004-01-01",297.03899999999999,2246.4299999999998,1.0126755135884871,10.59616839273899,null,null,null,null,42240,"DIA ÚTIL",5.2531000000000001E-2,1.0622082621771491,1.0622082621771491]
[null,"2004-02-01",299.09699999999998,2260.13,1.0108439419169848,10.711072627332442,null,null,null,null,42241,"DIA ÚTIL",5.2531000000000001E-2,1.0627662507993534,1.0627662507993534]
[null,"2004-03-01",302.48399999999998,2270.75,1.0137912342986635,10.858791539525985,null,null,null,null,42242,"DIA ÚTIL",5.2531000000000001E-2,1.0633245325385607,1.0633245325385607]
[null,"2004-04-01",306.15100000000001,2279.15,1.011818501098614,10.987126179265493,null,null,null,null,42243,"DIA ÚTIL",5.2531000000000001E-2,1.0638831075487485,1.0638831075487485]
[null,"2004-05-01",310.15199999999999,2290.77,1.0122780474663127,11.122026636012881,null,null,null,null,42244,"DIA ÚTIL",5.2531000000000001E-2,1.0644419759839749,1.0644419759839749]
[null,"2004-06-01",314.41899999999998,2307.0300000000002,1.0122988884857291,11.258815201344513,null,null,null,null,42245,null,0,1.0644419759839749,1.0644419759839749]
[null,"2004-07-01",318.53199999999998,2328.02,1.012868893920805,11.403703699844563,null,null,null,null,42246,null,0,1.0644419759839749,1.0644419759839749]
[null,"2004-08-01",322.41199999999998,2344.08,1.0129358583775749,11.551220395885579,null,null,null,null,42247,"DIA ÚTIL",5.2531000000000001E-2,1.065001137998379,1.065001137998379]
[null,"2004-09-01",324.65100000000001,2351.8200000000002,1.0125132709021758,11.695763945950034,null,null,null,null,42248,"DIA ÚTIL",5.2531000000000001E-2,1.065560593746181,1.065560593746181]
[null,"2004-10-01",325.92500000000001,2362.17,1.0121322386789289,11.837659745674712,null,null,null,null,42249,"DIA ÚTIL",5.2531000000000001E-2,1.0661203433816817,1.0661203433816817]
[null,"2004-11-01",328.58800000000002,2378.4699999999998,1.0125098562166484,11.985747167034708,null,null,null,null,42250,"DIA ÚTIL",5.2531000000000001E-2,1.0666803870592636,1.0666803870592636]
[null,"2004-12-01",331.005,2398.92,1.0148282315457626,12.163474601276468,null,null,null,null,42251,"DIA ÚTIL",5.2531000000000001E-2,1.0672407249333897,1.0672407249333897]
[null,"2005-01-01",332.298,2412.83,1.0138388229391033,12.331802772607814,null,null,null,null,42252,null,0,1.0672407249333897,1.0672407249333897]
[null,"2005-02-01",333.28800000000001,2427.0700000000002,1.0121818576713373,12.482027038814724,null,null,null,null,42253,null,0,1.0672407249333897,1.0672407249333897]
[null,"2005-03-01",336.12299999999999,2441.87,1.0152817807540921,12.672774639388541,null,null,null,null,42254,null,0,1.0672407249333897,1.0672407249333897]
[null,"2005-04-01",339.03,2463.11,1.0141152901477553,12.851654530400625,null,null,null,null,42255,"DIA ÚTIL",5.2531000000000001E-2,1.0678013571586045,1.0678013571586045]
[null,"2005-05-01",338.29899999999998,2475.1799999999998,1.0150306502044895,13.044823254196018,null,null,null,null,42256,"DIA ÚTIL",5.2531000000000001E-2,1.0683622838895335,1.0683622838895335]
[null,"2005-06-01",336.80099999999999,2474.6799999999998,1.0158560276185216,13.251662331993282,null,null,null,null,42257,"DIA ÚTIL",5.2531000000000001E-2,1.0689235052808834,1.0689235052808834]
[null,"2005-07-01",335.66300000000001,2480.87,1.0151134516871545,13.451940690422347,null,null,null,null,42258,"DIA ÚTIL",5.2531000000000001E-2,1.0694850214874425,1.0694850214874425]
[null,"2005-08-01",333.47399999999999,2485.09,1.0165848332092207,13.675038883113331,null,null,null,null,42259,null,0,1.0694850214874425,1.0694850214874425]
[null,"2005-09-01",331.69,2493.79,1.0150313602253485,13.880593318661054,null,null,null,null,42260,null,0,1.0694850214874425,1.0694850214874425]
[null,"2005-10-01",333.69400000000002,2512.4899999999998,1.0140716431638075,14.075916074743184,null,null,null,null,42261,"DIA ÚTIL",5.2531000000000001E-2,1.0700468326640802,1.0700468326640802]
[null,"2005-11-01",335.03300000000002,2526.31,1.0138104099310956,14.270310245891086,null,null,null,null,42262,"DIA ÚTIL",5.2531000000000001E-2,1.0706089389657469,1.0706089389657469]
[null,"2005-12-01",335.00599999999997,2535.4,1.0147357208231795,14.480593553734694,null,null,null,null,42263,"DIA ÚTIL",5.2531000000000001E-2,1.071171340547475,1.071171340547475]
[null,"2006-01-01",338.08300000000003,2550.36,1.0142931741687891,14.687567199465668,null,null,null,null,42264,"DIA ÚTIL",5.2531000000000001E-2,1.071734037564378,1.071734037564378]
[null,"2006-02-01",338.12799999999999,2560.8200000000002,1.0114506306443078,14.855749106530201,null,null,null,null,42265,"DIA ÚTIL",5.2531000000000001E-2,1.072297030171651,1.072297030171651]
[null,"2006-03-01",337.339,2571.83,1.0142230199009199,15.067042721715453,null,null,null,null,42266,null,0,1.072297030171651,1.072297030171651]
[null,"2006-04-01",335.92099999999999,2577.23,1.0107787821533378,15.229447092907858,null,null,null,null,42267,null,0,1.072297030171651,1.072297030171651]
[null,"2006-05-01",337.185,2579.81,1.0128136552027243,15.424591976884511,null,null,null,null,42268,"DIA ÚTIL",5.2531000000000001E-2,1.0728603185245704,1.0728603185245704]
[null,"2006-06-01",339.71199999999999,2574.39,1.0118439390435949,15.607279904031055,null,null,null,null,42269,"DIA ÚTIL",5.2531000000000001E-2,1.0734239027784946,1.0734239027784946]
[null,"2006-07-01",340.31200000000001,2579.2800000000002,1.0116996590630269,15.78987975780945,null,null,null,null,42270,"DIA ÚTIL",5.2531000000000001E-2,1.0739877830888631,1.0739877830888631]
[null,"2006-08-01",341.57400000000001,2580.5700000000002,1.012562646303421,15.988242432380357,null,null,null,null,42271,"DIA ÚTIL",5.2531000000000001E-2,1.0745519596111974,1.0745519596111974]
[null,"2006-09-01",342.56099999999998,2585.9899999999998,1.0105730983323107,16.157287691778738,null,null,null,null,42272,"DIA ÚTIL",5.2531000000000001E-2,1.0751164325011009,1.0751164325011009]
[null,"2006-10-01",344.15499999999997,2594.52,1.0109424441222723,16.334087909513503,null,null,null,null,42273,null,0,1.0751164325011009,1.0751164325011009]
[null,"2006-11-01",346.74599999999998,2602.56,1.0102060517349183,16.500794455760701,null,null,null,null,42274,null,0,1.0751164325011009,1.0751164325011009]
[null,"2006-12-01",347.84199999999998,2615.0500000000002,1.0098788606332807,16.663803504527571,null,null,null,null,42275,"DIA ÚTIL",5.2531000000000001E-2,1.0756812019142581,1.0756812019142581]
[null,"2007-01-01",349.59300000000002,2626.56,1.0108280266006449,16.844239612142516,null,null,null,null,42276,"DIA ÚTIL",5.2531000000000001E-2,1.0762462680064357,1.0762462680064357]
[null,"2007-02-01",350.524,2638.12,1.008724844950982,16.991202991075649,null,null,null,null,42277,"DIA ÚTIL",5.2531000000000001E-2,1.0768116309334823,1.0768116309334823]
[null,"2007-03-01",351.71699999999998,2647.88,1.0105222327764332,17.169988384099376,null,null,null,null,42278,"DIA ÚTIL",5.2531000000000001E-2,1.0773772908513279,1.0773772908513279]
[null,"2007-04-01",351.86900000000003,2654.5,1.0094482340398951,17.332214452814629,null,null,null,null,42279,"DIA ÚTIL",5.2531000000000001E-2,1.0779432479159849,1.0779432479159849]
[null,"2007-05-01",352.02,2661.93,1.0102807696314628,17.510402956807127,null,null,null,null,42280,null,0,1.0779432479159849,1.0779432479159849]
[null,"2007-06-01",352.93599999999998,2669.38,1.0090562894719608,17.668982234754651,null,null,null,null,42281,null,0,1.0779432479159849,1.0779432479159849]
[null,"2007-07-01",353.92,2675.79,1.0097263257608722,17.840836511832936,null,null,null,null,42282,"DIA ÚTIL",5.2531000000000001E-2,1.0785095022835478,1.0785095022835478]
[null,"2007-08-01",357.404,2688.37,1.0099263513682912,18.017930923753628,null,null,null,null,42283,"DIA ÚTIL",5.2531000000000001E-2,1.0790760541101925,1.0790760541101925]
[null,"2007-09-01",361.99700000000001,2693.21,1.0080496134415582,18.162968302706542,null,null,null,null,42284,"DIA ÚTIL",5.2531000000000001E-2,1.0796429035521771,1.0796429035521771]
[null,"2007-10-01",365.79399999999998,2701.29,1.0092949262855189,18.331791754206414,null,null,null,null,42285,"DIA ÚTIL",5.2531000000000001E-2,1.0802100507658421,1.0802100507658421]
[null,"2007-11-01",368.334,2711.55,1.0084467048252397,18.486634988071959,null,null,null,null,42286,"DIA ÚTIL",5.2531000000000001E-2,1.08077749590761,1.08077749590761]
[null,"2007-12-01",374.815,2731.62,1.0084467048252395,18.642786137028146,null,null,null,null,42287,null,0,1.08077749590761,1.08077749590761]
[null,"2008-01-01",378.9,2746.37,1.0092938367057227,18.816049147125398,null,null,null,null,42288,null,0,1.08077749590761,1.08077749590761]
[null,"2008-02-01",380.90600000000001,2759.83,1.0080223173492819,18.966997464643324,null,null,null,null,42289,null,0,1.08077749590761,1.08077749590761]
[null,"2008-03-01",383.73099999999999,2773.08,1.0084459790490408,19.12719232785291,null,null,null,null,42290,"DIA ÚTIL",5.2531000000000001E-2,1.0813452391339853,1.0813452391339853]
[null,"2008-04-01",386.38,2788.33,1.0090142575644072,19.299609765980129,null,null,null,null,42291,"DIA ÚTIL",5.2531000000000001E-2,1.0819132806015548,1.0819132806015548]
[null,"2008-05-01",392.59199999999998,2810.36,1.0087678287685495,19.46882543970807,null,null,null,null,42292,"DIA ÚTIL",5.2531000000000001E-2,1.0824816204669876,1.0824816204669876]
[null,"2008-06-01",400.38200000000001,2831.16,1.0095559246898425,19.654868069409609,null,null,null,null,42293,"DIA ÚTIL",5.2531000000000001E-2,1.0830502588870352,1.0830502588870352]
[null,"2008-07-01",407.44600000000003,2846.16,1.0106967121371,19.865110535240763,null,null,null,null,42294,null,0,1.0830502588870352,1.0830502588870352]
[null,"2008-08-01",406.12700000000001,2854.13,1.0101765713502602,20.067269249983447,null,null,null,null,42295,null,0,1.0830502588870352,1.0830502588870352]
[null,"2008-09-01",406.55700000000002,2861.55,1.011030909274969,20.288629476476387,null,null,null,null,42296,"DIA ÚTIL",5.2531000000000001E-2,1.0836191960185311,1.0836191960185311]
[null,"2008-10-01",410.524,2874.43,1.0117587656900342,20.527198716662195,null,null,null,null,42297,"DIA ÚTIL",5.2531000000000001E-2,1.0841884320183917,1.0841884320183917]
[null,"2008-11-01",412.10399999999998,2884.78,1.0101996908301405,20.736569797181005,null,null,null,null,42298,"DIA ÚTIL",5.2531000000000001E-2,1.0847579670436152,1.0847579670436152]
[null,"2008-12-01",411.57499999999999,2892.86,1.0112409294280835,20.969668114851643,null,null,null,null,42299,"DIA ÚTIL",5.2531000000000001E-2,1.0853278012512828,1.0853278012512828]
[null,"2009-01-01",409.78199999999998,2906.74,1.0104780743150839,21.189389855721704,null,null,null,null,42300,"DIA ÚTIL",5.2531000000000001E-2,1.0858979347985582,1.0858979347985582]
[null,"2009-02-01",410.84899999999999,2922.73,1.0085508573858042,21.370577306470185,null,null,null,null,42301,null,0,1.0858979347985582,1.0858979347985582]
[null,"2009-03-01",407.80799999999999,2928.57,1.0097088387156097,21.578060794798173,null,null,null,null,42302,null,0,1.0858979347985582,1.0858979347985582]
[null,"2009-04-01",407.18099999999998,2942.63,1.008395669248594,21.759223056257351,null,null,null,null,42303,"DIA ÚTIL",5.2531000000000001E-2,1.0864683678426872,1.0864683678426872]
[null,"2009-05-01",406.88499999999999,2956.46,1.0077089274459567,21.926963328078429,null,null,null,null,42304,"DIA ÚTIL",5.2531000000000001E-2,1.0870391005409987,1.0870391005409987]
[null,"2009-06-01",406.48599999999999,2967.1,1.0076218232644543,22.094086767291213,null,null,null,null,42305,"DIA ÚTIL",5.2531000000000001E-2,1.0876101330509038,1.0876101330509038]
[null,"2009-07-01",404.71800000000002,2974.22,1.0079014252372847,22.268661542069044,null,null,null,null,42306,"DIA ÚTIL",5.2531000000000001E-2,1.0881814655298967,1.0881814655298967]
[null,"2009-08-01",403.25299999999999,2978.68,1.0069374854840563,22.423150058266511,null,null,null,null,42307,"DIA ÚTIL",5.2531000000000001E-2,1.0887530981355542,1.0887530981355542]
[null,"2009-09-01",404.94499999999999,2985.83,1.0069374854840563,22.578710336302549,null,null,null,null,42308,null,0,1.0887530981355542,1.0887530981355542]
[null,"2009-10-01",405.12900000000002,2994.19,1.006937485484056,22.735349811509355,null,null,null,null,42309,null,0,1.0887530981355542,1.0887530981355542]
[null,"2009-11-01",405.548,3006.47,1.006606040313162,22.885540448898027,null,null,null,null,42310,null,0,1.0887530981355542,1.0887530981355542]
[null,"2009-12-01",404.49900000000002,3017.59,1.0072686672230315,23.051887826640293,null,null,null,null,42311,"DIA ÚTIL",5.2531000000000001E-2,1.0893250310255358,1.0893250310255358]
[null,"2010-01-01",407.04899999999998,3040.22,1.0066056679915218,23.204160944200883,null,null,null,null,42312,"DIA ÚTIL",5.2531000000000001E-2,1.0898972643575837,1.0898972643575837]
[null,"2010-02-01",411.84300000000002,3063.93,1.0059434772325486,23.342074346473133,null,null,null,null,42313,"DIA ÚTIL",5.2531000000000001E-2,1.0904697982895235,1.0904697982895235]
[null,"2010-03-01",415.73399999999998,3079.86,1.0076007032666325,23.519490527208351,null,null,null,null,42314,"DIA ÚTIL",5.2531000000000001E-2,1.0910426329792631,1.0910426329792631]
[null,"2010-04-01",418.91699999999997,3097.42,1.0066591320264642,23.676109919824206,null,null,null,null,42315,null,0,1.0910426329792631,1.0910426329792631]
[null,"2010-05-01",423.88499999999999,3110.74,1.0075136425194853,23.854003746013806,null,null,null,null,42316,null,0,1.0910426329792631,1.0910426329792631]
[null,"2010-06-01",427.48899999999998,3110.74,1.0079257581819461,24.043064811375949,null,null,null,null,42317,"DIA ÚTIL",5.2531000000000001E-2,1.0916157685847934,1.0916157685847934]
[null,"2010-07-01",428.15,3111.05,1.0086102956499179,24.250082707732034,null,null,null,null,42318,"DIA ÚTIL",5.2531000000000001E-2,1.0921892052641886,1.0921892052641886]
[null,"2010-08-01",431.44499999999999,3112.29,1.0088820963555043,24.465474278971058,null,null,null,null,42319,"DIA ÚTIL",5.2531000000000001E-2,1.0927629431756058,1.0927629431756058]
[null,"2010-09-01",436.423,3126.29,1.0084766584844942,24.672859749095071,null,null,null,null,42320,"DIA ÚTIL",5.2531000000000001E-2,1.0933369824772854,1.0933369824772854]
[null,"2010-10-01",440.82900000000001,3149.74,1.0080713835461668,24.872003863310798,null,null,null,null,42321,"DIA ÚTIL",5.2531000000000001E-2,1.0939113233275506,1.0939113233275506]
[null,"2010-11-01",447.20600000000002,3175.88,1.008071383546167,25.072755346053327,null,null,null,null,42322,null,0,1.0939113233275506,1.0939113233275506]
[null,"2010-12-01",450.30099999999999,3195.89,1.0092887868177591,25.305650825396647,null,null,null,null,42323,null,0,1.0939113233275506,1.0939113233275506]
[null,"2011-01-01",453.875,3222.42,1.0086232010755674,25.52386654081214,null,null,null,null,42324,"DIA ÚTIL",5.2531000000000001E-2,1.0944859658848078,1.0944859658848078]
[null,"2011-02-01",458.39699999999999,3248.2,1.0084390842010735,25.739264599687019,null,null,null,null,42325,"DIA ÚTIL",5.2531000000000001E-2,1.0950609103075468,1.0950609103075468]
[null,"2011-03-01",461.24900000000002,3273.86,1.0092045846073012,25.97618383842455,null,null,null,null,42326,"DIA ÚTIL",5.2531000000000001E-2,1.0956361567543405,1.0956361567543405]
[null,"2011-04-01",463.31099999999998,3299.07,1.0084015541577225,26.194424153754028,null,null,null,null,42327,"DIA ÚTIL",5.2531000000000001E-2,1.0962117053838452,1.0962117053838452]
[null,"2011-05-01",465.31099999999998,3314.58,1.0098798495673293,26.453221123895936,null,null,null,null,42328,"DIA ÚTIL",5.2531000000000001E-2,1.0967875563548004,1.0967875563548004]
[null,"2011-06-01",464.46300000000002,3319.55,1.0095627565914342,26.706186838563141,null,null,null,null,42329,null,0,1.0967875563548004,1.0967875563548004]
[null,"2011-07-01",463.92700000000002,3324.86,1.0096788504099796,26.96467202599456,null,null,null,null,42330,null,0,1.0967875563548004,1.0967875563548004]
[null,"2011-08-01",465.96800000000002,3337.16,1.0107406292787873,27.254289571849853,null,null,null,null,42331,"DIA ÚTIL",5.2531000000000001E-2,1.0973637098260292,1.0973637098260292]
[null,"2011-09-01",468.97500000000002,3354.85,1.00941760689889,27.510959757346054,null,null,null,null,42332,"DIA ÚTIL",5.2531000000000001E-2,1.0979401659564378,1.0979401659564378]
[null,"2011-10-01",471.46600000000001,3369.28,1.0088195463919019,27.753593943211712,null,null,null,null,42333,"DIA ÚTIL",5.2531000000000001E-2,1.0985169249050164,1.0985169249050164]
[null,"2011-11-01",473.80799999999999,3386.8,1.0086047745492386,27.992407362024164,null,null,null,null,42334,"DIA ÚTIL",5.2531000000000001E-2,1.0990939868308383,1.0990939868308383]
[null,"2011-12-01",473.25200000000001,3403.73,1.0090732804800764,28.246390325332364,null,null,null,null,42335,"DIA ÚTIL",5.2531000000000001E-2,1.0996713518930603,1.0996713518930603]
[null,"2012-01-01",474.42899999999997,3422.79,1.0089101617717657,28.498070232599513,null,null,null,null,42336,null,0,1.0996713518930603,1.0996713518930603]
[null,"2012-02-01",474.13799999999998,3438.19,1.0074877292470876,28.711456066565706,null,null,null,null,42337,null,0,1.0996713518930603,1.0996713518930603]
[null,"2012-03-01",476.166,3445.41,1.0082113884808406,28.947216986178862,null,null,null,null,42338,"DIA ÚTIL",5.2531000000000001E-2,1.1002490202509232,1.1002490202509232]
[null,"2012-04-01",480.22899999999998,3467.46,1.0071187588624242,29.15328524364174,null,null,null,null,42339,"DIA ÚTIL",5.2531000000000001E-2,1.1008269920637512,1.1008269920637512]
[null,"2012-05-01",485.14,3479.94,1.007447242329657,29.370396823556753,null,null,null,null,42340,"DIA ÚTIL",5.2531000000000001E-2,1.1014052674909522,1.1014052674909522]
[null,"2012-06-01",488.34199999999998,3482.72,1.0064150263426446,29.558808692873793,null,null,null,null,42341,"DIA ÚTIL",5.2531000000000001E-2,1.101983846692018,1.101983846692018]
[null,"2012-07-01",494.89100000000002,3497.7,1.0067996486835762,29.759798207490373,null,null,null,null,42342,"DIA ÚTIL",5.2531000000000001E-2,1.1025627298265237,1.1025627298265237]
[null,"2012-08-01",501.95699999999999,3512.04,1.0069181066014252,29.965679663926696,null,null,null,null,42343,null,0,1.1025627298265237,1.1025627298265237]
[null,"2012-09-01",506.80399999999997,3532.06,1.0053899533259578,30.127193278695866,null,null,null,null,42344,null,0,1.1025627298265237,1.1025627298265237]
[null,"2012-10-01",506.92599999999999,3552.9,1.0061133864051108,30.311372452509993,null,null,null,null,42345,"DIA ÚTIL",5.2531000000000001E-2,1.1031419170541288,1.1031419170541288]
[null,"2012-11-01",506.79500000000002,3574.22,1.0054884576647556,30.477735136976232,null,null,null,null,42346,"DIA ÚTIL",5.2531000000000001E-2,1.1037214085345766,1.1037214085345766]
[null,"2012-12-01",510.25200000000001,3602.46,1.0055015154231364,30.645408866894574,null,null,null,null,42347,"DIA ÚTIL",5.2531000000000001E-2,1.1043012044276939,1.1043012044276939]
[null,"2013-01-01",511.97699999999998,3633.44,1.0060143970219473,30.82972252271998,null,null,null,null,42348,"DIA ÚTIL",5.2531000000000001E-2,1.1048813048933919,1.1048813048933919]
[null,"2013-02-01",513.46699999999998,3655.24,1.0049274991744226,30.98163595499836,null,null,null,null,42349,"DIA ÚTIL",5.2531000000000001E-2,1.1054617100916655,1.1054617100916655]
[null,"2013-03-01",514.52599999999995,3672.42,1.0054940366101026,31.151850197175992,null,null,null,null,42350,null,0,1.1054617100916655,1.1054617100916655]
[null,"2013-04-01",515.27599999999995,3692.62,1.0061364605097283,31.343012295715933,null,null,null,null,42351,null,0,1.1054617100916655,1.1054617100916655]
[null,"2013-05-01",515.29899999999998,3706.28,1.0059853629993882,31.530611601800082,null,null,null,null,42352,"DIA ÚTIL",5.2531000000000001E-2,1.1060424201825938,1.1060424201825938]
[null,"2013-06-01",519.15300000000002,3715.92,1.0060527337434972,31.721457998595405,null,null,null,null,42353,"DIA ÚTIL",5.2531000000000001E-2,1.10662343532634,1.10662343532634]
[null,"2013-07-01",520.50800000000004,3717.03,1.0072409169740031,31.951150442257561,null,null,null,null,42354,"DIA ÚTIL",5.2531000000000001E-2,1.1072047556831512,1.1072047556831512]
[null,"2013-08-01",521.27,3725.95,1.0071031495053051,32.178104240715413,null,null,null,null,42355,"DIA ÚTIL",5.2531000000000001E-2,1.1077863814133591,1.1077863814133591]
[null,"2013-09-01",529.08500000000004,3738.99,1.0071302882501354,32.407543399294617,null,null,null,null,42356,"DIA ÚTIL",5.2531000000000001E-2,1.1083683126773793,1.1083683126773793]
[null,"2013-10-01",533.62099999999998,3760.3,1.0081051023495244,32.670209855442558,null,null,null,null,42357,null,0,1.1083683126773793,1.1083683126773793]
[null,"2013-11-01",535.16800000000001,3780.61,1.0071920752752215,32.905176463980183,null,null,null,null,42358,null,0,1.1083683126773793,1.1083683126773793]
[null,"2013-12-01",538.37,3815.39,1.0078974581644051,33.165043718496833,null,null,null,null,42359,"DIA ÚTIL",5.2531000000000001E-2,1.1089505496357119,1.1089505496357119]
[null,"2014-01-01",540.95899999999995,3836.38,1.0084934395272054,33.446729011737006,null,null,null,null,42360,"DIA ÚTIL",5.2531000000000001E-2,1.109533092448941,1.109533092448941]
[null,"2014-02-01",543.03800000000001,3862.84,1.007901464239193,33.711007144941227,null,null,null,null,42361,"DIA ÚTIL",5.2531000000000001E-2,1.1101159412777355,1.1101159412777355]
[null,"2014-03-01",552.08699999999999,3898.38,1.0076595732083427,33.969219072094866,null,null,null,null,42362,"DIA ÚTIL",5.2531000000000001E-2,1.110699096282848,1.110699096282848]
[null,"2014-04-01",556.41999999999996,3924.5,1.0082266762081393,34.248672838444342,null,null,null,null,42363,null,0,1.110699096282848,1.110699096282848]
[null,"2014-05-01",555.67899999999997,3942.55,1.0086587318278823,34.545222912013308,null,null,null,null,42364,null,0,1.110699096282848,1.110699096282848]
[null,"2014-06-01",551.55399999999997,3958.32,1.0082447163000285,34.830038474444102,null,null,null,null,42365,null,0,1.110699096282848,1.110699096282848]
[null,"2014-07-01",548.202,3958.72,1.0094872729749897,35.160480557180549,null,null,null,null,42366,"DIA ÚTIL",5.2531000000000001E-2,1.1112825576251164,1.1112825576251164]
[null,"2014-08-01",546.745,3968.62,1.0086598207325679,35.464964015676671,null,null,null,null,42367,"DIA ÚTIL",5.2531000000000001E-2,1.1118663254654624,1.1118663254654624]
[null,"2014-09-01",547.83900000000006,3991.24,1.0090729173629331,35.786734703470302,null,null,null,null,42368,"DIA ÚTIL",5.2531000000000001E-2,1.1124503999648927,1.1124503999648927]
[null,"2014-10-01",549.39599999999996,4008,1.009505315279368,36.126898899645887,null,null,null,null,42369,"DIA ÚTIL",5.2531000000000001E-2,1.1130347812844983,1.1130347812844983]
[null,"2014-11-01",554.76900000000001,4028.44,1.0084249317586502,36.431265557527063,null,null,null,null,42370,null,0,1.1130347812844983,1.1130347812844983]
[null,"2014-12-01",558.21299999999997,4059.86,1.0096129495106978,36.781477473942395,null,null,null,null,42371,null,0,1.1130347812844983,1.1130347812844983]
[null,"2015-01-01",562.48199999999997,4110.2,1.0093507541041149,37.12541202538727,null,null,null,null,42372,null,0,1.1130347812844983,1.1130347812844983]
[null,"2015-02-01",564.00400000000002,4160.34,1.0082241099890967,37.43073549727459,null,null,null,null,42373,"DIA ÚTIL",5.2531000000000001E-2,1.1136194695854549,1.1136194695854549]
[null,"2015-03-01",569.53599999999994,4215.26,1.0103996710699541,37.820002834352699,null,null,null,null,42374,"DIA ÚTIL",5.2531000000000001E-2,1.1142044650290228,1.1142044650290228]
[null,"2015-04-01",576.17499999999995,4245.1899999999996,1.0095179160892187,38.179970447824083,null,null,null,null,42375,"DIA ÚTIL",5.2531000000000001E-2,1.1147897677765473,1.1147897677765473]
[null,"2015-05-01",578.51599999999996,4276.6000000000004,1.0098532226245138,38.556166196443854,null,null,null,null,42376,"DIA ÚTIL",5.2531000000000001E-2,1.115375377989458,1.115375377989458]
[null,"2015-06-01",582.40099999999995,4310.3900000000003,1.0106667572412273,38.967435461413736,null,null,null,null,42377,"DIA ÚTIL",5.2531000000000001E-2,1.1159612958292695,1.1159612958292695]
[null,"2015-07-01",586.42600000000004,4337.1099999999997,1.0117819838421735,39.426549156391054,null,null,null,null,42378,null,0,1.1159612958292695,1.1159612958292695]
[null,"2015-08-01",588.04200000000003,4346.6499999999996,1.0110896528780247,39.863775900713804,null,null,null,null,42379,null,0,1.1159612958292695,1.1159612958292695]
[null,"2015-09-01",593.60599999999999,4370.12,1.0110896528780244,40.305851337860076,null,null,null,null,42380,"DIA ÚTIL",5.2531000000000001E-2,1.1165475214575815,1.1165475214575815]
[null,"2015-10-01",604.83199999999999,4405.95,1.0110896528780242,40.752829238150191,null,null,null,null,42381,"DIA ÚTIL",5.2531000000000001E-2,1.1171340550360784,1.1171340550360784]
[null,"2015-11-01",614.05100000000004,4450.45,1.0105587962367735,41.183130058147846,null,null,null,null,42382,"DIA ÚTIL",5.2531000000000001E-2,1.1177208967265295,1.1177208967265295]
[null,"2015-12-01",617.04399999999998,4493.17,1.0116207883835777,41.66171049752694,null,null,null,null,42383,"DIA ÚTIL",5.2531000000000001E-2,1.1183080466907889,1.1183080466907889]
[null,"2016-01-01",624.05999999999995,4550.2299999999996,1.0105587962367735,42.101608009545771,null,null,null,null,42384,"DIA ÚTIL",5.2531000000000001E-2,1.118895505090796,1.118895505090796]
[null,"2016-02-01",632.11400000000003,4591.18,1.0100282183134115,42.523812126011173,null,null,null,null,42385,null,0,1.118895505090796,1.118895505090796]
[null,"2016-03-01",635.34900000000005,4610.92,1.0116207883835779,43.017972347990572,null,null,null,null,42386,null,0,1.118895505090796,1.118895505090796]
[null,"2016-04-01",637.43399999999997,4639.05,1.0105587962367735,43.472190352532159,null,null,null,null,42387,"DIA ÚTIL",5.2531000000000001E-2,1.1194832720885752,1.1194832720885752]
[null,"2016-05-01",642.65099999999995,4675.2299999999996,1.0110896528780244,43.954281853389141,null,null,null,null,42388,"DIA ÚTIL",5.2531000000000001E-2,1.1200713478462361,1.1200713478462361]
[null,"2016-06-01",653.49599999999998,4691.59,1.0116207883835777,44.465065261359506,null,null,null,null,42389,"DIA ÚTIL",5.2531000000000001E-2,1.1206597325259733,1.1206597325259733]
[null,"2016-07-01",654.64099999999996,4715.99,1.0110896528780242,44.958167400306678,null,null,null,null,42390,"DIA ÚTIL",5.2531000000000001E-2,1.1212484262900666,1.1212484262900666]
[null,"2016-08-01",655.60199999999998,4736.74,1.0121522028999232,45.504508172563916,null,null,null,null,42391,"DIA ÚTIL",5.2531000000000001E-2,1.121837429300881,1.121837429300881]
[null,"2016-09-01",656.89400000000001,4740.53,1.0110896528780247,46.009137372582884,null,null,null,null,42392,null,0,1.121837429300881,1.121837429300881]
[null,"2016-10-01",657.92700000000002,4752.8599999999997,1.0104884196148551,46.491700511464046,null,null,null,null,42393,null,0,1.121837429300881,1.121837429300881]
[null,"2016-11-01",657.75199999999995,4761.42,1.0103828638714687,46.974417509027667,null,null,null,null,42394,"DIA ÚTIL",5.2531000000000001E-2,1.1224267417208671,1.1224267417208671]
[null,"2016-12-01",661.30399999999997,4775.7,1.0112331468569866,47.502088039427981,null,null,null,null,42395,"DIA ÚTIL",5.2531000000000001E-2,1.1230163637125605,1.1230163637125605]
[null,"2017-01-01",665.54200000000003,4793.8500000000004,1.0108612048503447,48.018017948443315,null,null,null,null,42396,"DIA ÚTIL",5.2531000000000001E-2,1.1236062954385824,1.1236062954385824]
[null,"2017-02-01",666.09900000000005,4809.67,1.0086508422083289,48.433414244872004,null,null,null,null,42397,"DIA ÚTIL",5.2531000000000001E-2,1.1241965370616391,1.1241965370616391]
[null,"2017-03-01",666.197,4821.6899999999996,1.0105205646045978,48.94296110845643,null,null,null,null,42398,"DIA ÚTIL",5.2531000000000001E-2,1.124787088744523,1.124787088744523]
[null,"2017-04-01",658.89800000000002,4828.4399999999996,1.0078658059100756,49.327936941199923,null,null,null,null,42399,null,0,1.124787088744523,1.124787088744523]
[null,"2017-05-01",652.75800000000004,4843.41,1.0092713189779878,49.785271979107854,null,null,null,null,42400,null,0,1.124787088744523,1.124787088744523]
[null,"2017-06-01",648.40899999999999,4832.2700000000004,1.0080886926571575,50.187969742999854,null,null,null,null,42401,"DIA ÚTIL",5.2531000000000001E-2,1.1253779506501114,1.1253779506501114]
[null,"2017-07-01",643.76599999999996,4843.87,1.0079792299470567,50.588431094155176,null,null,null,null,42402,"DIA ÚTIL",5.2531000000000001E-2,1.1259691229413673,1.1259691229413673]
[null,"2017-08-01",644.38300000000004,4853.07,1.0080228940119034,50.994296715052059,null,null,null,null,42403,"DIA ÚTIL",5.2531000000000001E-2,1.1265606057813395,1.1265606057813395]
[null,"2017-09-01",647.4,4860.83,1.0063846003708505,51.319874920770239,null,null,null,null,42404,"DIA ÚTIL",5.2531000000000001E-2,1.1271523993331625,1.1271523993331625]
[null,"2017-10-01",648.67200000000003,4881.25,1.0064393014601032,51.650339066279869,null,null,null,null,42405,"DIA ÚTIL",5.2531000000000001E-2,1.1277445037600562,1.1277445037600562]
[null,"2017-11-01",652.07299999999998,4894.92,1.0056818783789492,51.943810011085958,null,null,null,null,42406,null,0,1.1277445037600562,1.1277445037600562]
[null,"2017-12-01",657.85900000000004,4916.46,1.0053840004998948,52.223475510152085,null,null,null,null,42407,null,0,1.1277445037600562,1.1277445037600562]
[null,"2018-01-01",662.82600000000002,4930.72,1.0058420473548675,52.528567527118156,null,null,null,null,42408,null,0,1.1277445037600562,1.1277445037600562]
[null,"2018-02-01",663.31100000000004,4946.5,1.0046560161193037,52.773141384248348,null,null,null,null,42409,null,0,1.1277445037600562,1.1277445037600562]
[null,"2018-03-01",667.524,4950.95,1.0053234480536677,53.054076461036253,null,null,null,null,42410,"DIA ÚTIL",5.2531000000000001E-2,1.1283369192253263,1.1283369192253263]
[null,"2018-04-01",671.327,4961.84,1.0051829489023658,53.329053028396011,null,null,null,null,42411,"DIA ÚTIL",5.2531000000000001E-2,1.1289296458923646,1.1289296458923646]
[null,"2018-05-01",680.57899999999995,4981.6899999999996,1.0051829489023656,53.605454785253734,null,null,null,null,42412,"DIA ÚTIL",5.2531000000000001E-2,1.1295226839246482,1.1295226839246482]
[null,"2018-06-01",693.28700000000003,5044.46,1.0051829489023654,53.88328911829376,null,null,null,null,42413,null,0,1.1295226839246482,1.1295226839246482]
[null,"2018-07-01",696.8,5061.1099999999997,1.0054304249443857,54.175898275607288,null,null,null,null,42414,null,0,1.1295226839246482,1.1295226839246482]
[null,"2018-08-01",701.67700000000002,5056.5600000000004,1.0056779619150069,54.483506962727475,null,null,null,null,42415,"DIA ÚTIL",5.2531000000000001E-2,1.1301160334857405,1.1301160334857405]
[null,"2018-09-01",712.37300000000005,5080.83,1.0046881795441467,54.738935425563504,null,null,null,null,42416,"DIA ÚTIL",5.2531000000000001E-2,1.1307096947392909,1.1307096947392909]
[null,"2018-10-01",718.68399999999997,5103.6899999999996,1.0054304249443855,55.036191105927593,null,null,null,null,42417,"DIA ÚTIL",5.2531000000000001E-2,1.1313036678490345,1.1313036678490345]
[null,"2018-11-01",715.16600000000005,5092.97,1.0049355337739507,55.307824085920508,null,null,null,null,42418,"DIA ÚTIL",5.2531000000000001E-2,1.1318979529787923,1.1318979529787923]
[null,"2018-12-01",707.44100000000003,5100.6099999999997,1.0049355337739507,55.580797719660296,null,null,null,null,42419,"DIA ÚTIL",5.2531000000000001E-2,1.1324925502924716,1.1324925502924716]
[null,"2019-01-01",707.48800000000006,5116.93,1.0054304249443855,55.882625070025988,null,null,null,null,42420,null,0,1.1324925502924716,1.1324925502924716]
[null,"2019-02-01",713.74699999999996,5138.93,1.0049355337739507,56.158435653436129,null,null,null,null,42421,null,0,1.1324925502924716,1.1324925502924716]
[null,"2019-03-01",722.70699999999999,5177.47,1.0046881795441467,56.421716482697846,null,null,null,null,42422,"DIA ÚTIL",5.2531000000000001E-2,1.1330874599540657,1.1330874599540657]
[null,"2019-04-01",729.346,5206.9799999999996,1.0051829489023654,56.714147356211413,null,null,null,null,42423,"DIA ÚTIL",5.2531000000000001E-2,1.1336826821276542,1.1336826821276542]
[null,"2019-05-01",732.59500000000003,5213.75,1.0054304249443855,57.022129276714139,null,null,null,null,42424,"DIA ÚTIL",5.2531000000000001E-2,1.1342782169774026,1.1342782169774026]
[null,"2019-06-01",738.42100000000005,5214.2700000000004,1.0046881795441465,57.289459256752906,null,null,null,null,42425,"DIA ÚTIL",5.2531000000000001E-2,1.134874064667563,1.134874064667563]
[null,"2019-07-01",741.346,5224.18,1.0056779619150069,57.61474662454409,null,null,null,null,42426,"DIA ÚTIL",5.2531000000000001E-2,1.1354702253624736,1.1354702253624736]
[null,"2019-08-01",736.40200000000004,5229.93,1.0050171948996307,57.903811037452265,null,null,null,null,42427,null,0,1.1354702253624736,1.1354702253624736]
[null,"2019-09-01",736.36199999999997,5227.84,1.0046375999081099,58.172345746198765,null,null,null,null,42428,null,0,1.1354702253624736,1.1354702253624736]
[null,"2019-10-01",741.33299999999997,5233.07,1.0047926409835022,58.451144914528456,null,null,null,null,42429,"DIA ÚTIL",5.2531000000000001E-2,1.1360666992265587,1.1360666992265587]
[null,"2019-11-01",743.55799999999999,5259.76,1.0038038559813272,58.673484651727009,null,null,null,null,42430,"DIA ÚTIL",5.2531000000000001E-2,1.1366634864243295,1.1366634864243295]
[null,"2019-12-01",759.11199999999997,5320.25,1.0037470387078873,58.893336469843661,null,null,null,null,42431,"DIA ÚTIL",5.2531000000000001E-2,1.1372605871203831,1.1372605871203831]
[null,"2020-01-01",762.73299999999995,5331.42,1.00376633367529,59.115148426240218,null,null,null,null,42432,"DIA ÚTIL",5.2531000000000001E-2,1.1378580014794033,1.1378580014794033]
[null,"2020-02-01",762.423,5344.75,1.0029372863155552,59.288786542754629,null,null,null,null,42433,"DIA ÚTIL",5.2531000000000001E-2,1.1384557296661604,1.1384557296661604]
[null,"2020-03-01",771.90800000000002,5348.49,1.0033836914846632,59.489401504915364,null,null,null,null,42434,null,0,1.1384557296661604,1.1384557296661604]
[null,"2020-04-01",778.101,5331.91,1.0028492490278405,59.658901624320052,{"$f":"D378/D366-1","v":2.3992794287667873E-2},null,null,null,42435,null,0,1.1384557296661604,1.1384557296661604]
[null,"2020-05-01",780.28,5311.65,1.0023580961930716,59.799583053123193,null,null,null,null,42436,"DIA ÚTIL",5.2531000000000001E-2,1.1390537718455114,1.1390537718455114]
[null,"2020-06-01",784.57154000000003,5316.430484999999,1.0023851548325873,59.942214317629052,null,null,null,null,42437,"DIA ÚTIL",5.2531000000000001E-2,1.1396521281823995,1.1396521281823995]
[null,"2020-07-01",786.846797466,5329.7215612124983,1.00261260892582,60.098819881788707,null,null,null,null,42438,"DIA ÚTIL",5.2531000000000001E-2,1.1402507988418549,1.1402507988418549]
[null,"2020-08-01",788.81391445966494,5339.3150600226809,1.0023851548325873,60.242164872462546,null,null,null,null,42439,"DIA ÚTIL",5.2531000000000001E-2,1.1408497839889944,1.1408497839889944]
[null,"2020-09-01",791.33811898593592,5350.5276216487282,1.0023851548325873,60.385851763133623,null,null,null,null,42440,"DIA ÚTIL",5.2531000000000001E-2,1.1414490837890217,1.1414490837890217]
[null,"2020-10-01",794.10780240238671,5365.5090989893442,1.0023851548325868,60.529881369286336,null,null,null,null,42441,null,0,1.1414490837890217,1.1414490837890217]
[null,"2020-11-01",797.12541205151581,5380.5325244665137,1.0022714471369094,60.667371795020067,null,null,null,null,42442,null,0,1.1414490837890217,1.1414490837890217]
[null,"2020-12-01",800.31391369972187,5404.7449208266125,1.0024988754284028,60.818971999704416,null,null,null,null,42443,"DIA ÚTIL",5.2531000000000001E-2,1.1420486984072269,1.1420486984072269]
[null,"2021-01-01",803.59520074589068,5423.6615280495062,1.002271447136909,60.95711907952289,null,null,null,null,42444,"DIA ÚTIL",5.2531000000000001E-2,1.1426486280089871,1.1426486280089871]
[null,"2021-02-01",806.24706490835217,5442.1019772448744,1.0020440704401152,61.081719724747927,null,null,null,null,42445,"DIA ÚTIL",5.2531000000000001E-2,1.1432488727597665,1.1432488727597665]
[null,"2021-03-01",809.0689296355315,5455.7072321879859,1.0026126089258198,61.241302370905231,null,null,null,null,42446,"DIA ÚTIL",5.2531000000000001E-2,1.1438494328251159,1.1438494328251159]
[null,"2021-04-01",811.57704331740172,5470.9832124381119,1.0022714471369099,61.380408751836256,null,null,null,null,42447,"DIA ÚTIL",5.2531000000000001E-2,1.1444503083706732,1.1444503083706732]
[null,"2021-05-01",813.60598592569522,5483.0193755054752,1.0023851548325871,61.526810530396865,null,null,null,null,42448,null,0,1.1444503083706732,1.1444503083706732]
[null,"2021-06-01",816.04680388347219,5492.8888103813852,1.0023851548325873,61.673561499867127,null,null,null,null,42449,null,0,1.1444503083706732,1.1444503083706732]
[null,"2021-07-01",0,0,1.002498875428403,61.827676047281244,null,null,null,null,42450,"DIA ÚTIL",5.2531000000000001E-2,1.1450514995621635,1.1450514995621635]
[null,"2021-08-01",0,0,1.0024988754284025,61.982175707751026,null,null,null,null,42451,"DIA ÚTIL",5.2531000000000001E-2,1.1456530065653985,1.1456530065653985]
[null,"2021-09-01",0,0,1.0023851548325868,62.130012793674616,null,null,null,null,42452,"DIA ÚTIL",5.2531000000000001E-2,1.1462548295462773,1.1462548295462773]
[null,"2021-10-01",0,0,1.0022714471369094,62.271137833350956,null,null,null,null,42453,"DIA ÚTIL",5.2531000000000001E-2,1.1468569686707863,1.1468569686707863]
[null,"2021-11-01",0,0,1.0022714471369096,62.412583431094625,null,null,null,null,42454,null,0,1.1468569686707863,1.1468569686707863]
[null,"2021-11-01",{"$error":"#N/A"},{"$error":"#N/A"},{"$error":"#N/A"},{"$error":"#N/A"},null,null,null,null,42455,null,0,1.1468569686707863,1.1468569686707863]
[null,"2021-12-01",{"$error":"#N/A"},{"$error":"#N/A"},{"$error":"#N/A"},{"$error":"#N/A"},null,null,null,null,42456,null,0,1.1468569686707863,1.1468569686707863]
[null,"2022-01-01",{"$error":"#N/A"},{"$error":"#N/A"},{"$error":"#N/A"},{"$error":"#N/A"},null,null,null,null,42457,"DIA ÚTIL",5.2531000000000001E-2,1.1474594241049989,1.1474594241049989]
[null,"2022-02-01",{"$error":"#N/A"},{"$error":"#N/A"},{"$error":"#N/A"},{"$error":"#N/A"},null,null,null,null,42458,"DIA ÚTIL",5.2531000000000001E-2,1.1480621960150754,1.1480621960150754]
[null,"2022-03-01",{"$error":"#N/A"},{"$error":"#N/A"},{"$error":"#N/A"},{"$error":"#N/A"},null,null,null,null,42459,"DIA ÚTIL",5.2531000000000001E-2,1.148665284567264,1.148665284567264]
[null,"2022-04-01",{"$error":"#N/A"},{"$error":"#N/A"},{"$error":"#N/A"},{"$error":"#N/A"},null,null,null,null,42460,"DIA ÚTIL",5.2531000000000001E-2,1.1492686899279001,1.1492686899279001]
[null,"2022-05-01",{"$error":"#N/A"},{"$error":"#N/A"},{"$error":"#N/A"},{"$error":"#N/A"},null,null,null,null,42461,"DIA ÚTIL",5.2531000000000001E-2,1.1498724122634061,1.1498724122634061]
[null,"2022-06-01",{"$error":"#N/A"},{"$error":"#N/A"},{"$error":"#N/A"},{"$error":"#N/A"},null,null,null,null,42462,null,0,1.1498724122634061,1.1498724122634061]
[null,"2022-07-01",{"$error":"#N/A"},{"$error":"#N/A"},{"$error":"#N/A"},{"$error":"#N/A"},null,null,null,null,42463,null,0,1.1498724122634061,1.1498724122634061]
[null,"2022-08-01",{"$error":"#N/A"},{"$error":"#N/A"},{"$error":"#N/A"},{"$error":"#N/A"},null,null,null,null,42464,"DIA ÚTIL",5.2531000000000001E-2,1.1504764517402921,1.1504764517402921]
[null,"2022-09-01",{"$error":"#N/A"},{"$error":"#N/A"},{"$error":"#N/A"},{"$error":"#N/A"},null,null,null,null,42465,"DIA ÚTIL",5.2531000000000001E-2,1.1510808085251558,1.1510808085251558]
[null,"2022-10-01",{"$error":"#N/A"},{"$error":"#N/A"},{"$error":"#N/A"},{"$error":"#N/A"},null,null,null,null,42466,"DIA ÚTIL",5.2531000000000001E-2,1.1516854827846821,1.1516854827846821]
[null,"2022-11-01",{"$error":"#N/A"},{"$error":"#N/A"},{"$error":"#N/A"},{"$error":"#N/A"},null,null,null,null,42467,"DIA ÚTIL",5.2531000000000001E-2,1.1522904746856437,1.1522904746856437]
[null,"2022-12-01",{"$error":"#N/A"},{"$error":"#N/A"},{"$error":"#N/A"},{"$error":"#N/A"},null,null,null,null,42468,"DIA ÚTIL",5.2531000000000001E-2,1.1528957843949008,1.1528957843949008]
[null,"2023-01-01",{"$error":"#N/A"},{"$error":"#N/A"},{"$error":"#N/A"},{"$error":"#N/A"},null,null,null,null,42469,null,0,1.1528957843949008,1.1528957843949008]
[null,"2023-02-01",{"$error":"#N/A"},{"$error":"#N/A"},{"$error":"#N/A"},{"$error":"#N/A"},null,null,null,null,42470,null,0,1.1528957843949008,1.1528957843949008]
[null,"2023-03-01",{"$error":"#N/A"},{"$error":"#N/A"},{"$error":"#N/A"},{"$error":"#N/A"},null,null,null,null,42471,"DIA ÚTIL",5.2531000000000001E-2,1.1535014120794014,1.1535014120794014]
[null,"2023-04-01",{"$error":"#N/A"},{"$error":"#N/A"},{"$error":"#N/A"},{"$error":"#N/A"},null,null,null,null,42472,"DIA ÚTIL",5.2531000000000001E-2,1.1541073579061809,1.1541073579061809]
[null,"2023-05-01",{"$error":"#N/A"},{"$error":"#N/A"},{"$error":"#N/A"},{"$error":"#N/A"},null,null,null,null,42473,"DIA ÚTIL",5.2531000000000001E-2,1.1547136220423626,1.1547136220423626]
[null,"2023-06-01",{"$error":"#N/A"},{"$error":"#N/A"},{"$error":"#N/A"},{"$error":"#N/A"},null,null,null,null,42474,"DIA ÚTIL",5.2531000000000001E-2,1.1553202046551576,1.1553202046551576]
[null,"2023-07-01",{"$error":"#N/A"},{"$error":"#N/A"},{"$error":"#N/A"},{"$error":"#N/A"},null,null,null,null,42475,"DIA ÚTIL",5.2531000000000001E-2,1.155927105911865,1.155927105911865]
[null,"2023-08-01",{"$error":"#N/A"},{"$error":"#N/A"},{"$error":"#N/A"},{"$error":"#N/A"},null,null,null,null,42476,null,0,1.155927105911865,1.155927105911865]
[null,"2023-09-01",{"$error":"#N/A"},{"$error":"#N/A"},{"$error":"#N/A"},{"$error":"#N/A"},null,null,null,null,42477,null,0,1.155927105911865,1.155927105911865]
[null,"2023-10-01",{"$error":"#N/A"},{"$error":"#N/A"},{"$error":"#N/A"},{"$error":"#N/A"},null,null,null,null,42478,"DIA ÚTIL",5.2531000000000001E-2,1.1565343259798715,1.1565343259798715]
[null,"2023-11-01",{"$error":"#N/A"},{"$error":"#N/A"},{"$error":"#N/A"},{"$error":"#N/A"},null,null,null,null,42479,"DIA ÚTIL",5.2531000000000001E-2,1.1571418650266521,1.1571418650266521]
[null,"2023-12-01",{"$error":"#N/A"},{"$error":"#N/A"},{"$error":"#N/A"},{"$error":"#N/A"},null,null,null,null,42480,"DIA ÚTIL",5.2531000000000001E-2,1.1577497232197693,1.1577497232197693]
[null,"2024-01-01",{"$error":"#N/A"},{"$error":"#N/A"},{"$error":"#N/A"},{"$error":"#N/A"},null,null,null,null,42481,null,0,1.1577497232197693,1.1577497232197693]
[null,"2024-02-01",{"$error":"#N/A"},{"$error":"#N/A"},{"$error":"#N/A"},{"$error":"#N/A"},null,null,null,null,42482,"DIA ÚTIL",5.2531000000000001E-2,1.1583579007268738,1.1583579007268738]
[null,"2024-03-01",{"$error":"#N/A"},{"$error":"#N/A"},{"$error":"#N/A"},{"$error":"#N/A"},null,null,null,null,42483,null,0,1.1583579007268738,1.1583579007268738]
[null,"2024-04-01",{"$error":"#N/A"},{"$error":"#N/A"},{"$error":"#N/A"},{"$error":"#N/A"},null,null,null,null,42484,null,0,1.1583579007268738,1.1583579007268738]
[null,"2024-05-01",{"$error":"#N/A"},{"$error":"#N/A"},{"$error":"#N/A"},{"$error":"#N/A"},null,null,null,null,42485,"DIA ÚTIL",5.2531000000000001E-2,1.1589663977157048,1.1589663977157048]
[null,"2024-06-01",{"$error":"#N/A"},{"$error":"#N/A"},{"$error":"#N/A"},{"$error":"#N/A"},null,null,null,null,42486,"DIA ÚTIL",5.2531000000000001E-2,1.1595752143540887,1.1595752143540887]
[null,"2024-07-01",{"$error":"#N/A"},{"$error":"#N/A"},{"$error":"#N/A"},{"$error":"#N/A"},null,null,null,null,42487,"DIA ÚTIL",5.2531000000000001E-2,1.160184350809941,1.160184350809941]
[null,"2024-08-01",{"$error":"#N/A"},{"$error":"#N/A"},{"$error":"#N/A"},{"$error":"#N/A"},null,null,null,null,42488,"DIA ÚTIL",5.2531000000000001E-2,1.1607938072512649,1.1607938072512649]
[null,"2024-09-01",{"$error":"#N/A"},{"$error":"#N/A"},{"$error":"#N/A"},{"$error":"#N/A"},null,null,null,null,42489,"DIA ÚTIL",5.2531000000000001E-2,1.1614035838461521,1.1614035838461521]
[null,"2024-10-01",{"$error":"#N/A"},{"$error":"#N/A"},{"$error":"#N/A"},{"$error":"#N/A"},null,null,null,null,42490,null,0,1.1614035838461521,1.1614035838461521]
[null,"2024-11-01",{"$error":"#N/A"},{"$error":"#N/A"},{"$error":"#N/A"},{"$error":"#N/A"},null,null,null,null,42491,null,0,1.1614035838461521,1.1614035838461521]
[null,"2024-12-01",{"$error":"#N/A"},{"$error":"#N/A"},{"$error":"#N/A"},{"$error":"#N/A"},null,null,null,null,42492,"DIA ÚTIL",5.2531000000000001E-2,1.1620136807627823,1.1620136807627823]
[null,"2025-01-01",{"$error":"#N/A"},{"$error":"#N/A"},{"$error":"#N/A"},{"$error":"#N/A"},null,null,null,null,42493,"DIA ÚTIL",5.2531000000000001E-2,1.1626240981694238,1.1626240981694238]
[null,"2025-02-01",{"$error":"#N/A"},{"$error":"#N/A"},{"$error":"#N/A"},{"$error":"#N/A"},null,null,null,null,42494,"DIA ÚTIL",5.2531000000000001E-2,1.1632348362344331,1.1632348362344331]
[null,"2025-03-01",{"$error":"#N/A"},{"$error":"#N/A"},{"$error":"#N/A"},{"$error":"#N/A"},null,null,null,null,42495,"DIA ÚTIL",5.2531000000000001E-2,1.1638458951262554,1.1638458951262554]
[null,"2025-04-01",{"$error":"#N/A"},{"$error":"#N/A"},{"$error":"#N/A"},{"$error":"#N/A"},null,null,null,null,42496,"DIA ÚTIL",5.2531000000000001E-2,1.1644572750134241,1.1644572750134241]
[null,"2025-05-01",{"$error":"#N/A"},{"$error":"#N/A"},{"$error":"#N/A"},{"$error":"#N/A"},null,null,null,null,42497,null,0,1.1644572750134241,1.1644572750134241]
[null,"2025-06-01",{"$error":"#N/A"},{"$error":"#N/A"},{"$error":"#N/A"},{"$error":"#N/A"},null,null,null,null,42498,null,0,1.1644572750134241,1.1644572750134241]
[null,"2025-07-01",{"$error":"#N/A"},{"$error":"#N/A"},{"$error":"#N/A"},{"$error":"#N/A"},null,null,null,null,42499,"DIA ÚTIL",5.2531000000000001E-2,1.1650689760645614,1.1650689760645614]
[null,"2025-08-01",{"$error":"#N/A"},{"$error":"#N/A"},{"$error":"#N/A"},{"$error":"#N/A"},null,null,null,null,42500,"DIA ÚTIL",5.2531000000000001E-2,1.1656809984483778,1.1656809984483778]
[null,"2025-09-01",{"$error":"#N/A"},{"$error":"#N/A"},{"$error":"#N/A"},{"$error":"#N/A"},null,null,null,null,42501,"DIA ÚTIL",5.2531000000000001E-2,1.1662933423336728,1.1662933423336728]
[null,"2025-10-01",{"$error":"#N/A"},{"$error":"#N/A"},{"$error":"#N/A"},{"$error":"#N/A"},null,null,null,null,42502,"DIA ÚTIL",5.2531000000000001E-2,1.1669060078893341,1.1669060078893341]
[null,"2025-11-01",{"$error":"#N/A"},{"$error":"#N/A"},{"$error":"#N/A"},{"$error":"#N/A"},null,null,null,null,42503,"DIA ÚTIL",5.2531000000000001E-2,1.1675189952843383,1.1675189952843383]
[null,"2025-12-01",{"$error":"#N/A"},{"$error":"#N/A"},{"$error":"#N/A"},{"$error":"#N/A"},null,null,null,null,42504,null,0,1.1675189952843383,1.1675189952843383]
[null,"2026-01-01",{"$error":"#N/A"},{"$error":"#N/A"},{"$error":"#N/A"},{"$error":"#N/A"},null,null,null,null,42505,null,0,1.1675189952843383,1.1675189952843383]
[null,"2026-02-01",{"$error":"#N/A"},{"$error":"#N/A"},{"$error":"#N/A"},{"$error":"#N/A"},null,null,null,null,42506,"DIA ÚTIL",5.2531000000000001E-2,1.1681323046877512,1.1681323046877512]
[null,"2026-03-01",{"$error":"#N/A"},{"$error":"#N/A"},{"$error":"#N/A"},{"$error":"#N/A"},null,null,null,null,42507,"DIA ÚTIL",5.2531000000000001E-2,1.1687459362687267,1.1687459362687267]
[null,"2026-04-01",{"$error":"#N/A"},{"$error":"#N/A"},{"$error":"#N/A"},{"$error":"#N/A"},null,null,null,null,42508,"DIA ÚTIL",5.2531000000000001E-2,1.1693598901965081,1.1693598901965081]
[null,"2026-05-01",{"$error":"#N/A"},{"$error":"#N/A"},{"$error":"#N/A"},{"$error":"#N/A"},null,null,null,null,42509,"DIA ÚTIL",5.2531000000000001E-2,1.1699741666404273,1.1699741666404273]
[null,"2026-06-01",{"$error":"#N/A"},{"$error":"#N/A"},{"$error":"#N/A"},{"$error":"#N/A"},null,null,null,null,42510,"DIA ÚTIL",5.2531000000000001E-2,1.1705887657699052,1.1705887657699052]
[null,"2026-07-01",{"$error":"#N/A"},{"$error":"#N/A"},{"$error":"#N/A"},{"$error":"#N/A"},null,null,null,null,42511,null,0,1.1705887657699052,1.1705887657699052]
[null,"2026-08-01",{"$error":"#N/A"},{"$error":"#N/A"},{"$error":"#N/A"},{"$error":"#N/A"},null,null,null,null,42512,null,0,1.1705887657699052,1.1705887657699052]
[null,"2026-09-01",{"$error":"#N/A"},{"$error":"#N/A"},{"$error":"#N/A"},{"$error":"#N/A"},null,null,null,null,42513,"DIA ÚTIL",5.2531000000000001E-2,1.1712036877544518,1.1712036877544518]
[null,"2026-10-01",{"$error":"#N/A"},{"$error":"#N/A"},{"$error":"#N/A"},{"$error":"#N/A"},null,null,null,null,42514,"DIA ÚTIL",5.2531000000000001E-2,1.1718189327636661,1.1718189327636661]
[null,"2026-11-01",{"$error":"#N/A"},{"$error":"#N/A"},{"$error":"#N/A"},{"$error":"#N/A"},null,null,null,null,42515,"DIA ÚTIL",5.2531000000000001E-2,1.1724345009672361,1.1724345009672361]
[null,"2026-12-01",{"$error":"#N/A"},{"$error":"#N/A"},{"$error":"#N/A"},{"$error":"#N/A"},null,null,null,null,42516,null,0,1.1724345009672361,1.1724345009672361]
[null,"2027-01-01",{"$error":"#N/A"},{"$error":"#N/A"},{"$error":"#N/A"},{"$error":"#N/A"},null,null,null,null,42517,"DIA ÚTIL",5.2531000000000001E-2,1.1730503925349391,1.1730503925349391]
[null,"2027-02-01",{"$error":"#N/A"},{"$error":"#N/A"},{"$error":"#N/A"},{"$error":"#N/A"},null,null,null,null,42518,null,0,1.1730503925349391,1.1730503925349391]
[null,"2027-03-01",{"$error":"#N/A"},{"$error":"#N/A"},{"$error":"#N/A"},{"$error":"#N/A"},null,null,null,null,42519,null,0,1.1730503925349391,1.1730503925349391]
[null,"2027-04-01",{"$error":"#N/A"},{"$error":"#N/A"},{"$error":"#N/A"},{"$error":"#N/A"},null,null,null,null,42520,"DIA ÚTIL",5.2531000000000001E-2,1.1736666076366418,1.1736666076366418]
[null,"2027-05-01",{"$error":"#N/A"},{"$error":"#N/A"},{"$error":"#N/A"},{"$error":"#N/A"},null,null,null,null,42521,"DIA ÚTIL",5.2531000000000001E-2,1.1742831464422994,1.1742831464422994]
[null,"2027-06-01",{"$error":"#N/A"},{"$error":"#N/A"},{"$error":"#N/A"},{"$error":"#N/A"},null,null,null,null,42522,"DIA ÚTIL",5.2531000000000001E-2,1.174900009121957,1.174900009121957]
[null,"2027-07-01",{"$error":"#N/A"},{"$error":"#N/A"},{"$error":"#N/A"},{"$error":"#N/A"},null,null,null,null,42523,"DIA ÚTIL",5.2531000000000001E-2,1.1755171958457489,1.1755171958457489]
[null,"2027-08-01",{"$error":"#N/A"},{"$error":"#N/A"},{"$error":"#N/A"},{"$error":"#N/A"},null,null,null,null,42524,"DIA ÚTIL",5.2531000000000001E-2,1.1761347067838985,1.1761347067838985]
[null,"2027-09-01",{"$error":"#N/A"},{"$error":"#N/A"},{"$error":"#N/A"},{"$error":"#N/A"},null,null,null,null,42525,null,0,1.1761347067838985,1.1761347067838985]
[null,"2027-10-01",{"$error":"#N/A"},{"$error":"#N/A"},{"$error":"#N/A"},{"$error":"#N/A"},null,null,null,null,42526,null,0,1.1761347067838985,1.1761347067838985]
[null,"2027-11-01",{"$error":"#N/A"},{"$error":"#N/A"},{"$error":"#N/A"},{"$error":"#N/A"},null,null,null,null,42527,"DIA ÚTIL",5.2531000000000001E-2,1.1767525421067191,1.1767525421067191]
[null,"2027-12-01",{"$error":"#N/A"},{"$error":"#N/A"},{"$error":"#N/A"},{"$error":"#N/A"},null,null,null,null,42528,"DIA ÚTIL",5.2531000000000001E-2,1.1773707019846131,1.1773707019846131]
[null,"2028-01-01",{"$error":"#N/A"},{"$error":"#N/A"},{"$error":"#N/A"},{"$error":"#N/A"},null,null,null,null,42529,"DIA ÚTIL",5.2531000000000001E-2,1.1779891865880727,1.1779891865880727]
[null,"2028-02-01",{"$error":"#N/A"},{"$error":"#N/A"},{"$error":"#N/A"},{"$error":"#N/A"},null,null,null,null,42530,"DIA ÚTIL",5.2531000000000001E-2,1.1786079960876794,1.1786079960876794]
[null,"2028-03-01",{"$error":"#N/A"},{"$error":"#N/A"},{"$error":"#N/A"},{"$error":"#N/A"},null,null,null,null,42531,"DIA ÚTIL",5.2531000000000001E-2,1.1792271306541042,1.1792271306541042]
[null,"2028-04-01",{"$error":"#N/A"},{"$error":"#N/A"},{"$error":"#N/A"},{"$error":"#N/A"},null,null,null,null,42532,null,0,1.1792271306541042,1.1792271306541042]
[null,"2028-05-01",{"$error":"#N/A"},{"$error":"#N/A"},{"$error":"#N/A"},{"$error":"#N/A"},null,null,null,null,42533,null,0,1.1792271306541042,1.1792271306541042]
[null,"2028-06-01",{"$error":"#N/A"},{"$error":"#N/A"},{"$error":"#N/A"},{"$error":"#N/A"},null,null,null,null,42534,"DIA ÚTIL",5.2531000000000001E-2,1.1798465904581081,1.1798465904581081]
[null,"2028-07-01",{"$error":"#N/A"},{"$error":"#N/A"},{"$error":"#N/A"},{"$error":"#N/A"},null,null,null,null,42535,"DIA ÚTIL",5.2531000000000001E-2,1.1804663756705416,1.1804663756705416]
[null,"2028-08-01",{"$error":"#N/A"},{"$error":"#N/A"},{"$error":"#N/A"},{"$error":"#N/A"},null,null,null,null,42536,"DIA ÚTIL",5.2531000000000001E-2,1.1810864864623452,1.1810864864623452]
[null,"2028-09-01",{"$error":"#N/A"},{"$error":"#N/A"},{"$error":"#N/A"},{"$error":"#N/A"},null,null,null,null,42537,"DIA ÚTIL",5.2531000000000001E-2,1.1817069230045487,1.1817069230045487]
[null,"2028-10-01",{"$error":"#N/A"},{"$error":"#N/A"},{"$error":"#N/A"},{"$error":"#N/A"},null,null,null,null,42538,"DIA ÚTIL",5.2531000000000001E-2,1.1823276854682723,1.1823276854682723]
[null,"2028-11-01",{"$error":"#N/A"},{"$error":"#N/A"},{"$error":"#N/A"},{"$error":"#N/A"},null,null,null,null,42539,null,0,1.1823276854682723,1.1823276854682723]
[null,"2028-12-01",{"$error":"#N/A"},{"$error":"#N/A"},{"$error":"#N/A"},{"$error":"#N/A"},null,null,null,null,42540,null,0,1.1823276854682723,1.1823276854682723]
[null,"2029-01-01",{"$error":"#N/A"},{"$error":"#N/A"},{"$error":"#N/A"},{"$error":"#N/A"},null,null,null,null,42541,"DIA ÚTIL",5.2531000000000001E-2,1.1829487740247255,1.1829487740247255]
[null,"2029-02-01",{"$error":"#N/A"},{"$error":"#N/A"},{"$error":"#N/A"},{"$error":"#N/A"},null,null,null,null,42542,"DIA ÚTIL",5.2531000000000001E-2,1.1835701888452084,1.1835701888452084]
[null,"2029-03-01",{"$error":"#N/A"},{"$error":"#N/A"},{"$error":"#N/A"},{"$error":"#N/A"},null,null,null,null,42543,"DIA ÚTIL",5.2531000000000001E-2,1.1841919301011106,1.1841919301011106]
[null,"2029-04-01",{"$error":"#N/A"},{"$error":"#N/A"},{"$error":"#N/A"},{"$error":"#N/A"},null,null,null,null,42544,"DIA ÚTIL",5.2531000000000001E-2,1.1848139979639121,1.1848139979639121]
[null,"2029-05-01",{"$error":"#N/A"},{"$error":"#N/A"},{"$error":"#N/A"},{"$error":"#N/A"},null,null,null,null,42545,"DIA ÚTIL",5.2531000000000001E-2,1.1854363926051825,1.1854363926051825]
[null,"2029-06-01",{"$error":"#N/A"},{"$error":"#N/A"},{"$error":"#N/A"},{"$error":"#N/A"},null,null,null,null,42546,null,0,1.1854363926051825,1.1854363926051825]
[null,"2029-07-01",{"$error":"#N/A"},{"$error":"#N/A"},{"$error":"#N/A"},{"$error":"#N/A"},null,null,null,null,42547,null,0,1.1854363926051825,1.1854363926051825]
[null,"2029-08-01",{"$error":"#N/A"},{"$error":"#N/A"},{"$error":"#N/A"},{"$error":"#N/A"},null,null,null,null,42548,"DIA ÚTIL",5.2531000000000001E-2,1.1860591141965819,1.1860591141965819]
[null,"2029-09-01",{"$error":"#N/A"},{"$error":"#N/A"},{"$error":"#N/A"},{"$error":"#N/A"},null,null,null,null,42549,"DIA ÚTIL",5.2531000000000001E-2,1.1866821629098605,1.1866821629098605]
[null,"2029-10-01",{"$error":"#N/A"},{"$error":"#N/A"},{"$error":"#N/A"},{"$error":"#N/A"},null,null,null,null,42550,"DIA ÚTIL",5.2531000000000001E-2,1.1873055389168587,1.1873055389168587]
[null,"2029-11-01",{"$error":"#N/A"},{"$error":"#N/A"},{"$error":"#N/A"},{"$error":"#N/A"},null,null,null,null,42551,"DIA ÚTIL",5.2531000000000001E-2,1.1879292423895071,1.1879292423895071]
[null,"2029-12-01",{"$error":"#N/A"},{"$error":"#N/A"},{"$error":"#N/A"},{"$error":"#N/A"},null,null,null,null,42552,"DIA ÚTIL",5.2531000000000001E-2,1.1885532734998268,1.1885532734998268]
[null,"2030-01-01",{"$error":"#N/A"},{"$error":"#N/A"},{"$error":"#N/A"},{"$error":"#N/A"},null,null,null,null,42553,null,0,1.1885532734998268,1.1885532734998268]
[null,"2030-02-01",{"$error":"#N/A"},{"$error":"#N/A"},{"$error":"#N/A"},{"$error":"#N/A"},null,null,null,null,42554,null,0,1.1885532734998268,1.1885532734998268]
[null,"2030-03-01",{"$error":"#N/A"},{"$error":"#N/A"},{"$error":"#N/A"},{"$error":"#N/A"},null,null,null,null,42555,"DIA ÚTIL",5.2531000000000001E-2,1.189177632419929,1.189177632419929]
[null,"2030-04-01",{"$error":"#N/A"},{"$error":"#N/A"},{"$error":"#N/A"},{"$error":"#N/A"},null,null,null,null,42556,"DIA ÚTIL",5.2531000000000001E-2,1.1898023193220155,1.1898023193220155]
[null,"2030-05-01",{"$error":"#N/A"},{"$error":"#N/A"},{"$error":"#N/A"},{"$error":"#N/A"},null,null,null,null,42557,"DIA ÚTIL",5.2531000000000001E-2,1.1904273343783787,1.1904273343783787]
[null,47635,{"$error":"#N/A"},{"$error":"#N/A"},{"$error":"#N/A"},{"$error":"#N/A"},null,null,null,null,42558,"DIA ÚTIL",5.2531000000000001E-2,1.191052677761401,1.191052677761401]
[null,47665,{"$error":"#N/A"},{"$error":"#N/A"},{"$error":"#N/A"},{"$error":"#N/A"},null,null,null,null,42559,"DIA ÚTIL",5.2531000000000001E-2,1.1916783496435559,1.1916783496435559]
[null,47696,{"$error":"#N/A"},{"$error":"#N/A"},{"$error":"#N/A"},{"$error":"#N/A"},null,null,null,null,42560,null,0,1.1916783496435559,1.1916783496435559]
[null,47727,{"$error":"#N/A"},{"$error":"#N/A"},{"$error":"#N/A"},{"$error":"#N/A"},null,null,null,null,42561,null,0,1.1916783496435559,1.1916783496435559]
[null,47757,{"$error":"#N/A"},{"$error":"#N/A"},{"$error":"#N/A"},{"$error":"#N/A"},null,null,null,null,42562,"DIA ÚTIL",5.2531000000000001E-2,1.1923043501974071,1.1923043501974071]
[null,47788,{"$error":"#N/A"},{"$error":"#N/A"},{"$error":"#N/A"},{"$error":"#N/A"},null,null,null,null,42563,"DIA ÚTIL",5.2531000000000001E-2,1.1929306795956094,1.1929306795956094]
[null,47818,{"$error":"#N/A"},{"$error":"#N/A"},{"$error":"#N/A"},{"$error":"#N/A"},null,null,null,null,42564,"DIA ÚTIL",5.2531000000000001E-2,1.1935573380109077,1.1935573380109077]
[null,47849,{"$error":"#N/A"},{"$error":"#N/A"},{"$error":"#N/A"},{"$error":"#N/A"},null,null,null,null,42565,"DIA ÚTIL",5.2531000000000001E-2,1.1941843256161382,1.1941843256161382]
[null,47880,{"$error":"#N/A"},{"$error":"#N/A"},{"$error":"#N/A"},{"$error":"#N/A"},null,null,null,null,42566,"DIA ÚTIL",5.2531000000000001E-2,1.1948116425842277,1.1948116425842277]
[null,47908,{"$error":"#N/A"},{"$error":"#N/A"},{"$error":"#N/A"},{"$error":"#N/A"},null,null,null,null,42567,null,0,1.1948116425842277,1.1948116425842277]
[null,47939,{"$error":"#N/A"},{"$error":"#N/A"},{"$error":"#N/A"},{"$error":"#N/A"},null,null,null,null,42568,null,0,1.1948116425842277,1.1948116425842277]
[null,47969,{"$error":"#N/A"},{"$error":"#N/A"},{"$error":"#N/A"},{"$error":"#N/A"},null,null,null,null,42569,"DIA ÚTIL",5.2531000000000001E-2,1.1954392890881935,1.1954392890881935]
[null,48000,{"$error":"#N/A"},{"$error":"#N/A"},{"$error":"#N/A"},{"$error":"#N/A"},null,null,null,null,42570,"DIA ÚTIL",5.2531000000000001E-2,1.1960672653011444,1.1960672653011444]
[null,48030,{"$error":"#N/A"},{"$error":"#N/A"},{"$error":"#N/A"},{"$error":"#N/A"},null,null,null,null,42571,"DIA ÚTIL",5.2531000000000001E-2,1.1966955713962797,1.1966955713962797]
[null,48061,{"$error":"#N/A"},{"$error":"#N/A"},{"$error":"#N/A"},{"$error":"#N/A"},null,null,null,null,42572,"DIA ÚTIL",5.2531000000000001E-2,1.19732420754689,1.19732420754689]
[null,48092,{"$error":"#N/A"},{"$error":"#N/A"},{"$error":"#N/A"},{"$error":"#N/A"},null,null,null,null,42573,"DIA ÚTIL",5.2531000000000001E-2,1.1979531739263565,1.1979531739263565]
[null,48122,{"$error":"#N/A"},{"$error":"#N/A"},{"$error":"#N/A"},{"$error":"#N/A"},null,null,null,null,42574,null,0,1.1979531739263565,1.1979531739263565]
[null,48153,{"$error":"#N/A"},{"$error":"#N/A"},{"$error":"#N/A"},{"$error":"#N/A"},null,null,null,null,42575,null,0,1.1979531739263565,1.1979531739263565]
[null,48183,{"$error":"#N/A"},{"$error":"#N/A"},{"$error":"#N/A"},{"$error":"#N/A"},null,null,null,null,42576,"DIA ÚTIL",5.2531000000000001E-2,1.1985824707081518,1.1985824707081518]
[null,48214,{"$error":"#N/A"},{"$error":"#N/A"},{"$error":"#N/A"},{"$error":"#N/A"},null,null,null,null,42577,"DIA ÚTIL",5.2531000000000001E-2,1.1992120980658396,1.1992120980658396]
[null,48245,{"$error":"#N/A"},{"$error":"#N/A"},{"$error":"#N/A"},{"$error":"#N/A"},null,null,null,null,42578,"DIA ÚTIL",5.2531000000000001E-2,1.1998420561730745,1.1998420561730745]
[null,48274,{"$error":"#N/A"},{"$error":"#N/A"},{"$error":"#N/A"},{"$error":"#N/A"},null,null,null,null,42579,"DIA ÚTIL",5.2531000000000001E-2,1.2004723452036028,1.2004723452036028]
[null,48305,{"$error":"#N/A"},{"$error":"#N/A"},{"$error":"#N/A"},{"$error":"#N/A"},null,null,null,null,42580,"DIA ÚTIL",5.2531000000000001E-2,1.2011029653312617,1.2011029653312617]
[null,48335,{"$error":"#N/A"},{"$error":"#N/A"},{"$error":"#N/A"},{"$error":"#N/A"},null,null,null,null,42581,null,0,1.2011029653312617,1.2011029653312617]
[null,48366,{"$error":"#N/A"},{"$error":"#N/A"},{"$error":"#N/A"},{"$error":"#N/A"},null,null,null,null,42582,null,0,1.2011029653312617,1.2011029653312617]
[null,48396,{"$error":"#N/A"},{"$error":"#N/A"},{"$error":"#N/A"},{"$error":"#N/A"},null,null,null,null,42583,"DIA ÚTIL",5.2531000000000001E-2,1.2017339167299799,1.2017339167299799]
[null,48427,{"$error":"#N/A"},{"$error":"#N/A"},{"$error":"#N/A"},{"$error":"#N/A"},null,null,null,null,42584,"DIA ÚTIL",5.2531000000000001E-2,1.2023651995737772,1.2023651995737772]
[null,48458,{"$error":"#N/A"},{"$error":"#N/A"},{"$error":"#N/A"},{"$error":"#N/A"},null,null,null,null,42585,"DIA ÚTIL",5.2531000000000001E-2,1.2029968140367653,1.2029968140367653]
[null,48488,{"$error":"#N/A"},{"$error":"#N/A"},{"$error":"#N/A"},{"$error":"#N/A"},null,null,null,null,42586,"DIA ÚTIL",5.2531000000000001E-2,1.203628760293147,1.203628760293147]
[null,48519,{"$error":"#N/A"},{"$error":"#N/A"},{"$error":"#N/A"},{"$error":"#N/A"},null,null,null,null,42587,"DIA ÚTIL",5.2531000000000001E-2,1.2042610385172166,1.2042610385172166]
[null,48549,{"$error":"#N/A"},{"$error":"#N/A"},{"$error":"#N/A"},{"$error":"#N/A"},null,null,null,null,42588,null,0,1.2042610385172166,1.2042610385172166]
[null,48580,{"$error":"#N/A"},{"$error":"#N/A"},{"$error":"#N/A"},{"$error":"#N/A"},null,null,null,null,42589,null,0,1.2042610385172166,1.2042610385172166]
[null,48611,{"$error":"#N/A"},{"$error":"#N/A"},{"$error":"#N/A"},{"$error":"#N/A"},null,null,null,null,42590,"DIA ÚTIL",5.2531000000000001E-2,1.2048936488833599,1.2048936488833599]
[null,48639,{"$error":"#N/A"},{"$error":"#N/A"},{"$error":"#N/A"},{"$error":"#N/A"},null,null,null,null,42591,"DIA ÚTIL",5.2531000000000001E-2,1.2055265915660549,1.2055265915660549]
[null,48670,{"$error":"#N/A"},{"$error":"#N/A"},{"$error":"#N/A"},{"$error":"#N/A"},null,null,null,null,42592,"DIA ÚTIL",5.2531000000000001E-2,1.2061598667398705,1.2061598667398705]
[null,48700,{"$error":"#N/A"},{"$error":"#N/A"},{"$error":"#N/A"},{"$error":"#N/A"},null,null,null,null,42593,"DIA ÚTIL",5.2531000000000001E-2,1.2067934745794677,1.2067934745794677]
[null,48731,{"$error":"#N/A"},{"$error":"#N/A"},{"$error":"#N/A"},{"$error":"#N/A"},null,null,null,null,42594,"DIA ÚTIL",5.2531000000000001E-2,1.2074274152595992,1.2074274152595992]
[null,48761,{"$error":"#N/A"},{"$error":"#N/A"},{"$error":"#N/A"},{"$error":"#N/A"},null,null,null,null,42595,null,0,1.2074274152595992,1.2074274152595992]
[null,48792,{"$error":"#N/A"},{"$error":"#N/A"},{"$error":"#N/A"},{"$error":"#N/A"},null,null,null,null,42596,null,0,1.2074274152595992,1.2074274152595992]
[null,48823,{"$error":"#N/A"},{"$error":"#N/A"},{"$error":"#N/A"},{"$error":"#N/A"},null,null,null,null,42597,"DIA ÚTIL",5.2531000000000001E-2,1.2080616889551092,1.2080616889551092]
[null,48853,{"$error":"#N/A"},{"$error":"#N/A"},{"$error":"#N/A"},{"$error":"#N/A"},null,null,null,null,42598,"DIA ÚTIL",5.2531000000000001E-2,1.2086962958409342,1.2086962958409342]
[null,48884,{"$error":"#N/A"},{"$error":"#N/A"},{"$error":"#N/A"},{"$error":"#N/A"},null,null,null,null,42599,"DIA ÚTIL",5.2531000000000001E-2,1.2093312360921025,1.2093312360921025]
[null,48914,{"$error":"#N/A"},{"$error":"#N/A"},{"$error":"#N/A"},{"$error":"#N/A"},null,null,null,null,42600,"DIA ÚTIL",5.2531000000000001E-2,1.209966509883734,1.209966509883734]
[null,48945,{"$error":"#N/A"},{"$error":"#N/A"},{"$error":"#N/A"},{"$error":"#N/A"},null,null,null,null,42601,"DIA ÚTIL",5.2531000000000001E-2,1.2106021173910411,1.2106021173910411]
[null,48976,{"$error":"#N/A"},{"$error":"#N/A"},{"$error":"#N/A"},{"$error":"#N/A"},null,null,null,null,42602,null,0,1.2106021173910411,1.2106021173910411]
[null,49004,{"$error":"#N/A"},{"$error":"#N/A"},{"$error":"#N/A"},{"$error":"#N/A"},null,null,null,null,42603,null,0,1.2106021173910411,1.2106021173910411]
[null,49035,{"$error":"#N/A"},{"$error":"#N/A"},{"$error":"#N/A"},{"$error":"#N/A"},null,null,null,null,42604,"DIA ÚTIL",5.2531000000000001E-2,1.2112380587893277,1.2112380587893277]
[null,49065,{"$error":"#N/A"},{"$error":"#N/A"},{"$error":"#N/A"},{"$error":"#N/A"},null,null,null,null,42605,"DIA ÚTIL",5.2531000000000001E-2,1.2118743342539904,1.2118743342539904]
[null,49096,{"$error":"#N/A"},{"$error":"#N/A"},{"$error":"#N/A"},{"$error":"#N/A"},null,null,null,null,42606,"DIA ÚTIL",5.2531000000000001E-2,1.2125109439605173,1.2125109439605173]
[null,49126,{"$error":"#N/A"},{"$error":"#N/A"},{"$error":"#N/A"},{"$error":"#N/A"},null,null,null,null,42607,"DIA ÚTIL",5.2531000000000001E-2,1.2131478880844893,1.2131478880844893]
[null,49157,{"$error":"#N/A"},{"$error":"#N/A"},{"$error":"#N/A"},{"$error":"#N/A"},null,null,null,null,42608,"DIA ÚTIL",5.2531000000000001E-2,1.2137851668015789,1.2137851668015789]
[null,49188,{"$error":"#N/A"},{"$error":"#N/A"},{"$error":"#N/A"},{"$error":"#N/A"},null,null,null,null,42609,null,0,1.2137851668015789,1.2137851668015789]
[null,49218,{"$error":"#N/A"},{"$error":"#N/A"},{"$error":"#N/A"},{"$error":"#N/A"},null,null,null,null,42610,null,0,1.2137851668015789,1.2137851668015789]
[null,49249,{"$error":"#N/A"},{"$error":"#N/A"},{"$error":"#N/A"},{"$error":"#N/A"},null,null,null,null,42611,"DIA ÚTIL",5.2531000000000001E-2,1.2144227802875514,1.2144227802875514]
[null,49279,{"$error":"#N/A"},{"$error":"#N/A"},{"$error":"#N/A"},{"$error":"#N/A"},null,null,null,null,42612,"DIA ÚTIL",5.2531000000000001E-2,1.2150607287182642,1.2150607287182642]
[null,49310,{"$error":"#N/A"},{"$error":"#N/A"},{"$error":"#N/A"},{"$error":"#N/A"},null,null,null,null,42613,"DIA ÚTIL",5.2531000000000001E-2,1.2156990122696671,1.2156990122696671]
[null,49341,{"$error":"#N/A"},{"$error":"#N/A"},{"$error":"#N/A"},{"$error":"#N/A"},null,null,null,null,42614,"DIA ÚTIL",5.2531000000000001E-2,1.2163376311178025,1.2163376311178025]
[null,49369,{"$error":"#N/A"},{"$error":"#N/A"},{"$error":"#N/A"},{"$error":"#N/A"},null,null,null,null,42615,"DIA ÚTIL",5.2531000000000001E-2,1.216976585438805,1.216976585438805]
[null,49400,{"$error":"#N/A"},{"$error":"#N/A"},{"$error":"#N/A"},{"$error":"#N/A"},null,null,null,null,42616,null,0,1.216976585438805,1.216976585438805]
[null,49430,{"$error":"#N/A"},{"$error":"#N/A"},{"$error":"#N/A"},{"$error":"#N/A"},null,null,null,null,42617,null,0,1.216976585438805,1.216976585438805]
[null,49461,{"$error":"#N/A"},{"$error":"#N/A"},{"$error":"#N/A"},{"$error":"#N/A"},null,null,null,null,42618,"DIA ÚTIL",5.2531000000000001E-2,1.2176158754089019,1.2176158754089019]
[null,49491,{"$error":"#N/A"},{"$error":"#N/A"},{"$error":"#N/A"},{"$error":"#N/A"},null,null,null,null,42619,"DIA ÚTIL",5.2531000000000001E-2,1.2182555012044129,1.2182555012044129]
[null,49522,{"$error":"#N/A"},{"$error":"#N/A"},{"$error":"#N/A"},{"$error":"#N/A"},null,null,null,null,42620,null,0,1.2182555012044129,1.2182555012044129]
[null,49553,{"$error":"#N/A"},{"$error":"#N/A"},{"$error":"#N/A"},{"$error":"#N/A"},null,null,null,null,42621,"DIA ÚTIL",5.2531000000000001E-2,1.2188954630017506,1.2188954630017506]
[null,49583,{"$error":"#N/A"},{"$error":"#N/A"},{"$error":"#N/A"},{"$error":"#N/A"},null,null,null,null,42622,"DIA ÚTIL",5.2531000000000001E-2,1.21953576097742,1.21953576097742]
[null,49614,{"$error":"#N/A"},{"$error":"#N/A"},{"$error":"#N/A"},{"$error":"#N/A"},null,null,null,null,42623,null,0,1.21953576097742,1.21953576097742]
[null,49644,{"$error":"#N/A"},{"$error":"#N/A"},{"$error":"#N/A"},{"$error":"#N/A"},null,null,null,null,42624,null,0,1.21953576097742,1.21953576097742]
[null,49675,{"$error":"#N/A"},{"$error":"#N/A"},{"$error":"#N/A"},{"$error":"#N/A"},null,null,null,null,42625,"DIA ÚTIL",5.2531000000000001E-2,1.2201763953080191,1.2201763953080191]
[null,49706,{"$error":"#N/A"},{"$error":"#N/A"},{"$error":"#N/A"},{"$error":"#N/A"},null,null,null,null,42626,"DIA ÚTIL",5.2531000000000001E-2,1.2208173661702384,1.2208173661702384]
[null,49735,{"$error":"#N/A"},{"$error":"#N/A"},{"$error":"#N/A"},{"$error":"#N/A"},null,null,null,null,42627,"DIA ÚTIL",5.2531000000000001E-2,1.2214586737408613,1.2214586737408613]
[null,49766,{"$error":"#N/A"},{"$error":"#N/A"},{"$error":"#N/A"},{"$error":"#N/A"},null,null,null,null,42628,"DIA ÚTIL",5.2531000000000001E-2,1.222100318196764,1.222100318196764]
[null,49796,{"$error":"#N/A"},{"$error":"#N/A"},{"$error":"#N/A"},{"$error":"#N/A"},null,null,null,null,42629,"DIA ÚTIL",5.2531000000000001E-2,1.222742299714916,1.222742299714916]
[null,49827,{"$error":"#N/A"},{"$error":"#N/A"},{"$error":"#N/A"},{"$error":"#N/A"},null,null,null,null,42630,null,0,1.222742299714916,1.222742299714916]
[null,49857,{"$error":"#N/A"},{"$error":"#N/A"},{"$error":"#N/A"},{"$error":"#N/A"},null,null,null,null,42631,null,0,1.222742299714916,1.222742299714916]
[null,49888,{"$error":"#N/A"},{"$error":"#N/A"},{"$error":"#N/A"},{"$error":"#N/A"},null,null,null,null,42632,"DIA ÚTIL",5.2531000000000001E-2,1.2233846184723793,1.2233846184723793]
[null,49919,{"$error":"#N/A"},{"$error":"#N/A"},{"$error":"#N/A"},{"$error":"#N/A"},null,null,null,null,42633,"DIA ÚTIL",5.2531000000000001E-2,1.224027274646309,1.224027274646309]
[null,49949,{"$error":"#N/A"},{"$error":"#N/A"},{"$error":"#N/A"},{"$error":"#N/A"},null,null,null,null,42634,"DIA ÚTIL",5.2531000000000001E-2,1.2246702684139534,1.2246702684139534]
[null,49980,{"$error":"#N/A"},{"$error":"#N/A"},{"$error":"#N/A"},{"$error":"#N/A"},null,null,null,null,42635,"DIA ÚTIL",5.2531000000000001E-2,1.2253135999526539,1.2253135999526539]
[null,50010,{"$error":"#N/A"},{"$error":"#N/A"},{"$error":"#N/A"},{"$error":"#N/A"},null,null,null,null,42636,"DIA ÚTIL",5.2531000000000001E-2,1.2259572694398451,1.2259572694398451]
[null,50041,{"$error":"#N/A"},{"$error":"#N/A"},{"$error":"#N/A"},{"$error":"#N/A"},null,null,null,null,42637,null,0,1.2259572694398451,1.2259572694398451]
[null,50072,{"$error":"#N/A"},{"$error":"#N/A"},{"$error":"#N/A"},{"$error":"#N/A"},null,null,null,null,42638,null,0,1.2259572694398451,1.2259572694398451]
[null,50100,{"$error":"#N/A"},{"$error":"#N/A"},{"$error":"#N/A"},{"$error":"#N/A"},null,null,null,null,42639,"DIA ÚTIL",5.2531000000000001E-2,1.2266012770530546,1.2266012770530546]
[null,50131,{"$error":"#N/A"},{"$error":"#N/A"},{"$error":"#N/A"},{"$error":"#N/A"},null,null,null,null,42640,"DIA ÚTIL",5.2531000000000001E-2,1.2272456229699034,1.2272456229699034]
[null,50161,{"$error":"#N/A"},{"$error":"#N/A"},{"$error":"#N/A"},{"$error":"#N/A"},null,null,null,null,42641,"DIA ÚTIL",5.2531000000000001E-2,1.2278903073681058,1.2278903073681058]
[null,50192,{"$error":"#N/A"},{"$error":"#N/A"},{"$error":"#N/A"},{"$error":"#N/A"},null,null,null,null,42642,"DIA ÚTIL",5.2531000000000001E-2,1.2285353304254694,1.2285353304254694]
[null,50222,{"$error":"#N/A"},{"$error":"#N/A"},{"$error":"#N/A"},{"$error":"#N/A"},null,null,null,null,42643,"DIA ÚTIL",5.2531000000000001E-2,1.2291806923198951,1.2291806923198951]
[null,50253,{"$error":"#N/A"},{"$error":"#N/A"},{"$error":"#N/A"},{"$error":"#N/A"},null,null,null,null,42644,null,0,1.2291806923198951,1.2291806923198951]
[null,50284,{"$error":"#N/A"},{"$error":"#N/A"},{"$error":"#N/A"},{"$error":"#N/A"},null,null,null,null,42645,null,0,1.2291806923198951,1.2291806923198951]
[null,50314,{"$error":"#N/A"},{"$error":"#N/A"},{"$error":"#N/A"},{"$error":"#N/A"},null,null,null,null,42646,"DIA ÚTIL",5.2531000000000001E-2,1.2298263932293776,1.2298263932293776]
[null,50345,{"$error":"#N/A"},{"$error":"#N/A"},{"$error":"#N/A"},{"$error":"#N/A"},null,null,null,null,42647,"DIA ÚTIL",5.2531000000000001E-2,1.230472433332005,1.230472433332005]
[null,50375,{"$error":"#N/A"},{"$error":"#N/A"},{"$error":"#N/A"},{"$error":"#N/A"},null,null,null,null,42648,"DIA ÚTIL",5.2531000000000001E-2,1.2311188128059587,1.2311188128059587]
[null,50406,{"$error":"#N/A"},{"$error":"#N/A"},{"$error":"#N/A"},{"$error":"#N/A"},null,null,null,null,42649,"DIA ÚTIL",5.2531000000000001E-2,1.2317655318295138,1.2317655318295138]
[null,50437,{"$error":"#N/A"},{"$error":"#N/A"},{"$error":"#N/A"},{"$error":"#N/A"},null,null,null,null,42650,"DIA ÚTIL",5.2531000000000001E-2,1.232412590581039,1.232412590581039]
[null,50465,{"$error":"#N/A"},{"$error":"#N/A"},{"$error":"#N/A"},{"$error":"#N/A"},null,null,null,null,42651,null,0,1.232412590581039,1.232412590581039]
[null,50496,{"$error":"#N/A"},{"$error":"#N/A"},{"$error":"#N/A"},{"$error":"#N/A"},null,null,null,null,42652,null,0,1.232412590581039,1.232412590581039]
[null,50526,{"$error":"#N/A"},{"$error":"#N/A"},{"$error":"#N/A"},{"$error":"#N/A"},null,null,null,null,42653,"DIA ÚTIL",5.2531000000000001E-2,1.2330599892389971,1.2330599892389971]
[null,50557,{"$error":"#N/A"},{"$error":"#N/A"},{"$error":"#N/A"},{"$error":"#N/A"},null,null,null,null,42654,"DIA ÚTIL",5.2531000000000001E-2,1.2337077279819442,1.2337077279819442]
[null,50587,{"$error":"#N/A"},{"$error":"#N/A"},{"$error":"#N/A"},{"$error":"#N/A"},null,null,null,null,42655,null,0,1.2337077279819442,1.2337077279819442]
[null,50618,{"$error":"#N/A"},{"$error":"#N/A"},{"$error":"#N/A"},{"$error":"#N/A"},null,null,null,null,42656,"DIA ÚTIL",5.2531000000000001E-2,1.2343558069885303,1.2343558069885303]
[null,50649,{"$error":"#N/A"},{"$error":"#N/A"},{"$error":"#N/A"},{"$error":"#N/A"},null,null,null,null,42657,"DIA ÚTIL",5.2531000000000001E-2,1.2350042264374994,1.2350042264374994]
[null,50679,{"$error":"#N/A"},{"$error":"#N/A"},{"$error":"#N/A"},{"$error":"#N/A"},null,null,null,null,42658,null,0,1.2350042264374994,1.2350042264374994]
[null,50710,{"$error":"#N/A"},{"$error":"#N/A"},{"$error":"#N/A"},{"$error":"#N/A"},null,null,null,null,42659,null,0,1.2350042264374994,1.2350042264374994]
[null,50740,{"$error":"#N/A"},{"$error":"#N/A"},{"$error":"#N/A"},{"$error":"#N/A"},null,null,null,null,42660,"DIA ÚTIL",5.2531000000000001E-2,1.2356529865076893,1.2356529865076893]
[null,50771,{"$error":"#N/A"},{"$error":"#N/A"},{"$error":"#N/A"},{"$error":"#N/A"},null,null,null,null,42661,"DIA ÚTIL",5.2531000000000001E-2,1.2363020873780317,1.2363020873780317]
[null,50802,{"$error":"#N/A"},{"$error":"#N/A"},{"$error":"#N/A"},{"$error":"#N/A"},null,null,null,null,42662,"DIA ÚTIL",5.2531000000000001E-2,1.2369515292275524,1.2369515292275524]
[null,50830,{"$error":"#N/A"},{"$error":"#N/A"},{"$error":"#N/A"},{"$error":"#N/A"},null,null,null,null,42663,"DIA ÚTIL",5.1659999999999998E-2,1.2375905383875514,1.2376013122353708]
[null,50861,{"$error":"#N/A"},{"$error":"#N/A"},{"$error":"#N/A"},{"$error":"#N/A"},null,null,null,null,42664,"DIA ÚTIL",5.1659999999999998E-2,1.2382298776596825,1.2382514365807011]
[null,50891,{"$error":"#N/A"},{"$error":"#N/A"},{"$error":"#N/A"},{"$error":"#N/A"},null,null,null,null,42665,null,0,1.2382298776596825,1.2382514365807011]
[null,50922,{"$error":"#N/A"},{"$error":"#N/A"},{"$error":"#N/A"},{"$error":"#N/A"},null,null,null,null,42666,null,0,1.2382298776596825,1.2382514365807011]
[null,50952,{"$error":"#N/A"},{"$error":"#N/A"},{"$error":"#N/A"},{"$error":"#N/A"},null,null,null,null,42667,"DIA ÚTIL",5.1659999999999998E-2,1.2388695472144815,1.2389019024428514]
[null,50983,{"$error":"#N/A"},{"$error":"#N/A"},{"$error":"#N/A"},{"$error":"#N/A"},null,null,null,null,42668,"DIA ÚTIL",5.1659999999999998E-2,1.2395095472225726,1.2395527100012236]
[null,51014,{"$error":"#N/A"},{"$error":"#N/A"},{"$error":"#N/A"},{"$error":"#N/A"},null,null,null,null,42669,"DIA ÚTIL",5.1659999999999998E-2,1.2401498778546678,1.2402038594353144]
[null,51044,{"$error":"#N/A"},{"$error":"#N/A"},{"$error":"#N/A"},{"$error":"#N/A"},null,null,null,null,42670,"DIA ÚTIL",5.1659999999999998E-2,1.2407905392815677,1.2408553509247144]
[null,51075,{"$error":"#N/A"},{"$error":"#N/A"},{"$error":"#N/A"},{"$error":"#N/A"},null,null,null,null,42671,"DIA ÚTIL",5.1659999999999998E-2,1.2414315316741606,1.2415071846491088]
[null,51105,{"$error":"#N/A"},{"$error":"#N/A"},{"$error":"#N/A"},{"$error":"#N/A"},null,null,null,null,42672,null,0,1.2414315316741606,1.2415071846491088]
[null,51136,{"$error":"#N/A"},{"$error":"#N/A"},{"$error":"#N/A"},{"$error":"#N/A"},null,null,null,null,42673,null,0,1.2414315316741606,1.2415071846491088]
[null,51167,{"$error":"#N/A"},{"$error":"#N/A"},{"$error":"#N/A"},{"$error":"#N/A"},null,null,null,null,42674,"DIA ÚTIL",5.1659999999999998E-2,1.2420728552034237,1.2421593607882768]
[null,51196,{"$error":"#N/A"},{"$error":"#N/A"},{"$error":"#N/A"},{"$error":"#N/A"},null,null,null,null,42675,"DIA ÚTIL",5.1659999999999998E-2,1.242714510040422,1.2428118795220926]
[null,51227,{"$error":"#N/A"},{"$error":"#N/A"},{"$error":"#N/A"},{"$error":"#N/A"},null,null,null,null,42676,null,0,1.242714510040422,1.2428118795220926]
[null,51257,{"$error":"#N/A"},{"$error":"#N/A"},{"$error":"#N/A"},{"$error":"#N/A"},null,null,null,null,42677,"DIA ÚTIL",5.1659999999999998E-2,1.2433564963563091,1.2434647410305244]
[null,51288,{"$error":"#N/A"},{"$error":"#N/A"},{"$error":"#N/A"},{"$error":"#N/A"},null,null,null,null,42678,"DIA ÚTIL",5.1659999999999998E-2,1.2439988143223268,1.2441179454936351]
[null,51318,{"$error":"#N/A"},{"$error":"#N/A"},{"$error":"#N/A"},{"$error":"#N/A"},null,null,null,null,42679,null,0,1.2439988143223268,1.2441179454936351]
[null,51349,{"$error":"#N/A"},{"$error":"#N/A"},{"$error":"#N/A"},{"$error":"#N/A"},null,null,null,null,42680,null,0,1.2439988143223268,1.2441179454936351]
[null,51380,{"$error":"#N/A"},{"$error":"#N/A"},{"$error":"#N/A"},{"$error":"#N/A"},null,null,null,null,42681,"DIA ÚTIL",5.1659999999999998E-2,1.2446414641098058,1.2447714930915823]
[null,51410,{"$error":"#N/A"},{"$error":"#N/A"},{"$error":"#N/A"},{"$error":"#N/A"},null,null,null,null,42682,"DIA ÚTIL",5.1659999999999998E-2,1.2452844458901651,1.2454253840046183]
[null,51441,{"$error":"#N/A"},{"$error":"#N/A"},{"$error":"#N/A"},{"$error":"#N/A"},null,null,null,null,42683,"DIA ÚTIL",5.1659999999999998E-2,1.2459277598349121,1.2460796184130898]
[null,null,null,null,null,null,null,null,null,null,42684,"DIA ÚTIL",5.1659999999999998E-2,1.246571406115643,1.2467341964974383]
[null,null,null,null,null,null,null,null,null,null,42685,"DIA ÚTIL",5.1659999999999998E-2,1.2472153849040424,1.2473891184382004]
[null,null,null,null,null,null,null,null,null,null,42686,null,0,1.2472153849040424,1.2473891184382004]
[null,null,null,null,null,null,null,null,null,null,42687,null,0,1.2472153849040424,1.2473891184382004]
[null,null,null,null,null,null,null,null,null,null,42688,"DIA ÚTIL",5.1659999999999998E-2,1.247859696371884,1.2480443844160072]
[null,null,null,null,null,null,null,null,null,null,42689,null,0,1.247859696371884,1.2480443844160072]
[null,null,null,null,null,null,null,null,null,null,42690,"DIA ÚTIL",5.1659999999999998E-2,1.2485043406910299,1.2486999946115847]
[null,null,null,null,null,null,null,null,null,null,42691,"DIA ÚTIL",5.1659999999999998E-2,1.249149318033431,1.249355949205754]
[null,null,null,null,null,null,null,null,null,null,42692,"DIA ÚTIL",5.1659999999999998E-2,1.2497946285711272,1.2500122483794314]
[null,null,null,null,null,null,null,null,null,null,42693,null,0,1.2497946285711272,1.2500122483794314]
[null,null,null,null,null,null,null,null,null,null,42694,null,0,1.2497946285711272,1.2500122483794314]
[null,null,null,null,null,null,null,null,null,null,42695,"DIA ÚTIL",5.1659999999999998E-2,1.2504402724762471,1.2506688923136275]
[null,null,null,null,null,null,null,null,null,null,42696,"DIA ÚTIL",5.1659999999999998E-2,1.2510862499210085,1.2513258811894488]
[null,null,null,null,null,null,null,null,null,null,42697,"DIA ÚTIL",5.1659999999999998E-2,1.2517325610777177,1.2519832151880963]
[null,null,null,null,null,null,null,null,null,null,42698,"DIA ÚTIL",5.1659999999999998E-2,1.2523792061187706,1.2526408944908667]
[null,null,null,null,null,null,null,null,null,null,42699,"DIA ÚTIL",5.1659999999999998E-2,1.2530261852166518,1.2532989192791517]
[null,null,null,null,null,null,null,null,null,null,42700,null,0,1.2530261852166518,1.2532989192791517]
[null,null,null,null,null,null,null,null,null,null,42701,null,0,1.2530261852166518,1.2532989192791517]
[null,null,null,null,null,null,null,null,null,null,42702,"DIA ÚTIL",5.1659999999999998E-2,1.2536734985439348,1.2539572897344382]
[null,null,null,null,null,null,null,null,null,null,42703,"DIA ÚTIL",5.1659999999999998E-2,1.2543211462732828,1.2546160060383087]
[null,null,null,null,null,null,null,null,null,null,42704,"DIA ÚTIL",5.1659999999999998E-2,1.2549691285774478,1.2552750683724407]
[null,null,null,null,null,null,null,null,null,null,42705,"DIA ÚTIL",5.0788E-2,1.2556065022984697,1.2559344769186074]
[null,null,null,null,null,null,null,null,null,null,42706,"DIA ÚTIL",5.0788E-2,1.2562441997288571,1.2565942318586776]
[null,null,null,null,null,null,null,null,null,null,42707,null,0,1.2562441997288571,1.2565942318586776]
[null,null,null,null,null,null,null,null,null,null,42708,null,0,1.2562441997288571,1.2565942318586776]
[null,null,null,null,null,null,null,null,null,null,42709,"DIA ÚTIL",5.0788E-2,1.2568822210330155,1.2572543333746153]
[null,null,null,null,null,null,null,null,null,null,42710,"DIA ÚTIL",5.0788E-2,1.2575205663754339,1.2579147816484804]
[null,null,null,null,null,null,null,null,null,null,42711,"DIA ÚTIL",5.0788E-2,1.2581592359206846,1.258575576862428]
[null,null,null,null,null,null,null,null,null,null,42712,"DIA ÚTIL",5.0788E-2,1.2587982298334239,1.2592367191987097]
[null,null,null,null,null,null,null,null,null,null,42713,"DIA ÚTIL",5.0788E-2,1.2594375482783917,1.259898208839672]
[null,null,null,null,null,null,null,null,null,null,42714,null,0,1.2594375482783917,1.259898208839672]
[null,null,null,null,null,null,null,null,null,null,42715,null,0,1.2594375482783917,1.259898208839672]
[null,null,null,null,null,null,null,null,null,null,42716,"DIA ÚTIL",5.0788E-2,1.2600771914204114,1.2605600459677575]
[null,null,null,null,null,null,null,null,null,null,42717,"DIA ÚTIL",5.0788E-2,1.26071715942439,1.2612222307655048]
[null,null,null,null,null,null,null,null,null,null,42718,"DIA ÚTIL",5.0788E-2,1.2613574524553184,1.2618847634155481]
[null,null,null,null,null,null,null,null,null,null,42719,"DIA ÚTIL",5.0788E-2,1.2619980706782714,1.262547644100618]
[null,null,null,null,null,null,null,null,null,null,42720,"DIA ÚTIL",5.0788E-2,1.2626390142584074,1.2632108730035405]
[null,null,null,null,null,null,null,null,null,null,42721,null,0,1.2626390142584074,1.2632108730035405]
[null,null,null,null,null,null,null,null,null,null,42722,null,0,1.2626390142584074,1.2632108730035405]
[null,null,null,null,null,null,null,null,null,null,42723,"DIA ÚTIL",5.0788E-2,1.2632802833609691,1.2638744503072381]
[null,null,null,null,null,null,null,null,null,null,42724,"DIA ÚTIL",5.0788E-2,1.2639218781512824,1.2645383761947291]
[null,null,null,null,null,null,null,null,null,null,42725,"DIA ÚTIL",5.0788E-2,1.264563798794758,1.2652026508491279]
[null,null,null,null,null,null,null,null,null,null,42726,"DIA ÚTIL",5.0788E-2,1.2652060454568899,1.2658672744536454]
[null,null,null,null,null,null,null,null,null,null,42727,"DIA ÚTIL",5.0788E-2,1.2658486183032565,1.2665322471915887]
[null,null,null,null,null,null,null,null,null,null,42728,null,0,1.2658486183032565,1.2665322471915887]
[null,null,null,null,null,null,null,null,null,null,42729,null,0,1.2658486183032565,1.2665322471915887]
[null,null,null,null,null,null,null,null,null,null,42730,"DIA ÚTIL",5.0788E-2,1.2664915174995204,1.2671975692463611]
[null,null,null,null,null,null,null,null,null,null,42731,"DIA ÚTIL",5.0788E-2,1.2671347432114282,1.2678632408014618]
[null,null,null,null,null,null,null,null,null,null,42732,"DIA ÚTIL",5.0788E-2,1.2677782956048105,1.2685292620404873]
[null,null,null,null,null,null,null,null,null,null,42733,"DIA ÚTIL",5.0788E-2,1.2684221748455822,1.2691956331471299]
[null,null,null,null,null,null,null,null,null,null,42734,"DIA ÚTIL",5.0788E-2,1.2690663810997427,1.2698623543051784]
[null,null,null,null,null,null,null,null,null,null,42735,null,0,1.2690663810997427,1.2698623543051784]
[null,null,null,null,null,null,null,null,null,null,42736,null,0,1.2690663810997427,1.2698623543051784]
[null,null,null,null,null,null,null,null,null,null,42737,"DIA ÚTIL",5.0788E-2,1.2697109145333756,1.2705294256985185]
[null,null,null,null,null,null,null,null,null,null,42738,"DIA ÚTIL",5.0788E-2,1.2703557753126489,1.2711968475111322]
[null,null,null,null,null,null,null,null,null,null,42739,"DIA ÚTIL",5.0788E-2,1.2710009636038146,1.2718646199270982]
[null,null,null,null,null,null,null,null,null,null,42740,"DIA ÚTIL",5.0788E-2,1.2716464795732099,1.2725327431305922]
[null,null,null,null,null,null,null,null,null,null,42741,"DIA ÚTIL",5.0788E-2,1.2722923233872556,1.2732012173058862]
[null,null,null,null,null,null,null,null,null,null,42742,null,0,1.2722923233872556,1.2732012173058862]
[null,null,null,null,null,null,null,null,null,null,42743,null,0,1.2722923233872556,1.2732012173058862]
[null,null,null,null,null,null,null,null,null,null,42744,"DIA ÚTIL",5.0788E-2,1.2729384952124576,1.2738700426373493]
[null,null,null,null,null,null,null,null,null,null,42745,"DIA ÚTIL",5.0788E-2,1.2735849952154061,1.2745392193094471]
[null,null,null,null,null,null,null,null,null,null,42746,"DIA ÚTIL",5.0788E-2,1.2742318235627761,1.2752087475067426]
[null,null,null,null,null,null,null,null,null,null,42747,"DIA ÚTIL",4.8159E-2,1.2748454808666856,1.2758786274138953]
[null,null,null,null,null,null,null,null,null,null,42748,"DIA ÚTIL",4.8159E-2,1.2754594337018161,1.2765488592156622]
[null,null,null,null,null,null,null,null,null,null,42749,null,0,1.2754594337018161,1.2765488592156622]
[null,null,null,null,null,null,null,null,null,null,42750,null,0,1.2754594337018161,1.2765488592156622]
[null,null,null,null,null,null,null,null,null,null,42751,"DIA ÚTIL",4.8159E-2,1.2760736822104926,1.2772194430968968]
[null,null,null,null,null,null,null,null,null,null,42752,"DIA ÚTIL",4.8159E-2,1.2766882265351083,1.27789037924255]
[null,null,null,null,null,null,null,null,null,null,42753,"DIA ÚTIL",4.8159E-2,1.2773030668181251,1.2785616678376699]
[null,null,null,null,null,null,null,null,null,null,42754,"DIA ÚTIL",4.8159E-2,1.2779182032020739,1.2792333090674017]
[null,null,null,null,null,null,null,null,null,null,42755,"DIA ÚTIL",4.8159E-2,1.278533635829554,1.279905303116988]
[null,null,null,null,null,null,null,null,null,null,42756,null,0,1.278533635829554,1.279905303116988]
[null,null,null,null,null,null,null,null,null,null,42757,null,0,1.278533635829554,1.279905303116988]
[null,null,null,null,null,null,null,null,null,null,42758,"DIA ÚTIL",4.8159E-2,1.279149364843233,1.2805776501717685]
[null,null,null,null,null,null,null,null,null,null,42759,"DIA ÚTIL",4.8159E-2,1.2797653903858479,1.2812503504171802]
[null,null,null,null,null,null,null,null,null,null,42760,"DIA ÚTIL",4.8159E-2,1.2803817126002037,1.2819234040387577]
[null,null,null,null,null,null,null,null,null,null,42761,"DIA ÚTIL",4.8159E-2,1.2809983316291746,1.2825968112221333]
[null,null,null,null,null,null,null,null,null,null,42762,"DIA ÚTIL",4.8159E-2,1.2816152476157039,1.2832705721530364]
[null,null,null,null,null,null,null,null,null,null,42763,null,0,1.2816152476157039,1.2832705721530364]
[null,null,null,null,null,null,null,null,null,null,42764,null,0,1.2816152476157039,1.2832705721530364]
[null,null,null,null,null,null,null,null,null,null,42765,"DIA ÚTIL",4.8159E-2,1.2822324607028031,1.2839446870172941]
[null,null,null,null,null,null,null,null,null,null,42766,"DIA ÚTIL",4.8159E-2,1.2828499710335528,1.2846191560008311]
[null,null,null,null,null,null,null,null,null,null,42767,"DIA ÚTIL",4.8159E-2,1.2834677787511029,1.2852939792896698]
[null,null,null,null,null,null,null,null,null,null,42768,"DIA ÚTIL",4.8159E-2,1.2840858839986715,1.2859691570699305]
[null,null,null,null,null,null,null,null,null,null,42769,"DIA ÚTIL",4.8159E-2,1.2847042869195464,1.286644689527831]
[null,null,null,null,null,null,null,null,null,null,42770,null,0,1.2847042869195464,1.286644689527831]
[null,null,null,null,null,null,null,null,null,null,42771,null,0,1.2847042869195464,1.286644689527831]
[null,null,null,null,null,null,null,null,null,null,42772,"DIA ÚTIL",4.8159E-2,1.285322987657084,1.2873205768496869]
[null,null,null,null,null,null,null,null,null,null,42773,"DIA ÚTIL",4.8159E-2,1.2859419863547097,1.2879968192219118]
[null,null,null,null,null,null,null,null,null,null,42774,"DIA ÚTIL",4.8159E-2,1.2865612831559181,1.2886734168310172]
[null,null,null,null,null,null,null,null,null,null,42775,"DIA ÚTIL",4.8159E-2,1.2871808782042731,1.2893503698636126]
[null,null,null,null,null,null,null,null,null,null,42776,"DIA ÚTIL",4.8159E-2,1.2878007716434074,1.2900276785064058]
[null,null,null,null,null,null,null,null,null,null,42777,null,0,1.2878007716434074,1.2900276785064058]
[null,null,null,null,null,null,null,null,null,null,42778,null,0,1.2878007716434074,1.2900276785064058]
[null,null,null,null,null,null,null,null,null,null,42779,"DIA ÚTIL",4.8159E-2,1.2884209636170232,1.2907053429462019]
[null,null,null,null,null,null,null,null,null,null,42780,"DIA ÚTIL",4.8159E-2,1.2890414542688915,1.291383363369905]
[null,null,null,null,null,null,null,null,null,null,42781,"DIA ÚTIL",4.8159E-2,1.2896622437428527,1.2920617399645169]
[null,null,null,null,null,null,null,null,null,null,42782,"DIA ÚTIL",4.8159E-2,1.2902833321828167,1.2927404729171377]
[null,null,null,null,null,null,null,null,null,null,42783,"DIA ÚTIL",4.8159E-2,1.2909047197327626,1.2934195624149658]
[null,null,null,null,null,null,null,null,null,null,42784,null,0,1.2909047197327626,1.2934195624149658]
[null,null,null,null,null,null,null,null,null,null,42785,null,0,1.2909047197327626,1.2934195624149658]
[null,null,null,null,null,null,null,null,null,null,42786,"DIA ÚTIL",4.8159E-2,1.2915264065367384,1.2940990086452979]
[null,null,null,null,null,null,null,null,null,null,42787,"DIA ÚTIL",4.8159E-2,1.2921483927388624,1.2947788117955294]
[null,null,null,null,null,null,null,null,null,null,42788,"DIA ÚTIL",4.8159E-2,1.2927706784833215,1.2954589720531537]
[null,null,null,null,null,null,null,null,null,null,42789,"DIA ÚTIL",4.5512999999999998E-2,1.2933590572022196,1.296139489605763]
[null,null,null,null,null,null,null,null,null,null,42790,"DIA ÚTIL",4.5512999999999998E-2,1.2939477037099241,1.2968203646410479]
[null,null,null,null,null,null,null,null,null,null,42791,null,0,1.2939477037099241,1.2968203646410479]
[null,null,null,null,null,null,null,null,null,null,42792,null,0,1.2939477037099241,1.2968203646410479]
[null,null,null,null,null,null,null,null,null,null,42793,null,0,1.2939477037099241,1.2968203646410479]
[null,null,null,null,null,null,null,null,null,null,42794,null,0,1.2939477037099241,1.2968203646410479]
[null,null,null,null,null,null,null,null,null,null,42795,"DIA ÚTIL",4.5512999999999998E-2,1.2945366181283136,1.2975015973467974]
[null,null,null,null,null,null,null,null,null,null,42796,"DIA ÚTIL",4.5512999999999998E-2,1.2951258005793223,1.2981831879108996]
[null,null,null,null,null,null,null,null,null,null,42797,"DIA ÚTIL",4.5512999999999998E-2,1.2957152511849399,1.2988651365213411]
[null,null,null,null,null,null,null,null,null,null,42798,null,0,1.2957152511849399,1.2988651365213411]
[null,null,null,null,null,null,null,null,null,null,42799,null,0,1.2957152511849399,1.2988651365213411]
[null,null,null,null,null,null,null,null,null,null,42800,"DIA ÚTIL",4.5512999999999998E-2,1.2963049700672116,1.2995474433662071]
[null,null,null,null,null,null,null,null,null,null,42801,"DIA ÚTIL",4.5512999999999998E-2,1.2968949573482382,1.3002301086336818]
[null,null,null,null,null,null,null,null,null,null,42802,"DIA ÚTIL",4.5512999999999998E-2,1.2974852131501762,1.3009131325120482]
[null,null,null,null,null,null,null,null,null,null,42803,"DIA ÚTIL",4.5512999999999998E-2,1.2980757375952372,1.3015965151896882]
[null,null,null,null,null,null,null,null,null,null,42804,"DIA ÚTIL",4.5512999999999998E-2,1.2986665308056888,1.3022802568550824]
[null,null,null,null,null,null,null,null,null,null,42805,null,0,1.2986665308056888,1.3022802568550824]
[null,null,null,null,null,null,null,null,null,null,42806,null,0,1.2986665308056888,1.3022802568550824]
[null,null,null,null,null,null,null,null,null,null,42807,"DIA ÚTIL",4.5512999999999998E-2,1.2992575929038543,1.3029643576968111]
[null,null,null,null,null,null,null,null,null,null,42808,"DIA ÚTIL",4.5512999999999998E-2,1.2998489240121127,1.3036488179035528]
[null,null,null,null,null,null,null,null,null,null,42809,"DIA ÚTIL",4.5512999999999998E-2,1.3004405242528982,1.3043336376640857]
[null,null,null,null,null,null,null,null,null,null,42810,"DIA ÚTIL",4.5512999999999998E-2,1.3010323937487014,1.305018817167287]
[null,null,null,null,null,null,null,null,null,null,42811,"DIA ÚTIL",4.5512999999999998E-2,1.3016245326220681,1.3057043566021331]
[null,null,null,null,null,null,null,null,null,null,42812,null,0,1.3016245326220681,1.3057043566021331]
[null,null,null,null,null,null,null,null,null,null,42813,null,0,1.3016245326220681,1.3057043566021331]
[null,null,null,null,null,null,null,null,null,null,42814,"DIA ÚTIL",4.5512999999999998E-2,1.3022169409956004,1.3063902561576999]
[null,null,null,null,null,null,null,null,null,null,42815,"DIA ÚTIL",4.5512999999999998E-2,1.3028096189919556,1.3070765160231621]
[null,null,null,null,null,null,null,null,null,null,42816,"DIA ÚTIL",4.5512999999999998E-2,1.3034025667338474,1.3077631363877942]
[null,null,null,null,null,null,null,null,null,null,42817,"DIA ÚTIL",4.5512999999999998E-2,1.3039957843440448,1.30845011744097]
[null,null,null,null,null,null,null,null,null,null,42818,"DIA ÚTIL",4.5512999999999998E-2,1.3045892719453733,1.309137459372163]
[null,null,null,null,null,null,null,null,null,null,42819,null,0,1.3045892719453733,1.309137459372163]
[null,null,null,null,null,null,null,null,null,null,42820,null,0,1.3045892719453733,1.309137459372163]
[null,null,null,null,null,null,null,null,null,null,42821,"DIA ÚTIL",4.5512999999999998E-2,1.3051830296607139,1.3098251623709458]
[null,null,null,null,null,null,null,null,null,null,42822,"DIA ÚTIL",4.5512999999999998E-2,1.3057770576130032,1.310513226626991]
[null,null,null,null,null,null,null,null,null,null,42823,"DIA ÚTIL",4.5512999999999998E-2,1.3063713559252346,1.3112016523300705]
[null,null,null,null,null,null,null,null,null,null,42824,"DIA ÚTIL",4.5512999999999998E-2,1.3069659247204568,1.3118904396700559]
[null,null,null,null,null,null,null,null,null,null,42825,"DIA ÚTIL",4.5512999999999998E-2,1.3075607641217748,1.3125795888369189]
[null,null,null,null,null,null,null,null,null,null,42826,null,0,1.3075607641217748,1.3125795888369189]
[null,null,null,null,null,null,null,null,null,null,42827,null,0,1.3075607641217748,1.3125795888369189]
[null,null,null,null,null,null,null,null,null,null,42828,"DIA ÚTIL",4.5512999999999998E-2,1.3081558742523496,1.3132691000207308]
[null,null,null,null,null,null,null,null,null,null,42829,"DIA ÚTIL",4.5512999999999998E-2,1.3087512552353979,1.3139589734116628]
[null,null,null,null,null,null,null,null,null,null,42830,"DIA ÚTIL",4.5512999999999998E-2,1.3093469071941932,1.3146492091999857]
[null,null,null,null,null,null,null,null,null,null,42831,"DIA ÚTIL",4.5512999999999998E-2,1.3099428302520644,1.3153398075760705]
[null,null,null,null,null,null,null,null,null,null,42832,"DIA ÚTIL",4.5512999999999998E-2,1.3105390245323969,1.3160307687303883]
[null,null,null,null,null,null,null,null,null,null,42833,null,0,1.3105390245323969,1.3160307687303883]
[null,null,null,null,null,null,null,null,null,null,42834,null,0,1.3105390245323969,1.3160307687303883]
[null,null,null,null,null,null,null,null,null,null,42835,"DIA ÚTIL",4.5512999999999998E-2,1.3111354901586323,1.3167220928535099]
[null,null,null,null,null,null,null,null,null,null,42836,"DIA ÚTIL",4.5512999999999998E-2,1.3117322272542682,1.3174137801361068]
[null,null,null,null,null,null,null,null,null,null,42837,"DIA ÚTIL",4.5512999999999998E-2,1.3123292359428584,1.3181058307689502]
[null,null,null,null,null,null,null,null,null,null,42838,"DIA ÚTIL",4.1957000000000001E-2,1.3128798499203831,1.3187982449429114]
[null,null,null,null,null,null,null,null,null,null,42839,null,0,1.3128798499203831,1.3187982449429114]
[null,null,null,null,null,null,null,null,null,null,42840,null,0,1.3128798499203831,1.3187982449429114]
[null,null,null,null,null,null,null,null,null,null,42841,null,0,1.3128798499203831,1.3187982449429114]
[null,null,null,null,null,null,null,null,null,null,42842,"DIA ÚTIL",4.1957000000000001E-2,1.3134306949190142,1.3194910228489625]
[null,null,null,null,null,null,null,null,null,null,42843,"DIA ÚTIL",4.1957000000000001E-2,1.3139817710356814,1.3201841646781753]
[null,null,null,null,null,null,null,null,null,null,42844,"DIA ÚTIL",4.1957000000000001E-2,1.3145330783673548,1.3208776706217225]
[null,null,null,null,null,null,null,null,null,null,42845,"DIA ÚTIL",4.1957000000000001E-2,1.3150846170110455,1.3215715408708768]
[null,null,null,null,null,null,null,null,null,null,42846,null,0,1.3150846170110455,1.3215715408708768]
[null,null,null,null,null,null,null,null,null,null,42847,null,0,1.3150846170110455,1.3215715408708768]
[null,null,null,null,null,null,null,null,null,null,42848,null,0,1.3150846170110455,1.3215715408708768]
[null,null,null,null,null,null,null,null,null,null,42849,"DIA ÚTIL",4.1957000000000001E-2,1.3156363870638048,1.3222657756170118]
[null,null,null,null,null,null,null,null,null,null,42850,"DIA ÚTIL",4.1957000000000001E-2,1.3161883886227252,1.322960375051601]
[null,null,null,null,null,null,null,null,null,null,42851,"DIA ÚTIL",4.1957000000000001E-2,1.3167406217849398,1.3236553393662194]
[null,null,null,null,null,null,null,null,null,null,42852,"DIA ÚTIL",4.1957000000000001E-2,1.3172930866476222,1.3243506687525419]
[null,null,null,null,null,null,null,null,null,null,42853,"DIA ÚTIL",4.1957000000000001E-2,1.3178457833079871,1.3250463634023444]
[null,null,null,null,null,null,null,null,null,null,42854,null,0,1.3178457833079871,1.3250463634023444]
[null,null,null,null,null,null,null,null,null,null,42855,null,0,1.3178457833079871,1.3250463634023444]
[null,null,null,null,null,null,null,null,null,null,42856,null,0,1.3178457833079871,1.3250463634023444]
[null,null,null,null,null,null,null,null,null,null,42857,"DIA ÚTIL",4.1957000000000001E-2,1.3183987118632896,1.3257424235075033]
[null,null,null,null,null,null,null,null,null,null,42858,"DIA ÚTIL",4.1957000000000001E-2,1.3189518724108262,1.3264388492599959]
[null,null,null,null,null,null,null,null,null,null,42859,"DIA ÚTIL",4.1957000000000001E-2,1.3195052650479338,1.3271356408519006]
[null,null,null,null,null,null,null,null,null,null,42860,"DIA ÚTIL",4.1957000000000001E-2,1.32005888987199,1.3278327984753966]
[null,null,null,null,null,null,null,null,null,null,42861,null,0,1.32005888987199,1.3278327984753966]
[null,null,null,null,null,null,null,null,null,null,42862,null,0,1.32005888987199,1.3278327984753966]
[null,null,null,null,null,null,null,null,null,null,42863,"DIA ÚTIL",4.1957000000000001E-2,1.3206127469804136,1.3285303223227638]
[null,null,null,null,null,null,null,null,null,null,42864,"DIA ÚTIL",4.1957000000000001E-2,1.3211668364706644,1.3292282125863832]
[null,null,null,null,null,null,null,null,null,null,42865,"DIA ÚTIL",4.1957000000000001E-2,1.3217211584402424,1.3299264694587369]
[null,null,null,null,null,null,null,null,null,null,42866,"DIA ÚTIL",4.1957000000000001E-2,1.3222757129866893,1.3306250931324084]
[null,null,null,null,null,null,null,null,null,null,42867,"DIA ÚTIL",4.1957000000000001E-2,1.3228305002075873,1.3313240838000817]
[null,null,null,null,null,null,null,null,null,null,42868,null,0,1.3228305002075873,1.3313240838000817]
[null,null,null,null,null,null,null,null,null,null,42869,null,0,1.3228305002075873,1.3313240838000817]
[null,null,null,null,null,null,null,null,null,null,42870,"DIA ÚTIL",4.1957000000000001E-2,1.3233855202005596,1.3320234416545427]
[null,null,null,null,null,null,null,null,null,null,42871,"DIA ÚTIL",4.1957000000000001E-2,1.3239407730632702,1.3327231668886783]
[null,null,null,null,null,null,null,null,null,null,42872,"DIA ÚTIL",4.1957000000000001E-2,1.3244962588934244,1.3334232596954767]
[null,null,null,null,null,null,null,null,null,null,42873,"DIA ÚTIL",4.1957000000000001E-2,1.3250519777887684,1.3341237202680274]
[null,null,null,null,null,null,null,null,null,null,42874,"DIA ÚTIL",4.1957000000000001E-2,1.3256079298470893,1.3348245487995214]
[null,null,null,null,null,null,null,null,null,null,42875,null,0,1.3256079298470893,1.3348245487995214]
[null,null,null,null,null,null,null,null,null,null,42876,null,0,1.3256079298470893,1.3348245487995214]
[null,null,null,null,null,null,null,null,null,null,42877,"DIA ÚTIL",4.1957000000000001E-2,1.3261641151662154,1.3355257454832512]
[null,null,null,null,null,null,null,null,null,null,42878,"DIA ÚTIL",4.1957000000000001E-2,1.3267205338440158,1.336227310512611]
[null,null,null,null,null,null,null,null,null,null,42879,"DIA ÚTIL",4.1957000000000001E-2,1.3272771859784007,1.3369292440810965]
[null,null,null,null,null,null,null,null,null,null,42880,"DIA ÚTIL",4.1957000000000001E-2,1.3278340716673218,1.3376315463823047]
[null,null,null,null,null,null,null,null,null,null,42881,"DIA ÚTIL",4.1957000000000001E-2,1.3283911910087713,1.3383342176099349]
[null,null,null,null,null,null,null,null,null,null,42882,null,0,1.3283911910087713,1.3383342176099349]
[null,null,null,null,null,null,null,null,null,null,42883,null,0,1.3283911910087713,1.3383342176099349]
[null,null,null,null,null,null,null,null,null,null,42884,"DIA ÚTIL",4.1957000000000001E-2,1.3289485441007829,1.3390372579577876]
[null,null,null,null,null,null,null,null,null,null,42885,"DIA ÚTIL",4.1957000000000001E-2,1.3295061310414313,1.3397406676197654]
[null,null,null,null,null,null,null,null,null,null,42886,"DIA ÚTIL",4.1957000000000001E-2,1.3300639519288324,1.3404444467898728]
[null,null,null,null,null,null,null,null,null,null,42887,"DIA ÚTIL",3.8370000000000001E-2,1.3305742974671875,1.341148595662216]
[null,null,null,null,null,null,null,null,null,null,42888,"DIA ÚTIL",3.8370000000000001E-2,1.3310848388251255,1.3418531144310033]
[null,null,null,null,null,null,null,null,null,null,42889,null,0,1.3310848388251255,1.3418531144310033]
[null,null,null,null,null,null,null,null,null,null,42890,null,0,1.3310848388251255,1.3418531144310033]
[null,null,null,null,null,null,null,null,null,null,42891,"DIA ÚTIL",3.8370000000000001E-2,1.3315955760777827,1.3425580032905451]
[null,null,null,null,null,null,null,null,null,null,42892,"DIA ÚTIL",3.8370000000000001E-2,1.3321065093003237,1.3432632624352536]
[null,null,null,null,null,null,null,null,null,null,42893,"DIA ÚTIL",3.8370000000000001E-2,1.3326176385679422,1.3439688920596435]
[null,null,null,null,null,null,null,null,null,null,42894,"DIA ÚTIL",3.8370000000000001E-2,1.3331289639558608,1.3446748923583314]
[null,null,null,null,null,null,null,null,null,null,42895,"DIA ÚTIL",3.8370000000000001E-2,1.3336404855393307,1.345381263526036]
[null,null,null,null,null,null,null,null,null,null,42896,null,0,1.3336404855393307,1.345381263526036]
[null,null,null,null,null,null,null,null,null,null,42897,null,0,1.3336404855393307,1.345381263526036]
[null,null,null,null,null,null,null,null,null,null,42898,"DIA ÚTIL",3.8370000000000001E-2,1.3341522033936322,1.3460880057575788]
[null,null,null,null,null,null,null,null,null,null,42899,"DIA ÚTIL",3.8370000000000001E-2,1.3346641175940743,1.3467951192478833]
[null,null,null,null,null,null,null,null,null,null,42900,"DIA ÚTIL",3.8370000000000001E-2,1.3351762282159951,1.3475026041919753]
[null,null,null,null,null,null,null,null,null,null,42901,null,0,1.3351762282159951,1.3475026041919753]
[null,null,null,null,null,null,null,null,null,null,42902,"DIA ÚTIL",3.8370000000000001E-2,1.3356885353347616,1.3482104607849834]
[null,null,null,null,null,null,null,null,null,null,42903,null,0,1.3356885353347616,1.3482104607849834]
[null,null,null,null,null,null,null,null,null,null,42904,null,0,1.3356885353347616,1.3482104607849834]
[null,null,null,null,null,null,null,null,null,null,42905,"DIA ÚTIL",3.8370000000000001E-2,1.3362010390257695,1.3489186892221383]
[null,null,null,null,null,null,null,null,null,null,42906,"DIA ÚTIL",3.8370000000000001E-2,1.3367137393644437,1.3496272896987735]
[null,null,null,null,null,null,null,null,null,null,42907,"DIA ÚTIL",3.8370000000000001E-2,1.3372266364262377,1.3503362624103252]
[null,null,null,null,null,null,null,null,null,null,42908,"DIA ÚTIL",3.8370000000000001E-2,1.3377397302866345,1.3510456075523321]
[null,null,null,null,null,null,null,null,null,null,42909,"DIA ÚTIL",3.8370000000000001E-2,1.3382530210211454,1.3517553253204353]
[null,null,null,null,null,null,null,null,null,null,42910,null,0,1.3382530210211454,1.3517553253204353]
[null,null,null,null,null,null,null,null,null,null,42911,null,0,1.3382530210211454,1.3517553253204353]
[null,null,null,null,null,null,null,null,null,null,42912,"DIA ÚTIL",3.8370000000000001E-2,1.3387665087053111,1.3524654159103793]
[null,null,null,null,null,null,null,null,null,null,42913,"DIA ÚTIL",3.8370000000000001E-2,1.3392801934147014,1.3531758795180111]
[null,null,null,null,null,null,null,null,null,null,42914,"DIA ÚTIL",3.8370000000000001E-2,1.3397940752249147,1.3538867163392807]
[null,null,null,null,null,null,null,null,null,null,42915,"DIA ÚTIL",3.8370000000000001E-2,1.3403081542115785,1.3545979265702408]
[null,null,null,null,null,null,null,null,null,null,42916,"DIA ÚTIL",3.8370000000000001E-2,1.3408224304503493,1.3553095104070474]
[null,null,null,null,null,null,null,null,null,null,42917,null,0,1.3408224304503493,1.3553095104070474]
[null,null,null,null,null,null,null,null,null,null,42918,null,0,1.3408224304503493,1.3553095104070474]
[null,null,null,null,null,null,null,null,null,null,42919,"DIA ÚTIL",3.8370000000000001E-2,1.3413369040169132,1.3560214680459592]
[null,null,null,null,null,null,null,null,null,null,42920,"DIA ÚTIL",3.8370000000000001E-2,1.3418515749869844,1.3567337996833384]
[null,null,null,null,null,null,null,null,null,null,42921,"DIA ÚTIL",3.8370000000000001E-2,1.342366443436307,1.3574465055156502]
[null,null,null,null,null,null,null,null,null,null,42922,"DIA ÚTIL",3.8370000000000001E-2,1.3428815094406534,1.3581595857394626]
[null,null,null,null,null,null,null,null,null,null,42923,"DIA ÚTIL",3.8370000000000001E-2,1.3433967730758258,1.3588730405514473]
[null,null,null,null,null,null,null,null,null,null,42924,null,0,1.3433967730758258,1.3588730405514473]
[null,null,null,null,null,null,null,null,null,null,42925,null,0,1.3433967730758258,1.3588730405514473]
[null,null,null,null,null,null,null,null,null,null,42926,"DIA ÚTIL",3.8370000000000001E-2,1.3439122344176551,1.3595868701483793]
[null,null,null,null,null,null,null,null,null,null,42927,"DIA ÚTIL",3.8370000000000001E-2,1.3444278935420011,1.3603010747271369]
[null,null,null,null,null,null,null,null,null,null,42928,"DIA ÚTIL",3.8370000000000001E-2,1.3449437505247532,1.3610156544847019]
[null,null,null,null,null,null,null,null,null,null,42929,"DIA ÚTIL",3.8370000000000001E-2,1.3454598054418296,1.3617306096181592]
[null,null,null,null,null,null,null,null,null,null,42930,"DIA ÚTIL",3.8370000000000001E-2,1.3459760583691776,1.3624459403246978]
[null,null,null,null,null,null,null,null,null,null,42931,null,0,1.3459760583691776,1.3624459403246978]
[null,null,null,null,null,null,null,null,null,null,42932,null,0,1.3459760583691776,1.3624459403246978]
[null,null,null,null,null,null,null,null,null,null,42933,"DIA ÚTIL",3.8370000000000001E-2,1.3464925093827738,1.3631616468016097]
[null,null,null,null,null,null,null,null,null,null,42934,"DIA ÚTIL",3.8370000000000001E-2,1.3470091585586239,1.3638777292462911]
[null,null,null,null,null,null,null,null,null,null,42935,"DIA ÚTIL",3.8370000000000001E-2,1.3475260059727627,1.3645941878562415]
[null,null,null,null,null,null,null,null,null,null,42936,"DIA ÚTIL",3.8370000000000001E-2,1.3480430517012545,1.3653110228290644]
[null,null,null,null,null,null,null,null,null,null,42937,"DIA ÚTIL",3.8370000000000001E-2,1.3485602958201923,1.3660282343624668]
[null,null,null,null,null,null,null,null,null,null,42938,null,0,1.3485602958201923,1.3660282343624668]
[null,null,null,null,null,null,null,null,null,null,42939,null,0,1.3485602958201923,1.3660282343624668]
[null,null,null,null,null,null,null,null,null,null,42940,"DIA ÚTIL",3.8370000000000001E-2,1.3490777384056984,1.3667458226542597]
[null,null,null,null,null,null,null,null,null,null,42941,"DIA ÚTIL",3.8370000000000001E-2,1.3495953795339246,1.3674637879023581]
[null,null,null,null,null,null,null,null,null,null,42942,"DIA ÚTIL",3.8370000000000001E-2,1.3501132192810517,1.3681821303047812]
[null,null,null,null,null,null,null,null,null,null,42943,"DIA ÚTIL",3.4749000000000002E-2,1.3505823701236197,1.3689008500596516]
[null,null,null,null,null,null,null,null,null,null,42944,"DIA ÚTIL",3.4749000000000002E-2,1.351051683991414,1.3696199473651964]
[null,null,null,null,null,null,null,null,null,null,42945,null,0,1.351051683991414,1.3696199473651964]
[null,null,null,null,null,null,null,null,null,null,42946,null,0,1.351051683991414,1.3696199473651964]
[null,null,null,null,null,null,null,null,null,null,42947,"DIA ÚTIL",3.4749000000000002E-2,1.3515211609410842,1.3703394224197469]
[null,null,null,null,null,null,null,null,null,null,42948,"DIA ÚTIL",3.4749000000000002E-2,1.3519908010292996,1.3710592754217383]
[null,null,null,null,null,null,null,null,null,null,42949,"DIA ÚTIL",3.4749000000000002E-2,1.3524606043127492,1.37177950656971]
[null,null,null,null,null,null,null,null,null,null,42950,"DIA ÚTIL",3.4749000000000002E-2,1.3529305708481418,1.3725001160623063]
[null,null,null,null,null,null,null,null,null,null,42951,"DIA ÚTIL",3.4749000000000002E-2,1.353400700692206,1.3732211040982749]
[null,null,null,null,null,null,null,null,null,null,42952,null,0,1.353400700692206,1.3732211040982749]
[null,null,null,null,null,null,null,null,null,null,42953,null,0,1.353400700692206,1.3732211040982749]
[null,null,null,null,null,null,null,null,null,null,42954,"DIA ÚTIL",3.4749000000000002E-2,1.3538709939016895,1.3739424708764687]
[null,null,null,null,null,null,null,null,null,null,42955,"DIA ÚTIL",3.4749000000000002E-2,1.3543414505333604,1.3746642165958449]
[null,null,null,null,null,null,null,null,null,null,42956,"DIA ÚTIL",3.4749000000000002E-2,1.3548120706440063,1.3753863414554648]
[null,null,null,null,null,null,null,null,null,null,42957,"DIA ÚTIL",3.4749000000000002E-2,1.3552828542904345,1.3761088456544948]
[null,null,null,null,null,null,null,null,null,null,42958,"DIA ÚTIL",3.4749000000000002E-2,1.3557538015294719,1.3768317293922054]
[null,null,null,null,null,null,null,null,null,null,42959,null,0,1.3557538015294719,1.3768317293922054]
[null,null,null,null,null,null,null,null,null,null,42960,null,0,1.3557538015294719,1.3768317293922054]
[null,null,null,null,null,null,null,null,null,null,42961,"DIA ÚTIL",3.4749000000000002E-2,1.3562249124179653,1.3775549928679724]
[null,null,null,null,null,null,null,null,null,null,42962,"DIA ÚTIL",3.4749000000000002E-2,1.3566961870127814,1.378278636281276]
[null,null,null,null,null,null,null,null,null,null,42963,"DIA ÚTIL",3.4749000000000002E-2,1.3571676253708065,1.3790026598317009]
[null,null,null,null,null,null,null,null,null,null,42964,"DIA ÚTIL",3.4749000000000002E-2,1.3576392275489466,1.3797270637189372]
[null,null,null,null,null,null,null,null,null,null,42965,"DIA ÚTIL",3.4749000000000002E-2,1.3581109936041276,1.3804518481427794]
[null,null,null,null,null,null,null,null,null,null,42966,null,0,1.3581109936041276,1.3804518481427794]
[null,null,null,null,null,null,null,null,null,null,42967,null,0,1.3581109936041276,1.3804518481427794]
[null,null,null,null,null,null,null,null,null,null,42968,"DIA ÚTIL",3.4749000000000002E-2,1.3585829235932951,1.3811770133031274]
[null,null,null,null,null,null,null,null,null,null,42969,"DIA ÚTIL",3.4749000000000002E-2,1.3590550175734146,1.3819025593999856]
[null,null,null,null,null,null,null,null,null,null,42970,"DIA ÚTIL",3.4749000000000002E-2,1.3595272756014711,1.3826284866334639]
[null,null,null,null,null,null,null,null,null,null,42971,"DIA ÚTIL",3.4749000000000002E-2,1.3599996977344699,1.3833547952037775]
[null,null,null,null,null,null,null,null,null,null,42972,"DIA ÚTIL",3.4749000000000002E-2,1.3604722840294357,1.384081485311246]
[null,null,null,null,null,null,null,null,null,null,42973,null,0,1.3604722840294357,1.384081485311246]
[null,null,null,null,null,null,null,null,null,null,42974,null,0,1.3604722840294357,1.384081485311246]
[null,null,null,null,null,null,null,null,null,null,42975,"DIA ÚTIL",3.4749000000000002E-2,1.3609450345434131,1.3848085571562949]
[null,null,null,null,null,null,null,null,null,null,42976,"DIA ÚTIL",3.4749000000000002E-2,1.3614179493334666,1.3855360109394548]
[null,null,null,null,null,null,null,null,null,null,42977,"DIA ÚTIL",3.4749000000000002E-2,1.3618910284566805,1.3862638468613613]
[null,null,null,null,null,null,null,null,null,null,42978,"DIA ÚTIL",3.4749000000000002E-2,1.362364271970159,1.3869920651227561]
[null,null,null,null,null,null,null,null,null,null,42979,"DIA ÚTIL",3.4749000000000002E-2,1.3628376799310258,1.3877206659244856]
[null,null,null,null,null,null,null,null,null,null,42980,null,0,1.3628376799310258,1.3877206659244856]
[null,null,null,null,null,null,null,null,null,null,42981,null,0,1.3628376799310258,1.3877206659244856]
[null,null,null,null,null,null,null,null,null,null,42982,"DIA ÚTIL",3.4749000000000002E-2,1.363311252396425,1.3884496494675025]
[null,null,null,null,null,null,null,null,null,null,42983,"DIA ÚTIL",3.4749000000000002E-2,1.3637849894235203,1.3891790159528643]
[null,null,null,null,null,null,null,null,null,null,42984,"DIA ÚTIL",3.4749000000000002E-2,1.364258891069495,1.3899087655817346]
[null,null,null,null,null,null,null,null,null,null,42985,null,0,1.364258891069495,1.3899087655817346]
[null,null,null,null,null,null,null,null,null,null,42986,"DIA ÚTIL",3.1095999999999999E-2,1.364683121014262,1.3906388985553824]
[null,null,null,null,null,null,null,null,null,null,42987,null,0,1.364683121014262,1.3906388985553824]
[null,null,null,null,null,null,null,null,null,null,42988,null,0,1.364683121014262,1.3906388985553824]
[null,null,null,null,null,null,null,null,null,null,42989,"DIA ÚTIL",3.1095999999999999E-2,1.3651074828775727,1.3913694150751825]
[null,null,null,null,null,null,null,null,null,null,42990,"DIA ÚTIL",3.1095999999999999E-2,1.3655319767004481,1.3921003153426157]
[null,null,null,null,null,null,null,null,null,null,42991,"DIA ÚTIL",3.1095999999999999E-2,1.3659566025239229,1.3928315995592684]
[null,null,null,null,null,null,null,null,null,null,42992,"DIA ÚTIL",3.1095999999999999E-2,1.3663813603890438,1.3935632679268328]
[null,null,null,null,null,null,null,null,null,null,42993,"DIA ÚTIL",3.1095999999999999E-2,1.3668062503368703,1.3942953206471074]
[null,null,null,null,null,null,null,null,null,null,42994,null,0,1.3668062503368703,1.3942953206471074]
[null,null,null,null,null,null,null,null,null,null,42995,null,0,1.3668062503368703,1.3942953206471074]
[null,null,null,null,null,null,null,null,null,null,42996,"DIA ÚTIL",3.1095999999999999E-2,1.367231272408475,1.3950277579219965]
[null,null,null,null,null,null,null,null,null,null,42997,"DIA ÚTIL",3.1095999999999999E-2,1.3676564266449431,1.3957605799535104]
[null,null,null,null,null,null,null,null,null,null,42998,"DIA ÚTIL",3.1095999999999999E-2,1.3680817130873726,1.3964937869437659]
[null,null,null,null,null,null,null,null,null,null,42999,"DIA ÚTIL",3.1095999999999999E-2,1.3685071317768742,1.3972273790949854]
[null,null,null,null,null,null,null,null,null,null,43000,"DIA ÚTIL",3.1095999999999999E-2,1.3689326827545716,1.3979613566094977]
[null,null,null,null,null,null,null,null,null,null,43001,null,0,1.3689326827545716,1.3979613566094977]
[null,null,null,null,null,null,null,null,null,null,43002,null,0,1.3689326827545716,1.3979613566094977]
[null,null,null,null,null,null,null,null,null,null,43003,"DIA ÚTIL",3.1095999999999999E-2,1.3693583660616009,1.3986957196897383]
[null,null,null,null,null,null,null,null,null,null,43004,"DIA ÚTIL",3.1095999999999999E-2,1.3697841817391114,1.3994304685382486]
[null,null,null,null,null,null,null,null,null,null,43005,"DIA ÚTIL",3.1095999999999999E-2,1.370210129828265,1.4001656033576764]
[null,null,null,null,null,null,null,null,null,null,43006,"DIA ÚTIL",3.1095999999999999E-2,1.3706362103702363,1.4009011243507763]
[null,null,null,null,null,null,null,null,null,null,43007,"DIA ÚTIL",3.1095999999999999E-2,1.371062423406213,1.401637031720409]
[null,null,null,null,null,null,null,null,null,null,43008,null,0,1.371062423406213,1.401637031720409]
[null,null,null,null,null,null,null,null,null,null,43009,null,0,1.371062423406213,1.401637031720409]
[null,null,null,null,null,null,null,null,null,null,43010,"DIA ÚTIL",3.1095999999999999E-2,1.3714887689773954,1.4023733256695421]
[null,null,null,null,null,null,null,null,null,null,43011,"DIA ÚTIL",3.1095999999999999E-2,1.3719152471249965,1.4031100064012496]
[null,null,null,null,null,null,null,null,null,null,43012,"DIA ÚTIL",3.1095999999999999E-2,1.3723418578902424,1.4038470741187123]
[null,null,null,null,null,null,null,null,null,null,43013,"DIA ÚTIL",3.1095999999999999E-2,1.3727686013143718,1.4045845290252177]
[null,null,null,null,null,null,null,null,null,null,43014,"DIA ÚTIL",3.1095999999999999E-2,1.3731954774386366,1.4053223713241598]
[null,null,null,null,null,null,null,null,null,null,43015,null,0,1.3731954774386366,1.4053223713241598]
[null,null,null,null,null,null,null,null,null,null,43016,null,0,1.3731954774386366,1.4053223713241598]
[null,null,null,null,null,null,null,null,null,null,43017,"DIA ÚTIL",3.1095999999999999E-2,1.3736224863043009,1.4060606012190402]
[null,null,null,null,null,null,null,null,null,null,43018,"DIA ÚTIL",3.1095999999999999E-2,1.3740496279526422,1.4067992189134666]
[null,null,null,null,null,null,null,null,null,null,43019,"DIA ÚTIL",3.1095999999999999E-2,1.3744769024249504,1.4075382246111541]
[null,null,null,null,null,null,null,null,null,null,43020,null,0,1.3744769024249504,1.4075382246111541]
[null,null,null,null,null,null,null,null,null,null,43021,"DIA ÚTIL",3.1095999999999999E-2,1.3749043097625284,1.4082776185159245]
[null,null,null,null,null,null,null,null,null,null,43022,null,0,1.3749043097625284,1.4082776185159245]
[null,null,null,null,null,null,null,null,null,null,43023,null,0,1.3749043097625284,1.4082776185159245]
[null,null,null,null,null,null,null,null,null,null,43024,"DIA ÚTIL",3.1095999999999999E-2,1.3753318500066922,1.4090174008317071]
[null,null,null,null,null,null,null,null,null,null,43025,"DIA ÚTIL",3.1095999999999999E-2,1.3757595231987703,1.4097575717625381]
[null,null,null,null,null,null,null,null,null,null,43026,"DIA ÚTIL",3.1095999999999999E-2,1.3761873293801041,1.4104981315125606]
[null,null,null,null,null,null,null,null,null,null,43027,"DIA ÚTIL",3.1095999999999999E-2,1.3766152685920481,1.4112390802860255]
[null,null,null,null,null,null,null,null,null,null,43028,"DIA ÚTIL",3.1095999999999999E-2,1.3770433408759695,1.4119804182872906]
[null,null,null,null,null,null,null,null,null,null,43029,null,0,1.3770433408759695,1.4119804182872906]
[null,null,null,null,null,null,null,null,null,null,43030,null,0,1.3770433408759695,1.4119804182872906]
[null,null,null,null,null,null,null,null,null,null,43031,"DIA ÚTIL",3.1095999999999999E-2,1.3774715462732483,1.412722145720821]
[null,null,null,null,null,null,null,null,null,null,43032,"DIA ÚTIL",3.1095999999999999E-2,1.3778998848252775,1.4134642627911895]
[null,null,null,null,null,null,null,null,null,null,43033,"DIA ÚTIL",3.1095999999999999E-2,1.3783283565734628,1.4142067697030765]
[null,null,null,null,null,null,null,null,null,null,43034,"DIA ÚTIL",2.8333000000000001E-2,1.3787188783467308,1.4149496666612691]
[null,null,null,null,null,null,null,null,null,null,43035,"DIA ÚTIL",2.8333000000000001E-2,1.3791095107665328,1.4156929538706629]
[null,null,null,null,null,null,null,null,null,null,43036,null,0,1.3791095107665328,1.4156929538706629]
[null,null,null,null,null,null,null,null,null,null,43037,null,0,1.3791095107665328,1.4156929538706629]
[null,null,null,null,null,null,null,null,null,null,43038,"DIA ÚTIL",2.8333000000000001E-2,1.3795002538642183,1.4164366315362606]
[null,null,null,null,null,null,null,null,null,null,43039,"DIA ÚTIL",2.8333000000000001E-2,1.3798911076711458,1.4171806998631729]
[null,null,null,null,null,null,null,null,null,null,43040,"DIA ÚTIL",2.8333000000000001E-2,1.3802820722186822,1.417925159056618]
[null,null,null,null,null,null,null,null,null,null,43041,null,0,1.3802820722186822,1.417925159056618]
[null,null,null,null,null,null,null,null,null,null,43042,"DIA ÚTIL",2.8333000000000001E-2,1.3806731475382039,1.418670009321922]
[null,null,null,null,null,null,null,null,null,null,43043,null,0,1.3806731475382039,1.418670009321922]
[null,null,null,null,null,null,null,null,null,null,43044,null,0,1.3806731475382039,1.418670009321922]
[null,null,null,null,null,null,null,null,null,null,43045,"DIA ÚTIL",2.8333000000000001E-2,1.3810643336610959,1.4194152508645188]
[null,null,null,null,null,null,null,null,null,null,43046,"DIA ÚTIL",2.8333000000000001E-2,1.3814556306187522,1.4201608838899504]
[null,null,null,null,null,null,null,null,null,null,43047,"DIA ÚTIL",2.8333000000000001E-2,1.3818470384425754,1.4209069086038666]
[null,null,null,null,null,null,null,null,null,null,43048,"DIA ÚTIL",2.8333000000000001E-2,1.3822385571639773,1.4216533252120254]
[null,null,null,null,null,null,null,null,null,null,43049,"DIA ÚTIL",2.8333000000000001E-2,1.3826301868143787,1.4224001339202925]
[null,null,null,null,null,null,null,null,null,null,43050,null,0,1.3826301868143787,1.4224001339202925]
[null,null,null,null,null,null,null,null,null,null,43051,null,0,1.3826301868143787,1.4224001339202925]
[null,null,null,null,null,null,null,null,null,null,43052,"DIA ÚTIL",2.8333000000000001E-2,1.3830219274252089,1.4231473349346422]
[null,null,null,null,null,null,null,null,null,null,43053,"DIA ÚTIL",2.8333000000000001E-2,1.3834137790279064,1.4238949284611566]
[null,null,null,null,null,null,null,null,null,null,43054,null,0,1.3834137790279064,1.4238949284611566]
[null,null,null,null,null,null,null,null,null,null,43055,"DIA ÚTIL",2.8333000000000001E-2,1.3838057416539185,1.4246429147060264]
[null,null,null,null,null,null,null,null,null,null,43056,"DIA ÚTIL",2.8333000000000001E-2,1.3841978153347012,1.4253912938755506]
[null,null,null,null,null,null,null,null,null,null,43057,null,0,1.3841978153347012,1.4253912938755506]
[null,null,null,null,null,null,null,null,null,null,43058,null,0,1.3841978153347012,1.4253912938755506]
[null,null,null,null,null,null,null,null,null,null,43059,"DIA ÚTIL",2.8333000000000001E-2,1.38459000010172,1.4261400661761363]
[null,null,null,null,null,null,null,null,null,null,43060,"DIA ÚTIL",2.8333000000000001E-2,1.3849822959864488,1.4268892318142994]
[null,null,null,null,null,null,null,null,null,null,43061,"DIA ÚTIL",2.8333000000000001E-2,1.3853747030203707,1.4276387909966637]
[null,null,null,null,null,null,null,null,null,null,43062,"DIA ÚTIL",2.8333000000000001E-2,1.3857672212349774,1.4283887439299621]
[null,null,null,null,null,null,null,null,null,null,43063,"DIA ÚTIL",2.8333000000000001E-2,1.3861598506617701,1.429139090821036]
[null,null,null,null,null,null,null,null,null,null,43064,null,0,1.3861598506617701,1.429139090821036]
[null,null,null,null,null,null,null,null,null,null,43065,null,0,1.3861598506617701,1.429139090821036]
[null,null,null,null,null,null,null,null,null,null,43066,"DIA ÚTIL",2.8333000000000001E-2,1.3865525913322581,1.4298898318768352]
[null,null,null,null,null,null,null,null,null,null,43067,"DIA ÚTIL",2.8333000000000001E-2,1.3869454432779602,1.4306409673044185]
[null,null,null,null,null,null,null,null,null,null,43068,"DIA ÚTIL",2.8333000000000001E-2,1.3873384065304042,1.4313924973109531]
[null,null,null,null,null,null,null,null,null,null,43069,"DIA ÚTIL",2.8333000000000001E-2,1.3877314811211265,1.4321444221037154]
[null,null,null,null,null,null,null,null,null,null,43070,"DIA ÚTIL",2.8333000000000001E-2,1.3881246670816727,1.4328967418900906]
[null,null,null,null,null,null,null,null,null,null,43071,null,0,1.3881246670816727,1.4328967418900906]
[null,null,null,null,null,null,null,null,null,null,43072,null,0,1.3881246670816727,1.4328967418900906]
[null,null,null,null,null,null,null,null,null,null,43073,"DIA ÚTIL",2.8333000000000001E-2,1.388517964443597,1.4336494568775728]
[null,null,null,null,null,null,null,null,null,null,43074,"DIA ÚTIL",2.8333000000000001E-2,1.3889113732384628,1.4344025672737652]
[null,null,null,null,null,null,null,null,null,null,43075,"DIA ÚTIL",2.8333000000000001E-2,1.3893048934978425,1.4351560732863797]
[null,null,null,null,null,null,null,null,null,null,43076,"DIA ÚTIL",2.6481000000000001E-2,1.3896727953266896,1.4359099751232378]
[null,null,null,null,null,null,null,null,null,null,43077,"DIA ÚTIL",2.6481000000000001E-2,1.39004079457962,1.4366642729922698]
[null,null,null,null,null,null,null,null,null,null,43078,null,0,1.39004079457962,1.4366642729922698]
[null,null,null,null,null,null,null,null,null,null,43079,null,0,1.39004079457962,1.4366642729922698]
[null,null,null,null,null,null,null,null,null,null,43080,"DIA ÚTIL",2.6481000000000001E-2,1.3904088912824326,1.4374189671015154]
[null,null,null,null,null,null,null,null,null,null,43081,"DIA ÚTIL",2.6481000000000001E-2,1.3907770854609331,1.4381740576591235]
[null,null,null,null,null,null,null,null,null,null,43082,"DIA ÚTIL",2.6481000000000001E-2,1.3911453771409341,1.4389295448733526]
[null,null,null,null,null,null,null,null,null,null,43083,"DIA ÚTIL",2.6481000000000001E-2,1.3915137663482549,1.43968542895257]
[null,null,null,null,null,null,null,null,null,null,43084,"DIA ÚTIL",2.6481000000000001E-2,1.3918822531087216,1.4404417101052531]
[null,null,null,null,null,null,null,null,null,null,43085,null,0,1.3918822531087216,1.4404417101052531]
[null,null,null,null,null,null,null,null,null,null,43086,null,0,1.3918822531087216,1.4404417101052531]
[null,null,null,null,null,null,null,null,null,null,43087,"DIA ÚTIL",2.6481000000000001E-2,1.3922508374481672,1.4411983885399886]
[null,null,null,null,null,null,null,null,null,null,43088,"DIA ÚTIL",2.6481000000000001E-2,1.392619519392432,1.4419554644654726]
[null,null,null,null,null,null,null,null,null,null,43089,"DIA ÚTIL",2.6481000000000001E-2,1.3929882989673623,1.442712938090511]
[null,null,null,null,null,null,null,null,null,null,43090,"DIA ÚTIL",2.6481000000000001E-2,1.3933571761988119,1.4434708096240194]
[null,null,null,null,null,null,null,null,null,null,43091,"DIA ÚTIL",2.6481000000000001E-2,1.3937261511126411,1.444229079275023]
[null,null,null,null,null,null,null,null,null,null,43092,null,0,1.3937261511126411,1.444229079275023]
[null,null,null,null,null,null,null,null,null,null,43093,null,0,1.3937261511126411,1.444229079275023]
[null,null,null,null,null,null,null,null,null,null,43094,null,0,1.3937261511126411,1.444229079275023]
[null,null,null,null,null,null,null,null,null,null,43095,"DIA ÚTIL",2.6481000000000001E-2,1.3940952237347173,1.4449877472526569]
[null,null,null,null,null,null,null,null,null,null,43096,"DIA ÚTIL",2.6481000000000001E-2,1.3944643940909145,1.4457468137661662]
[null,null,null,null,null,null,null,null,null,null,43097,"DIA ÚTIL",2.6481000000000001E-2,1.3948336622071138,1.4465062790249057]
[null,null,null,null,null,null,null,null,null,null,43098,"DIA ÚTIL",2.6481000000000001E-2,1.3952030281092029,1.4472661432383402]
[null,null,null,null,null,null,null,null,null,null,43099,null,0,1.3952030281092029,1.4472661432383402]
[null,null,null,null,null,null,null,null,null,null,43100,null,0,1.3952030281092029,1.4472661432383402]
[null,null,null,null,null,null,null,null,null,null,43101,null,0,1.3952030281092029,1.4472661432383402]
[null,null,null,null,null,null,null,null,null,null,43102,"DIA ÚTIL",2.6481000000000001E-2,1.3955724918230765]
[null,null,null,null,null,null,null,null,null,null,43103,"DIA ÚTIL",2.6481000000000001E-2,1.3959420533746363]
[null,null,null,null,null,null,null,null,null,null,43104,"DIA ÚTIL",2.6481000000000001E-2,1.3963117127897904]
[null,null,null,null,null,null,null,null,null,null,43105,"DIA ÚTIL",2.6481000000000001E-2,1.3966814700944543]
[null,null,null,null,null,null,null,null,null,null,43106,null,0,1.3966814700944543]
[null,null,null,null,null,null,null,null,null,null,43107,null,0,1.3966814700944543]
[null,null,null,null,null,null,null,null,null,null,43108,"DIA ÚTIL",2.6481000000000001E-2,1.39705132531455]
[null,null,null,null,null,null,null,null,null,null,43109,"DIA ÚTIL",2.6481000000000001E-2,1.3974212784760065]
[null,null,null,null,null,null,null,null,null,null,43110,"DIA ÚTIL",2.6481000000000001E-2,1.3977913296047597]
[null,null,null,null,null,null,null,null,null,null,43111,"DIA ÚTIL",2.6481000000000001E-2,1.3981614787267524]
[null,null,null,null,null,null,null,null,null,null,43112,"DIA ÚTIL",2.6481000000000001E-2,1.3985317258679342]
[null,null,null,null,null,null,null,null,null,null,43113,null,0,1.3985317258679342]
[null,null,null,null,null,null,null,null,null,null,43114,null,0,1.3985317258679342]
[null,null,null,null,null,null,null,null,null,null,43115,"DIA ÚTIL",2.6481000000000001E-2,1.3989020710542612]
[null,null,null,null,null,null,null,null,null,null,43116,"DIA ÚTIL",2.6481000000000001E-2,1.3992725143116971]
[null,null,null,null,null,null,null,null,null,null,43117,"DIA ÚTIL",2.6481000000000001E-2,1.3996430556662121]
[null,null,null,null,null,null,null,null,null,null,43118,"DIA ÚTIL",2.6481000000000001E-2,1.4000136951437829]
[null,null,null,null,null,null,null,null,null,null,43119,"DIA ÚTIL",2.6481000000000001E-2,1.400384432770394]
[null,null,null,null,null,null,null,null,null,null,43120,null,0,1.400384432770394]
[null,null,null,null,null,null,null,null,null,null,43121,null,0,1.400384432770394]
[null,null,null,null,null,null,null,null,null,null,43122,"DIA ÚTIL",2.6481000000000001E-2,1.4007552685720359]
[null,null,null,null,null,null,null,null,null,null,43123,"DIA ÚTIL",2.6481000000000001E-2,1.4011262025747064]
[null,null,null,null,null,null,null,null,null,null,43124,"DIA ÚTIL",2.6481000000000001E-2,1.4014972348044104]
[null,null,null,null,null,null,null,null,null,null,43125,"DIA ÚTIL",2.6481000000000001E-2,1.4018683652871589]
[null,null,null,null,null,null,null,null,null,null,43126,"DIA ÚTIL",2.6481000000000001E-2,1.4022395940489705]
[null,null,null,null,null,null,null,null,null,null,43127,null,0,1.4022395940489705]
[null,null,null,null,null,null,null,null,null,null,43128,null,0,1.4022395940489705]
[null,null,null,null,null,null,null,null,null,null,43129,"DIA ÚTIL",2.6481000000000001E-2,1.4026109211158706]
[null,null,null,null,null,null,null,null,null,null,43130,"DIA ÚTIL",2.6481000000000001E-2,1.4029823465138913]
[null,null,null,null,null,null,null,null,null,null,43131,"DIA ÚTIL",2.6481000000000001E-2,1.4033538702690718]
[null,null,null,null,null,null,null,null,null,null,43132,"DIA ÚTIL",2.6481000000000001E-2,1.4037254924074578]
[null,null,null,null,null,null,null,null,null,null,43133,"DIA ÚTIL",2.6481000000000001E-2,1.4040972129551021]
[null,null,null,null,null,null,null,null,null,null,43134,null,0,1.4040972129551021]
[null,null,null,null,null,null,null,null,null,null,43135,null,0,1.4040972129551021]
[null,null,null,null,null,null,null,null,null,null,43136,"DIA ÚTIL",2.6481000000000001E-2,1.4044690319380648]
[null,null,null,null,null,null,null,null,null,null,43137,"DIA ÚTIL",2.6481000000000001E-2,1.4048409493824123]
[null,null,null,null,null,null,null,null,null,null,43138,"DIA ÚTIL",2.6481000000000001E-2,1.4052129653142182]
[null,null,null,null,null,null,null,null,null,null,43139,"DIA ÚTIL",2.5551999999999998E-2,1.4055720253311155]
[null,null,null,null,null,null,null,null,null,null,43140,"DIA ÚTIL",2.5551999999999998E-2,1.4059311770950282]
[null,null,null,null,null,null,null,null,null,null,43141,null,0,1.4059311770950282]
[null,null,null,null,null,null,null,null,null,null,43142,null,0,1.4059311770950282]
[null,null,null,null,null,null,null,null,null,null,43143,null,0,1.4059311770950282]
[null,null,null,null,null,null,null,null,null,null,43144,null,0,1.4059311770950282]
[null,null,null,null,null,null,null,null,null,null,43145,"DIA ÚTIL",2.5551999999999998E-2,1.4062904206293996]
[null,null,null,null,null,null,null,null,null,null,43146,"DIA ÚTIL",2.5551999999999998E-2,1.4066497559576789]
[null,null,null,null,null,null,null,null,null,null,43147,"DIA ÚTIL",2.5551999999999998E-2,1.4070091831033213]
[null,null,null,null,null,null,null,null,null,null,43148,null,0,1.4070091831033213]
[null,null,null,null,null,null,null,null,null,null,43149,null,0,1.4070091831033213]
[null,null,null,null,null,null,null,null,null,null,43150,"DIA ÚTIL",2.5551999999999998E-2,1.407368702089788]
[null,null,null,null,null,null,null,null,null,null,43151,"DIA ÚTIL",2.5551999999999998E-2,1.407728312940546]
[null,null,null,null,null,null,null,null,null,null,43152,"DIA ÚTIL",2.5551999999999998E-2,1.4080880156790687]
[null,null,null,null,null,null,null,null,null,null,43153,"DIA ÚTIL",2.5551999999999998E-2,1.4084478103288351]
[null,null,null,null,null,null,null,null,null,null,43154,"DIA ÚTIL",2.5551999999999998E-2,1.4088076969133305]
[null,null,null,null,null,null,null,null,null,null,43155,null,0,1.4088076969133305]
[null,null,null,null,null,null,null,null,null,null,43156,null,0,1.4088076969133305]
[null,null,null,null,null,null,null,null,null,null,43157,"DIA ÚTIL",2.5551999999999998E-2,1.4091676754560458]
[null,null,null,null,null,null,null,null,null,null,43158,"DIA ÚTIL",2.5551999999999998E-2,1.4095277459804785]
[null,null,null,null,null,null,null,null,null,null,43159,"DIA ÚTIL",2.5551999999999998E-2,1.4098879085101315]
[null,null,null,null,null,null,null,null,null,null,43160,"DIA ÚTIL",2.5551999999999998E-2,1.410248163068514]
[null,null,null,null,null,null,null,null,null,null,43161,"DIA ÚTIL",2.5551999999999998E-2,1.4106085096791414]
[null,null,null,null,null,null,null,null,null,null,43162,null,0,1.4106085096791414]
[null,null,null,null,null,null,null,null,null,null,43163,null,0,1.4106085096791414]
[null,null,null,null,null,null,null,null,null,null,43164,"DIA ÚTIL",2.5551999999999998E-2,1.4109689483655348]
[null,null,null,null,null,null,null,null,null,null,43165,"DIA ÚTIL",2.5551999999999998E-2,1.4113294791512212]
[null,null,null,null,null,null,null,null,null,null,43166,"DIA ÚTIL",2.5551999999999998E-2,1.4116901020597341]
[null,null,null,null,null,null,null,null,null,null,43167,"DIA ÚTIL",2.5551999999999998E-2,1.4120508171146124]
[null,null,null,null,null,null,null,null,null,null,43168,"DIA ÚTIL",2.5551999999999998E-2,1.4124116243394016]
[null,null,null,null,null,null,null,null,null,null,43169,null,0,1.4124116243394016]
[null,null,null,null,null,null,null,null,null,null,43170,null,0,1.4124116243394016]
[null,null,null,null,null,null,null,null,null,null,43171,"DIA ÚTIL",2.5551999999999998E-2,1.4127725237576529]
[null,null,null,null,null,null,null,null,null,null,43172,"DIA ÚTIL",2.5551999999999998E-2,1.4131335153929236]
[null,null,null,null,null,null,null,null,null,null,43173,"DIA ÚTIL",2.5551999999999998E-2,1.4134945992687769]
[null,null,null,null,null,null,null,null,null,null,43174,"DIA ÚTIL",2.5551999999999998E-2,1.4138557754087822]
[null,null,null,null,null,null,null,null,null,null,43175,"DIA ÚTIL",2.5551999999999998E-2,1.4142170438365147]
[null,null,null,null,null,null,null,null,null,null,43176,null,0,1.4142170438365147]
[null,null,null,null,null,null,null,null,null,null,43177,null,0,1.4142170438365147]
[null,null,null,null,null,null,null,null,null,null,43178,"DIA ÚTIL",2.5551999999999998E-2,1.4145784045755558]
[null,null,null,null,null,null,null,null,null,null,43179,"DIA ÚTIL",2.5551999999999998E-2,1.4149398576494931]
[null,null,null,null,null,null,null,null,null,null,43180,"DIA ÚTIL",2.5551999999999998E-2,1.4153014030819198]
[null,null,null,null,null,null,null,null,null,null,43181,"DIA ÚTIL",2.462E-2,1.4156498502873587]
[null,null,null,null,null,null,null,null,null,null,43182,"DIA ÚTIL",2.462E-2,1.4159983832804997]
[null,null,null,null,null,null,null,null,null,null,43183,null,0,1.4159983832804997]
[null,null,null,null,null,null,null,null,null,null,43184,null,0,1.4159983832804997]
[null,null,null,null,null,null,null,null,null,null,43185,"DIA ÚTIL",2.462E-2,1.4163470020824633]
[null,null,null,null,null,null,null,null,null,null,43186,"DIA ÚTIL",2.462E-2,1.4166957067143762]
[null,null,null,null,null,null,null,null,null,null,43187,"DIA ÚTIL",2.462E-2,1.4170444971973695]
[null,null,null,null,null,null,null,null,null,null,43188,"DIA ÚTIL",2.462E-2,1.4173933735525797]
[null,null,null,null,null,null,null,null,null,null,43189,null,0,1.4173933735525797]
[null,null,null,null,null,null,null,null,null,null,43190,null,0,1.4173933735525797]
[null,null,null,null,null,null,null,null,null,null,43191,null,0,1.4173933735525797]
[null,null,null,null,null,null,null,null,null,null,43192,"DIA ÚTIL",2.462E-2,1.4177423358011485]
[null,null,null,null,null,null,null,null,null,null,43193,"DIA ÚTIL",2.462E-2,1.4180913839642229]
[null,null,null,null,null,null,null,null,null,null,43194,"DIA ÚTIL",2.462E-2,1.4184405180629549]
[null,null,null,null,null,null,null,null,null,null,43195,"DIA ÚTIL",2.462E-2,1.4187897381185022]
[null,null,null,null,null,null,null,null,null,null,43196,"DIA ÚTIL",2.462E-2,1.4191390441520271]
[null,null,null,null,null,null,null,null,null,null,43197,null,0,1.4191390441520271]
[null,null,null,null,null,null,null,null,null,null,43198,null,0,1.4191390441520271]
[null,null,null,null,null,null,null,null,null,null,43199,"DIA ÚTIL",2.462E-2,1.4194884361846973]
[null,null,null,null,null,null,null,null,null,null,43200,"DIA ÚTIL",2.462E-2,1.419837914237686]
[null,null,null,null,null,null,null,null,null,null,43201,"DIA ÚTIL",2.462E-2,1.4201874783321715]
[null,null,null,null,null,null,null,null,null,null,43202,"DIA ÚTIL",2.462E-2,1.4205371284893371]
[null,null,null,null,null,null,null,null,null,null,43203,"DIA ÚTIL",2.462E-2,1.4208868647303714]
[null,null,null,null,null,null,null,null,null,null,43204,null,0,1.4208868647303714]
[null,null,null,null,null,null,null,null,null,null,43205,null,0,1.4208868647303714]
[null,null,null,null,null,null,null,null,null,null,43206,"DIA ÚTIL",2.462E-2,1.4212366870764681]
[null,null,null,null,null,null,null,null,null,null,43207,"DIA ÚTIL",2.462E-2,1.4215865955488265]
[null,null,null,null,null,null,null,null,null,null,43208,"DIA ÚTIL",2.462E-2,1.4219365901686507]
[null,null,null,null,null,null,null,null,null,null,43209,"DIA ÚTIL",2.462E-2,1.4222866709571504]
[null,null,null,null,null,null,null,null,null,null,43210,"DIA ÚTIL",2.462E-2,1.4226368379355403]
[null,null,null,null,null,null,null,null,null,null,43211,null,0,1.4226368379355403]
[null,null,null,null,null,null,null,null,null,null,43212,null,0,1.4226368379355403]
[null,null,null,null,null,null,null,null,null,null,43213,"DIA ÚTIL",2.462E-2,1.4229870911250402]
[null,null,null,null,null,null,null,null,null,null,43214,"DIA ÚTIL",2.462E-2,1.4233374305468753]
[null,null,null,null,null,null,null,null,null,null,43215,"DIA ÚTIL",2.462E-2,1.4236878562222761]
[null,null,null,null,null,null,null,null,null,null,43216,"DIA ÚTIL",2.462E-2,1.4240383681724782]
[null,null,null,null,null,null,null,null,null,null,43217,"DIA ÚTIL",2.462E-2,1.4243889664187224]
[null,null,null,null,null,null,null,null,null,null,43218,null,0,1.4243889664187224]
[null,null,null,null,null,null,null,null,null,null,43219,null,0,1.4243889664187224]
[null,null,null,null,null,null,null,null,null,null,43220,"DIA ÚTIL",2.462E-2,1.4247396509822547]
[null,null,null,null,null,null,null,null,null,null,43221,null,0,1.4247396509822547]
[null,null,null,null,null,null,null,null,null,null,43222,"DIA ÚTIL",2.462E-2,1.4250904218843268]
[null,null,null,null,null,null,null,null,null,null,43223,"DIA ÚTIL",2.462E-2,1.4254412791461948]
[null,null,null,null,null,null,null,null,null,null,43224,"DIA ÚTIL",2.462E-2,1.4257922227891207]
[null,null,null,null,null,null,null,null,null,null,43225,null,0,1.4257922227891207]
[null,null,null,null,null,null,null,null,null,null,43226,null,0,1.4257922227891207]
[null,null,null,null,null,null,null,null,null,null,43227,"DIA ÚTIL",2.462E-2,1.4261432528343714]
[null,null,null,null,null,null,null,null,null,null,43228,"DIA ÚTIL",2.462E-2,1.4264943693032193]
[null,null,null,null,null,null,null,null,null,null,43229,"DIA ÚTIL",2.462E-2,1.4268455722169417]
[null,null,null,null,null,null,null,null,null,null,43230,"DIA ÚTIL",2.462E-2,1.4271968615968216]
[null,null,null,null,null,null,null,null,null,null,43231,"DIA ÚTIL",2.462E-2,1.4275482374641468]
[null,null,null,null,null,null,null,null,null,null,43232,null,0,1.4275482374641468]
[null,null,null,null,null,null,null,null,null,null,43233,null,0,1.4275482374641468]
[null,null,null,null,null,null,null,null,null,null,43234,"DIA ÚTIL",2.462E-2,1.4278996998402107]
[null,null,null,null,null,null,null,null,null,null,43235,"DIA ÚTIL",2.462E-2,1.4282512487463115]
[null,null,null,null,null,null,null,null,null,null,43236,"DIA ÚTIL",2.462E-2,1.428602884203753]
[null,null,null,null,null,null,null,null,null,null,43237,"DIA ÚTIL",2.462E-2,1.4289546062338441]
[null,null,null,null,null,null,null,null,null,null,43238,"DIA ÚTIL",2.462E-2,1.4293064148578989]
[null,null,null,null,null,null,null,null,null,null,43239,null,0,1.4293064148578989]
[null,null,null,null,null,null,null,null,null,null,43240,null,0,1.4293064148578989]
[null,null,null,null,null,null,null,null,null,null,43241,"DIA ÚTIL",2.462E-2,1.4296583100972371]
[null,null,null,null,null,null,null,null,null,null,43242,"DIA ÚTIL",2.462E-2,1.4300102919731832]
[null,null,null,null,null,null,null,null,null,null,43243,"DIA ÚTIL",2.462E-2,1.430362360507067]
[null,null,null,null,null,null,null,null,null,null,43244,"DIA ÚTIL",2.462E-2,1.4307145157202239]
[null,null,null,null,null,null,null,null,null,null,43245,"DIA ÚTIL",2.462E-2,1.4310667576339944]
[null,null,null,null,null,null,null,null,null,null,43246,null,0,1.4310667576339944]
[null,null,null,null,null,null,null,null,null,null,43247,null,0,1.4310667576339944]
[null,null,null,null,null,null,null,null,null,null,43248,"DIA ÚTIL",2.462E-2,1.431419086269724]
[null,null,null,null,null,null,null,null,null,null,43249,"DIA ÚTIL",2.462E-2,1.4317715016487638]
[null,null,null,null,null,null,null,null,null,null,43250,"DIA ÚTIL",2.462E-2,1.4321240037924698]
[null,null,null,null,null,null,null,null,null,null,43251,null,0,1.4321240037924698]
[null,null,null,null,null,null,null,null,null,null,43252,"DIA ÚTIL",2.462E-2,1.4324765927222036]
[null,null,null,null,null,null,null,null,null,null,43253,null,0,1.4324765927222036]
[null,null,null,null,null,null,null,null,null,null,43254,null,0,1.4324765927222036]
[null,null,null,null,null,null,null,null,null,null,43255,"DIA ÚTIL",2.462E-2,1.432829268459332]
[null,null,null,null,null,null,null,null,null,null,43256,"DIA ÚTIL",2.462E-2,1.4331820310252268]
[null,null,null,null,null,null,null,null,null,null,43257,"DIA ÚTIL",2.462E-2,1.4335348804412653]
[null,null,null,null,null,null,null,null,null,null,43258,"DIA ÚTIL",2.462E-2,1.43388781672883]
[null,null,null,null,null,null,null,null,null,null,43259,"DIA ÚTIL",2.462E-2,1.4342408399093087]
[null,null,null,null,null,null,null,null,null,null,43260,null,0,1.4342408399093087]
[null,null,null,null,null,null,null,null,null,null,43261,null,0,1.4342408399093087]
[null,null,null,null,null,null,null,null,null,null,43262,"DIA ÚTIL",2.462E-2,1.4345939500040945]
[null,null,null,null,null,null,null,null,null,null,43263,"DIA ÚTIL",2.462E-2,1.4349471470345856]
[null,null,null,null,null,null,null,null,null,null,43264,"DIA ÚTIL",2.462E-2,1.4353004310221855]
[null,null,null,null,null,null,null,null,null,null,43265,"DIA ÚTIL",2.462E-2,1.4356538019883034]
[null,null,null,null,null,null,null,null,null,null,43266,"DIA ÚTIL",2.462E-2,1.436007259954353]
[null,null,null,null,null,null,null,null,null,null,43267,null,0,1.436007259954353]
[null,null,null,null,null,null,null,null,null,null,43268,null,0,1.436007259954353]
[null,null,null,null,null,null,null,null,null,null,43269,"DIA ÚTIL",2.462E-2,1.4363608049417538]
[null,null,null,null,null,null,null,null,null,null,43270,"DIA ÚTIL",2.462E-2,1.4367144369719305]
[null,null,null,null,null,null,null,null,null,null,43271,"DIA ÚTIL",2.462E-2,1.437068156066313]
[null,null,null,null,null,null,null,null,null,null,43272,"DIA ÚTIL",2.462E-2,1.4374219622463367]
[null,null,null,null,null,null,null,null,null,null,43273,"DIA ÚTIL",2.462E-2,1.4377758555334419]
[null,null,null,null,null,null,null,null,null,null,43274,null,0,1.4377758555334419]
[null,null,null,null,null,null,null,null,null,null,43275,null,0,1.4377758555334419]
[null,null,null,null,null,null,null,null,null,null,43276,"DIA ÚTIL",2.462E-2,1.4381298359490744]
[null,null,null,null,null,null,null,null,null,null,43277,"DIA ÚTIL",2.462E-2,1.4384839035146852]
[null,null,null,null,null,null,null,null,null,null,43278,"DIA ÚTIL",2.462E-2,1.4388380582517306]
[null,null,null,null,null,null,null,null,null,null,43279,"DIA ÚTIL",2.462E-2,1.4391923001816722]
[null,null,null,null,null,null,null,null,null,null,43280,"DIA ÚTIL",2.462E-2,1.4395466293259771]
[null,null,null,null,null,null,null,null,null,null,43281,null,0,1.4395466293259771]
[null,null,null,null,null,null,null,null,null,null,43282,null,0,1.4395466293259771]
[null,null,null,null,null,null,null,null,null,null,43283,"DIA ÚTIL",2.462E-2,1.4399010457061172]
[null,null,null,null,null,null,null,null,null,null,43284,"DIA ÚTIL",2.462E-2,1.4402555493435703]
[null,null,null,null,null,null,null,null,null,null,43285,"DIA ÚTIL",2.462E-2,1.4406101402598188]
[null,null,null,null,null,null,null,null,null,null,43286,"DIA ÚTIL",2.462E-2,1.4409648184763508]
[null,null,null,null,null,null,null,null,null,null,43287,"DIA ÚTIL",2.462E-2,1.4413195840146598]
[null,null,null,null,null,null,null,null,null,null,43288,null,0,1.4413195840146598]
[null,null,null,null,null,null,null,null,null,null,43289,null,0,1.4413195840146598]
[null,null,null,null,null,null,null,null,null,null,43290,"DIA ÚTIL",2.462E-2,1.4416744368962442]
[null,null,null,null,null,null,null,null,null,null,43291,"DIA ÚTIL",2.462E-2,1.4420293771426083]
[null,null,null,null,null,null,null,null,null,null,43292,"DIA ÚTIL",2.462E-2,1.442384404775261]
[null,null,null,null,null,null,null,null,null,null,43293,"DIA ÚTIL",2.462E-2,1.4427395198157167]
[null,null,null,null,null,null,null,null,null,null,43294,"DIA ÚTIL",2.462E-2,1.4430947222854955]
[null,null,null,null,null,null,null,null,null,null,43295,null,0,1.4430947222854955]
[null,null,null,null,null,null,null,null,null,null,43296,null,0,1.4430947222854955]
[null,null,null,null,null,null,null,null,null,null,43297,"DIA ÚTIL",2.462E-2,1.4434500122061222]
[null,null,null,null,null,null,null,null,null,null,43298,"DIA ÚTIL",2.462E-2,1.4438053895991274]
[null,null,null,null,null,null,null,null,null,null,43299,"DIA ÚTIL",2.462E-2,1.4441608544860469]
[null,null,null,null,null,null,null,null,null,null,43300,"DIA ÚTIL",2.462E-2,1.4445164068884215]
[null,null,null,null,null,null,null,null,null,null,43301,"DIA ÚTIL",2.462E-2,1.4448720468277976]
[null,null,null,null,null,null,null,null,null,null,43302,null,0,1.4448720468277976]
[null,null,null,null,null,null,null,null,null,null,43303,null,0,1.4448720468277976]
[null,null,null,null,null,null,null,null,null,null,43304,"DIA ÚTIL",2.462E-2,1.4452277743257267]
[null,null,null,null,null,null,null,null,null,null,43305,"DIA ÚTIL",2.462E-2,1.4455835894037659]
[null,null,null,null,null,null,null,null,null,null,43306,"DIA ÚTIL",2.462E-2,1.4459394920834772]
[null,null,null,null,null,null,null,null,null,null,43307,"DIA ÚTIL",2.462E-2,1.4462954823864282]
[null,null,null,null,null,null,null,null,null,null,43308,"DIA ÚTIL",2.462E-2,1.4466515603341918]
[null,null,null,null,null,null,null,null,null,null,43309,null,0,1.4466515603341918]
[null,null,null,null,null,null,null,null,null,null,43310,null,0,1.4466515603341918]
[null,null,null,null,null,null,null,null,null,null,43311,"DIA ÚTIL",2.462E-2,1.4470077259483463]
[null,null,null,null,null,null,null,null,null,null,43312,"DIA ÚTIL",2.462E-2,1.4473639792504749]
[null,null,null,null,null,null,null,null,null,null,43313,"DIA ÚTIL",2.462E-2,1.4477203202621665]
[null,null,null,null,null,null,null,null,null,null,43314,"DIA ÚTIL",2.462E-2,1.448076749005015]
[null,null,null,null,null,null,null,null,null,null,43315,"DIA ÚTIL",2.462E-2,1.4484332655006202]
[null,null,null,null,null,null,null,null,null,null,43316,null,0,1.4484332655006202]
[null,null,null,null,null,null,null,null,null,null,43317,null,0,1.4484332655006202]
[null,null,null,null,null,null,null,null,null,null,43318,"DIA ÚTIL",2.462E-2,1.4487898697705865]
[null,null,null,null,null,null,null,null,null,null,43319,"DIA ÚTIL",2.462E-2,1.4491465618365242]
[null,null,null,null,null,null,null,null,null,null,43320,"DIA ÚTIL",2.462E-2,1.4495033417200485]
[null,null,null,null,null,null,null,null,null,null,43321,"DIA ÚTIL",2.462E-2,1.4498602094427802]
[null,null,null,null,null,null,null,null,null,null,43322,"DIA ÚTIL",2.462E-2,1.4502171650263451]
[null,null,null,null,null,null,null,null,null,null,43323,null,0,1.4502171650263451]
[null,null,null,null,null,null,null,null,null,null,43324,null,0,1.4502171650263451]
[null,null,null,null,null,null,null,null,null,null,43325,"DIA ÚTIL",2.462E-2,1.4505742084923747]
[null,null,null,null,null,null,null,null,null,null,43326,"DIA ÚTIL",2.462E-2,1.4509313398625057]
[null,null,null,null,null,null,null,null,null,null,43327,"DIA ÚTIL",2.462E-2,1.45128855915838]
[null,null,null,null,null,null,null,null,null,null,43328,"DIA ÚTIL",2.462E-2,1.4516458664016449]
[null,null,null,null,null,null,null,null,null,null,43329,"DIA ÚTIL",2.462E-2,1.4520032616139531]
[null,null,null,null,null,null,null,null,null,null,43330,null,0,1.4520032616139531]
[null,null,null,null,null,null,null,null,null,null,43331,null,0,1.4520032616139531]
[null,null,null,null,null,null,null,null,null,null,43332,"DIA ÚTIL",2.462E-2,1.4523607448169626]
[null,null,null,null,null,null,null,null,null,null,43333,"DIA ÚTIL",2.462E-2,1.4527183160323367]
[null,null,null,null,null,null,null,null,null,null,43334,"DIA ÚTIL",2.462E-2,1.4530759752817439]
[null,null,null,null,null,null,null,null,null,null,43335,"DIA ÚTIL",2.462E-2,1.4534337225868583]
[null,null,null,null,null,null,null,null,null,null,43336,"DIA ÚTIL",2.462E-2,1.4537915579693594]
[null,null,null,null,null,null,null,null,null,null,43337,null,0,1.4537915579693594]
[null,null,null,null,null,null,null,null,null,null,43338,null,0,1.4537915579693594]
[null,null,null,null,null,null,null,null,null,null,43339,"DIA ÚTIL",2.462E-2,1.4541494814509317]
[null,null,null,null,null,null,null,null,null,null,43340,"DIA ÚTIL",2.462E-2,1.4545074930532651]
[null,null,null,null,null,null,null,null,null,null,43341,"DIA ÚTIL",2.462E-2,1.4548655927980549]
[null,null,null,null,null,null,null,null,null,null,43342,"DIA ÚTIL",2.462E-2,1.4552237807070019]
[null,null,null,null,null,null,null,null,null,null,43343,"DIA ÚTIL",2.462E-2,1.4555820568018121]
[null,null,null,null,null,null,null,null,null,null,43344,null,0,1.4555820568018121]
[null,null,null,null,null,null,null,null,null,null,43345,null,0,1.4555820568018121]
[null,null,null,null,null,null,null,null,null,null,43346,"DIA ÚTIL",2.462E-2,1.4559404211041969]
[null,null,null,null,null,null,null,null,null,null,43347,"DIA ÚTIL",2.462E-2,1.4562988736358728]
[null,null,null,null,null,null,null,null,null,null,43348,"DIA ÚTIL",2.462E-2,1.4566574144185622]
[null,null,null,null,null,null,null,null,null,null,43349,"DIA ÚTIL",2.462E-2,1.4570160434739923]
[null,null,null,null,null,null,null,null,null,null,43350,null,0,1.4570160434739923]
[null,null,null,null,null,null,null,null,null,null,43351,null,0,1.4570160434739923]
[null,null,null,null,null,null,null,null,null,null,43352,null,0,1.4570160434739923]
[null,null,null,null,null,null,null,null,null,null,43353,"DIA ÚTIL",2.462E-2,1.4573747608238956]
[null,null,null,null,null,null,null,null,null,null,43354,"DIA ÚTIL",2.462E-2,1.4577335664900106]
[null,null,null,null,null,null,null,null,null,null,43355,"DIA ÚTIL",2.462E-2,1.4580924604940806]
[null,null,null,null,null,null,null,null,null,null,43356,"DIA ÚTIL",2.462E-2,1.4584514428578543]
[null,null,null,null,null,null,null,null,null,null,43357,"DIA ÚTIL",2.462E-2,1.458810513603086]
[null,null,null,null,null,null,null,null,null,null,43358,null,0,1.458810513603086]
[null,null,null,null,null,null,null,null,null,null,43359,null,0,1.458810513603086]
[null,null,null,null,null,null,null,null,null,null,43360,"DIA ÚTIL",2.462E-2,1.4591696727515353]
[null,null,null,null,null,null,null,null,null,null,43361,"DIA ÚTIL",2.462E-2,1.4595289203249668]
[null,null,null,null,null,null,null,null,null,null,43362,"DIA ÚTIL",2.462E-2,1.459888256345151]
[null,null,null,null,null,null,null,null,null,null,43363,"DIA ÚTIL",2.462E-2,1.4602476808338634]
[null,null,null,null,null,null,null,null,null,null,43364,"DIA ÚTIL",2.462E-2,1.4606071938128848]
[null,null,null,null,null,null,null,null,null,null,43365,null,0,1.4606071938128848]
[null,null,null,null,null,null,null,null,null,null,43366,null,0,1.4606071938128848]
[null,null,null,null,null,null,null,null,null,null,43367,"DIA ÚTIL",2.462E-2,1.4609667953040018]
[null,null,null,null,null,null,null,null,null,null,43368,"DIA ÚTIL",2.462E-2,1.4613264853290058]
[null,null,null,null,null,null,null,null,null,null,43369,"DIA ÚTIL",2.462E-2,1.4616862639096939]
[null,null,null,null,null,null,null,null,null,null,43370,"DIA ÚTIL",2.462E-2,1.4620461310678685]
[null,null,null,null,null,null,null,null,null,null,43371,"DIA ÚTIL",2.462E-2,1.4624060868253375]
[null,null,null,null,null,null,null,null,null,null,43372,null,0,1.4624060868253375]
[null,null,null,null,null,null,null,null,null,null,43373,null,0,1.4624060868253375]
[null,null,null,null,null,null,null,null,null,null,43374,"DIA ÚTIL",2.462E-2,1.462766131203914]
[null,null,null,null,null,null,null,null,null,null,43375,"DIA ÚTIL",2.462E-2,1.4631262642254166]
[null,null,null,null,null,null,null,null,null,null,43376,"DIA ÚTIL",2.462E-2,1.463486485911669]
[null,null,null,null,null,null,null,null,null,null,43377,"DIA ÚTIL",2.462E-2,1.4638467962845005]
[null,null,null,null,null,null,null,null,null,null,43378,"DIA ÚTIL",2.462E-2,1.4642071953657458]
[null,null,null,null,null,null,null,null,null,null,43379,null,0,1.4642071953657458]
[null,null,null,null,null,null,null,null,null,null,43380,null,0,1.4642071953657458]
[null,null,null,null,null,null,null,null,null,null,43381,"DIA ÚTIL",2.462E-2,1.4645676831772449]
[null,null,null,null,null,null,null,null,null,null,43382,"DIA ÚTIL",2.462E-2,1.4649282597408433]
[null,null,null,null,null,null,null,null,null,null,43383,"DIA ÚTIL",2.462E-2,1.4652889250783916]
[null,null,null,null,null,null,null,null,null,null,43384,"DIA ÚTIL",2.462E-2,1.4656496792117459]
[null,null,null,null,null,null,null,null,null,null,43385,null,0,1.4656496792117459]
[null,null,null,null,null,null,null,null,null,null,43386,null,0,1.4656496792117459]
[null,null,null,null,null,null,null,null,null,null,43387,null,0,1.4656496792117459]
[null,null,null,null,null,null,null,null,null,null,43388,"DIA ÚTIL",2.462E-2,1.4660105221627679]
[null,null,null,null,null,null,null,null,null,null,43389,"DIA ÚTIL",2.462E-2,1.4663714539533246]
[null,null,null,null,null,null,null,null,null,null,43390,"DIA ÚTIL",2.462E-2,1.4667324746052881]
[null,null,null,null,null,null,null,null,null,null,43391,"DIA ÚTIL",2.462E-2,1.4670935841405361]
[null,null,null,null,null,null,null,null,null,null,43392,"DIA ÚTIL",2.462E-2,1.4674547825809516]
[null,null,null,null,null,null,null,null,null,null,43393,null,0,1.4674547825809516]
[null,null,null,null,null,null,null,null,null,null,43394,null,0,1.4674547825809516]
[null,null,null,null,null,null,null,null,null,null,43395,"DIA ÚTIL",2.462E-2,1.4678160699484233]
[null,null,null,null,null,null,null,null,null,null,43396,"DIA ÚTIL",2.462E-2,1.4681774462648447]
[null,null,null,null,null,null,null,null,null,null,43397,"DIA ÚTIL",2.462E-2,1.4685389115521152]
[null,null,null,null,null,null,null,null,null,null,43398,"DIA ÚTIL",2.462E-2,1.4689004658321394]
[null,null,null,null,null,null,null,null,null,null,43399,"DIA ÚTIL",2.462E-2,1.4692621091268274]
[null,null,null,null,null,null,null,null,null,null,43400,null,0,1.4692621091268274]
[null,null,null,null,null,null,null,null,null,null,43401,null,0,1.4692621091268274]
[null,null,null,null,null,null,null,null,null,null,43402,"DIA ÚTIL",2.462E-2,1.4696238414580947]
[null,null,null,null,null,null,null,null,null,null,43403,"DIA ÚTIL",2.462E-2,1.4699856628478618]
[null,null,null,null,null,null,null,null,null,null,43404,"DIA ÚTIL",2.462E-2,1.4703475733180551]
[null,null,null,null,null,null,null,null,null,null,43405,"DIA ÚTIL",2.462E-2,1.4707095728906061]
[null,null,null,null,null,null,null,null,null,null,43406,null,0,1.4707095728906061]
[null,null,null,null,null,null,null,null,null,null,43407,null,0,1.4707095728906061]
[null,null,null,null,null,null,null,null,null,null,43408,null,0,1.4707095728906061]
[null,null,null,null,null,null,null,null,null,null,43409,"DIA ÚTIL",2.462E-2,1.471071661587452]
[null,null,null,null,null,null,null,null,null,null,43410,"DIA ÚTIL",2.462E-2,1.4714338394305349]
[null,null,null,null,null,null,null,null,null,null,43411,"DIA ÚTIL",2.462E-2,1.4717961064418028]
[null,null,null,null,null,null,null,null,null,null,43412,"DIA ÚTIL",2.462E-2,1.4721584626432089]
[null,null,null,null,null,null,null,null,null,null,43413,"DIA ÚTIL",2.462E-2,1.4725209080567119]
[null,null,null,null,null,null,null,null,null,null,43414,null,0,1.4725209080567119]
[null,null,null,null,null,null,null,null,null,null,43415,null,0,1.4725209080567119]
[null,null,null,null,null,null,null,null,null,null,43416,"DIA ÚTIL",2.462E-2,1.4728834427042756]
[null,null,null,null,null,null,null,null,null,null,43417,"DIA ÚTIL",2.462E-2,1.4732460666078695]
[null,null,null,null,null,null,null,null,null,null,43418,"DIA ÚTIL",2.462E-2,1.4736087797894686]
[null,null,null,null,null,null,null,null,null,null,43419,null,0,1.4736087797894686]
[null,null,null,null,null,null,null,null,null,null,43420,"DIA ÚTIL",2.462E-2,1.4739715822710528]
[null,null,null,null,null,null,null,null,null,null,43421,null,0,1.4739715822710528]
[null,null,null,null,null,null,null,null,null,null,43422,null,0,1.4739715822710528]
[null,null,null,null,null,null,null,null,null,null,43423,"DIA ÚTIL",2.462E-2,1.474334474074608]
[null,null,null,null,null,null,null,null,null,null,43424,"DIA ÚTIL",2.462E-2,1.4746974552221253]
[null,null,null,null,null,null,null,null,null,null,43425,"DIA ÚTIL",2.462E-2,1.4750605257356011]
[null,null,null,null,null,null,null,null,null,null,43426,"DIA ÚTIL",2.462E-2,1.4754236856370373]
[null,null,null,null,null,null,null,null,null,null,43427,"DIA ÚTIL",2.462E-2,1.4757869349484412]
[null,null,null,null,null,null,null,null,null,null,43428,null,0,1.4757869349484412]
[null,null,null,null,null,null,null,null,null,null,43429,null,0,1.4757869349484412]
[null,null,null,null,null,null,null,null,null,null,43430,"DIA ÚTIL",2.462E-2,1.4761502736918255]
[null,null,null,null,null,null,null,null,null,null,43431,"DIA ÚTIL",2.462E-2,1.4765137018892085]
[null,null,null,null,null,null,null,null,null,null,43432,"DIA ÚTIL",2.462E-2,1.4768772195626136]
[null,null,null,null,null,null,null,null,null,null,43433,"DIA ÚTIL",2.462E-2,1.47724082673407]
[null,null,null,null,null,null,null,null,null,null,43434,"DIA ÚTIL",2.462E-2,1.4776045234256121]
[null,null,null,null,null,null,null,null,null,null,43435,null,0,1.4776045234256121]
[null,null,null,null,null,null,null,null,null,null,43436,null,0,1.4776045234256121]
[null,null,null,null,null,null,null,null,null,null,43437,"DIA ÚTIL",2.462E-2,1.4779683096592797]
[null,null,null,null,null,null,null,null,null,null,43438,"DIA ÚTIL",2.462E-2,1.4783321854571179]
[null,null,null,null,null,null,null,null,null,null,43439,"DIA ÚTIL",2.462E-2,1.4786961508411776]
[null,null,null,null,null,null,null,null,null,null,43440,"DIA ÚTIL",2.462E-2,1.4790602058335147]
[null,null,null,null,null,null,null,null,null,null,43441,"DIA ÚTIL",2.462E-2,1.479424350456191]
[null,null,null,null,null,null,null,null,null,null,43442,null,0,1.479424350456191]
[null,null,null,null,null,null,null,null,null,null,43443,null,0,1.479424350456191]
[null,null,null,null,null,null,null,null,null,null,43444,"DIA ÚTIL",2.462E-2,1.4797885847312735]
[null,null,null,null,null,null,null,null,null,null,43445,"DIA ÚTIL",2.462E-2,1.4801529086808345]
[null,null,null,null,null,null,null,null,null,null,43446,"DIA ÚTIL",2.462E-2,1.4805173223269519]
[null,null,null,null,null,null,null,null,null,null,43447,"DIA ÚTIL",2.462E-2,1.4808818256917089]
[null,null,null,null,null,null,null,null,null,null,43448,"DIA ÚTIL",2.462E-2,1.4812464187971943]
[null,null,null,null,null,null,null,null,null,null,43449,null,0,1.4812464187971943]
[null,null,null,null,null,null,null,null,null,null,43450,null,0,1.4812464187971943]
[null,null,null,null,null,null,null,null,null,null,43451,"DIA ÚTIL",2.462E-2,1.4816111016655023]
[null,null,null,null,null,null,null,null,null,null,43452,"DIA ÚTIL",2.462E-2,1.4819758743187323]
[null,null,null,null,null,null,null,null,null,null,43453,"DIA ÚTIL",2.462E-2,1.4823407367789898]
[null,null,null,null,null,null,null,null,null,null,43454,"DIA ÚTIL",2.462E-2,1.482705689068385]
[null,null,null,null,null,null,null,null,null,null,43455,"DIA ÚTIL",2.462E-2,1.4830707312090337]
[null,null,null,null,null,null,null,null,null,null,43456,null,0,1.4830707312090337]
[null,null,null,null,null,null,null,null,null,null,43457,null,0,1.4830707312090337]
[null,null,null,null,null,null,null,null,null,null,43458,"DIA ÚTIL",2.462E-2,1.4834358632230575]
[null,null,null,null,null,null,null,null,null,null,43459,null,0,1.4834358632230575]
[null,null,null,null,null,null,null,null,null,null,43460,"DIA ÚTIL",2.462E-2,1.4838010851325831]
[null,null,null,null,null,null,null,null,null,null,43461,"DIA ÚTIL",2.462E-2,1.484166396959743]
[null,null,null,null,null,null,null,null,null,null,43462,"DIA ÚTIL",2.462E-2,1.4845317987266746]
[null,null,null,null,null,null,null,null,null,null,43463,null,0,1.4845317987266746]
[null,null,null,null,null,null,null,null,null,null,43464,null,0,1.4845317987266746]
[null,null,null,null,null,null,null,null,null,null,43465,"DIA ÚTIL",2.462E-2,1.4848972904555213]
[null,null,null,null,null,null,null,null,null,null,43466,null,0,1.4848972904555213]
[null,null,null,null,null,null,null,null,null,null,43467,"DIA ÚTIL",2.462E-2,1.4852628721684316]
[null,null,null,null,null,null,null,null,null,null,43468,"DIA ÚTIL",2.462E-2,1.4856285438875596]
[null,null,null,null,null,null,null,null,null,null,43469,"DIA ÚTIL",2.462E-2,1.4859943056350648]
[null,null,null,null,null,null,null,null,null,null,43470,null,0,1.4859943056350648]
[null,null,null,null,null,null,null,null,null,null,43471,null,0,1.4859943056350648]
[null,null,null,null,null,null,null,null,null,null,43472,"DIA ÚTIL",2.462E-2,1.4863601574331122]
[null,null,null,null,null,null,null,null,null,null,43473,"DIA ÚTIL",2.462E-2,1.4867260993038725]
[null,null,null,null,null,null,null,null,null,null,43474,"DIA ÚTIL",2.462E-2,1.4870921312695211]
[null,null,null,null,null,null,null,null,null,null,43475,"DIA ÚTIL",2.462E-2,1.4874582533522398]
[null,null,null,null,null,null,null,null,null,null,43476,"DIA ÚTIL",2.462E-2,1.4878244655742152]
[null,null,null,null,null,null,null,null,null,null,43477,null,0,1.4878244655742152]
[null,null,null,null,null,null,null,null,null,null,43478,null,0,1.4878244655742152]
[null,null,null,null,null,null,null,null,null,null,43479,"DIA ÚTIL",2.462E-2,1.4881907679576396]
[null,null,null,null,null,null,null,null,null,null,43480,"DIA ÚTIL",2.462E-2,1.488557160524711]
[null,null,null,null,null,null,null,null,null,null,43481,"DIA ÚTIL",2.462E-2,1.4889236432976323]
[null,null,null,null,null,null,null,null,null,null,43482,"DIA ÚTIL",2.462E-2,1.4892902162986124]
[null,null,null,null,null,null,null,null,null,null,43483,"DIA ÚTIL",2.462E-2,1.4896568795498653]
[null,null,null,null,null,null,null,null,null,null,43484,null,0,1.4896568795498653]
[null,null,null,null,null,null,null,null,null,null,43485,null,0,1.4896568795498653]
[null,null,null,null,null,null,null,null,null,null,43486,"DIA ÚTIL",2.462E-2,1.4900236330736105]
[null,null,null,null,null,null,null,null,null,null,43487,"DIA ÚTIL",2.462E-2,1.4903904768920733]
[null,null,null,null,null,null,null,null,null,null,43488,"DIA ÚTIL",2.462E-2,1.4907574110274842]
[null,null,null,null,null,null,null,null,null,null,43489,"DIA ÚTIL",2.462E-2,1.4911244355020792]
[null,null,null,null,null,null,null,null,null,null,43490,"DIA ÚTIL",2.462E-2,1.4914915503380999]
[null,null,null,null,null,null,null,null,null,null,43491,null,0,1.4914915503380999]
[null,null,null,null,null,null,null,null,null,null,43492,null,0,1.4914915503380999]
[null,null,null,null,null,null,null,null,null,null,43493,"DIA ÚTIL",2.462E-2,1.4918587555577933]
[null,null,null,null,null,null,null,null,null,null,43494,"DIA ÚTIL",2.462E-2,1.4922260511834118]
[null,null,null,null,null,null,null,null,null,null,43495,"DIA ÚTIL",2.462E-2,1.4925934372372132]
[null,null,null,null,null,null,null,null,null,null,43496,"DIA ÚTIL",2.462E-2,1.492960913741461]
[null,null,null,null,null,null,null,null,null,null,43497,"DIA ÚTIL",2.462E-2,1.4933284807184244]
[null,null,null,null,null,null,null,null,null,null,43498,null,0,1.4933284807184244]
[null,null,null,null,null,null,null,null,null,null,43499,null,0,1.4933284807184244]
[null,null,null,null,null,null,null,null,null,null,43500,"DIA ÚTIL",2.462E-2,1.4936961381903775]
[null,null,null,null,null,null,null,null,null,null,43501,"DIA ÚTIL",2.462E-2,1.4940638861796001]
[null,null,null,null,null,null,null,null,null,null,43502,"DIA ÚTIL",2.462E-2,1.4944317247083776]
[null,null,null,null,null,null,null,null,null,null,43503,"DIA ÚTIL",2.462E-2,1.4947996537990009]
[null,null,null,null,null,null,null,null,null,null,43504,"DIA ÚTIL",2.462E-2,1.4951676734737664]
[null,null,null,null,null,null,null,null,null,null,43505,null,0,1.4951676734737664]
[null,null,null,null,null,null,null,null,null,null,43506,null,0,1.4951676734737664]
[null,null,null,null,null,null,null,null,null,null,43507,"DIA ÚTIL",2.462E-2,1.4955357837549759]
[null,null,null,null,null,null,null,null,null,null,43508,"DIA ÚTIL",2.462E-2,1.4959039846649365]
[null,null,null,null,null,null,null,null,null,null,43509,"DIA ÚTIL",2.462E-2,1.496272276225961]
[null,null,null,null,null,null,null,null,null,null,43510,"DIA ÚTIL",2.462E-2,1.496640658460368]
[null,null,null,null,null,null,null,null,null,null,43511,"DIA ÚTIL",2.462E-2,1.497009131390481]
[null,null,null,null,null,null,null,null,null,null,43512,null,0,1.497009131390481]
[null,null,null,null,null,null,null,null,null,null,43513,null,0,1.497009131390481]
[null,null,null,null,null,null,null,null,null,null,43514,"DIA ÚTIL",2.462E-2,1.4973776950386295]
[null,null,null,null,null,null,null,null,null,null,43515,"DIA ÚTIL",2.462E-2,1.4977463494271481]
[null,null,null,null,null,null,null,null,null,null,43516,"DIA ÚTIL",2.462E-2,1.4981150945783772]
[null,null,null,null,null,null,null,null,null,null,43517,"DIA ÚTIL",2.462E-2,1.4984839305146624]
[null,null,null,null,null,null,null,null,null,null,43518,"DIA ÚTIL",2.462E-2,1.4988528572583553]
[null,null,null,null,null,null,null,null,null,null,43519,null,0,1.4988528572583553]
[null,null,null,null,null,null,null,null,null,null,43520,null,0,1.4988528572583553]
[null,null,null,null,null,null,null,null,null,null,43521,"DIA ÚTIL",2.462E-2,1.4992218748318125]
[null,null,null,null,null,null,null,null,null,null,43522,"DIA ÚTIL",2.462E-2,1.4995909832573961]
[null,null,null,null,null,null,null,null,null,null,43523,"DIA ÚTIL",2.462E-2,1.4999601825574742]
[null,null,null,null,null,null,null,null,null,null,43524,"DIA ÚTIL",2.462E-2,1.5003294727544201]
[null,null,null,null,null,null,null,null,null,null,43525,"DIA ÚTIL",2.462E-2,1.5006988538706123]
[null,null,null,null,null,null,null,null,null,null,43526,null,0,1.5006988538706123]
[null,null,null,null,null,null,null,null,null,null,43527,null,0,1.5006988538706123]
[null,null,null,null,null,null,null,null,null,null,43528,null,0,1.5006988538706123]
[null,null,null,null,null,null,null,null,null,null,43529,null,0,1.5006988538706123]
[null,null,null,null,null,null,null,null,null,null,43530,"DIA ÚTIL",2.462E-2,1.5010683259284354]
[null,null,null,null,null,null,null,null,null,null,43531,"DIA ÚTIL",2.462E-2,1.5014378889502791]
[null,null,null,null,null,null,null,null,null,null,43532,"DIA ÚTIL",2.462E-2,1.5018075429585387]
[null,null,null,null,null,null,null,null,null,null,43533,null,0,1.5018075429585387]
[null,null,null,null,null,null,null,null,null,null,43534,null,0,1.5018075429585387]
[null,null,null,null,null,null,null,null,null,null,43535,"DIA ÚTIL",2.462E-2,1.5021772879756152]
[null,null,null,null,null,null,null,null,null,null,43536,"DIA ÚTIL",2.462E-2,1.502547124023915]
[null,null,null,null,null,null,null,null,null,null,43537,"DIA ÚTIL",2.462E-2,1.5029170511258498]
[null,null,null,null,null,null,null,null,null,null,43538,"DIA ÚTIL",2.462E-2,1.5032870693038372]
[null,null,null,null,null,null,null,null,null,null,43539,"DIA ÚTIL",2.462E-2,1.5036571785802999]
[null,null,null,null,null,null,null,null,null,null,43540,null,0,1.5036571785802999]
[null,null,null,null,null,null,null,null,null,null,43541,null,0,1.5036571785802999]
[null,null,null,null,null,null,null,null,null,null,43542,"DIA ÚTIL",2.462E-2,1.5040273789776666]
[null,null,null,null,null,null,null,null,null,null,43543,"DIA ÚTIL",2.462E-2,1.504397670518371]
[null,null,null,null,null,null,null,null,null,null,43544,"DIA ÚTIL",2.462E-2,1.5047680532248529]
[null,null,null,null,null,null,null,null,null,null,43545,"DIA ÚTIL",2.462E-2,1.505138527119557]
[null,null,null,null,null,null,null,null,null,null,43546,"DIA ÚTIL",2.462E-2,1.5055090922249339]
[null,null,null,null,null,null,null,null,null,null,43547,null,0,1.5055090922249339]
[null,null,null,null,null,null,null,null,null,null,43548,null,0,1.5055090922249339]
[null,null,null,null,null,null,null,null,null,null,43549,"DIA ÚTIL",2.462E-2,1.5058797485634399]
[null,null,null,null,null,null,null,null,null,null,43550,"DIA ÚTIL",2.462E-2,1.5062504961575363]
[null,null,null,null,null,null,null,null,null,null,43551,"DIA ÚTIL",2.462E-2,1.5066213350296904]
[null,null,null,null,null,null,null,null,null,null,43552,"DIA ÚTIL",2.462E-2,1.5069922652023748]
[null,null,null,null,null,null,null,null,null,null,43553,"DIA ÚTIL",2.462E-2,1.5073632866980677]
[null,null,null,null,null,null,null,null,null,null,43554,null,0,1.5073632866980677]
[null,null,null,null,null,null,null,null,null,null,43555,null,0,1.5073632866980677]
[null,null,null,null,null,null,null,null,null,null,43556,"DIA ÚTIL",2.462E-2,1.5077343995392529]
[null,null,null,null,null,null,null,null,null,null,43557,"DIA ÚTIL",2.462E-2,1.5081056037484195]
[null,null,null,null,null,null,null,null,null,null,43558,"DIA ÚTIL",2.462E-2,1.5084768993480624]
[null,null,null,null,null,null,null,null,null,null,43559,"DIA ÚTIL",2.462E-2,1.508848286360682]
[null,null,null,null,null,null,null,null,null,null,43560,"DIA ÚTIL",2.462E-2,1.5092197648087842]
[null,null,null,null,null,null,null,null,null,null,43561,null,0,1.5092197648087842]
[null,null,null,null,null,null,null,null,null,null,43562,null,0,1.5092197648087842]
[null,null,null,null,null,null,null,null,null,null,43563,"DIA ÚTIL",2.462E-2,1.5095913347148802]
[null,null,null,null,null,null,null,null,null,null,43564,"DIA ÚTIL",2.462E-2,1.5099629961014871]
[null,null,null,null,null,null,null,null,null,null,43565,"DIA ÚTIL",2.462E-2,1.5103347489911274]
[null,null,null,null,null,null,null,null,null,null,43566,"DIA ÚTIL",2.462E-2,1.5107065934063291]
[null,null,null,null,null,null,null,null,null,null,43567,"DIA ÚTIL",2.462E-2,1.5110785293696258]
[null,null,null,null,null,null,null,null,null,null,43568,null,0,1.5110785293696258]
[null,null,null,null,null,null,null,null,null,null,43569,null,0,1.5110785293696258]
[null,null,null,null,null,null,null,null,null,null,43570,"DIA ÚTIL",2.462E-2,1.5114505569035568]
[null,null,null,null,null,null,null,null,null,null,43571,"DIA ÚTIL",2.462E-2,1.5118226760306666]
[null,null,null,null,null,null,null,null,null,null,43572,"DIA ÚTIL",2.462E-2,1.5121948867735053]
[null,null,null,null,null,null,null,null,null,null,43573,"DIA ÚTIL",2.462E-2,1.5125671891546291]
[null,null,null,null,null,null,null,null,null,null,43574,null,0,1.5125671891546291]
[null,null,null,null,null,null,null,null,null,null,43575,null,0,1.5125671891546291]
[null,null,null,null,null,null,null,null,null,null,43576,null,0,1.5125671891546291]
[null,null,null,null,null,null,null,null,null,null,43577,"DIA ÚTIL",2.462E-2,1.512939583196599]
[null,null,null,null,null,null,null,null,null,null,43578,"DIA ÚTIL",2.462E-2,1.5133120689219821]
[null,null,null,null,null,null,null,null,null,null,43579,"DIA ÚTIL",2.462E-2,1.5136846463533509]
[null,null,null,null,null,null,null,null,null,null,43580,"DIA ÚTIL",2.462E-2,1.5140573155132833]
[null,null,null,null,null,null,null,null,null,null,43581,"DIA ÚTIL",2.462E-2,1.5144300764243628]
[null,null,null,null,null,null,null,null,null,null,43582,null,0,1.5144300764243628]
[null,null,null,null,null,null,null,null,null,null,43583,null,0,1.5144300764243628]
[null,null,null,null,null,null,null,null,null,null,43584,"DIA ÚTIL",2.462E-2,1.5148029291091787]
[null,null,null,null,null,null,null,null,null,null,43585,"DIA ÚTIL",2.462E-2,1.5151758735903256]
[null,null,null,null,null,null,null,null,null,null,43586,null,0,1.5151758735903256]
[null,null,null,null,null,null,null,null,null,null,43587,"DIA ÚTIL",2.462E-2,1.5155489098904036]
[null,null,null,null,null,null,null,null,null,null,43588,"DIA ÚTIL",2.462E-2,1.5159220380320186]
[null,null,null,null,null,null,null,null,null,null,43589,null,0,1.5159220380320186]
[null,null,null,null,null,null,null,null,null,null,43590,null,0,1.5159220380320186]
[null,null,null,null,null,null,null,null,null,null,43591,"DIA ÚTIL",2.462E-2,1.5162952580377822]
[null,null,null,null,null,null,null,null,null,null,43592,"DIA ÚTIL",2.462E-2,1.5166685699303113]
[null,null,null,null,null,null,null,null,null,null,43593,"DIA ÚTIL",2.462E-2,1.5170419737322283]
[null,null,null,null,null,null,null,null,null,null,43594,"DIA ÚTIL",2.462E-2,1.5174154694661612]
[null,null,null,null,null,null,null,null,null,null,43595,"DIA ÚTIL",2.462E-2,1.5177890571547439]
[null,null,null,null,null,null,null,null,null,null,43596,null,0,1.5177890571547439]
[null,null,null,null,null,null,null,null,null,null,43597,null,0,1.5177890571547439]
[null,null,null,null,null,null,null,null,null,null,43598,"DIA ÚTIL",2.462E-2,1.5181627368206154]
[null,null,null,null,null,null,null,null,null,null,43599,"DIA ÚTIL",2.462E-2,1.5185365084864209]
[null,null,null,null,null,null,null,null,null,null,43600,"DIA ÚTIL",2.462E-2,1.5189103721748103]
[null,null,null,null,null,null,null,null,null,null,43601,"DIA ÚTIL",2.462E-2,1.5192843279084398]
[null,null,null,null,null,null,null,null,null,null,43602,"DIA ÚTIL",2.462E-2,1.5196583757099711]
[null,null,null,null,null,null,null,null,null,null,43603,null,0,1.5196583757099711]
[null,null,null,null,null,null,null,null,null,null,43604,null,0,1.5196583757099711]
[null,null,null,null,null,null,null,null,null,null,43605,"DIA ÚTIL",2.462E-2,1.5200325156020711]
[null,null,null,null,null,null,null,null,null,null,43606,"DIA ÚTIL",2.462E-2,1.5204067476074123]
[null,null,null,null,null,null,null,null,null,null,43607,"DIA ÚTIL",2.462E-2,1.5207810717486734]
[null,null,null,null,null,null,null,null,null,null,43608,"DIA ÚTIL",2.462E-2,1.5211554880485381]
[null,null,null,null,null,null,null,null,null,null,43609,"DIA ÚTIL",2.462E-2,1.5215299965296958]
[null,null,null,null,null,null,null,null,null,null,43610,null,0,1.5215299965296958]
[null,null,null,null,null,null,null,null,null,null,43611,null,0,1.5215299965296958]
[null,null,null,null,null,null,null,null,null,null,43612,"DIA ÚTIL",2.462E-2,1.5219045972148415]
[null,null,null,null,null,null,null,null,null,null,43613,"DIA ÚTIL",2.462E-2,1.522279290126676]
[null,null,null,null,null,null,null,null,null,null,43614,"DIA ÚTIL",2.462E-2,1.5226540752879052]
[null,null,null,null,null,null,null,null,null,null,43615,"DIA ÚTIL",2.462E-2,1.5230289527212413]
[null,null,null,null,null,null,null,null,null,null,43616,"DIA ÚTIL",2.462E-2,1.5234039224494014]
[null,null,null,null,null,null,null,null,null,null,43617,null,0,1.5234039224494014]
[null,null,null,null,null,null,null,null,null,null,43618,null,0,1.5234039224494014]
[null,null,null,null,null,null,null,null,null,null,43619,"DIA ÚTIL",2.462E-2,1.5237789844951086]
[null,null,null,null,null,null,null,null,null,null,43620,"DIA ÚTIL",2.462E-2,1.5241541388810915]
[null,null,null,null,null,null,null,null,null,null,43621,"DIA ÚTIL",2.462E-2,1.5245293856300841]
[null,null,null,null,null,null,null,null,null,null,43622,"DIA ÚTIL",2.462E-2,1.5249047247648264]
[null,null,null,null,null,null,null,null,null,null,43623,"DIA ÚTIL",2.462E-2,1.5252801563080636]
[null,null,null,null,null,null,null,null,null,null,43624,null,0,1.5252801563080636]
[null,null,null,null,null,null,null,null,null,null,43625,null,0,1.5252801563080636]
[null,null,null,null,null,null,null,null,null,null,43626,"DIA ÚTIL",2.462E-2,1.5256556802825467]
[null,null,null,null,null,null,null,null,null,null,43627,"DIA ÚTIL",2.462E-2,1.5260312967110323]
[null,null,null,null,null,null,null,null,null,null,43628,"DIA ÚTIL",2.462E-2,1.5264070056162826]
[null,null,null,null,null,null,null,null,null,null,43629,"DIA ÚTIL",2.462E-2,1.5267828070210654]
[null,null,null,null,null,null,null,null,null,null,43630,"DIA ÚTIL",2.462E-2,1.5271587009481542]
[null,null,null,null,null,null,null,null,null,null,43631,null,0,1.5271587009481542]
[null,null,null,null,null,null,null,null,null,null,43632,null,0,1.5271587009481542]
[null,null,null,null,null,null,null,null,null,null,43633,"DIA ÚTIL",2.462E-2,1.5275346874203277]
[null,null,null,null,null,null,null,null,null,null,43634,"DIA ÚTIL",2.462E-2,1.5279107664603708]
[null,null,null,null,null,null,null,null,null,null,43635,"DIA ÚTIL",2.462E-2,1.5282869380910735]
[null,null,null,null,null,null,null,null,null,null,43636,null,0,1.5282869380910735]
[null,null,null,null,null,null,null,null,null,null,43637,"DIA ÚTIL",2.462E-2,1.5286632023352316]
[null,null,null,null,null,null,null,null,null,null,43638,null,0,1.5286632023352316]
[null,null,null,null,null,null,null,null,null,null,43639,null,0,1.5286632023352316]
[null,null,null,null,null,null,null,null,null,null,43640,"DIA ÚTIL",2.462E-2,1.5290395592156467]
[null,null,null,null,null,null,null,null,null,null,43641,"DIA ÚTIL",2.462E-2,1.5294160087551258]
[null,null,null,null,null,null,null,null,null,null,43642,"DIA ÚTIL",2.462E-2,1.5297925509764816]
[null,null,null,null,null,null,null,null,null,null,43643,"DIA ÚTIL",2.462E-2,1.5301691859025321]
[null,null,null,null,null,null,null,null,null,null,43644,"DIA ÚTIL",2.462E-2,1.5305459135561015]
[null,null,null,null,null,null,null,null,null,null,43645,null,0,1.5305459135561015]
[null,null,null,null,null,null,null,null,null,null,43646,null,0,1.5305459135561015]
[null,null,null,null,null,null,null,null,null,null,43647,"DIA ÚTIL",2.462E-2,1.5309227339600191]
[null,null,null,null,null,null,null,null,null,null,43648,"DIA ÚTIL",2.462E-2,1.5312996471371201]
[null,null,null,null,null,null,null,null,null,null,43649,"DIA ÚTIL",2.462E-2,1.5316766531102455]
[null,null,null,null,null,null,null,null,null,null,43650,"DIA ÚTIL",2.462E-2,1.5320537519022412]
[null,null,null,null,null,null,null,null,null,null,43651,"DIA ÚTIL",2.462E-2,1.5324309435359598]
[null,null,null,null,null,null,null,null,null,null,43652,null,0,1.5324309435359598]
[null,null,null,null,null,null,null,null,null,null,43653,null,0,1.5324309435359598]
[null,null,null,null,null,null,null,null,null,null,43654,"DIA ÚTIL",2.462E-2,1.5328082280342585]
[null,null,null,null,null,null,null,null,null,null,43655,"DIA ÚTIL",2.462E-2,1.5331856054200006]
[null,null,null,null,null,null,null,null,null,null,43656,"DIA ÚTIL",2.462E-2,1.5335630757160552]
[null,null,null,null,null,null,null,null,null,null,43657,"DIA ÚTIL",2.462E-2,1.5339406389452965]
[null,null,null,null,null,null,null,null,null,null,43658,"DIA ÚTIL",2.462E-2,1.5343182951306049]
[null,null,null,null,null,null,null,null,null,null,43659,null,0,1.5343182951306049]
[null,null,null,null,null,null,null,null,null,null,43660,null,0,1.5343182951306049]
[null,null,null,null,null,null,null,null,null,null,43661,"DIA ÚTIL",2.462E-2,1.5346960442948663]
[null,null,null,null,null,null,null,null,null,null,43662,"DIA ÚTIL",2.462E-2,1.5350738864609719]
[null,null,null,null,null,null,null,null,null,null,43663,"DIA ÚTIL",2.462E-2,1.5354518216518187]
[null,null,null,null,null,null,null,null,null,null,43664,"DIA ÚTIL",2.462E-2,1.5358298498903096]
[null,null,null,null,null,null,null,null,null,null,43665,"DIA ÚTIL",2.462E-2,1.5362079711993526]
[null,null,null,null,null,null,null,null,null,null,43666,null,0,1.5362079711993526]
[null,null,null,null,null,null,null,null,null,null,43667,null,0,1.5362079711993526]
[null,null,null,null,null,null,null,null,null,null,43668,"DIA ÚTIL",2.462E-2,1.5365861856018621]
[null,null,null,null,null,null,null,null,null,null,43669,"DIA ÚTIL",2.462E-2,1.5369644931207573]
[null,null,null,null,null,null,null,null,null,null,43670,"DIA ÚTIL",2.462E-2,1.5373428937789637]
[null,null,null,null,null,null,null,null,null,null,43671,"DIA ÚTIL",2.462E-2,1.5377213875994122]
[null,null,null,null,null,null,null,null,null,null,43672,"DIA ÚTIL",2.462E-2,1.5380999746050394]
[null,null,null,null,null,null,null,null,null,null,43673,null,0,1.5380999746050394]
[null,null,null,null,null,null,null,null,null,null,43674,null,0,1.5380999746050394]
[null,null,null,null,null,null,null,null,null,null,43675,"DIA ÚTIL",2.462E-2,1.5384786548187874]
[null,null,null,null,null,null,null,null,null,null,43676,"DIA ÚTIL",2.462E-2,1.5388574282636041]
[null,null,null,null,null,null,null,null,null,null,43677,"DIA ÚTIL",2.462E-2,1.5392362949624427]
[null,null,null,null,null,null,null,null,null,null,43678,"DIA ÚTIL",2.2751E-2,1.5395864866119096]
[null,null,null,null,null,null,null,null,null,null,43679,"DIA ÚTIL",2.2751E-2,1.5399367579334786]
[null,null,null,null,null,null,null,null,null,null,43680,null,0,1.5399367579334786]
[null,null,null,null,null,null,null,null,null,null,43681,null,0,1.5399367579334786]
[null,null,null,null,null,null,null,null,null,null,43682,"DIA ÚTIL",2.2751E-2,1.5402871089452761]
[null,null,null,null,null,null,null,null,null,null,43683,"DIA ÚTIL",2.2751E-2,1.5406375396654322]
[null,null,null,null,null,null,null,null,null,null,43684,"DIA ÚTIL",2.2751E-2,1.5409880501120814]
[null,null,null,null,null,null,null,null,null,null,43685,"DIA ÚTIL",2.2751E-2,1.5413386403033624]
[null,null,null,null,null,null,null,null,null,null,43686,"DIA ÚTIL",2.2751E-2,1.5416893102574178]
[null,null,null,null,null,null,null,null,null,null,43687,null,0,1.5416893102574178]
[null,null,null,null,null,null,null,null,null,null,43688,null,0,1.5416893102574178]
[null,null,null,null,null,null,null,null,null,null,43689,"DIA ÚTIL",2.2751E-2,1.5420400599923945]
[null,null,null,null,null,null,null,null,null,null,43690,"DIA ÚTIL",2.2751E-2,1.5423908895264433]
[null,null,null,null,null,null,null,null,null,null,43691,"DIA ÚTIL",2.2751E-2,1.5427417988777195]
[null,null,null,null,null,null,null,null,null,null,43692,"DIA ÚTIL",2.2751E-2,1.5430927880643821]
[null,null,null,null,null,null,null,null,null,null,43693,"DIA ÚTIL",2.2751E-2,1.5434438571045945]
[null,null,null,null,null,null,null,null,null,null,43694,null,0,1.5434438571045945]
[null,null,null,null,null,null,null,null,null,null,43695,null,0,1.5434438571045945]
[null,null,null,null,null,null,null,null,null,null,43696,"DIA ÚTIL",2.2751E-2,1.5437950060165244]
[null,null,null,null,null,null,null,null,null,null,43697,"DIA ÚTIL",2.2751E-2,1.5441462348183432]
[null,null,null,null,null,null,null,null,null,null,43698,"DIA ÚTIL",2.2751E-2,1.5444975435282267]
[null,null,null,null,null,null,null,null,null,null,43699,"DIA ÚTIL",2.2751E-2,1.5448489321643548]
[null,null,null,null,null,null,null,null,null,null,43700,"DIA ÚTIL",2.2751E-2,1.5452004007449116]
[null,null,null,null,null,null,null,null,null,null,43701,null,0,1.5452004007449116]
[null,null,null,null,null,null,null,null,null,null,43702,null,0,1.5452004007449116]
[null,null,null,null,null,null,null,null,null,null,43703,"DIA ÚTIL",2.2751E-2,1.5455519492880851]
[null,null,null,null,null,null,null,null,null,null,43704,"DIA ÚTIL",2.2751E-2,1.5459035778120676]
[null,null,null,null,null,null,null,null,null,null,43705,"DIA ÚTIL",2.2751E-2,1.5462552863350556]
[null,null,null,null,null,null,null,null,null,null,43706,"DIA ÚTIL",2.2751E-2,1.5466070748752496]
[null,null,null,null,null,null,null,null,null,null,43707,"DIA ÚTIL",2.2751E-2,1.5469589434508544]
[null,null,null,null,null,null,null,null,null,null,43708,null,0,1.5469589434508544]
[null,null,null,null,null,null,null,null,null,null,43709,null,0,1.5469589434508544]
[null,null,null,null,null,null,null,null,null,null,43710,"DIA ÚTIL",2.2751E-2,1.5473108920800789]
[null,null,null,null,null,null,null,null,null,null,43711,"DIA ÚTIL",2.2751E-2,1.5476629207811361]
[null,null,null,null,null,null,null,null,null,null,43712,"DIA ÚTIL",2.2751E-2,1.548015029572243]
[null,null,null,null,null,null,null,null,null,null,43713,"DIA ÚTIL",2.2751E-2,1.5483672184716211]
[null,null,null,null,null,null,null,null,null,null,43714,"DIA ÚTIL",2.2751E-2,1.5487194874974954]
[null,null,null,null,null,null,null,null,null,null,43715,null,0,1.5487194874974954]
[null,null,null,null,null,null,null,null,null,null,43716,null,0,1.5487194874974954]
[null,null,null,null,null,null,null,null,null,null,43717,"DIA ÚTIL",2.2751E-2,1.549071836668096]
[null,null,null,null,null,null,null,null,null,null,43718,"DIA ÚTIL",2.2751E-2,1.5494242660016564]
[null,null,null,null,null,null,null,null,null,null,43719,"DIA ÚTIL",2.2751E-2,1.5497767755164145]
[null,null,null,null,null,null,null,null,null,null,43720,"DIA ÚTIL",2.2751E-2,1.5501293652306123]
[null,null,null,null,null,null,null,null,null,null,43721,"DIA ÚTIL",2.2751E-2,1.5504820351624959]
[null,null,null,null,null,null,null,null,null,null,43722,null,0,1.5504820351624959]
[null,null,null,null,null,null,null,null,null,null,43723,null,0,1.5504820351624959]
[null,null,null,null,null,null,null,null,null,null,43724,"DIA ÚTIL",2.2751E-2,1.5508347853303157]
[null,null,null,null,null,null,null,null,null,null,43725,"DIA ÚTIL",2.2751E-2,1.5511876157523261]
[null,null,null,null,null,null,null,null,null,null,43726,"DIA ÚTIL",2.2751E-2,1.5515405264467859]
[null,null,null,null,null,null,null,null,null,null,43727,"DIA ÚTIL",2.0872000000000002E-2,1.5518643639854659]
[null,null,null,null,null,null,null,null,null,null,43728,"DIA ÚTIL",2.0872000000000002E-2,1.5521882691155171]
[null,null,null,null,null,null,null,null,null,null,43729,null,0,1.5521882691155171]
[null,null,null,null,null,null,null,null,null,null,43730,null,0,1.5521882691155171]
[null,null,null,null,null,null,null,null,null,null,43731,"DIA ÚTIL",2.0872000000000002E-2,1.5525122418510471]
[null,null,null,null,null,null,null,null,null,null,43732,"DIA ÚTIL",2.0872000000000002E-2,1.5528362822061663]
[null,null,null,null,null,null,null,null,null,null,43733,"DIA ÚTIL",2.0872000000000002E-2,1.5531603901949884]
[null,null,null,null,null,null,null,null,null,null,43734,"DIA ÚTIL",2.0872000000000002E-2,1.5534845658316301]
[null,null,null,null,null,null,null,null,null,null,43735,"DIA ÚTIL",2.0872000000000002E-2,1.5538088091302105]
[null,null,null,null,null,null,null,null,null,null,43736,null,0,1.5538088091302105]
[null,null,null,null,null,null,null,null,null,null,43737,null,0,1.5538088091302105]
[null,null,null,null,null,null,null,null,null,null,43738,"DIA ÚTIL",2.0872000000000002E-2,1.5541331201048523]
[null,null,null,null,null,null,null,null,null,null,43739,"DIA ÚTIL",2.0872000000000002E-2,1.5544574987696806]
[null,null,null,null,null,null,null,null,null,null,43740,"DIA ÚTIL",2.0872000000000002E-2,1.5547819451388238]
[null,null,null,null,null,null,null,null,null,null,43741,"DIA ÚTIL",2.0872000000000002E-2,1.5551064592264132]
[null,null,null,null,null,null,null,null,null,null,43742,"DIA ÚTIL",2.0872000000000002E-2,1.555431041046583]
[null,null,null,null,null,null,null,null,null,null,43743,null,0,1.555431041046583]
[null,null,null,null,null,null,null,null,null,null,43744,null,0,1.555431041046583]
[null,null,null,null,null,null,null,null,null,null,43745,"DIA ÚTIL",2.0872000000000002E-2,1.5557556906134704]
[null,null,null,null,null,null,null,null,null,null,43746,"DIA ÚTIL",2.0872000000000002E-2,1.5560804079412154]
[null,null,null,null,null,null,null,null,null,null,43747,"DIA ÚTIL",2.0872000000000002E-2,1.5564051930439609]
[null,null,null,null,null,null,null,null,null,null,43748,"DIA ÚTIL",2.0872000000000002E-2,1.5567300459358531]
[null,null,null,null,null,null,null,null,null,null,43749,"DIA ÚTIL",2.0872000000000002E-2,1.5570549666310409]
[null,null,null,null,null,null,null,null,null,null,43750,null,0,1.5570549666310409]
[null,null,null,null,null,null,null,null,null,null,43751,null,0,1.5570549666310409]
[null,null,null,null,null,null,null,null,null,null,43752,"DIA ÚTIL",2.0872000000000002E-2,1.5573799551436762]
[null,null,null,null,null,null,null,null,null,null,43753,"DIA ÚTIL",2.0872000000000002E-2,1.5577050114879138]
[null,null,null,null,null,null,null,null,null,null,43754,"DIA ÚTIL",2.0872000000000002E-2,1.5580301356779116]
[null,null,null,null,null,null,null,null,null,null,43755,"DIA ÚTIL",2.0872000000000002E-2,1.5583553277278304]
[null,null,null,null,null,null,null,null,null,null,43756,"DIA ÚTIL",2.0872000000000002E-2,1.5586805876518337]
[null,null,null,null,null,null,null,null,null,null,43757,null,0,1.5586805876518337]
[null,null,null,null,null,null,null,null,null,null,43758,null,0,1.5586805876518337]
[null,null,null,null,null,null,null,null,null,null,43759,"DIA ÚTIL",2.0872000000000002E-2,1.5590059154640885]
[null,null,null,null,null,null,null,null,null,null,43760,"DIA ÚTIL",2.0872000000000002E-2,1.5593313111787643]
[null,null,null,null,null,null,null,null,null,null,43761,"DIA ÚTIL",2.0872000000000002E-2,1.5596567748100336]
[null,null,null,null,null,null,null,null,null,null,43762,"DIA ÚTIL",2.0872000000000002E-2,1.5599823063720721]
[null,null,null,null,null,null,null,null,null,null,43763,"DIA ÚTIL",2.0872000000000002E-2,1.5603079058790581]
[null,null,null,null,null,null,null,null,null,null,43764,null,0,1.5603079058790581]
[null,null,null,null,null,null,null,null,null,null,43765,null,0,1.5603079058790581]
[null,null,null,null,null,null,null,null,null,null,43766,"DIA ÚTIL",2.0872000000000002E-2,1.5606335733451733]
[null,null,null,null,null,null,null,null,null,null,43767,"DIA ÚTIL",2.0872000000000002E-2,1.5609593087846019]
[null,null,null,null,null,null,null,null,null,null,43768,"DIA ÚTIL",2.0872000000000002E-2,1.5612851122115314]
[null,null,null,null,null,null,null,null,null,null,43769,"DIA ÚTIL",1.8984999999999998E-2,1.5615815221900846]
[null,null,null,null,null,null,null,null,null,null,43770,"DIA ÚTIL",1.8984999999999998E-2,1.5618779884420724]
[null,null,null,null,null,null,null,null,null,null,43771,null,0,1.5618779884420724]
[null,null,null,null,null,null,null,null,null,null,43772,null,0,1.5618779884420724]
[null,null,null,null,null,null,null,null,null,null,43773,"DIA ÚTIL",1.8984999999999998E-2,1.5621745109781779]
[null,null,null,null,null,null,null,null,null,null,43774,"DIA ÚTIL",1.8984999999999998E-2,1.562471089809087]
[null,null,null,null,null,null,null,null,null,null,43775,"DIA ÚTIL",1.8984999999999998E-2,1.5627677249454872]
[null,null,null,null,null,null,null,null,null,null,43776,"DIA ÚTIL",1.8984999999999998E-2,1.563064416398068]
[null,null,null,null,null,null,null,null,null,null,43777,"DIA ÚTIL",1.8984999999999998E-2,1.5633611641775211]
[null,null,null,null,null,null,null,null,null,null,43778,null,0,1.5633611641775211]
[null,null,null,null,null,null,null,null,null,null,43779,null,0,1.5633611641775211]
[null,null,null,null,null,null,null,null,null,null,43780,"DIA ÚTIL",1.8984999999999998E-2,1.5636579682945402]
[null,null,null,null,null,null,null,null,null,null,43781,"DIA ÚTIL",1.8984999999999998E-2,1.5639548287598208]
[null,null,null,null,null,null,null,null,null,null,43782,"DIA ÚTIL",1.8984999999999998E-2,1.5642517455840608]
[null,null,null,null,null,null,null,null,null,null,43783,"DIA ÚTIL",1.8984999999999998E-2,1.5645487187779599]
[null,null,null,null,null,null,null,null,null,null,43784,null,0,1.5645487187779599]
[null,null,null,null,null,null,null,null,null,null,43785,null,0,1.5645487187779599]
[null,null,null,null,null,null,null,null,null,null,43786,null,0,1.5645487187779599]
[null,null,null,null,null,null,null,null,null,null,43787,"DIA ÚTIL",1.8984999999999998E-2,1.5648457483522198]
[null,null,null,null,null,null,null,null,null,null,43788,"DIA ÚTIL",1.8984999999999998E-2,1.5651428343175444]
[null,null,null,null,null,null,null,null,null,null,43789,"DIA ÚTIL",1.8984999999999998E-2,1.5654399766846394]
[null,null,null,null,null,null,null,null,null,null,43790,"DIA ÚTIL",1.8984999999999998E-2,1.5657371754642129]
[null,null,null,null,null,null,null,null,null,null,43791,"DIA ÚTIL",1.8984999999999998E-2,1.5660344306669747]
[null,null,null,null,null,null,null,null,null,null,43792,null,0,1.5660344306669747]
[null,null,null,null,null,null,null,null,null,null,43793,null,0,1.5660344306669747]
[null,null,null,null,null,null,null,null,null,null,43794,"DIA ÚTIL",1.8984999999999998E-2,1.5663317423036367]
[null,null,null,null,null,null,null,null,null,null,43795,"DIA ÚTIL",1.8984999999999998E-2,1.566629110384913]
[null,null,null,null,null,null,null,null,null,null,43796,"DIA ÚTIL",1.8984999999999998E-2,1.5669265349215196]
[null,null,null,null,null,null,null,null,null,null,43797,"DIA ÚTIL",1.8984999999999998E-2,1.5672240159241744]
[null,null,null,null,null,null,null,null,null,null,43798,"DIA ÚTIL",1.8984999999999998E-2,1.5675215534035976]
[null,null,null,null,null,null,null,null,null,null,43799,null,0,1.5675215534035976]
[null,null,null,null,null,null,null,null,null,null,43800,null,0,1.5675215534035976]
[null,null,null,null,null,null,null,null,null,null,43801,"DIA ÚTIL",1.8984999999999998E-2,1.5678191473705112]
[null,null,null,null,null,null,null,null,null,null,43802,"DIA ÚTIL",1.8984999999999998E-2,1.5681167978356394]
[null,null,null,null,null,null,null,null,null,null,43803,"DIA ÚTIL",1.8984999999999998E-2,1.5684145048097085]
[null,null,null,null,null,null,null,null,null,null,43804,"DIA ÚTIL",1.8984999999999998E-2,1.5687122683034465]
[null,null,null,null,null,null,null,null,null,null,43805,"DIA ÚTIL",1.8984999999999998E-2,1.5690100883275837]
[null,null,null,null,null,null,null,null,null,null,43806,null,0,1.5690100883275837]
[null,null,null,null,null,null,null,null,null,null,43807,null,0,1.5690100883275837]
[null,null,null,null,null,null,null,null,null,null,43808,"DIA ÚTIL",1.8984999999999998E-2,1.5693079648928525]
[null,null,null,null,null,null,null,null,null,null,43809,"DIA ÚTIL",1.8984999999999998E-2,1.5696058980099874]
[null,null,null,null,null,null,null,null,null,null,43810,"DIA ÚTIL",1.8984999999999998E-2,1.5699038876897244]
[null,null,null,null,null,null,null,null,null,null,43811,"DIA ÚTIL",1.7089E-2,1.5701721685650916]
[null,null,null,null,null,null,null,null,null,null,43812,"DIA ÚTIL",1.7089E-2,1.5704404952869775]
[null,null,null,null,null,null,null,null,null,null,43813,null,0,1.5704404952869775]
[null,null,null,null,null,null,null,null,null,null,43814,null,0,1.5704404952869775]
[null,null,null,null,null,null,null,null,null,null,43815,"DIA ÚTIL",1.7089E-2,1.5707088678632171]
[null,null,null,null,null,null,null,null,null,null,43816,"DIA ÚTIL",1.7089E-2,1.570977286301646]
[null,null,null,null,null,null,null,null,null,null,43817,"DIA ÚTIL",1.7089E-2,1.5712457506101021]
[null,null,null,null,null,null,null,null,null,null,43818,"DIA ÚTIL",1.7089E-2,1.5715142607964236]
[null,null,null,null,null,null,null,null,null,null,43819,"DIA ÚTIL",1.7089E-2,1.5717828168684511]
[null,null,null,null,null,null,null,null,null,null,43820,null,0,1.5717828168684511]
[null,null,null,null,null,null,null,null,null,null,43821,null,0,1.5717828168684511]
[null,null,null,null,null,null,null,null,null,null,43822,"DIA ÚTIL",1.7089E-2,1.5720514188340255]
[null,null,null,null,null,null,null,null,null,null,43823,"DIA ÚTIL",1.7089E-2,1.57232006670099]
[null,null,null,null,null,null,null,null,null,null,43824,null,0,1.57232006670099]
[null,null,null,null,null,null,null,null,null,null,43825,"DIA ÚTIL",1.7089E-2,1.5725887604771884]
[null,null,null,null,null,null,null,null,null,null,43826,"DIA ÚTIL",1.7089E-2,1.5728575001704663]
[null,null,null,null,null,null,null,null,null,null,43827,null,0,1.5728575001704663]
[null,null,null,null,null,null,null,null,null,null,43828,null,0,1.5728575001704663]
[null,null,null,null,null,null,null,null,null,null,43829,"DIA ÚTIL",1.7089E-2,1.5731262857886703]
[null,null,null,null,null,null,null,null,null,null,43830,"DIA ÚTIL",1.7089E-2,1.5733951173396485]
[null,null,null,null,null,null,null,null,null,null,43831,null,0,1.5733951173396485]
[null,null,null,null,null,null,null,null,null,null,43832,"DIA ÚTIL",1.7089E-2,1.5736639948312505]
[null,null,null,null,null,null,null,null,null,null,43833,"DIA ÚTIL",1.7089E-2,1.5739329182713271]
[null,null,null,null,null,null,null,null,null,null,43834,null,0,1.5739329182713271]
[null,null,null,null,null,null,null,null,null,null,43835,null,0,1.5739329182713271]
[null,null,null,null,null,null,null,null,null,null,43836,"DIA ÚTIL",1.7089E-2,1.5742018876677304]
[null,null,null,null,null,null,null,null,null,null,43837,"DIA ÚTIL",1.7089E-2,1.5744709030283137]
[null,null,null,null,null,null,null,null,null,null,43838,"DIA ÚTIL",1.7089E-2,1.5747399643609321]
[null,null,null,null,null,null,null,null,null,null,43839,"DIA ÚTIL",1.7089E-2,1.5750090716734417]
[null,null,null,null,null,null,null,null,null,null,43840,"DIA ÚTIL",1.7089E-2,1.5752782249736998]
[null,null,null,null,null,null,null,null,null,null,43841,null,0,1.5752782249736998]
[null,null,null,null,null,null,null,null,null,null,43842,null,0,1.5752782249736998]
[null,null,null,null,null,null,null,null,null,null,43843,"DIA ÚTIL",1.7089E-2,1.5755474242695655]
[null,null,null,null,null,null,null,null,null,null,43844,"DIA ÚTIL",1.7089E-2,1.5758166695688989]
[null,null,null,null,null,null,null,null,null,null,43845,"DIA ÚTIL",1.7089E-2,1.5760859608795614]
[null,null,null,null,null,null,null,null,null,null,43846,"DIA ÚTIL",1.7089E-2,1.576355298209416]
[null,null,null,null,null,null,null,null,null,null,43847,"DIA ÚTIL",1.7089E-2,1.576624681566327]
[null,null,null,null,null,null,null,null,null,null,43848,null,0,1.576624681566327]
[null,null,null,null,null,null,null,null,null,null,43849,null,0,1.576624681566327]
[null,null,null,null,null,null,null,null,null,null,43850,"DIA ÚTIL",1.7089E-2,1.5768941109581598]
[null,null,null,null,null,null,null,null,null,null,43851,"DIA ÚTIL",1.7089E-2,1.5771635863927813]
[null,null,null,null,null,null,null,null,null,null,43852,"DIA ÚTIL",1.7089E-2,1.5774331078780599]
[null,null,null,null,null,null,null,null,null,null,43853,"DIA ÚTIL",1.7089E-2,1.577702675421865]
[null,null,null,null,null,null,null,null,null,null,43854,"DIA ÚTIL",1.7089E-2,1.5779722890320678]
[null,null,null,null,null,null,null,null,null,null,43855,null,0,1.5779722890320678]
[null,null,null,null,null,null,null,null,null,null,43856,null,0,1.5779722890320678]
[null,null,null,null,null,null,null,null,null,null,43857,"DIA ÚTIL",1.7089E-2,1.5782419487165404]
[null,null,null,null,null,null,null,null,null,null,43858,"DIA ÚTIL",1.7089E-2,1.5785116544831566]
[null,null,null,null,null,null,null,null,null,null,43859,"DIA ÚTIL",1.7089E-2,1.5787814063397911]
[null,null,null,null,null,null,null,null,null,null,43860,"DIA ÚTIL",1.7089E-2,1.5790512042943203]
[null,null,null,null,null,null,null,null,null,null,43861,"DIA ÚTIL",1.7089E-2,1.5793210483546221]
[null,null,null,null,null,null,null,null,null,null,43862,null,0,1.5793210483546221]
[null,null,null,null,null,null,null,null,null,null,43863,null,0,1.5793210483546221]
[null,null,null,null,null,null,null,null,null,null,43864,"DIA ÚTIL",1.7089E-2,1.5795909385285754]
[null,null,null,null,null,null,null,null,null,null,43865,"DIA ÚTIL",1.7089E-2,1.5798608748240603]
[null,null,null,null,null,null,null,null,null,null,43866,"DIA ÚTIL",1.7089E-2,1.580130857248959]
[null,null,null,null,null,null,null,null,null,null,43867,"DIA ÚTIL",1.6136999999999999E-2,1.5803858429653934]
[null,null,null,null,null,null,null,null,null,null,43868,"DIA ÚTIL",1.6136999999999999E-2,1.5806408698288728]
[null,null,null,null,null,null,null,null,null,null,43869,null,0,1.5806408698288728]
[null,null,null,null,null,null,null,null,null,null,43870,null,0,1.5806408698288728]
[null,null,null,null,null,null,null,null,null,null,43871,"DIA ÚTIL",1.6136999999999999E-2,1.5808959378460372]
[null,null,null,null,null,null,null,null,null,null,43872,"DIA ÚTIL",1.6136999999999999E-2,1.5811510470235275]
[null,null,null,null,null,null,null,null,null,null,43873,"DIA ÚTIL",1.6136999999999999E-2,1.5814061973679858]
[null,null,null,null,null,null,null,null,null,null,43874,"DIA ÚTIL",1.6136999999999999E-2,1.5816613888860551]
[null,null,null,null,null,null,null,null,null,null,43875,"DIA ÚTIL",1.6136999999999999E-2,1.5819166215843798]
[null,null,null,null,null,null,null,null,null,null,43876,null,0,1.5819166215843798]
[null,null,null,null,null,null,null,null,null,null,43877,null,0,1.5819166215843798]
[null,null,null,null,null,null,null,null,null,null,43878,"DIA ÚTIL",1.6136999999999999E-2,1.5821718954696049]
[null,null,null,null,null,null,null,null,null,null,43879,"DIA ÚTIL",1.6136999999999999E-2,1.582427210548377]
[null,null,null,null,null,null,null,null,null,null,43880,"DIA ÚTIL",1.6136999999999999E-2,1.5826825668273432]
[null,null,null,null,null,null,null,null,null,null,43881,"DIA ÚTIL",1.6136999999999999E-2,1.5829379643131523]
[null,null,null,null,null,null,null,null,null,null,43882,"DIA ÚTIL",1.6136999999999999E-2,1.5831934030124535]
[null,null,null,null,null,null,null,null,null,null,43883,null,0,1.5831934030124535]
[null,null,null,null,null,null,null,null,null,null,43884,null,0,1.5831934030124535]
[null,null,null,null,null,null,null,null,null,null,43885,null,0,1.5831934030124535]
[null,null,null,null,null,null,null,null,null,null,43886,null,0,1.5831934030124535]
[null,null,null,null,null,null,null,null,null,null,43887,"DIA ÚTIL",1.6136999999999999E-2,1.5834488829318978]
[null,null,null,null,null,null,null,null,null,null,43888,"DIA ÚTIL",1.6136999999999999E-2,1.5837044040781365]
[null,null,null,null,null,null,null,null,null,null,43889,"DIA ÚTIL",1.6136999999999999E-2,1.5839599664578228]
[null,null,null,null,null,null,null,null,null,null,43890,null,0,1.5839599664578228]
[null,null,null,null,null,null,null,null,null,null,43891,null,0,1.5839599664578228]
[null,null,null,null,null,null,null,null,null,null,43892,"DIA ÚTIL",1.6136999999999999E-2,1.5842155700776102]
[null,null,null,null,null,null,null,null,null,null,43893,"DIA ÚTIL",1.6136999999999999E-2,1.5844712149441535]
[null,null,null,null,null,null,null,null,null,null,43894,"DIA ÚTIL",1.6136999999999999E-2,1.5847269010641092]
[null,null,null,null,null,null,null,null,null,null,43895,"DIA ÚTIL",1.6136999999999999E-2,1.584982628444134]
[null,null,null,null,null,null,null,null,null,null,43896,"DIA ÚTIL",1.6136999999999999E-2,1.5852383970908861]
[null,null,null,null,null,null,null,null,null,null,43897,null,0,1.5852383970908861]
[null,null,null,null,null,null,null,null,null,null,43898,null,0,1.5852383970908861]
[null,null,null,null,null,null,null,null,null,null,43899,"DIA ÚTIL",1.6136999999999999E-2,1.5854942070110247]
[null,null,null,null,null,null,null,null,null,null,43900,"DIA ÚTIL",1.6136999999999999E-2,1.5857500582112101]
[null,null,null,null,null,null,null,null,null,null,43901,"DIA ÚTIL",1.6136999999999999E-2,1.5860059506981037]
[null,null,null,null,null,null,null,null,null,null,43902,"DIA ÚTIL",1.6136999999999999E-2,1.586261884478368]
[null,null,null,null,null,null,null,null,null,null,43903,"DIA ÚTIL",1.6136999999999999E-2,1.5865178595586664]
[null,null,null,null,null,null,null,null,null,null,43904,null,0,1.5865178595586664]
[null,null,null,null,null,null,null,null,null,null,43905,null,0,1.5865178595586664]
[null,null,null,null,null,null,null,null,null,null,43906,"DIA ÚTIL",1.6136999999999999E-2,1.5867738759456635]
[null,null,null,null,null,null,null,null,null,null,43907,"DIA ÚTIL",1.6136999999999999E-2,1.587029933646025]
[null,null,null,null,null,null,null,null,null,null,43908,"DIA ÚTIL",1.6136999999999999E-2,1.5872860326664175]
[null,null,null,null,null,null,null,null,null,null,43909,"DIA ÚTIL",1.4227E-2,1.587511855850285]
[null,null,null,null,null,null,null,null,null,null,43910,"DIA ÚTIL",1.4227E-2,1.5877377111620168]
[null,null,null,null,null,null,null,null,null,null,43911,null,0,1.5877377111620168]
[null,null,null,null,null,null,null,null,null,null,43912,null,0,1.5877377111620168]
[null,null,null,null,null,null,null,null,null,null,43913,"DIA ÚTIL",1.4227E-2,1.5879635986061837]
[null,null,null,null,null,null,null,null,null,null,43914,"DIA ÚTIL",1.4227E-2,1.5881895181873575]
[null,null,null,null,null,null,null,null,null,null,43915,"DIA ÚTIL",1.4227E-2,1.5884154699101101]
[null,null,null,null,null,null,null,null,null,null,43916,"DIA ÚTIL",1.4227E-2,1.5886414537790141]
[null,null,null,null,null,null,null,null,null,null,43917,"DIA ÚTIL",1.4227E-2,1.5888674697986434]
[null,null,null,null,null,null,null,null,null,null,43918,null,0,1.5888674697986434]
[null,null,null,null,null,null,null,null,null,null,43919,null,0,1.5888674697986434]
[null,null,null,null,null,null,null,null,null,null,43920,"DIA ÚTIL",1.4227E-2,1.5890935179735717]
[null,null,null,null,null,null,null,null,null,null,43921,"DIA ÚTIL",1.4227E-2,1.5893195983083739]
[null,null,null,null,null,null,null,null,null,null,43922,"DIA ÚTIL",1.4227E-2,1.5895457108076252]
[null,null,null,null,null,null,null,null,null,null,43923,"DIA ÚTIL",1.4227E-2,1.5897718554759017]
[null,null,null,null,null,null,null,null,null,null,43924,"DIA ÚTIL",1.4227E-2,1.5899980323177803]
[null,null,null,null,null,null,null,null,null,null,43925,null,0,1.5899980323177803]
[null,null,null,null,null,null,null,null,null,null,43926,null,0,1.5899980323177803]
[null,null,null,null,null,null,null,null,null,null,43927,"DIA ÚTIL",1.4227E-2,1.590224241337838]
[null,null,null,null,null,null,null,null,null,null,43928,"DIA ÚTIL",1.4227E-2,1.5904504825406531]
[null,null,null,null,null,null,null,null,null,null,43929,"DIA ÚTIL",1.4227E-2,1.5906767559308042]
[null,null,null,null,null,null,null,null,null,null,43930,"DIA ÚTIL",1.4227E-2,1.5909030615128705]
[null,null,null,null,null,null,null,null,null,null,43931,null,0,1.5909030615128705]
[null,null,null,null,null,null,null,null,null,null,43932,null,0,1.5909030615128705]
[null,null,null,null,null,null,null,null,null,null,43933,null,0,1.5909030615128705]
[null,null,null,null,null,null,null,null,null,null,43934,"DIA ÚTIL",1.4227E-2,1.5911293992914319]
[null,null,null,null,null,null,null,null,null,null,43935,"DIA ÚTIL",1.4227E-2,1.5913557692710691]
[null,null,null,null,null,null,null,null,null,null,43936,"DIA ÚTIL",1.4227E-2,1.5915821714563634]
[null,null,null,null,null,null,null,null,null,null,43937,"DIA ÚTIL",1.4227E-2,1.5918086058518965]
[null,null,null,null,null,null,null,null,null,null,43938,"DIA ÚTIL",1.4227E-2,1.5920350724622512]
[null,null,null,null,null,null,null,null,null,null,43939,null,0,1.5920350724622512]
[null,null,null,null,null,null,null,null,null,null,43940,null,0,1.5920350724622512]
[null,null,null,null,null,null,null,null,null,null,43941,"DIA ÚTIL",1.4227E-2,1.5922615712920103]
[null,null,null,null,null,null,null,null,null,null,43942,null,0,1.5922615712920103]
[null,null,null,null,null,null,null,null,null,null,43943,"DIA ÚTIL",1.4227E-2,1.592488102345758]
[null,null,null,null,null,null,null,null,null,null,43944,"DIA ÚTIL",1.4227E-2,1.5927146656280786]
[null,null,null,null,null,null,null,null,null,null,43945,"DIA ÚTIL",1.4227E-2,1.5929412611435576]
[null,null,null,null,null,null,null,null,null,null,43946,null,0,1.5929412611435576]
[null,null,null,null,null,null,null,null,null,null,43947,null,0,1.5929412611435576]
[null,null,null,null,null,null,null,null,null,null,43948,"DIA ÚTIL",1.4227E-2,1.5931678888967804]
[null,null,null,null,null,null,null,null,null,null,43949,"DIA ÚTIL",1.4227E-2,1.5933945488923338]
[null,null,null,null,null,null,null,null,null,null,43950,"DIA ÚTIL",1.4227E-2,1.5936212411348047]
[null,null,null,null,null,null,null,null,null,null,43951,"DIA ÚTIL",1.4227E-2,1.5938479656287809]
[null,null,null,null,null,null,null,null,null,null,43952,null,0,1.5938479656287809]
[null,null,null,null,null,null,null,null,null,null,43953,null,0,1.5938479656287809]
[null,null,null,null,null,null,null,null,null,null,43954,null,0,1.5938479656287809]
[null,null,null,null,null,null,null,null,null,null,43955,"DIA ÚTIL",1.4227E-2,1.594074722378851]
[null,null,null,null,null,null,null,null,null,null,43956,"DIA ÚTIL",1.4227E-2,1.5943015113896037]
[null,null,null,null,null,null,null,null,null,null,43957,"DIA ÚTIL",1.4227E-2,1.5945283326656292]
[null,null,null,null,null,null,null,null,null,null,43958,"DIA ÚTIL",1.1344999999999999E-2,1.59470923190497]
[null,null,null,null,null,null,null,null,null,null,43959,"DIA ÚTIL",1.1344999999999999E-2,1.5948901516673295]
[null,null,null,null,null,null,null,null,null,null,43960,null,0,1.5948901516673295]
[null,null,null,null,null,null,null,null,null,null,43961,null,0,1.5948901516673295]
[null,null,null,null,null,null,null,null,null,null,43962,"DIA ÚTIL",1.1344999999999999E-2,1.5950710919550362]
[null,null,null,null,null,null,null,null,null,null,43963,"DIA ÚTIL",1.1344999999999999E-2,1.5952520527704184]
[null,null,null,null,null,null,null,null,null,null,43964,"DIA ÚTIL",1.1344999999999999E-2,1.5954330341158052]
[null,null,null,null,null,null,null,null,null,null,43965,"DIA ÚTIL",1.1344999999999999E-2,1.5956140359935256]
[null,null,null,null,null,null,null,null,null,null,43966,"DIA ÚTIL",1.1344999999999999E-2,1.5957950584059091]
[null,null,null,null,null,null,null,null,null,null,43967,null,0,1.5957950584059091]
[null,null,null,null,null,null,null,null,null,null,43968,null,0,1.5957950584059091]
[null,null,null,null,null,null,null,null,null,null,43969,"DIA ÚTIL",1.1344999999999999E-2,1.5959761013552851]
[null,null,null,null,null,null,null,null,null,null,43970,"DIA ÚTIL",1.1344999999999999E-2,1.5961571648439838]
[null,null,null,null,null,null,null,null,null,null,43971,"DIA ÚTIL",1.1344999999999999E-2,1.5963382488743354]
[null,null,null,null,null,null,null,null,null,null,43972,"DIA ÚTIL",1.1344999999999999E-2,1.5965193534486701]
[null,null,null,null,null,null,null,null,null,null,43973,"DIA ÚTIL",1.1344999999999999E-2,1.5967004785693188]
[null,null,null,null,null,null,null,null,null,null,43974,null,0,1.5967004785693188]
[null,null,null,null,null,null,null,null,null,null,43975,null,0,1.5967004785693188]
[null,null,null,null,null,null,null,null,null,null,43976,"DIA ÚTIL",1.1344999999999999E-2,1.5968816242386126]
[null,null,null,null,null,null,null,null,null,null,43977,"DIA ÚTIL",1.1344999999999999E-2,1.5970627904588823]
[null,null,null,null,null,null,null,null,null,null,43978,"DIA ÚTIL",1.1344999999999999E-2,1.5972439772324598]
[null,null,null,null,null,null,null,null,null,null,43979,"DIA ÚTIL",1.1344999999999999E-2,1.5974251845616767]
[null,null,null,null,null,null,null,null,null,null,43980,"DIA ÚTIL",1.1344999999999999E-2,1.5976064124488651]
[null,null,null,null,null,null,null,null,null,null,43981,null,0,1.5976064124488651]
[null,null,null,null,null,null,null,null,null,null,43982,null,0,1.5976064124488651]
[null,null,null,null,null,null,null,null,null,null,43983,"DIA ÚTIL",1.1344999999999999E-2,1.5977876608963575]
[null,null,null,null,null,null,null,null,null,null,43984,"DIA ÚTIL",1.1344999999999999E-2,1.5979689299064861]
[null,null,null,null,null,null,null,null,null,null,43985,"DIA ÚTIL",1.1344999999999999E-2,1.598150219481584]
[null,null,null,null,null,null,null,null,null,null,43986,"DIA ÚTIL",1.1344999999999999E-2,1.5983315296239842]
[null,null,null,null,null,null,null,null,null,null,43987,"DIA ÚTIL",1.1344999999999999E-2,1.5985128603360199]
[null,null,null,null,null,null,null,null,null,null,43988,null,0,1.5985128603360199]
[null,null,null,null,null,null,null,null,null,null,43989,null,0,1.5985128603360199]
[null,null,null,null,null,null,null,null,null,null,43990,"DIA ÚTIL",1.1344999999999999E-2,1.5986942116200249]
[null,null,null,null,null,null,null,null,null,null,43991,"DIA ÚTIL",1.1344999999999999E-2,1.598875583478333]
[null,null,null,null,null,null,null,null,null,null,43992,"DIA ÚTIL",1.1344999999999999E-2,1.5990569759132787]
[null,null,null,null,null,null,null,null,null,null,43993,null,0,1.5990569759132787]
[null,null,null,null,null,null,null,null,null,null,43994,"DIA ÚTIL",1.1344999999999999E-2,1.5992383889271959]
[null,null,null,null,null,null,null,null,null,null,43995,null,0,1.5992383889271959]
[null,null,null,null,null,null,null,null,null,null,43996,null,0,1.5992383889271959]
[null,null,null,null,null,null,null,null,null,null,43997,"DIA ÚTIL",1.1344999999999999E-2,1.5994198225224197]
[null,null,null,null,null,null,null,null,null,null,43998,"DIA ÚTIL",1.1344999999999999E-2,1.5996012767012848]
[null,null,null,null,null,null,null,null,null,null,43999,"DIA ÚTIL",1.1344999999999999E-2,1.5997827514661265]
[null,null,null,null,null,null,null,null,null,null,44000,"DIA ÚTIL",1.1344999999999999E-2,1.5999642468192803]
[null,null,null,null,null,null,null,null,null,null,44001,"DIA ÚTIL",1.1344999999999999E-2,1.600145762763082]
[null,null,null,null,null,null,null,null,null,null,44002,null,0,1.600145762763082]
[null,null,null,null,null,null,null,null,null,null,44003,null,0,1.600145762763082]
[null,null,null,null,null,null,null,null,null,null,44004,"DIA ÚTIL",1.1344999999999999E-2,1.6003272992998674]
[null,null,null,null,null,null,null,null,null,null,44005,"DIA ÚTIL",1.1344999999999999E-2,1.6005088564319729]
[null,null,null,null,null,null,null,null,null,null,44006,"DIA ÚTIL",1.1344999999999999E-2,1.6006904341617352]
[null,null,null,null,null,null,null,null,null,null,44007,"DIA ÚTIL",1.1344999999999999E-2,1.6008720324914907]
[null,null,null,null,null,null,null,null,null,null,44008,"DIA ÚTIL",1.1344999999999999E-2,1.6010536514235767]
[null,null,null,null,null,null,null,null,null,null,44009,null,0,1.6010536514235767]
[null,null,null,null,null,null,null,null,null,null,44010,null,0,1.6010536514235767]
[null,null,null,null,null,null,null,null,null,null,44011,"DIA ÚTIL",1.1344999999999999E-2,1.6012352909603307]
[null,null,null,null,null,null,null,null,null,null,44012,"DIA ÚTIL",1.1344999999999999E-2,1.6014169511040901]
[null,null,null,null,null,null,null,null,null,null,44013,"DIA ÚTIL",1.1344999999999999E-2,1.6015986318571929]
[null,null,null,null,null,null,null,null,null,null,44014,"DIA ÚTIL",1.1344999999999999E-2,1.6017803332219771]
[null,null,null,null,null,null,null,null,null,null,44015,"DIA ÚTIL",1.1344999999999999E-2,1.6019620552007812]
[null,null,null,null,null,null,null,null,null,null,44016,null,0,1.6019620552007812]
[null,null,null,null,null,null,null,null,null,null,44017,null,0,1.6019620552007812]
[null,null,null,null,null,null,null,null,null,null,44018,"DIA ÚTIL",1.1344999999999999E-2,1.6021437977959436]
[null,null,null,null,null,null,null,null,null,null,44019,"DIA ÚTIL",1.1344999999999999E-2,1.6023255610098035]
[null,null,null,null,null,null,null,null,null,null,44020,"DIA ÚTIL",1.1344999999999999E-2,1.6025073448447]
[null,null,null,null,null,null,null,null,null,null,44021,"DIA ÚTIL",1.1344999999999999E-2,1.6026891493029727]
[null,null,null,null,null,null,null,null,null,null,44022,"DIA ÚTIL",1.1344999999999999E-2,1.6028709743869611]
[null,null,null,null,null,null,null,null,null,null,44023,null,0,1.6028709743869611]
[null,null,null,null,null,null,null,null,null,null,44024,null,0,1.6028709743869611]
[null,null,null,null,null,null,null,null,null,null,44025,"DIA ÚTIL",1.1344999999999999E-2,1.6030528200990053]
[null,null,null,null,null,null,null,null,null,null,44026,"DIA ÚTIL",1.1344999999999999E-2,1.6032346864414455]
[null,null,null,null,null,null,null,null,null,null,44027,"DIA ÚTIL",1.1344999999999999E-2,1.6034165734166221]
[null,null,null,null,null,null,null,null,null,null,44028,"DIA ÚTIL",1.1344999999999999E-2,1.6035984810268762]
[null,null,null,null,null,null,null,null,null,null,44029,"DIA ÚTIL",1.1344999999999999E-2,1.6037804092745487]
[null,null,null,null,null,null,null,null,null,null,44030,null,0,1.6037804092745487]
[null,null,null,null,null,null,null,null,null,null,44031,null,0,1.6037804092745487]
[null,null,null,null,null,null,null,null,null,null,44032,"DIA ÚTIL",1.1344999999999999E-2,1.6039623581619809]
[null,null,null,null,null,null,null,null,null,null,44033,"DIA ÚTIL",1.1344999999999999E-2,1.6041443276915142]
[null,null,null,null,null,null,null,null,null,null,44034,"DIA ÚTIL",1.1344999999999999E-2,1.6043263178654907]
[null,null,null,null,null,null,null,null,null,null,44035,"DIA ÚTIL",1.1344999999999999E-2,1.6045083286862525]
[null,null,null,null,null,null,null,null,null,null,44036,"DIA ÚTIL",1.1344999999999999E-2,1.604690360156142]
[null,null,null,null,null,null,null,null,null,null,44037,null,0,1.604690360156142]
[null,null,null,null,null,null,null,null,null,null,44038,null,0,1.604690360156142]
[null,null,null,null,null,null,null,null,null,null,44039,"DIA ÚTIL",1.1344999999999999E-2,1.6048724122775015]
[null,null,null,null,null,null,null,null,null,null,44040,"DIA ÚTIL",1.1344999999999999E-2,1.6050544850526745]
[null,null,null,null,null,null,null,null,null,null,44041,"DIA ÚTIL",1.1344999999999999E-2,1.6052365784840037]
[null,null,null,null,null,null,null,null,null,null,44042,"DIA ÚTIL",1.1344999999999999E-2,1.6054186925738327]
[null,null,null,null,null,null,null,null,null,null,44043,"DIA ÚTIL",1.1344999999999999E-2,1.6056008273245053]
[null,null,null,null,null,null,null,null,null,null,44044,null,0,1.6056008273245053]
[null,null,null,null,null,null,null,null,null,null,44045,null,0,1.6056008273245053]
[null,null,null,null,null,null,null,null,null,null,44046,"DIA ÚTIL",1.1344999999999999E-2,1.6057829827383652]
[null,null,null,null,null,null,null,null,null,null,44047,"DIA ÚTIL",1.1344999999999999E-2,1.6059651588177568]
[null,null,null,null,null,null,null,null,null,null,44048,"DIA ÚTIL",1.1344999999999999E-2,1.6061473555650245]
[null,null,null,null,null,null,null,null,null,null,44049,"DIA ÚTIL",1.1344999999999999E-2,1.6063295729825133]
[null,null,null,null,null,null,null,null,null,null,44050,"DIA ÚTIL",1.1344999999999999E-2,1.6065118110725682]
[null,null,null,null,null,null,null,null,null,null,44051,null,0,1.6065118110725682]
[null,null,null,null,null,null,null,null,null,null,44052,null,0,1.6065118110725682]
[null,null,null,null,null,null,null,null,null,null,44053,"DIA ÚTIL",1.1344999999999999E-2,1.6066940698375343]
[null,null,null,null,null,null,null,null,null,null,44054,"DIA ÚTIL",1.1344999999999999E-2,1.6068763492797573]
[null,null,null,null,null,null,null,null,null,null,44055,"DIA ÚTIL",1.1344999999999999E-2,1.6070586494015831]
[null,null,null,null,null,null,null,null,null,null,44056,"DIA ÚTIL",1.1344999999999999E-2,1.6072409702053576]
[null,null,null,null,null,null,null,null,null,null,44057,"DIA ÚTIL",1.1344999999999999E-2,1.6074233116934273]
[null,null,null,null,null,null,null,null,null,null,44058,null,0,1.6074233116934273]
[null,null,null,null,null,null,null,null,null,null,44059,null,0,1.6074233116934273]
[null,null,null,null,null,null,null,null,null,null,44060,"DIA ÚTIL",1.1344999999999999E-2,1.6076056738681388]
[null,null,null,null,null,null,null,null,null,null,44061,"DIA ÚTIL",1.1344999999999999E-2,1.607788056731839]
[null,null,null,null,null,null,null,null,null,null,44062,"DIA ÚTIL",1.1344999999999999E-2,1.6079704602868752]
[null,null,null,null,null,null,null,null,null,null,44063,"DIA ÚTIL",1.1344999999999999E-2,1.6081528845355946]
[null,null,null,null,null,null,null,null,null,null,44064,"DIA ÚTIL",1.1344999999999999E-2,1.6083353294803451]
[null,null,null,null,null,null,null,null,null,null,44065,null,0,1.6083353294803451]
[null,null,null,null,null,null,null,null,null,null,44066,null,0,1.6083353294803451]
[null,null,null,null,null,null,null,null,null,null,44067,"DIA ÚTIL",1.1344999999999999E-2,1.6085177951234746]
[null,null,null,null,null,null,null,null,null,null,44068,"DIA ÚTIL",1.1344999999999999E-2,1.6087002814673312]
[null,null,null,null,null,null,null,null,null,null,44069,"DIA ÚTIL",1.1344999999999999E-2,1.6088827885142636]
[null,null,null,null,null,null,null,null,null,null,44070,"DIA ÚTIL",1.1344999999999999E-2,1.6090653162666204]
[null,null,null,null,null,null,null,null,null,null,44071,"DIA ÚTIL",1.1344999999999999E-2,1.6092478647267507]
[null,null,null,null,null,null,null,null,null,null,44072,null,0,1.6092478647267507]
[null,null,null,null,null,null,null,null,null,null,44073,null,0,1.6092478647267507]
[null,null,null,null,null,null,null,null,null,null,44074,"DIA ÚTIL",1.1344999999999999E-2,1.609430433897004]
[null,null,null,null,null,null,null,null,null,null,44075,"DIA ÚTIL",1.1344999999999999E-2,1.6096130237797295]
[null,null,null,null,null,null,null,null,null,null,44076,"DIA ÚTIL",1.1344999999999999E-2,1.6097956343772772]
[null,null,null,null,null,null,null,null,null,null,44077,"DIA ÚTIL",1.1344999999999999E-2,1.6099782656919972]
[null,null,null,null,null,null,null,null,null,null,44078,"DIA ÚTIL",1.1344999999999999E-2,1.6101609177262399]
[null,null,null,null,null,null,null,null,null,null,44079,null,0,1.6101609177262399]
[null,null,null,null,null,null,null,null,null,null,44080,null,0,1.6101609177262399]
[null,null,null,null,null,null,null,null,null,null,44081,null,0,1.6101609177262399]
[null,null,null,null,null,null,null,null,null,null,44082,"DIA ÚTIL",1.1344999999999999E-2,1.610343590482356]
[null,null,null,null,null,null,null,null,null,null,44083,"DIA ÚTIL",1.1344999999999999E-2,1.6105262839626961]
[null,null,null,null,null,null,null,null,null,null,44084,"DIA ÚTIL",1.1344999999999999E-2,1.6107089981696117]
[null,null,null,null,null,null,null,null,null,null,44085,"DIA ÚTIL",1.1344999999999999E-2,1.610891733105454]
[null,null,null,null,null,null,null,null,null,null,44086,null,0,1.610891733105454]
[null,null,null,null,null,null,null,null,null,null,44087,null,0,1.610891733105454]
[null,null,null,null,null,null,null,null,null,null,44088,"DIA ÚTIL",1.1344999999999999E-2,1.6110744887725748]
[null,null,null,null,null,null,null,null,null,null,44089,"DIA ÚTIL",1.1344999999999999E-2,1.6112572651733259]
[null,null,null,null,null,null,null,null,null,null,44090,"DIA ÚTIL",1.1344999999999999E-2,1.6114400623100598]
[null,null,null,null,null,null,null,null,null,null,44091,"DIA ÚTIL",1.1344999999999999E-2,1.6116228801851287]
[null,null,null,null,null,null,null,null,null,null,44092,"DIA ÚTIL",1.1344999999999999E-2,1.6118057188008856]
[null,null,null,null,null,null,null,null,null,null,44093,null,0,1.6118057188008856]
[null,null,null,null,null,null,null,null,null,null,44094,null,0,1.6118057188008856]
[null,null,null,null,null,null,null,null,null,null,44095,"DIA ÚTIL",1.1344999999999999E-2,1.6119885781596834]
[null,null,null,null,null,null,null,null,null,null,44096,"DIA ÚTIL",1.1344999999999999E-2,1.6121714582638755]
[null,null,null,null,null,null,null,null,null,null,44097,"DIA ÚTIL",1.1344999999999999E-2,1.6123543591158156]
[null,null,null,null,null,null,null,null,null,null,44098,"DIA ÚTIL",1.1344999999999999E-2,1.6125372807178573]
[null,null,null,null,null,null,null,null,null,null,44099,"DIA ÚTIL",1.1344999999999999E-2,1.6127202230723547]
[null,null,null,null,null,null,null,null,null,null,44100,null,0,1.6127202230723547]
[null,null,null,null,null,null,null,null,null,null,44101,null,0,1.6127202230723547]
[null,null,null,null,null,null,null,null,null,null,44102,"DIA ÚTIL",1.1344999999999999E-2,1.6129031861816623]
[null,null,null,null,null,null,null,null,null,null,44103,"DIA ÚTIL",1.1344999999999999E-2,1.6130861700481345]
[null,null,null,null,null,null,null,null,null,null,44104,"DIA ÚTIL",1.1344999999999999E-2,1.6132691746741263]
[null,null,null,null,null,null,null,null,null,null,44105,"DIA ÚTIL",1.1344999999999999E-2,1.6134522000619931]
[null,null,null,null,null,null,null,null,null,null,44106,"DIA ÚTIL",1.1344999999999999E-2,1.6136352462140902]
[null,null,null,null,null,null,null,null,null,null,44107,null,0,1.6136352462140902]
[null,null,null,null,null,null,null,null,null,null,44108,null,0,1.6136352462140902]
[null,null,null,null,null,null,null,null,null,null,44109,"DIA ÚTIL",1.1344999999999999E-2,1.613818313132773]
[null,null,null,null,null,null,null,null,null,null,44110,"DIA ÚTIL",1.1344999999999999E-2,1.6140014008203978]
[null,null,null,null,null,null,null,null,null,null,44111,"DIA ÚTIL",1.1344999999999999E-2,1.6141845092793208]
[null,null,null,null,null,null,null,null,null,null,44112,"DIA ÚTIL",1.1344999999999999E-2,1.6143676385118984]
[null,null,null,null,null,null,null,null,null,null,44113,"DIA ÚTIL",1.1344999999999999E-2,1.6145507885204875]
[null,null,null,null,null,null,null,null,null,null,44114,null,0,1.6145507885204875]
[null,null,null,null,null,null,null,null,null,null,44115,null,0,1.6145507885204875]
[null,null,null,null,null,null,null,null,null,null,44116,null,0,1.6145507885204875]
[null,null,null,null,null,null,null,null,null,null,44117,"DIA ÚTIL",1.1344999999999999E-2,1.614733959307445]
[null,null,null,null,null,null,null,null,null,null,44118,"DIA ÚTIL",1.1344999999999999E-2,1.6149171508751283]
[null,null,null,null,null,null,null,null,null,null,44119,"DIA ÚTIL",1.1344999999999999E-2,1.6151003632258951]
[null,null,null,null,null,null,null,null,null,null,44120,"DIA ÚTIL",1.1344999999999999E-2,1.6152835963621031]
[null,null,null,null,null,null,null,null,null,null,44121,null,0,1.6152835963621031]
[null,null,null,null,null,null,null,null,null,null,44122,null,0,1.6152835963621031]
[null,null,null,null,null,null,null,null,null,null,44123,"DIA ÚTIL",1.1344999999999999E-2,1.6154668502861103]
[null,null,null,null,null,null,null,null,null,null,44124,"DIA ÚTIL",1.1344999999999999E-2,1.6156501250002751]
[null,null,null,null,null,null,null,null,null,null,44125,"DIA ÚTIL",1.1344999999999999E-2,1.6158334205069562]
[null,null,null,null,null,null,null,null,null,null,44126,"DIA ÚTIL",1.1344999999999999E-2,1.6160167368085128]
[null,null,null,null,null,null,null,null,null,null,44127,"DIA ÚTIL",1.1344999999999999E-2,1.6162000739073037]
[null,null,null,null,null,null,null,null,null,null,44128,null,0,1.6162000739073037]
[null,null,null,null,null,null,null,null,null,null,44129,null,0,1.6162000739073037]
[null,null,null,null,null,null,null,null,null,null,44130,"DIA ÚTIL",1.1344999999999999E-2,1.6163834318056884]
[null,null,null,null,null,null,null,null,null,null,44131,"DIA ÚTIL",1.1344999999999999E-2,1.6165668105060267]
[null,null,null,null,null,null,null,null,null,null,44132,"DIA ÚTIL",1.1344999999999999E-2,1.6167502100106785]
[null,null,null,null,null,null,null,null,null,null,44133,"DIA ÚTIL",1.1344999999999999E-2,1.6169336303220041]
[null,null,null,null,null,null,null,null,null,null,44134,"DIA ÚTIL",1.1344999999999999E-2,1.6171170714423642]
[null,null,null,null,null,null,null,null,null,null,44135,null,0,1.6171170714423642]
[null,null,null,null,null,null,null,null,null,null,44136,null,0,1.6171170714423642]
[null,null,null,null,null,null,null,null,null,null,44137,null,0,1.6171170714423642]
[null,null,null,null,null,null,null,null,null,null,44138,"DIA ÚTIL",1.1344999999999999E-2,1.6173005333741193]
[null,null,null,null,null,null,null,null,null,null,44139,"DIA ÚTIL",1.1344999999999999E-2,1.6174840161196304]
[null,null,null,null,null,null,null,null,null,null,44140,"DIA ÚTIL",1.1344999999999999E-2,1.6176675196812591]
[null,null,null,null,null,null,null,null,null,null,44141,"DIA ÚTIL",1.1344999999999999E-2,1.6178510440613669]
[null,null,null,null,null,null,null,null,null,null,44142,null,0,1.6178510440613669]
[null,null,null,null,null,null,null,null,null,null,44143,null,0,1.6178510440613669]
[null,null,null,null,null,null,null,null,null,null,44144,"DIA ÚTIL",1.1344999999999999E-2,1.6180345892623156]
[null,null,null,null,null,null,null,null,null,null,44145,"DIA ÚTIL",1.1344999999999999E-2,1.6182181552864674]
[null,null,null,null,null,null,null,null,null,null,44146,"DIA ÚTIL",1.1344999999999999E-2,1.6184017421361845]
[null,null,null,null,null,null,null,null,null,null,44147,"DIA ÚTIL",1.1344999999999999E-2,1.6185853498138298]
[null,null,null,null,null,null,null,null,null,null,44148,"DIA ÚTIL",1.1344999999999999E-2,1.6187689783217662]
[null,null,null,null,null,null,null,null,null,null,44149,null,0,1.6187689783217662]
[null,null,null,null,null,null,null,null,null,null,44150,null,0,1.6187689783217662]
[null,null,null,null,null,null,null,null,null,null,44151,"DIA ÚTIL",1.1344999999999999E-2,1.6189526276623567]
[null,null,null,null,null,null,null,null,null,null,44152,"DIA ÚTIL",1.1344999999999999E-2,1.6191362978379649]
[null,null,null,null,null,null,null,null,null,null,44153,"DIA ÚTIL",1.1344999999999999E-2,1.6193199888509546]
[null,null,null,null,null,null,null,null,null,null,44154,"DIA ÚTIL",1.1344999999999999E-2,1.6195037007036897]
[null,null,null,null,null,null,null,null,null,null,44155,"DIA ÚTIL",1.1344999999999999E-2,1.6196874333985345]
[null,null,null,null,null,null,null,null,null,null,44156,null,0,1.6196874333985345]
[null,null,null,null,null,null,null,null,null,null,44157,null,0,1.6196874333985345]
[null,null,null,null,null,null,null,null,null,null,44158,"DIA ÚTIL",1.1344999999999999E-2,1.6198711869378535]
[null,null,null,null,null,null,null,null,null,null,44159,"DIA ÚTIL",1.1344999999999999E-2,1.6200549613240116]
[null,null,null,null,null,null,null,null,null,null,44160,"DIA ÚTIL",1.1344999999999999E-2,1.6202387565593737]
[null,null,null,null,null,null,null,null,null,null,44161,"DIA ÚTIL",1.1344999999999999E-2,1.6204225726463053]
[null,null,null,null,null,null,null,null,null,null,44162,"DIA ÚTIL",1.1344999999999999E-2,1.6206064095871719]
[null,null,null,null,null,null,null,null,null,null,44163,null,0,1.6206064095871719]
[null,null,null,null,null,null,null,null,null,null,44164,null,0,1.6206064095871719]
[null,null,null,null,null,null,null,null,null,null,44165,"DIA ÚTIL",1.1344999999999999E-2,1.6207902673843395]
[null,null,null,null,null,null,null,null,null,null,44166,"DIA ÚTIL",1.1344999999999999E-2,1.6209741460401741]
[null,null,null,null,null,null,null,null,null,null,44167,"DIA ÚTIL",1.1344999999999999E-2,1.6211580455570422]
[null,null,null,null,null,null,null,null,null,null,44168,"DIA ÚTIL",1.1344999999999999E-2,1.6213419659373107]
[null,null,null,null,null,null,null,null,null,null,44169,"DIA ÚTIL",1.1344999999999999E-2,1.6215259071833463]
[null,null,null,null,null,null,null,null,null,null,44170,null,0,1.6215259071833463]
[null,null,null,null,null,null,null,null,null,null,44171,null,0,1.6215259071833463]
[null,null,null,null,null,null,null,null,null,null,44172,"DIA ÚTIL",1.1344999999999999E-2,1.6217098692975163]
[null,null,null,null,null,null,null,null,null,null,44173,"DIA ÚTIL",1.1344999999999999E-2,1.621893852282188]
[null,null,null,null,null,null,null,null,null,null,44174,"DIA ÚTIL",1.1344999999999999E-2,1.6220778561397293]
[null,null,null,null,null,null,null,null,null,null,44175,"DIA ÚTIL",1.1344999999999999E-2,1.6222618808725082]
[null,null,null,null,null,null,null,null,null,null,44176,"DIA ÚTIL",1.1344999999999999E-2,1.6224459264828932]
[null,null,null,null,null,null,null,null,null,null,44177,null,0,1.6224459264828932]
[null,null,null,null,null,null,null,null,null,null,44178,null,0,1.6224459264828932]
[null,null,null,null,null,null,null,null,null,null,44179,"DIA ÚTIL",1.1344999999999999E-2,1.6226299929732526]
[null,null,null,null,null,null,null,null,null,null,44180,"DIA ÚTIL",1.1344999999999999E-2,1.6228140803459554]
[null,null,null,null,null,null,null,null,null,null,44181,"DIA ÚTIL",1.1344999999999999E-2,1.6229981886033706]
[null,null,null,null,null,null,null,null,null,null,44182,"DIA ÚTIL",1.1344999999999999E-2,1.6231823177478677]
[null,null,null,null,null,null,null,null,null,null,44183,"DIA ÚTIL",1.1344999999999999E-2,1.623366467781816]
[null,null,null,null,null,null,null,null,null,null,44184,null,0,1.623366467781816]
[null,null,null,null,null,null,null,null,null,null,44185,null,0,1.623366467781816]
[null,null,null,null,null,null,null,null,null,null,44186,"DIA ÚTIL",1.1344999999999999E-2,1.6235506387075858]
[null,null,null,null,null,null,null,null,null,null,44187,"DIA ÚTIL",1.1344999999999999E-2,1.623734830527547]
[null,null,null,null,null,null,null,null,null,null,44188,"DIA ÚTIL",1.1344999999999999E-2,1.6239190432440702]
[null,null,null,null,null,null,null,null,null,null,44189,"DIA ÚTIL",1.1344999999999999E-2,1.6241032768595263]
[null,null,null,null,null,null,null,null,null,null,44190,null,0,1.6241032768595263]
[null,null,null,null,null,null,null,null,null,null,44191,null,0,1.6241032768595263]
[null,null,null,null,null,null,null,null,null,null,44192,null,0,1.6241032768595263]
[null,null,null,null,null,null,null,null,null,null,44193,"DIA ÚTIL",1.1344999999999999E-2,1.6242875313762859]
[null,null,null,null,null,null,null,null,null,null,44194,"DIA ÚTIL",1.1344999999999999E-2,1.6244718067967205]
[null,null,null,null,null,null,null,null,null,null,44195,"DIA ÚTIL",1.1344999999999999E-2,1.6246561031232016]
[null,null,null,null,null,null,null,null,null,null,44196,"DIA ÚTIL",1.1344999999999999E-2,1.6248404203581008]
[null,null,null,null,null,null,null,null,null,null,44197,null,0,1.6248404203581008]
[null,null,null,null,null,null,null,null,null,null,44198,null,0,1.6248404203581008]
[null,null,null,null,null,null,null,null,null,null,44199,null,0,1.6248404203581008]
[null,null,null,null,null,null,null,null,null,null,44200,"DIA ÚTIL",1.1344999999999999E-2,1.6250247585037905]
[null,null,null,null,null,null,null,null,null,null,44201,"DIA ÚTIL",1.1344999999999999E-2,1.6252091175626426]
[null,null,null,null,null,null,null,null,null,null,44202,"DIA ÚTIL",1.1344999999999999E-2,1.6253934975370301]
[null,null,null,null,null,null,null,null,null,null,44203,"DIA ÚTIL",1.1344999999999999E-2,1.6255778984293257]
[null,null,null,null,null,null,null,null,null,null,44204,"DIA ÚTIL",1.1344999999999999E-2,1.6257623202419025]
[null,null,null,null,null,null,null,null,null,null,44205,null,0,1.6257623202419025]
[null,null,null,null,null,null,null,null,null,null,44206,null,0,1.6257623202419025]
[null,null,null,null,null,null,null,null,null,null,44207,"DIA ÚTIL",1.1344999999999999E-2,1.6259467629771338]
[null,null,null,null,null,null,null,null,null,null,44208,"DIA ÚTIL",1.1344999999999999E-2,1.6261312266373935]
[null,null,null,null,null,null,null,null,null,null,44209,"DIA ÚTIL",1.1344999999999999E-2,1.6263157112250555]
[null,null,null,null,null,null,null,null,null,null,44210,"DIA ÚTIL",1.1344999999999999E-2,1.6265002167424938]
[null,null,null,null,null,null,null,null,null,null,44211,"DIA ÚTIL",1.1344999999999999E-2,1.6266847431920832]
[null,null,null,null,null,null,null,null,null,null,44212,null,0,1.6266847431920832]
[null,null,null,null,null,null,null,null,null,null,44213,null,0,1.6266847431920832]
[null,null,null,null,null,null,null,null,null,null,44214,"DIA ÚTIL",1.1344999999999999E-2,1.6268692905761983]
[null,null,null,null,null,null,null,null,null,null,44215,"DIA ÚTIL",1.1344999999999999E-2,1.6270538588972141]
[null,null,null,null,null,null,null,null,null,null,44216,"DIA ÚTIL",1.1344999999999999E-2,1.627238448157506]
[null,null,null,null,null,null,null,null,null,null,44217,"DIA ÚTIL",1.1344999999999999E-2,1.6274230583594493]
[null,null,null,null,null,null,null,null,null,null,44218,"DIA ÚTIL",1.1344999999999999E-2,1.6276076895054201]
[null,null,null,null,null,null,null,null,null,null,44219,null,0,1.6276076895054201]
[null,null,null,null,null,null,null,null,null,null,44220,null,0,1.6276076895054201]
[null,null,null,null,null,null,null,null,null,null,44221,"DIA ÚTIL",1.1344999999999999E-2,1.6277923415977944]
[null,null,null,null,null,null,null,null,null,null,44222,"DIA ÚTIL",1.1344999999999999E-2,1.6279770146389485]
[null,null,null,null,null,null,null,null,null,null,44223,"DIA ÚTIL",1.1344999999999999E-2,1.6281617086312592]
[null,null,null,null,null,null,null,null,null,null,44224,"DIA ÚTIL",1.1344999999999999E-2,1.6283464235771032]
[null,null,null,null,null,null,null,null,null,null,44225,"DIA ÚTIL",1.1344999999999999E-2,1.6285311594788581]
[null,null,null,null,null,null,null,null,null,null,44226,null,0,1.6285311594788581]
[null,null,null,null,null,null,null,null,null,null,44227,null,0,1.6285311594788581]
[null,null,null,null,null,null,null,null,null,null,44228,"DIA ÚTIL",1.1344999999999999E-2,1.6287159163389009]
[null,null,null,null,null,null,null,null,null,null,44229,"DIA ÚTIL",1.1344999999999999E-2,1.6289006941596096]
[null,null,null,null,null,null,null,null,null,null,44230,"DIA ÚTIL",1.1344999999999999E-2,1.629085492943362]
[null,null,null,null,null,null,null,null,null,null,44231,"DIA ÚTIL",1.1344999999999999E-2,1.6292703126925363]
[null,null,null,null,null,null,null,null,null,null,44232,"DIA ÚTIL",1.1344999999999999E-2,1.6294551534095112]
[null,null,null,null,null,null,null,null,null,null,44233,null,0,1.6294551534095112]
[null,null,null,null,null,null,null,null,null,null,44234,null,0,1.6294551534095112]
[null,null,null,null,null,null,null,null,null,null,44235,"DIA ÚTIL",1.1344999999999999E-2,1.6296400150966655]
[null,null,null,null,null,null,null,null,null,null,44236,"DIA ÚTIL",1.1344999999999999E-2,1.6298248977563781]
[null,null,null,null,null,null,null,null,null,null,44237,"DIA ÚTIL",1.1344999999999999E-2,1.6300098013910285]
[null,null,null,null,null,null,null,null,null,null,44238,"DIA ÚTIL",1.1344999999999999E-2,1.6301947260029963]
[null,null,null,null,null,null,null,null,null,null,44239,"DIA ÚTIL",1.1344999999999999E-2,1.6303796715946612]
[null,null,null,null,null,null,null,null,null,null,44240,null,0,1.6303796715946612]
[null,null,null,null,null,null,null,null,null,null,44241,null,0,1.6303796715946612]
[null,null,null,null,null,null,null,null,null,null,44242,null,0,1.6303796715946612]
[null,null,null,null,null,null,null,null,null,null,44243,null,0,1.6303796715946612]
[null,null,null,null,null,null,null,null,null,null,44244,"DIA ÚTIL",1.1344999999999999E-2,1.6305646381684036]
[null,null,null,null,null,null,null,null,null,null,44245,"DIA ÚTIL",1.1344999999999999E-2,1.6307496257266036]
[null,null,null,null,null,null,null,null,null,null,44246,"DIA ÚTIL",1.1344999999999999E-2,1.6309346342716422]
[null,null,null,null,null,null,null,null,null,null,44247,null,0,1.6309346342716422]
[null,null,null,null,null,null,null,null,null,null,44248,null,0,1.6309346342716422]
[null,null,null,null,null,null,null,null,null,null,44249,"DIA ÚTIL",1.1344999999999999E-2,1.6311196638059002]
[null,null,null,null,null,null,null,null,null,null,44250,"DIA ÚTIL",1.1344999999999999E-2,1.6313047143317589]
[null,null,null,null,null,null,null,null,null,null,44251,"DIA ÚTIL",1.1344999999999999E-2,1.6314897858515998]
[null,null,null,null,null,null,null,null,null,null,44252,"DIA ÚTIL",1.1344999999999999E-2,1.6316748783678046]
[null,null,null,null,null,null,null,null,null,null,44253,"DIA ÚTIL",1.1344999999999999E-2,1.6318599918827552]
[null,null,null,null,null,null,null,null,null,null,44254,null,0,1.6318599918827552]
[null,null,null,null,null,null,null,null,null,null,44255,null,0,1.6318599918827552]
[null,null,null,null,null,null,null,null,null,null,44256,"DIA ÚTIL",1.1344999999999999E-2,1.6320451263988343]
[null,null,null,null,null,null,null,null,null,null,44257,"DIA ÚTIL",1.1344999999999999E-2,1.6322302819184242]
[null,null,null,null,null,null,null,null,null,null,44258,"DIA ÚTIL",1.1344999999999999E-2,1.6324154584439079]
[null,null,null,null,null,null,null,null,null,null,44259,"DIA ÚTIL",1.1344999999999999E-2,1.6326006559776682]
[null,null,null,null,null,null,null,null,null,null,44260,"DIA ÚTIL",1.1344999999999999E-2,1.6327858745220889]
[null,null,null,null,null,null,null,null,null,null,44261,null,0,1.6327858745220889]
[null,null,null,null,null,null,null,null,null,null,44262,null,0,1.6327858745220889]
[null,null,null,null,null,null,null,null,null,null,44263,"DIA ÚTIL",1.1344999999999999E-2,1.6329711140795533]
[null,null,null,null,null,null,null,null,null,null,44264,"DIA ÚTIL",1.1344999999999999E-2,1.6331563746524456]
[null,null,null,null,null,null,null,null,null,null,44265,"DIA ÚTIL",1.1344999999999999E-2,1.6333416562431498]
[null,null,null,null,null,null,null,null,null,null,44266,"DIA ÚTIL",1.1344999999999999E-2,1.6335269588540504]
[null,null,null,null,null,null,null,null,null,null,44267,"DIA ÚTIL",1.1344999999999999E-2,1.6337122824875323]
[null,null,null,null,null,null,null,null,null,null,44268,null,0,1.6337122824875323]
[null,null,null,null,null,null,null,null,null,null,44269,null,0,1.6337122824875323]
[null,null,null,null,null,null,null,null,null,null,44270,"DIA ÚTIL",1.1344999999999999E-2,1.6338976271459804]
[null,null,null,null,null,null,null,null,null,null,44271,"DIA ÚTIL",1.1344999999999999E-2,1.6340829928317802]
[null,null,null,null,null,null,null,null,null,null,44272,"DIA ÚTIL",1.1344999999999999E-2,1.634268379547317]
[null,null,null,null,null,null,null,null,null,null,44273,"DIA ÚTIL",1.1344999999999999E-2,1.6344537872949765]
[null,null,null,null,null,null,null,null,null,null,44274,"DIA ÚTIL",1.1344999999999999E-2,1.634639216077145]
[null,null,null,null,null,null,null,null,null,null,44275,null,0,1.634639216077145]
[null,null,null,null,null,null,null,null,null,null,44276,null,0,1.634639216077145]
[null,null,null,null,null,null,null,null,null,null,44277,"DIA ÚTIL",1.1344999999999999E-2,1.6348246658962089]
[null,null,null,null,null,null,null,null,null,null,44278,"DIA ÚTIL",1.1344999999999999E-2,1.6350101367545546]
[null,null,null,null,null,null,null,null,null,null,44279,"DIA ÚTIL",1.1344999999999999E-2,1.6351956286545695]
[null,null,null,null,null,null,null,null,null,null,44280,"DIA ÚTIL",1.1344999999999999E-2,1.6353811415986403]
[null,null,null,null,null,null,null,null,null,null,44281,"DIA ÚTIL",1.1344999999999999E-2,1.6355666755891547]
[null,null,null,null,null,null,null,null,null,null,44282,null,0,1.6355666755891547]
[null,null,null,null,null,null,null,null,null,null,44283,null,0,1.6355666755891547]
[null,null,null,null,null,null,null,null,null,null,44284,"DIA ÚTIL",1.1344999999999999E-2,1.6357522306285002]
[null,null,null,null,null,null,null,null,null,null,44285,"DIA ÚTIL",1.1344999999999999E-2,1.6359378067190649]
[null,null,null,null,null,null,null,null,null,null,44286,"DIA ÚTIL",1.1344999999999999E-2,1.6361234038632371]
[null,null,null,null,null,null,null,null,null,null,44287,"DIA ÚTIL",1.1344999999999999E-2,1.6363090220634053]
[null,null,null,null,null,null,null,null,null,null,44288,null,0,1.6363090220634053]
[null,null,null,null,null,null,null,null,null,null,44289,null,0,1.6363090220634053]
[null,null,null,null,null,null,null,null,null,null,44290,null,0,1.6363090220634053]
[null,null,null,null,null,null,null,null,null,null,44291,"DIA ÚTIL",1.1344999999999999E-2,1.6364946613219584]
[null,null,null,null,null,null,null,null,null,null,44292,"DIA ÚTIL",1.1344999999999999E-2,1.6366803216412853]
[null,null,null,null,null,null,null,null,null,null,44293,"DIA ÚTIL",1.1344999999999999E-2,1.6368660030237754]
[null,null,null,null,null,null,null,null,null,null,44294,"DIA ÚTIL",1.1344999999999999E-2,1.6370517054718183]
[null,null,null,null,null,null,null,null,null,null,44295,"DIA ÚTIL",1.1344999999999999E-2,1.637237428987804]
[null,null,null,null,null,null,null,null,null,null,44296,null,0,1.637237428987804]
[null,null,null,null,null,null,null,null,null,null,44297,null,0,1.637237428987804]
[null,null,null,null,null,null,null,null,null,null,44298,"DIA ÚTIL",1.1344999999999999E-2,1.6374231735741227]
[null,null,null,null,null,null,null,null,null,null,44299,"DIA ÚTIL",1.1344999999999999E-2,1.6376089392331645]
[null,null,null,null,null,null,null,null,null,null,44300,"DIA ÚTIL",1.1344999999999999E-2,1.6377947259673205]
[null,null,null,null,null,null,null,null,null,null,44301,"DIA ÚTIL",1.1344999999999999E-2,1.6379805337789815]
[null,null,null,null,null,null,null,null,null,null,44302,"DIA ÚTIL",1.1344999999999999E-2,1.6381663626705385]
[null,null,null,null,null,null,null,null,null,null,44303,null,0,1.6381663626705385]
[null,null,null,null,null,null,null,null,null,null,44304,null,0,1.6381663626705385]
[null,null,null,null,null,null,null,null,null,null,44305,"DIA ÚTIL",1.1344999999999999E-2,1.6383522126443835]
[null,null,null,null,null,null,null,null,null,null,44306,"DIA ÚTIL",1.1344999999999999E-2,1.638538083702908]
[null,null,null,null,null,null,null,null,null,null,44307,null,0,1.638538083702908]
[null,null,null,null,null,null,null,null,null,null,44308,"DIA ÚTIL",1.1344999999999999E-2,1.6387239758485039]
[null,null,null,null,null,null,null,null,null,null,44309,"DIA ÚTIL",1.1344999999999999E-2,1.6389098890835638]
[null,null,null,null,null,null,null,null,null,null,44310,null,0,1.6389098890835638]
[null,null,null,null,null,null,null,null,null,null,44311,null,0,1.6389098890835638]
[null,null,null,null,null,null,null,null,null,null,44312,"DIA ÚTIL",1.1344999999999999E-2,1.6390958234104802]
[null,null,null,null,null,null,null,null,null,null,44313,"DIA ÚTIL",1.1344999999999999E-2,1.6392817788316461]
[null,null,null,null,null,null,null,null,null,null,44314,"DIA ÚTIL",1.1344999999999999E-2,1.6394677553494543]
[null,null,null,null,null,null,null,null,null,null,44315,"DIA ÚTIL",1.1344999999999999E-2,1.6396537529662987]
[null,null,null,null,null,null,null,null,null,null,44316,"DIA ÚTIL",1.1344999999999999E-2,1.6398397716845727]
[null,null,null,null,null,null,null,null,null,null,44317,null,0,1.6398397716845727]
[null,null,null,null,null,null,null,null,null,null,44318,null,0,1.6398397716845727]
[null,null,null,null,null,null,null,null,null,null,44319,"DIA ÚTIL",1.1344999999999999E-2,1.6400258115066704]
[null,null,null,null,null,null,null,null,null,null,44320,"DIA ÚTIL",1.1344999999999999E-2,1.6402118724349857]
[null,null,null,null,null,null,null,null,null,null,44321,"DIA ÚTIL",1.1344999999999999E-2,1.6403979544719134]
[null,null,null,null,null,null,null,null,null,null,44322,"DIA ÚTIL",1.1344999999999999E-2,1.6405840576198483]
[null,null,null,null,null,null,null,null,null,null,44323,"DIA ÚTIL",1.1344999999999999E-2,1.6407701818811851]
[null,null,null,null,null,null,null,null,null,null,44324,null,0,1.6407701818811851]
[null,null,null,null,null,null,null,null,null,null,44325,null,0,1.6407701818811851]
[null,null,null,null,null,null,null,null,null,null,44326,"DIA ÚTIL",1.1344999999999999E-2,1.6409563272583194]
[null,null,null,null,null,null,null,null,null,null,44327,"DIA ÚTIL",1.1344999999999999E-2,1.6411424937536467]
[null,null,null,null,null,null,null,null,null,null,44328,"DIA ÚTIL",1.1344999999999999E-2,1.6413286813695631]
[null,null,null,null,null,null,null,null,null,null,44329,"DIA ÚTIL",1.1344999999999999E-2,1.6415148901084644]
[null,null,null,null,null,null,null,null,null,null,44330,"DIA ÚTIL",1.1344999999999999E-2,1.6417011199727471]
[null,null,null,null,null,null,null,null,null,null,44331,null,0,1.6417011199727471]
[null,null,null,null,null,null,null,null,null,null,44332,null,0,1.6417011199727471]
[null,null,null,null,null,null,null,null,null,null,44333,"DIA ÚTIL",1.1344999999999999E-2,1.6418873709648081]
[null,null,null,null,null,null,null,null,null,null,44334,"DIA ÚTIL",1.1344999999999999E-2,1.642073643087044]
[null,null,null,null,null,null,null,null,null,null,44335,"DIA ÚTIL",1.1344999999999999E-2,1.6422599363418522]
[null,null,null,null,null,null,null,null,null,null,44336,"DIA ÚTIL",1.1344999999999999E-2,1.6424462507316302]
[null,null,null,null,null,null,null,null,null,null,44337,"DIA ÚTIL",1.1344999999999999E-2,1.6426325862587756]
[null,null,null,null,null,null,null,null,null,null,44338,null,0,1.6426325862587756]
[null,null,null,null,null,null,null,null,null,null,44339,null,0,1.6426325862587756]
[null,null,null,null,null,null,null,null,null,null,44340,"DIA ÚTIL",1.1344999999999999E-2,1.6428189429256865]
[null,null,null,null,null,null,null,null,null,null,44341,"DIA ÚTIL",1.1344999999999999E-2,1.6430053207347615]
[null,null,null,null,null,null,null,null,null,null,44342,"DIA ÚTIL",1.1344999999999999E-2,1.6431917196883987]
[null,null,null,null,null,null,null,null,null,null,44343,"DIA ÚTIL",1.1344999999999999E-2,1.6433781397889973]
[null,null,null,null,null,null,null,null,null,null,44344,"DIA ÚTIL",1.1344999999999999E-2,1.6435645810389563]
[null,null,null,null,null,null,null,null,null,null,44345,null,0,1.6435645810389563]
[null,null,null,null,null,null,null,null,null,null,44346,null,0,1.6435645810389563]
[null,null,null,null,null,null,null,null,null,null,44347,"DIA ÚTIL",1.1344999999999999E-2,1.643751043440675]
[null,null,null,null,null,null,null,null,null,null,44348,"DIA ÚTIL",1.1344999999999999E-2,1.6439375269965533]
[null,null,null,null,null,null,null,null,null,null,44349,"DIA ÚTIL",1.1344999999999999E-2,1.6441240317089909]
[null,null,null,null,null,null,null,null,null,null,44350,null,0,1.6441240317089909]
[null,null,null,null,null,null,null,null,null,null,44351,"DIA ÚTIL",1.1344999999999999E-2,1.6443105575803882]
[null,null,null,null,null,null,null,null,null,null,44352,null,0,1.6443105575803882]
[null,null,null,null,null,null,null,null,null,null,44353,null,0,1.6443105575803882]
[null,null,null,null,null,null,null,null,null,null,44354,"DIA ÚTIL",1.1344999999999999E-2,1.6444971046131456]
[null,null,null,null,null,null,null,null,null,null,44355,"DIA ÚTIL",1.1344999999999999E-2,1.6446836728096639]
[null,null,null,null,null,null,null,null,null,null,44356,"DIA ÚTIL",1.1344999999999999E-2,1.6448702621723441]
[null,null,null,null,null,null,null,null,null,null,44357,"DIA ÚTIL",1.1344999999999999E-2,1.6450568727035875]
[null,null,null,null,null,null,null,null,null,null,44358,"DIA ÚTIL",1.1344999999999999E-2,1.6452435044057956]
[null,null,null,null,null,null,null,null,null,null,44359,null,0,1.6452435044057956]
[null,null,null,null,null,null,null,null,null,null,44360,null,0,1.6452435044057956]
[null,null,null,null,null,null,null,null,null,null,44361,"DIA ÚTIL",1.1344999999999999E-2,1.6454301572813703]
[null,null,null,null,null,null,null,null,null,null,44362,"DIA ÚTIL",1.1344999999999999E-2,1.6456168313327137]
[null,null,null,null,null,null,null,null,null,null,44363,"DIA ÚTIL",1.1344999999999999E-2,1.6458035265622284]
[null,null,null,null,null,null,null,null,null,null,44364,"DIA ÚTIL",1.1344999999999999E-2,1.6459902429723168]
[null,null,null,null,null,null,null,null,null,null,44365,"DIA ÚTIL",1.1344999999999999E-2,1.6461769805653819]
[null,null,null,null,null,null,null,null,null,null,44366,null,0,1.6461769805653819]
[null,null,null,null,null,null,null,null,null,null,44367,null,0,1.6461769805653819]
[null,null,null,null,null,null,null,null,null,null,44368,"DIA ÚTIL",1.1344999999999999E-2,1.6463637393438268]
[null,null,null,null,null,null,null,null,null,null,44369,"DIA ÚTIL",1.1344999999999999E-2,1.6465505193100554]
[null,null,null,null,null,null,null,null,null,null,44370,"DIA ÚTIL",1.1344999999999999E-2,1.646737320466471]
[null,null,null,null,null,null,null,null,null,null,44371,"DIA ÚTIL",1.1344999999999999E-2,1.6469241428154779]
[null,null,null,null,null,null,null,null,null,null,44372,"DIA ÚTIL",1.1344999999999999E-2,1.6471109863594804]
[null,null,null,null,null,null,null,null,null,null,44373,null,0,1.6471109863594804]
[null,null,null,null,null,null,null,null,null,null,44374,null,0,1.6471109863594804]
[null,null,null,null,null,null,null,null,null,null,44375,"DIA ÚTIL",1.1344999999999999E-2,1.6472978511008829]
[null,null,null,null,null,null,null,null,null,null,44376,"DIA ÚTIL",1.1344999999999999E-2,1.6474847370420902]
[null,null,null,null,null,null,null,null,null,null,44377,"DIA ÚTIL",1.1344999999999999E-2,1.6476716441855075]
[null,null,null,null,null,null,null,null,null,null,44378,"DIA ÚTIL",1.1344999999999999E-2,1.6478585725335402]
[null,null,null,null,null,null,null,null,null,null,44379,"DIA ÚTIL",1.1344999999999999E-2,1.6480455220885941]
[null,null,null,null,null,null,null,null,null,null,44380,null,0,1.6480455220885941]
[null,null,null,null,null,null,null,null,null,null,44381,null,0,1.6480455220885941]
[null,null,null,null,null,null,null,null,null,null,44382,"DIA ÚTIL",1.1344999999999999E-2,1.6482324928530749]
[null,null,null,null,null,null,null,null,null,null,44383,"DIA ÚTIL",1.1344999999999999E-2,1.6484194848293892]
[null,null,null,null,null,null,null,null,null,null,44384,"DIA ÚTIL",1.1344999999999999E-2,1.6486064980199431]
[null,null,null,null,null,null,null,null,null,null,44385,"DIA ÚTIL",1.1344999999999999E-2,1.6487935324271434]
[null,null,null,null,null,null,null,null,null,null,44386,"DIA ÚTIL",1.1344999999999999E-2,1.6489805880533972]
[null,null,null,null,null,null,null,null,null,null,44387,null,0,1.6489805880533972]
[null,null,null,null,null,null,null,null,null,null,44388,null,0,1.6489805880533972]
[null,null,null,null,null,null,null,null,null,null,44389,"DIA ÚTIL",1.1344999999999999E-2,1.6491676649011118]
[null,null,null,null,null,null,null,null,null,null,44390,"DIA ÚTIL",1.1344999999999999E-2,1.6493547629726948]
[null,null,null,null,null,null,null,null,null,null,44391,"DIA ÚTIL",1.1344999999999999E-2,1.6495418822705539]
[null,null,null,null,null,null,null,null,null,null,44392,"DIA ÚTIL",1.1344999999999999E-2,1.6497290227970973]
[null,null,null,null,null,null,null,null,null,null,44393,"DIA ÚTIL",1.1344999999999999E-2,1.6499161845547337]
[null,null,null,null,null,null,null,null,null,null,44394,null,0,1.6499161845547337]
[null,null,null,null,null,null,null,null,null,null,44395,null,0,1.6499161845547337]
[null,null,null,null,null,null,null,null,null,null,44396,"DIA ÚTIL",1.1344999999999999E-2,1.6501033675458714]
[null,null,null,null,null,null,null,null,null,null,44397,"DIA ÚTIL",1.1344999999999999E-2,1.6502905717729195]
[null,null,null,null,null,null,null,null,null,null,44398,"DIA ÚTIL",1.1344999999999999E-2,1.6504777972382871]
[null,null,null,null,null,null,null,null,null,null,44399,"DIA ÚTIL",1.1344999999999999E-2,1.6506650439443837]
[null,null,null,null,null,null,null,null,null,null,44400,"DIA ÚTIL",1.1344999999999999E-2,1.6508523118936191]
[null,null,null,null,null,null,null,null,null,null,44401,null,0,1.6508523118936191]
[null,null,null,null,null,null,null,null,null,null,44402,null,0,1.6508523118936191]
[null,null,null,null,null,null,null,null,null,null,44403,"DIA ÚTIL",1.1344999999999999E-2,1.6510396010884034]
[null,null,null,null,null,null,null,null,null,null,44404,"DIA ÚTIL",1.1344999999999999E-2,1.6512269115311469]
[null,null,null,null,null,null,null,null,null,null,44405,"DIA ÚTIL",1.1344999999999999E-2,1.65141424322426]
[null,null,null,null,null,null,null,null,null,null,44406,"DIA ÚTIL",1.1344999999999999E-2,1.6516015961701538]
[null,null,null,null,null,null,null,null,null,null,44407,"DIA ÚTIL",1.1344999999999999E-2,1.6517889703712392]
[null,null,null,null,null,null,null,null,null,null,44408,null,0,1.6517889703712392]
[null,null,null,null,null,null,null,null,null,null,44409,null,0,1.6517889703712392]
[null,null,null,null,null,null,null,null,null,null,44410,"DIA ÚTIL",1.1344999999999999E-2,1.6519763658299278]
[null,null,null,null,null,null,null,null,null,null,44411,"DIA ÚTIL",1.1344999999999999E-2,1.6521637825486311]
[null,null,null,null,null,null,null,null,null,null,44412,"DIA ÚTIL",1.1344999999999999E-2,1.652351220529761]
[null,null,null,null,null,null,null,null,null,null,44413,"DIA ÚTIL",1.1344999999999999E-2,1.65253867977573]
[null,null,null,null,null,null,null,null,null,null,44414,"DIA ÚTIL",1.1344999999999999E-2,1.6527261602889505]
[null,null,null,null,null,null,null,null,null,null,44415,null,0,1.6527261602889505]
[null,null,null,null,null,null,null,null,null,null,44416,null,0,1.6527261602889505]
[null,null,null,null,null,null,null,null,null,null,44417,"DIA ÚTIL",1.1344999999999999E-2,1.6529136620718352]
[null,null,null,null,null,null,null,null,null,null,44418,"DIA ÚTIL",1.1344999999999999E-2,1.6531011851267972]
[null,null,null,null,null,null,null,null,null,null,44419,"DIA ÚTIL",1.1344999999999999E-2,1.6532887294562497]
[null,null,null,null,null,null,null,null,null,null,44420,"DIA ÚTIL",1.1344999999999999E-2,1.6534762950626065]
[null,null,null,null,null,null,null,null,null,null,44421,"DIA ÚTIL",1.1344999999999999E-2,1.6536638819482814]
[null,null,null,null,null,null,null,null,null,null,44422,null,0,1.6536638819482814]
[null,null,null,null,null,null,null,null,null,null,44423,null,0,1.6536638819482814]
[null,null,null,null,null,null,null,null,null,null,44424,"DIA ÚTIL",1.1344999999999999E-2,1.6538514901156884]
[null,null,null,null,null,null,null,null,null,null,44425,"DIA ÚTIL",1.1344999999999999E-2,1.6540391195672419]
[null,null,null,null,null,null,null,null,null,null,44426,"DIA ÚTIL",1.1344999999999999E-2,1.6542267703053568]
[null,null,null,null,null,null,null,null,null,null,44427,"DIA ÚTIL",1.1344999999999999E-2,1.6544144423324478]
[null,null,null,null,null,null,null,null,null,null,44428,"DIA ÚTIL",1.1344999999999999E-2,1.6546021356509304]
[null,null,null,null,null,null,null,null,null,null,44429,null,0,1.6546021356509304]
[null,null,null,null,null,null,null,null,null,null,44430,null,0,1.6546021356509304]
[null,null,null,null,null,null,null,null,null,null,44431,"DIA ÚTIL",1.1344999999999999E-2,1.6547898502632199]
[null,null,null,null,null,null,null,null,null,null,44432,"DIA ÚTIL",1.1344999999999999E-2,1.6549775861717322]
[null,null,null,null,null,null,null,null,null,null,44433,"DIA ÚTIL",1.1344999999999999E-2,1.6551653433788833]
[null,null,null,null,null,null,null,null,null,null,44434,"DIA ÚTIL",1.1344999999999999E-2,1.6553531218870896]
[null,null,null,null,null,null,null,null,null,null,44435,"DIA ÚTIL",1.1344999999999999E-2,1.6555409216987675]
[null,null,null,null,null,null,null,null,null,null,44436,null,0,1.6555409216987675]
[null,null,null,null,null,null,null,null,null,null,44437,null,0,1.6555409216987675]
[null,null,null,null,null,null,null,null,null,null,44438,"DIA ÚTIL",1.1344999999999999E-2,1.6557287428163343]
[null,null,null,null,null,null,null,null,null,null,44439,"DIA ÚTIL",1.1344999999999999E-2,1.6559165852422069]
[null,null,null,null,null,null,null,null,null,null,44440,"DIA ÚTIL",1.1344999999999999E-2,1.6561044489788026]
[null,null,null,null,null,null,null,null,null,null,44441,"DIA ÚTIL",1.1344999999999999E-2,1.6562923340285391]
[null,null,null,null,null,null,null,null,null,null,44442,"DIA ÚTIL",1.1344999999999999E-2,1.6564802403938346]
[null,null,null,null,null,null,null,null,null,null,44443,null,0,1.6564802403938346]
[null,null,null,null,null,null,null,null,null,null,44444,null,0,1.6564802403938346]
[null,null,null,null,null,null,null,null,null,null,44445,"DIA ÚTIL",1.1344999999999999E-2,1.6566681680771072]
[null,null,null,null,null,null,null,null,null,null,44446,null,0,1.6566681680771072]
[null,null,null,null,null,null,null,null,null,null,44447,"DIA ÚTIL",1.1344999999999999E-2,1.6568561170807754]
[null,null,null,null,null,null,null,null,null,null,44448,"DIA ÚTIL",1.1344999999999999E-2,1.6570440874072581]
[null,null,null,null,null,null,null,null,null,null,44449,"DIA ÚTIL",1.1344999999999999E-2,1.6572320790589743]
[null,null,null,null,null,null,null,null,null,null,44450,null,0,1.6572320790589743]
[null,null,null,null,null,null,null,null,null,null,44451,null,0,1.6572320790589743]
[null,null,null,null,null,null,null,null,null,null,44452,"DIA ÚTIL",1.1344999999999999E-2,1.6574200920383435]
[null,null,null,null,null,null,null,null,null,null,44453,"DIA ÚTIL",1.1344999999999999E-2,1.6576081263477851]
[null,null,null,null,null,null,null,null,null,null,44454,"DIA ÚTIL",1.1344999999999999E-2,1.6577961819897191]
[null,null,null,null,null,null,null,null,null,null,44455,"DIA ÚTIL",1.1344999999999999E-2,1.6579842589665659]
[null,null,null,null,null,null,null,null,null,null,44456,"DIA ÚTIL",1.1344999999999999E-2,1.6581723572807456]
[null,null,null,null,null,null,null,null,null,null,44457,null,0,1.6581723572807456]
[null,null,null,null,null,null,null,null,null,null,44458,null,0,1.6581723572807456]
[null,null,null,null,null,null,null,null,null,null,44459,"DIA ÚTIL",1.1344999999999999E-2,1.6583604769346791]
[null,null,null,null,null,null,null,null,null,null,44460,"DIA ÚTIL",1.1344999999999999E-2,1.6585486179307873]
[null,null,null,null,null,null,null,null,null,null,44461,"DIA ÚTIL",1.1344999999999999E-2,1.6587367802714916]
[null,null,null,null,null,null,null,null,null,null,44462,"DIA ÚTIL",1.1344999999999999E-2,1.6589249639592134]
[null,null,null,null,null,null,null,null,null,null,44463,"DIA ÚTIL",1.1344999999999999E-2,1.6591131689963745]
[null,null,null,null,null,null,null,null,null,null,44464,null,0,1.6591131689963745]
[null,null,null,null,null,null,null,null,null,null,44465,null,0,1.6591131689963745]
[null,null,null,null,null,null,null,null,null,null,44466,"DIA ÚTIL",1.1344999999999999E-2,1.659301395385397]
[null,null,null,null,null,null,null,null,null,null,44467,"DIA ÚTIL",1.1344999999999999E-2,1.6594896431287034]
[null,null,null,null,null,null,null,null,null,null,44468,"DIA ÚTIL",1.1344999999999999E-2,1.6596779122287162]
[null,null,null,null,null,null,null,null,null,null,44469,"DIA ÚTIL",1.1344999999999999E-2,1.6598662026878586]
[null,null,null,null,null,null,null,null,null,null,44470,"DIA ÚTIL",1.1344999999999999E-2,1.6600545145085535]
[null,null,null,null,null,null,null,null,null,null,44471,null,0,1.6600545145085535]
[null,null,null,null,null,null,null,null,null,null,44472,null,0,1.6600545145085535]
[null,null,null,null,null,null,null,null,null,null,44473,"DIA ÚTIL",1.1344999999999999E-2,1.6602428476932243]
[null,null,null,null,null,null,null,null,null,null,44474,"DIA ÚTIL",1.1344999999999999E-2,1.6604312022442951]
[null,null,null,null,null,null,null,null,null,null,44475,"DIA ÚTIL",1.1344999999999999E-2,1.6606195781641897]
[null,null,null,null,null,null,null,null,null,null,44476,"DIA ÚTIL",1.1344999999999999E-2,1.6608079754553324]
[null,null,null,null,null,null,null,null,null,null,44477,"DIA ÚTIL",1.1344999999999999E-2,1.6609963941201478]
[null,null,null,null,null,null,null,null,null,null,44478,null,0,1.6609963941201478]
[null,null,null,null,null,null,null,null,null,null,44479,null,0,1.6609963941201478]
[null,null,null,null,null,null,null,null,null,null,44480,"DIA ÚTIL",1.1344999999999999E-2,1.6611848341610607]
[null,null,null,null,null,null,null,null,null,null,44481,null,0,1.6611848341610607]
[null,null,null,null,null,null,null,null,null,null,44482,"DIA ÚTIL",1.1344999999999999E-2,1.6613732955804961]
[null,null,null,null,null,null,null,null,null,null,44483,"DIA ÚTIL",1.1344999999999999E-2,1.6615617783808796]
[null,null,null,null,null,null,null,null,null,null,44484,"DIA ÚTIL",1.1344999999999999E-2,1.6617502825646369]
[null,null,null,null,null,null,null,null,null,null,44485,null,0,1.6617502825646369]
[null,null,null,null,null,null,null,null,null,null,44486,null,0,1.6617502825646369]
[null,null,null,null,null,null,null,null,null,null,44487,"DIA ÚTIL",1.1344999999999999E-2,1.6619388081341937]
[null,null,null,null,null,null,null,null,null,null,44488,"DIA ÚTIL",1.1344999999999999E-2,1.6621273550919764]
[null,null,null,null,null,null,null,null,null,null,44489,"DIA ÚTIL",1.1344999999999999E-2,1.6623159234404115]
[null,null,null,null,null,null,null,null,null,null,44490,"DIA ÚTIL",1.1344999999999999E-2,1.6625045131819256]
[null,null,null,null,null,null,null,null,null,null,44491,"DIA ÚTIL",1.1344999999999999E-2,1.662693124318946]
[null,null,null,null,null,null,null,null,null,null,44492,null,0,1.662693124318946]
[null,null,null,null,null,null,null,null,null,null,44493,null,0,1.662693124318946]
[null,null,null,null,null,null,null,null,null,null,44494,"DIA ÚTIL",1.1344999999999999E-2,1.6628817568538998]
[null,null,null,null,null,null,null,null,null,null,44495,"DIA ÚTIL",1.1344999999999999E-2,1.6630704107892149]
[null,null,null,null,null,null,null,null,null,null,44496,"DIA ÚTIL",1.1344999999999999E-2,1.6632590861273189]
[null,null,null,null,null,null,null,null,null,null,44497,"DIA ÚTIL",1.1344999999999999E-2,1.66344778287064]
[null,null,null,null,null,null,null,null,null,null,44498,"DIA ÚTIL",1.1344999999999999E-2,1.6636365010216065]
[null,null,null,null,null,null,null,null,null,null,44499,null,0,1.6636365010216065]
[null,null,null,null,null,null,null,null,null,null,44500,null,0,1.6636365010216065]
[null,null,null,null,null,null,null,null,null,null,44501,"DIA ÚTIL",1.1344999999999999E-2,1.6638252405826475]
[null,null,null,null,null,null,null,null,null,null,44502,null,0,1.6638252405826475]
[null,null,null,null,null,null,null,null,null,null,44503,"DIA ÚTIL",1.1344999999999999E-2,1.6640140015561915]
[null,null,null,null,null,null,null,null,null,null,44504,"DIA ÚTIL",1.1344999999999999E-2,1.664202783944668]
[null,null,null,null,null,null,null,null,null,null,44505,"DIA ÚTIL",1.1344999999999999E-2,1.6643915877505064]
[null,null,null,null,null,null,null,null,null,null,44506,null,0,1.6643915877505064]
[null,null,null,null,null,null,null,null,null,null,44507,null,0,1.6643915877505064]
[null,null,null,null,null,null,null,null,null,null,44508,"DIA ÚTIL",1.1344999999999999E-2,1.6645804129761366]
[null,null,null,null,null,null,null,null,null,null,44509,"DIA ÚTIL",1.1344999999999999E-2,1.6647692596239887]
[null,null,null,null,null,null,null,null,null,null,44510,"DIA ÚTIL",1.1344999999999999E-2,1.6649581276964929]
[null,null,null,null,null,null,null,null,null,null,44511,"DIA ÚTIL",1.1344999999999999E-2,1.66514701719608]
[null,null,null,null,null,null,null,null,null,null,44512,"DIA ÚTIL",1.1344999999999999E-2,1.6653359281251809]
[null,null,null,null,null,null,null,null,null,null,44513,null,0,1.6653359281251809]
[null,null,null,null,null,null,null,null,null,null,44514,null,0,1.6653359281251809]
[null,null,null,null,null,null,null,null,null,null,44515,null,0,1.6653359281251809]
[null,null,null,null,null,null,null,null,null,null,44516,"DIA ÚTIL",1.1344999999999999E-2,1.6655248604862267]
[null,null,null,null,null,null,null,null,null,null,44517,"DIA ÚTIL",1.1344999999999999E-2,1.6657138142816488]
[null,null,null,null,null,null,null,null,null,null,44518,"DIA ÚTIL",1.1344999999999999E-2,1.6659027895138789]
[null,null,null,null,null,null,null,null,null,null,44519,"DIA ÚTIL",1.1344999999999999E-2,1.6660917861853493]
[null,null,null,null,null,null,null,null,null,null,44520,null,0,1.6660917861853493]
[null,null,null,null,null,null,null,null,null,null,44521,null,0,1.6660917861853493]
[null,null,null,null,null,null,null,null,null,null,44522,"DIA ÚTIL",1.1344999999999999E-2,1.666280804298492]
[null,null,null,null,null,null,null,null,null,null,44523,"DIA ÚTIL",1.1344999999999999E-2,1.6664698438557397]
[null,null,null,null,null,null,null,null,null,null,44524,"DIA ÚTIL",1.1344999999999999E-2,1.6666589048595251]
[null,null,null,null,null,null,null,null,null,null,44525,"DIA ÚTIL",1.1344999999999999E-2,1.6668479873122812]
[null,null,null,null,null,null,null,null,null,null,44526,"DIA ÚTIL",1.1344999999999999E-2,1.6670370912164418]
[null,null,null,null,null,null,null,null,null,null,44527,null,0,1.6670370912164418]
[null,null,null,null,null,null,null,null,null,null,44528,null,0,1.6670370912164418]
[null,null,null,null,null,null,null,null,null,null,44529,"DIA ÚTIL",1.1344999999999999E-2,1.6672262165744403]
[null,null,null,null,null,null,null,null,null,null,44530,"DIA ÚTIL",1.1344999999999999E-2,1.6674153633887105]
[null,null,null,null,null,null,null,null,null,null,44531,"DIA ÚTIL",1.1344999999999999E-2,1.667604531661687]
[null,null,null,null,null,null,null,null,null,null,44532,"DIA ÚTIL",1.1344999999999999E-2,1.6677937213958038]
[null,null,null,null,null,null,null,null,null,null,44533,"DIA ÚTIL",1.1344999999999999E-2,1.6679829325934961]
[null,null,null,null,null,null,null,null,null,null,44534,null,0,1.6679829325934961]
[null,null,null,null,null,null,null,null,null,null,44535,null,0,1.6679829325934961]
[null,null,null,null,null,null,null,null,null,null,44536,"DIA ÚTIL",1.1344999999999999E-2,1.6681721652571988]
[null,null,null,null,null,null,null,null,null,null,44537,"DIA ÚTIL",1.1344999999999999E-2,1.6683614193893472]
[null,null,null,null,null,null,null,null,null,null,44538,"DIA ÚTIL",1.1344999999999999E-2,1.668550694992377]
[null,null,null,null,null,null,null,null,null,null,44539,"DIA ÚTIL",1.1344999999999999E-2,1.6687399920687238]
[null,null,null,null,null,null,null,null,null,null,44540,"DIA ÚTIL",1.1344999999999999E-2,1.6689293106208238]
[null,null,null,null,null,null,null,null,null,null,44541,null,0,1.6689293106208238]
[null,null,null,null,null,null,null,null,null,null,44542,null,0,1.6689293106208238]
[null,null,null,null,null,null,null,null,null,null,44543,"DIA ÚTIL",1.1344999999999999E-2,1.6691186506511138]
[null,null,null,null,null,null,null,null,null,null,44544,"DIA ÚTIL",1.1344999999999999E-2,1.6693080121620301]
[null,null,null,null,null,null,null,null,null,null,44545,"DIA ÚTIL",1.1344999999999999E-2,1.6694973951560097]
[null,null,null,null,null,null,null,null,null,null,44546,"DIA ÚTIL",1.1344999999999999E-2,1.66968679963549]
[null,null,null,null,null,null,null,null,null,null,44547,"DIA ÚTIL",1.1344999999999999E-2,1.6698762256029087]
[null,null,null,null,null,null,null,null,null,null,44548,null,0,1.6698762256029087]
[null,null,null,null,null,null,null,null,null,null,44549,null,0,1.6698762256029087]
[null,null,null,null,null,null,null,null,null,null,44550,"DIA ÚTIL",1.1344999999999999E-2,1.6700656730607033]
[null,null,null,null,null,null,null,null,null,null,44551,"DIA ÚTIL",1.1344999999999999E-2,1.6702551420113119]
[null,null,null,null,null,null,null,null,null,null,44552,"DIA ÚTIL",1.1344999999999999E-2,1.6704446324571729]

{"sheet":"Ajuste RTP 2018","index":29,"n_rows":13,"n_cols":5,"rows_kept":13,"cut":false,"hidden":true,"merged":[]}
[null,"Resultado - RTP 2018","Resultado - RTP 2018 com ajuste"]
[]
["FATOR X"]
["Componente T do Fator X",-1.3345800523446204E-2,-1.3351629697463072E-2,{"$f":"C4-B4","v":-5.829174016867486E-6}]
["Componente Pd do Fator X",9.9925621399540171E-3,9.9925621399540171E-3]
[]
[null,"Resultado - RTP 2018","Resultado - RTP 2018 com ajuste","DELTA"]
["Parcela B (menos Outras Receitas)",4501477596.4773836,4501507994.603919,{"$f":"C8-B8","v":30398.126535415649},{"$f":"D8*Índices!F378/Índices!F354","v":34006.207452706025}]
[null,null,null,{"$f":"C8/B8-1","v":6.7529218759077025E-6}]
[null,"Resultado - RTA 2019","Resultado - RTA 2019 com ajuste","DELTA"]
["Parcela B (menos Outras Receitas)",4934291598.5573883,4934319898.4175081,{"$f":"C11-B11","v":28299.860119819641},{"$f":"D11*Índices!F378/Índices!F366","v":29769.266568818988}]
[]
[null,null,null,"Financeiro de ajuste",{"$f":"E8+E11","v":63775.474021525013}]

{"sheet":"Aj.Subsidio","index":30,"n_rows":46,"n_cols":18,"rows_kept":46,"cut":false,"hidden":false,"merged":[[14,1,15,1],[14,2,15,2],[26,1,27,1],[26,2,27,2],[38,1,39,1],[38,2,39,2]]}
[]
[null,"Ajuste Subsidio"]
[]
[null,"Cálculo do Ajuste, Previsão e Repasse CDE (Valores Anuais)",null,null,null,null,null,null,null,"Valores Mensais"]
[null,"Tipo",null,"Subsidio Apurado","Reversao da Previsão","Ajuste","Previsão","Repasse CDE",null,"Tipo",null,null,"Ajuste","Previsão",{"$f":"H5","v":"Repasse CDE"}]
[null,"Subsídio Carga Fonte Incentivada",null,{"$f":"SUMPRODUCT(D17:R17,$D$23:$R$23)","v":1975743.288258869},{"$f":"SUMPRODUCT(D29:R29,$D$35:$R$35)","v":2016691.5292085723},{"$f":"D6-E6","v":-40948.24094970338},{"$f":"ROUND(Resultado!L14,2)","v":2047740.22},{"$f":"G6+F6","v":2006791.9790502966},null,"Subsídio Carga Fonte Incentivada",null,null,{"$f":"F6/12","v":-3412.3534124752819},170645.01833333334,167232.66492085805]
[null,"Subsídio Geração Fonte Incentivada",null,21943.825930209052,21946.083345667255,-2.257415458203468,{"$f":"ROUND(Resultado!L15,2)","v":21627.83},{"$f":"G7+F7","v":21625.572584541798},null,"Subsídio Geração Fonte Incentivada",null,null,-0.18811795485028901,1802.3191666666669,1802.1310487118164]
[null,"Subsídio Distribuição",null,0,0,{"$f":"D8-E8","v":0},{"$f":"ROUND(Resultado!L16,2)","v":0},0,null,"Subsídio Distribuição",null,null,{"$f":"F8/12","v":0},0,0]
[null,"Subsídio Água, Esgoto e Saneamento",null,632409.96974003979,634867.88778300351,-2457.9180429637199,{"$f":"ROUND(Resultado!L17,2)","v":462766.83},460308.9119570363,null,"Subsídio Água, Esgoto e Saneamento",null,null,-204.82650358031,38563.902500000004,38359.075996419691]
[null,"Subsídio Rural",null,827188.42310739518,808284.72787770058,18903.695229694596,{"$f":"ROUND(Resultado!L18,2)","v":607546.02},626449.71522969462,null,"Subsídio Rural",null,null,1575.307935807883,50628.834999999999,52204.142935807882]
[null,"Subsídio Irrigante/Aquicultor",null,86992.42744526171,79449.45617484831,7542.9712704133999,{"$f":"ROUND(Resultado!L19,2)","v":81956.47},89499.441270413401,null,"Subsídio Irrigante/Aquicultor",null,null,628.58093920111662,6829.7058333333334,7458.2867725344504]
[null,"Total",null,{"$f":"SUM(D6:D11)","v":3544277.9344817745},{"$f":"SUM(E6:E11)","v":3561239.6843897919},{"$f":"SUM(F6:F11)","v":-16961.749908017307},{"$f":"SUM(G6:G11)","v":3221637.37},{"$f":"SUM(H6:H11)","v":3204675.6200919827},null,"Total",null,null,{"$f":"SUM(M6:M11)","v":-1413.4791590014429},{"$f":"SUM(N6:N11)","v":268469.78083333332},{"$f":"SUM(O6:O11)","v":267056.30167433183}]
[]
[null,"Subsídio Apurado Conforme o Mercado"]
[null,"Tipo","Abrev",null,null,null,"AnoMes","AnoMes","AnoMes","AnoMes","AnoMes","AnoMes","AnoMes","AnoMes","AnoMes","AnoMes","AnoMes","AnoMes"]
[null,null,null,{"$f":"EDATE(E16,-1)","v":"2019-03-01"},"2019-04-01","2019-05-01","2019-06-01","2019-07-01","2019-08-01","2019-09-01","2019-10-01","2019-11-01","2019-12-01","2020-01-01","2020-02-01","2020-03-01","2020-04-01",{"$f":"DATE(YEAR(CAPA!C10),MONTH(CAPA!C10)-1,1)","v":"2020-05-01"}]
[null,"Subsídio Carga Fonte Incentivada (R$)","Subs_CarFI",{"$f":"F41","v":0},{"$f":"E41","v":0},{"$f":"D41","v":0},{"$f":"DSUM(Mercado_Receita!$A:$AAA,$C17,G$15:G$16)","v":158505.43995795507},{"$f":"DSUM(Mercado_Receita!$A:$AAA,$C17,H$15:H$16)","v":153157.62050526045},{"$f":"DSUM(Mercado_Receita!$A:$AAA,$C17,I$15:I$16)","v":152632.9175055259},{"$f":"DSUM(Mercado_Receita!$A:$AAA,$C17,J$15:J$16)","v":162423.20038183907},{"$f":"DSUM(Mercado_Receita!$A:$AAA,$C17,K$15:K$16)","v":169622.26861818906},{"$f":"DSUM(Mercado_Receita!$A:$AAA,$C17,L$15:L$16)","v":162486.22855241288},{"$f":"DSUM(Mercado_Receita!$A:$AAA,$C17,M$15:M$16)","v":162911.2407005603},{"$f":"DSUM(Mercado_Receita!$A:$AAA,$C17,N$15:N$16)","v":135218.31986228898},{"$f":"DSUM(Mercado_Receita!$A:$AAA,$C17,O$15:O$16)","v":139989.3811636726},{"$f":"DSUM(Mercado_Receita!$A:$AAA,$C17,P$15:P$16)","v":157252.41991310398},{"$f":"DSUM(Mercado_Receita!$A:$AAA,$C17,Q$15:Q$16)","v":172561.70857567931},{"$f":"DSUM(Mercado_Receita!$A:$AAA,$C17,R$15:R$16)","v":172561.70857567931}]
[null,"Subsídio Geração Fonte Incentivada (R$)","Subs_GerFI",0,0,0,{"$f":"DSUM(Mercado_Receita!$A:$AAA,$C18,G$15:G$16)","v":1757.84},{"$f":"DSUM(Mercado_Receita!$A:$AAA,$C18,H$15:H$16)","v":1757.84},{"$f":"DSUM(Mercado_Receita!$A:$AAA,$C18,I$15:I$16)","v":1757.84},{"$f":"DSUM(Mercado_Receita!$A:$AAA,$C18,J$15:J$16)","v":1757.84},{"$f":"DSUM(Mercado_Receita!$A:$AAA,$C18,K$15:K$16)","v":1757.84},{"$f":"DSUM(Mercado_Receita!$A:$AAA,$C18,L$15:L$16)","v":1757.84},{"$f":"DSUM(Mercado_Receita!$A:$AAA,$C18,M$15:M$16)","v":1757.84},{"$f":"DSUM(Mercado_Receita!$A:$AAA,$C18,N$15:N$16)","v":1757.84},{"$f":"DSUM(Mercado_Receita!$A:$AAA,$C18,O$15:O$16)","v":1757.84},{"$f":"DSUM(Mercado_Receita!$A:$AAA,$C18,P$15:P$16)","v":1757.84},{"$f":"DSUM(Mercado_Receita!$A:$AAA,$C18,Q$15:Q$16)","v":1757.84},{"$f":"DSUM(Mercado_Receita!$A:$AAA,$C18,R$15:R$16)","v":1757.84}]
[null,"Subsídio Distribuição (R$)","Subs_Dist",0,0,0,{"$f":"DSUM(Mercado_Receita!$A:$AAA,$C19,G$15:G$16)","v":0},{"$f":"DSUM(Mercado_Receita!$A:$AAA,$C19,H$15:H$16)","v":0},{"$f":"DSUM(Mercado_Receita!$A:$AAA,$C19,I$15:I$16)","v":0},{"$f":"DSUM(Mercado_Receita!$A:$AAA,$C19,J$15:J$16)","v":0},{"$f":"DSUM(Mercado_Receita!$A:$AAA,$C19,K$15:K$16)","v":0},{"$f":"DSUM(Mercado_Receita!$A:$AAA,$C19,L$15:L$16)","v":0},{"$f":"DSUM(Mercado_Receita!$A:$AAA,$C19,M$15:M$16)","v":0},{"$f":"DSUM(Mercado_Receita!$A:$AAA,$C19,N$15:N$16)","v":0},{"$f":"DSUM(Mercado_Receita!$A:$AAA,$C19,O$15:O$16)","v":0},{"$f":"DSUM(Mercado_Receita!$A:$AAA,$C19,P$15:P$16)","v":0},{"$f":"DSUM(Mercado_Receita!$A:$AAA,$C19,Q$15:Q$16)","v":0},{"$f":"DSUM(Mercado_Receita!$A:$AAA,$C19,R$15:R$16)","v":0}]
[null,"Subsídio Água, Esgoto e Saneamento (R$)","Subs_AguaEsgoto",0,0,0,{"$f":"DSUM(Mercado_Receita!$A:$AAA,$C20,G$15:G$16)","v":50054.122754399985},{"$f":"DSUM(Mercado_Receita!$A:$AAA,$C20,H$15:H$16)","v":53743.129203600001},{"$f":"DSUM(Mercado_Receita!$A:$AAA,$C20,I$15:I$16)","v":54434.89752240001},{"$f":"DSUM(Mercado_Receita!$A:$AAA,$C20,J$15:J$16)","v":52641.990069599997},{"$f":"DSUM(Mercado_Receita!$A:$AAA,$C20,K$15:K$16)","v":53010.547970400032},{"$f":"DSUM(Mercado_Receita!$A:$AAA,$C20,L$15:L$16)","v":49809.403311600006},{"$f":"DSUM(Mercado_Receita!$A:$AAA,$C20,M$15:M$16)","v":50008.961042399998},{"$f":"DSUM(Mercado_Receita!$A:$AAA,$C20,N$15:N$16)","v":48705.838220399979},{"$f":"DSUM(Mercado_Receita!$A:$AAA,$C20,O$15:O$16)","v":47995.594675200002},{"$f":"DSUM(Mercado_Receita!$A:$AAA,$C20,P$15:P$16)","v":49086.876418799991},{"$f":"DSUM(Mercado_Receita!$A:$AAA,$C20,Q$15:Q$16)","v":49044.517023599998},{"$f":"DSUM(Mercado_Receita!$A:$AAA,$C20,R$15:R$16)","v":49044.517023599998}]
[null,"Subsídio Rural (R$)","Subs_Rural",0,0,0,{"$f":"DSUM(Mercado_Receita!$A:$AAA,$C21,G$15:G$16)","v":65433.765979999996},{"$f":"DSUM(Mercado_Receita!$A:$AAA,$C21,H$15:H$16)","v":72664.218879999986},{"$f":"DSUM(Mercado_Receita!$A:$AAA,$C21,I$15:I$16)","v":71117.365219999978},{"$f":"DSUM(Mercado_Receita!$A:$AAA,$C21,J$15:J$16)","v":75178.460499999986},{"$f":"DSUM(Mercado_Receita!$A:$AAA,$C21,K$15:K$16)","v":74698.821999999986},{"$f":"DSUM(Mercado_Receita!$A:$AAA,$C21,L$15:L$16)","v":65009.656359999994},{"$f":"DSUM(Mercado_Receita!$A:$AAA,$C21,M$15:M$16)","v":62653.890419999989},{"$f":"DSUM(Mercado_Receita!$A:$AAA,$C21,N$15:N$16)","v":63113.719459999986},{"$f":"DSUM(Mercado_Receita!$A:$AAA,$C21,O$15:O$16)","v":60431.799339999998},{"$f":"DSUM(Mercado_Receita!$A:$AAA,$C21,P$15:P$16)","v":61150.087239999993},{"$f":"DSUM(Mercado_Receita!$A:$AAA,$C21,Q$15:Q$16)","v":61291.405119999996},{"$f":"DSUM(Mercado_Receita!$A:$AAA,$C21,R$15:R$16)","v":61468.442419999999}]
[null,"Subsídio Irrigante/Aquicultor (R$)","Subs_Irrigante",0,0,0,{"$f":"DSUM(Mercado_Receita!$A:$AAA,$C22,G$15:G$16)","v":6023.1730160000006},{"$f":"DSUM(Mercado_Receita!$A:$AAA,$C22,H$15:H$16)","v":8891.8245080000015},{"$f":"DSUM(Mercado_Receita!$A:$AAA,$C22,I$15:I$16)","v":8642.1405560000003},{"$f":"DSUM(Mercado_Receita!$A:$AAA,$C22,J$15:J$16)","v":11923.765685999999},{"$f":"DSUM(Mercado_Receita!$A:$AAA,$C22,K$15:K$16)","v":10470.442248000001},{"$f":"DSUM(Mercado_Receita!$A:$AAA,$C22,L$15:L$16)","v":7615.8128619999989},{"$f":"DSUM(Mercado_Receita!$A:$AAA,$C22,M$15:M$16)","v":3911.7152479999995},{"$f":"DSUM(Mercado_Receita!$A:$AAA,$C22,N$15:N$16)","v":4181.3015439999999},{"$f":"DSUM(Mercado_Receita!$A:$AAA,$C22,O$15:O$16)","v":4877.4312579999987},{"$f":"DSUM(Mercado_Receita!$A:$AAA,$C22,P$15:P$16)","v":5670.3587359999992},{"$f":"DSUM(Mercado_Receita!$A:$AAA,$C22,Q$15:Q$16)","v":5790.2251259999994},{"$f":"DSUM(Mercado_Receita!$A:$AAA,$C22,R$15:R$16)","v":5276.8351159999993}]
[null,"Fator IGPM","IGPM",{"$f":"VLOOKUP($R$16,Índices!$B:$F,2,FALSE)/VLOOKUP(EDATE(D16,-1),Índices!$B:$F,2,FALSE)","v":1.0932165038872317},{"$f":"VLOOKUP($R$16,Índices!$B:$F,2,FALSE)/VLOOKUP(EDATE(E16,-1),Índices!$B:$F,2,FALSE)","v":1.0796629892888818},{"$f":"VLOOKUP($R$16,Índices!$B:$F,2,FALSE)/VLOOKUP(EDATE(F16,-1),Índices!$B:$F,2,FALSE)","v":1.0698351673965443},{"$f":"VLOOKUP($R$16,Índices!$B:$F,2,FALSE)/VLOOKUP(EDATE(G16,-1),Índices!$B:$F,2,FALSE)","v":1.0650905343334311},{"$f":"VLOOKUP($R$16,Índices!$B:$F,2,FALSE)/VLOOKUP(EDATE(H16,-1),Índices!$B:$F,2,FALSE)","v":1.0566871743896773},{"$f":"VLOOKUP($R$16,Índices!$B:$F,2,FALSE)/VLOOKUP(EDATE(I16,-1),Índices!$B:$F,2,FALSE)","v":1.0525179875523709},{"$f":"VLOOKUP($R$16,Índices!$B:$F,2,FALSE)/VLOOKUP(EDATE(J16,-1),Índices!$B:$F,2,FALSE)","v":1.0595843031387746},{"$f":"VLOOKUP($R$16,Índices!$B:$F,2,FALSE)/VLOOKUP(EDATE(K16,-1),Índices!$B:$F,2,FALSE)","v":1.0596418609325304},{"$f":"VLOOKUP($R$16,Índices!$B:$F,2,FALSE)/VLOOKUP(EDATE(L16,-1),Índices!$B:$F,2,FALSE)","v":1.0525364444858114},{"$f":"VLOOKUP($R$16,Índices!$B:$F,2,FALSE)/VLOOKUP(EDATE(M16,-1),Índices!$B:$F,2,FALSE)","v":1.049386866929009},{"$f":"VLOOKUP($R$16,Índices!$B:$F,2,FALSE)/VLOOKUP(EDATE(N16,-1),Índices!$B:$F,2,FALSE)","v":1.0278852132491649},{"$f":"VLOOKUP($R$16,Índices!$B:$F,2,FALSE)/VLOOKUP(EDATE(O16,-1),Índices!$B:$F,2,FALSE)","v":1.0230054291606632},{"$f":"VLOOKUP($R$16,Índices!$B:$F,2,FALSE)/VLOOKUP(EDATE(P16,-1),Índices!$B:$F,2,FALSE)","v":1.0234213815690241},{"$f":"VLOOKUP($R$16,Índices!$B:$F,2,FALSE)/VLOOKUP(EDATE(Q16,-1),Índices!$B:$F,2,FALSE)","v":1.0108458520963637},{"$f":"VLOOKUP($R$16,Índices!$B:$F,2,FALSE)/VLOOKUP(EDATE(R16,-1),Índices!$B:$F,2,FALSE)","v":1.0028004076591599}]
[null,"Total Mensal Atualizado",null,{"$f":"SUM(D17:D22)*D23","v":0},0,0,300115.18417160271,306666.08061365836,303741.07268682541,322034.43126045406,328022.65058541007,301740.03335962945,295133.39000027452,260031.33721105932,260919.62822345825,281356.53190317104,293595.82690444263,290921.76756178914]
[null,null,null,"* Meses em caso de Postergação"]
[null,"Reversão da Previsão de Subsídio"]
[null,"Tipo","Abrev","AnoMes","AnoMes","AnoMes","AnoMes","AnoMes","AnoMes","AnoMes","AnoMes","AnoMes","AnoMes","AnoMes","AnoMes","AnoMes","AnoMes","AnoMes"]
[null,null,null,{"$f":"D16","v":"2019-03-01"},"2019-04-01","2019-05-01","2019-06-01","2019-07-01","2019-08-01","2019-09-01","2019-10-01","2019-11-01","2019-12-01","2020-01-01","2020-02-01","2020-03-01","2020-04-01","2020-05-01"]
[null,"Subsídio Carga Fonte Incentivada (R$)","Subs_CarFI",{"$f":"IFERROR(IF(D17>0,1,0)*VLOOKUP(D$28,SubsidiosConcedidos[#All],2,TRUE),0)","v":0},{"$f":"IFERROR(IF(E17>0,1,0)*VLOOKUP(E$28,SubsidiosConcedidos[#All],2,TRUE),0)","v":0},{"$f":"IFERROR(IF(F17>0,1,0)*VLOOKUP(F$28,SubsidiosConcedidos[#All],2,TRUE),0)","v":0},{"$f":"VLOOKUP(G$28,SubsidiosConcedidos[#All],2,TRUE)","v":161549.81583333333},{"$f":"VLOOKUP(H$28,SubsidiosConcedidos[#All],2,TRUE)","v":161549.81583333333},{"$f":"VLOOKUP(I$28,SubsidiosConcedidos[#All],2,TRUE)","v":161549.81583333333},{"$f":"VLOOKUP(J$28,SubsidiosConcedidos[#All],2,TRUE)","v":161549.81583333333},{"$f":"VLOOKUP(K$28,SubsidiosConcedidos[#All],2,TRUE)","v":161549.81583333333},{"$f":"VLOOKUP(L$28,SubsidiosConcedidos[#All],2,TRUE)","v":161549.81583333333},{"$f":"VLOOKUP(M$28,SubsidiosConcedidos[#All],2,TRUE)","v":161549.81583333333},{"$f":"VLOOKUP(N$28,SubsidiosConcedidos[#All],2,TRUE)","v":161549.81583333333},{"$f":"VLOOKUP(O$28,SubsidiosConcedidos[#All],2,TRUE)","v":161549.81583333333},{"$f":"VLOOKUP(P$28,SubsidiosConcedidos[#All],2,TRUE)","v":161549.81583333333},{"$f":"VLOOKUP(Q$28,SubsidiosConcedidos[#All],2,TRUE)","v":161549.81583333333},{"$f":"VLOOKUP(R$28,SubsidiosConcedidos[#All],2,TRUE)","v":161549.81583333333}]
[null,"Subsídio Geração Fonte Incentivada (R$)","Subs_GerFI",{"$f":"IFERROR(IF(D18>0,1,0)*VLOOKUP(D$28,SubsidiosConcedidos[#All],3,TRUE),0)","v":0},{"$f":"IFERROR(IF(E18>0,1,0)*VLOOKUP(E$28,SubsidiosConcedidos[#All],3,TRUE),0)","v":0},{"$f":"IFERROR(IF(F18>0,1,0)*VLOOKUP(F$28,SubsidiosConcedidos[#All],3,TRUE),0)","v":0},{"$f":"VLOOKUP(G$28,SubsidiosConcedidos[#All],3,TRUE)","v":1758.0208333333333},{"$f":"VLOOKUP(H$28,SubsidiosConcedidos[#All],3,TRUE)","v":1758.0208333333333},{"$f":"VLOOKUP(I$28,SubsidiosConcedidos[#All],3,TRUE)","v":1758.0208333333333},{"$f":"VLOOKUP(J$28,SubsidiosConcedidos[#All],3,TRUE)","v":1758.0208333333333},{"$f":"VLOOKUP(K$28,SubsidiosConcedidos[#All],3,TRUE)","v":1758.0208333333333},{"$f":"VLOOKUP(L$28,SubsidiosConcedidos[#All],3,TRUE)","v":1758.0208333333333},{"$f":"VLOOKUP(M$28,SubsidiosConcedidos[#All],3,TRUE)","v":1758.0208333333333},{"$f":"VLOOKUP(N$28,SubsidiosConcedidos[#All],3,TRUE)","v":1758.0208333333333},{"$f":"VLOOKUP(O$28,SubsidiosConcedidos[#All],3,TRUE)","v":1758.0208333333333},{"$f":"VLOOKUP(P$28,SubsidiosConcedidos[#All],3,TRUE)","v":1758.0208333333333},{"$f":"VLOOKUP(Q$28,SubsidiosConcedidos[#All],3,TRUE)","v":1758.0208333333333},{"$f":"VLOOKUP(R$28,SubsidiosConcedidos[#All],3,TRUE)","v":1758.0208333333333}]
[null,"Subsídio Distribuição (R$)","Subs_Dist",{"$f":"IFERROR(IF(D19>0,1,0)*VLOOKUP(D$28,SubsidiosConcedidos[#All],4,TRUE),0)","v":0},{"$f":"IFERROR(IF(E19>0,1,0)*VLOOKUP(E$28,SubsidiosConcedidos[#All],4,TRUE),0)","v":0},{"$f":"IFERROR(IF(F19>0,1,0)*VLOOKUP(F$28,SubsidiosConcedidos[#All],4,TRUE),0)","v":0},{"$f":"VLOOKUP(G$28,SubsidiosConcedidos[#All],4,TRUE)","v":0},{"$f":"VLOOKUP(H$28,SubsidiosConcedidos[#All],4,TRUE)","v":0},{"$f":"VLOOKUP(I$28,SubsidiosConcedidos[#All],4,TRUE)","v":0},{"$f":"VLOOKUP(J$28,SubsidiosConcedidos[#All],4,TRUE)","v":0},{"$f":"VLOOKUP(K$28,SubsidiosConcedidos[#All],4,TRUE)","v":0},{"$f":"VLOOKUP(L$28,SubsidiosConcedidos[#All],4,TRUE)","v":0},{"$f":"VLOOKUP(M$28,SubsidiosConcedidos[#All],4,TRUE)","v":0},{"$f":"VLOOKUP(N$28,SubsidiosConcedidos[#All],4,TRUE)","v":0},{"$f":"VLOOKUP(O$28,SubsidiosConcedidos[#All],4,TRUE)","v":0},{"$f":"VLOOKUP(P$28,SubsidiosConcedidos[#All],4,TRUE)","v":0},{"$f":"VLOOKUP(Q$28,SubsidiosConcedidos[#All],4,TRUE)","v":0},{"$f":"VLOOKUP(R$28,SubsidiosConcedidos[#All],4,TRUE)","v":0}]
[null,"Subsídio Água, Esgoto e Saneamento (R$)","Subs_AguaEsgoto",{"$f":"IFERROR(IF(D20>0,1,0)*VLOOKUP(D$28,SubsidiosConcedidos[#All],5,TRUE),0)","v":0},{"$f":"IFERROR(IF(E20>0,1,0)*VLOOKUP(E$28,SubsidiosConcedidos[#All],5,TRUE),0)","v":0},{"$f":"IFERROR(IF(F20>0,1,0)*VLOOKUP(F$28,SubsidiosConcedidos[#All],5,TRUE),0)","v":0},{"$f":"VLOOKUP(G$28,SubsidiosConcedidos[#All],5,TRUE)","v":50856.954999999994},{"$f":"VLOOKUP(H$28,SubsidiosConcedidos[#All],5,TRUE)","v":50856.954999999994},{"$f":"VLOOKUP(I$28,SubsidiosConcedidos[#All],5,TRUE)","v":50856.954999999994},{"$f":"VLOOKUP(J$28,SubsidiosConcedidos[#All],5,TRUE)","v":50856.954999999994},{"$f":"VLOOKUP(K$28,SubsidiosConcedidos[#All],5,TRUE)","v":50856.954999999994},{"$f":"VLOOKUP(L$28,SubsidiosConcedidos[#All],5,TRUE)","v":50856.954999999994},{"$f":"VLOOKUP(M$28,SubsidiosConcedidos[#All],5,TRUE)","v":50856.954999999994},{"$f":"VLOOKUP(N$28,SubsidiosConcedidos[#All],5,TRUE)","v":50856.954999999994},{"$f":"VLOOKUP(O$28,SubsidiosConcedidos[#All],5,TRUE)","v":50856.954999999994},{"$f":"VLOOKUP(P$28,SubsidiosConcedidos[#All],5,TRUE)","v":50856.954999999994},{"$f":"VLOOKUP(Q$28,SubsidiosConcedidos[#All],5,TRUE)","v":50856.954999999994},{"$f":"VLOOKUP(R$28,SubsidiosConcedidos[#All],5,TRUE)","v":50856.954999999994}]
[null,"Subsídio Rural (R$)","Subs_Rural",{"$f":"IFERROR(IF(D21>0,1,0)*VLOOKUP(D$28,SubsidiosConcedidos[#All],6,TRUE),0)","v":0},{"$f":"IFERROR(IF(E21>0,1,0)*VLOOKUP(E$28,SubsidiosConcedidos[#All],6,TRUE),0)","v":0},{"$f":"IFERROR(IF(F21>0,1,0)*VLOOKUP(F$28,SubsidiosConcedidos[#All],6,TRUE),0)","v":0},{"$f":"VLOOKUP(G$28,SubsidiosConcedidos[#All],6,TRUE)","v":64748.746666666666},{"$f":"VLOOKUP(H$28,SubsidiosConcedidos[#All],6,TRUE)","v":64748.746666666666},{"$f":"VLOOKUP(I$28,SubsidiosConcedidos[#All],6,TRUE)","v":64748.746666666666},{"$f":"VLOOKUP(J$28,SubsidiosConcedidos[#All],6,TRUE)","v":64748.746666666666},{"$f":"VLOOKUP(K$28,SubsidiosConcedidos[#All],6,TRUE)","v":64748.746666666666},{"$f":"VLOOKUP(L$28,SubsidiosConcedidos[#All],6,TRUE)","v":64748.746666666666},{"$f":"VLOOKUP(M$28,SubsidiosConcedidos[#All],6,TRUE)","v":64748.746666666666},{"$f":"VLOOKUP(N$28,SubsidiosConcedidos[#All],6,TRUE)","v":64748.746666666666},{"$f":"VLOOKUP(O$28,SubsidiosConcedidos[#All],6,TRUE)","v":64748.746666666666},{"$f":"VLOOKUP(P$28,SubsidiosConcedidos[#All],6,TRUE)","v":64748.746666666666},{"$f":"VLOOKUP(Q$28,SubsidiosConcedidos[#All],6,TRUE)","v":64748.746666666666},{"$f":"VLOOKUP(R$28,SubsidiosConcedidos[#All],6,TRUE)","v":64748.746666666666}]
[null,"Subsídio Irrigante/Aquicultor (R$)","Subs_Irrigante",{"$f":"IFERROR(IF(D22>0,1,0)*VLOOKUP(D$28,SubsidiosConcedidos[#All],7,TRUE),0)","v":0},{"$f":"IFERROR(IF(E22>0,1,0)*VLOOKUP(E$28,SubsidiosConcedidos[#All],7,TRUE),0)","v":0},{"$f":"IFERROR(IF(F22>0,1,0)*VLOOKUP(F$28,SubsidiosConcedidos[#All],7,TRUE),0)","v":0},{"$f":"VLOOKUP(G$28,SubsidiosConcedidos[#All],7,TRUE)","v":6364.4066666666668},{"$f":"VLOOKUP(H$28,SubsidiosConcedidos[#All],7,TRUE)","v":6364.4066666666668},{"$f":"VLOOKUP(I$28,SubsidiosConcedidos[#All],7,TRUE)","v":6364.4066666666668},{"$f":"VLOOKUP(J$28,SubsidiosConcedidos[#All],7,TRUE)","v":6364.4066666666668},{"$f":"VLOOKUP(K$28,SubsidiosConcedidos[#All],7,TRUE)","v":6364.4066666666668},{"$f":"VLOOKUP(L$28,SubsidiosConcedidos[#All],7,TRUE)","v":6364.4066666666668},{"$f":"VLOOKUP(M$28,SubsidiosConcedidos[#All],7,TRUE)","v":6364.4066666666668},{"$f":"VLOOKUP(N$28,SubsidiosConcedidos[#All],7,TRUE)","v":6364.4066666666668},{"$f":"VLOOKUP(O$28,SubsidiosConcedidos[#All],7,TRUE)","v":6364.4066666666668},{"$f":"VLOOKUP(P$28,SubsidiosConcedidos[#All],7,TRUE)","v":6364.4066666666668},{"$f":"VLOOKUP(Q$28,SubsidiosConcedidos[#All],7,TRUE)","v":6364.4066666666668},{"$f":"VLOOKUP(R$28,SubsidiosConcedidos[#All],7,TRUE)","v":6364.4066666666668}]
[null,"Fator IGPM","IGPM",{"$f":"D23","v":1.0932165038872317},1.0796629892888818,1.0698351673965443,1.0650905343334311,1.0566871743896773,1.0525179875523709,1.0595843031387746,1.0596418609325304,1.0525364444858114,1.049386866929009,1.0278852132491649,1.0230054291606632,1.0234213815690241,1.0108458520963637,1.0028004076591599]
[null,"Total Mensal Atualizado",null,{"$f":"SUM(D29:D34)*D35","v":0},0,0,303846.83887359319,301449.5456177438,300260.16856447596,302276.0325536867,302292.45252280805,300265.43392051884,299366.92890749616,293232.98133160855,291840.88655479706,291959.54860307206,288372.02739782457,286076.83954216738]
[]
[null,"Meses adicionais devido a postergação"]
[null,"Tipo","Abrev"]
[null,null,null,{"$f":"F28","v":"2019-05-01"},{"$f":"E28","v":"2019-04-01"},{"$f":"D28","v":"2019-03-01"}]
[null,"Subsídio Carga Fonte Incentivada (R$)"]
[null,"Subsídio Geração Fonte Incentivada (R$)"]
[null,"Subsídio Distribuição (R$)"]
[null,"Subsídio Água, Esgoto e Saneamento (R$)"]
[null,"Subsídio Rural (R$)"]
[null,"Subsídio Irrigante/Aquicultor (R$)"]

{"sheet":"BD-NET","index":31,"n_rows":961,"n_cols":17,"rows_kept":961,"cut":false,"hidden":false,"merged":[]}
["Periodo","Grupo","Tipo","id_Natureza_dado","id_Detalhe_Natureza","idDet1","idDet2","idDet3","id_Grupo_TARIFA","id_Detalhe_Grupo_TARIFA","id_Tipo_Tarifa","id_SUBGRUPO","id_POSTO","id_Unidade","id_UC","Valor","verificador"]
["DRP","Energia",{"$f":"Energia!B49","v":0},1,1,{"$f":"Energia!T49","v":18},999999,999,2,999,9,99,9,2,{"$f":"Energia!S49","v":0},{"$f":"IF(ISNUMBER(Q2),Q2,0)","v":0},{"$f":"Energia!K49","v":0}]
["DRP","Energia",{"$f":"Energia!B50","v":0},1,1,{"$f":"Energia!T50","v":18},999999,999,2,999,9,99,9,2,{"$f":"Energia!S50","v":0},0,{"$f":"Energia!K50","v":0}]
["DRP","Energia",{"$f":"Energia!B51","v":0},1,1,{"$f":"Energia!T51","v":18},999999,999,2,999,9,99,9,2,{"$f":"Energia!S51","v":0},0,{"$f":"Energia!K51","v":0}]
["DRP","Energia",{"$f":"Energia!B52","v":0},1,1,{"$f":"Energia!T52","v":18},999999,999,2,999,9,99,9,2,{"$f":"Energia!S52","v":0},0,{"$f":"Energia!K52","v":0}]
["DRP","Energia",{"$f":"Energia!B53","v":0},1,1,{"$f":"Energia!T53","v":18},999999,999,2,999,9,99,9,2,{"$f":"Energia!S53","v":0},0,{"$f":"Energia!K53","v":0}]
["DRP","Energia",{"$f":"Energia!B54","v":0},1,1,{"$f":"Energia!T54","v":18},999999,999,2,999,9,99,9,2,{"$f":"Energia!S54","v":0},0,{"$f":"Energia!K54","v":0}]
["DRP","Energia",{"$f":"Energia!B55","v":0},1,1,{"$f":"Energia!T55","v":18},999999,999,2,999,9,99,9,2,{"$f":"Energia!S55","v":0},0,{"$f":"Energia!K55","v":0}]
["DRP","Energia",{"$f":"Energia!B56","v":0},1,1,{"$f":"Energia!T56","v":18},999999,999,2,999,9,99,9,2,{"$f":"Energia!S56","v":0},{"$f":"IF(ISNUMBER(Q9),Q9,0)","v":0},{"$f":"Energia!K56","v":0}]
["DRP","Energia",{"$f":"Energia!B57","v":0},1,1,{"$f":"Energia!T57","v":18},999999,999,2,999,9,99,9,2,{"$f":"Energia!S57","v":0},0,{"$f":"Energia!K57","v":0}]
["DRP","Energia",{"$f":"Energia!B58","v":0},1,1,{"$f":"Energia!T58","v":18},999999,999,2,999,9,99,9,2,{"$f":"Energia!S58","v":0},0,{"$f":"Energia!K58","v":0}]
["DRP","Energia",{"$f":"Energia!B59","v":0},1,1,{"$f":"Energia!T59","v":18},999999,999,2,999,9,99,9,2,{"$f":"Energia!S59","v":0},0,{"$f":"Energia!K59","v":0}]
["DRP","Energia",{"$f":"Energia!B60","v":0},1,1,{"$f":"Energia!T60","v":18},999999,999,2,999,9,99,9,2,{"$f":"Energia!S60","v":0},0,{"$f":"Energia!K60","v":0}]
["DRP","Energia",{"$f":"Energia!B61","v":0},1,1,{"$f":"Energia!T61","v":18},999999,999,2,999,9,99,9,2,{"$f":"Energia!S61","v":0},0,{"$f":"Energia!K61","v":0}]
["DRP","Energia",{"$f":"Energia!B62","v":0},1,1,{"$f":"Energia!T62","v":18},999999,999,2,999,9,99,9,2,{"$f":"Energia!S62","v":0},0,{"$f":"Energia!K62","v":0}]
["DRP","Energia",{"$f":"Energia!B63","v":0},1,1,{"$f":"Energia!T63","v":18},999999,999,2,999,9,99,9,2,{"$f":"Energia!S63","v":0},0,{"$f":"Energia!K63","v":0}]
["DRP","Energia",{"$f":"Energia!B64","v":0},1,1,{"$f":"Energia!T64","v":18},999999,999,2,999,9,99,9,2,{"$f":"Energia!S64","v":0},0,{"$f":"Energia!K64","v":0}]
["DRP","Energia",{"$f":"Energia!B65","v":0},1,1,{"$f":"Energia!T65","v":18},999999,999,2,999,9,99,9,2,{"$f":"Energia!S65","v":0},0,{"$f":"Energia!K65","v":0}]
["DRP","Energia",{"$f":"Energia!B66","v":0},1,1,{"$f":"Energia!T66","v":18},999999,999,2,999,9,99,9,2,{"$f":"Energia!S66","v":0},0,{"$f":"Energia!K66","v":0}]
["DRP","Energia",{"$f":"Energia!B67","v":0},1,1,{"$f":"Energia!T67","v":18},999999,999,2,999,9,99,9,2,{"$f":"Energia!S67","v":0},0,{"$f":"Energia!K67","v":0}]
["DRP","Energia",{"$f":"Energia!B68","v":0},1,1,{"$f":"Energia!T68","v":18},999999,999,2,999,9,99,9,2,{"$f":"Energia!S68","v":0},0,{"$f":"Energia!K68","v":0}]
["DRP","Energia",{"$f":"Energia!B69","v":0},1,1,{"$f":"Energia!T69","v":18},999999,999,2,999,9,99,9,2,{"$f":"Energia!S69","v":0},0,{"$f":"Energia!K69","v":0}]
["DRP","Energia",{"$f":"Energia!B70","v":0},1,1,{"$f":"Energia!T70","v":18},999999,999,2,999,9,99,9,2,{"$f":"Energia!S70","v":0},0,{"$f":"Energia!K70","v":0}]
["DRP","Energia",{"$f":"Energia!B71","v":0},1,1,{"$f":"Energia!T71","v":1},999999,999,2,999,9,99,9,2,{"$f":"Energia!S71","v":0},0,{"$f":"Energia!K71","v":0}]
["DRP","Energia",{"$f":"Energia!B72","v":0},1,1,{"$f":"Energia!T72","v":1},999999,999,2,999,9,99,9,2,{"$f":"Energia!S72","v":0},0,{"$f":"Energia!K72","v":0}]
["DRP","Energia",{"$f":"Energia!B73","v":0},1,1,{"$f":"Energia!T73","v":1},999999,999,2,999,9,99,9,2,{"$f":"Energia!S73","v":0},0,{"$f":"Energia!K73","v":0}]
["DRP","Energia",{"$f":"Energia!B74","v":0},1,1,{"$f":"Energia!T74","v":1},999999,999,2,999,9,99,9,2,{"$f":"Energia!S74","v":0},0,{"$f":"Energia!K74","v":0}]
["DRP","Energia",{"$f":"Energia!B75","v":0},1,1,{"$f":"Energia!T75","v":1},999999,999,2,999,9,99,9,2,{"$f":"Energia!S75","v":0},0,{"$f":"Energia!K75","v":0}]
["DRP","Energia",{"$f":"Energia!B76","v":0},1,1,{"$f":"Energia!T76","v":1},999999,999,2,999,9,99,9,2,{"$f":"Energia!S76","v":0},0,{"$f":"Energia!K76","v":0}]
["DRP","Energia",{"$f":"Energia!B77","v":0},1,1,{"$f":"Energia!T77","v":1},999999,999,2,999,9,99,9,2,{"$f":"Energia!S77","v":0},0,{"$f":"Energia!K77","v":0}]
["DRP","Energia",{"$f":"Energia!B78","v":0},1,1,{"$f":"Energia!T78","v":1},999999,999,2,999,9,99,9,2,{"$f":"Energia!S78","v":0},0,{"$f":"Energia!K78","v":0}]
["DRP","Energia",{"$f":"Energia!B79","v":0},1,1,{"$f":"Energia!T79","v":1},999999,999,2,999,9,99,9,2,{"$f":"Energia!S79","v":0},0,{"$f":"Energia!K79","v":0}]
["DRP","Energia",{"$f":"Energia!B80","v":0},1,1,{"$f":"Energia!T80","v":1},999999,999,2,999,9,99,9,2,{"$f":"Energia!S80","v":0},0,{"$f":"Energia!K80","v":0}]
["DRP","Energia",{"$f":"Energia!B81","v":0},1,1,{"$f":"Energia!T81","v":1},999999,999,2,999,9,99,9,2,{"$f":"Energia!S81","v":0},0,{"$f":"Energia!K81","v":0}]
["DRP","Energia",{"$f":"Energia!B82","v":0},1,1,{"$f":"Energia!T82","v":1},999999,999,2,999,9,99,9,2,{"$f":"Energia!S82","v":0},0,{"$f":"Energia!K82","v":0}]
["DRP","Energia",{"$f":"Energia!B83","v":0},1,1,{"$f":"Energia!T83","v":1},999999,999,2,999,9,99,9,2,{"$f":"Energia!S83","v":0},0,{"$f":"Energia!K83","v":0}]
["DRP","Energia",{"$f":"Energia!B84","v":0},1,1,{"$f":"Energia!T84","v":1},999999,999,2,999,9,99,9,2,{"$f":"Energia!S84","v":0},0,{"$f":"Energia!K84","v":0}]
["DRP","Energia",{"$f":"Energia!B85","v":0},1,1,{"$f":"Energia!T85","v":17},999999,999,2,999,9,99,9,2,{"$f":"Energia!S85","v":0},0,{"$f":"Energia!K85","v":0}]
["DRP","Energia",{"$f":"Energia!B86","v":0},1,1,{"$f":"Energia!T86","v":17},999999,999,2,999,9,99,9,2,{"$f":"Energia!S86","v":0},0,{"$f":"Energia!K86","v":0}]
["DRP","Energia",{"$f":"Energia!B87","v":0},1,1,{"$f":"Energia!T87","v":1},999999,999,2,999,9,99,9,2,{"$f":"Energia!S87","v":0},0,{"$f":"Energia!K87","v":0}]
["DRP","Energia",{"$f":"Energia!B88","v":0},1,1,{"$f":"Energia!T88","v":1},999999,999,2,999,9,99,9,2,{"$f":"Energia!S88","v":0},0,{"$f":"Energia!K88","v":0}]
["DRP","Energia",{"$f":"Energia!B89","v":0},1,1,{"$f":"Energia!T89","v":1},999999,999,2,999,9,99,9,2,{"$f":"Energia!S89","v":0},0,{"$f":"Energia!K89","v":0}]
["DRP","Energia",{"$f":"Energia!B90","v":0},1,1,{"$f":"Energia!T90","v":1},999999,999,2,999,9,99,9,2,{"$f":"Energia!S90","v":0},0,{"$f":"Energia!K90","v":0}]
["DRP","Energia",{"$f":"Energia!B91","v":0},1,1,{"$f":"Energia!T91","v":1},999999,999,2,999,9,99,9,2,{"$f":"Energia!S91","v":0},0,{"$f":"Energia!K91","v":0}]
["DRP","Energia",{"$f":"Energia!B92","v":0},1,1,{"$f":"Energia!T92","v":1},999999,999,2,999,9,99,9,2,{"$f":"Energia!S92","v":0},0,{"$f":"Energia!K92","v":0}]
["DRP","Energia",{"$f":"Energia!B93","v":0},1,1,{"$f":"Energia!T93","v":1},999999,999,2,999,9,99,9,2,{"$f":"Energia!S93","v":0},0,{"$f":"Energia!K93","v":0}]
["DRP","Energia",{"$f":"Energia!B94","v":0},1,1,{"$f":"Energia!T94","v":1},999999,999,2,999,9,99,9,2,{"$f":"Energia!S94","v":0},0,{"$f":"Energia!K94","v":0}]
["DRP","Energia",{"$f":"Energia!B95","v":0},1,1,{"$f":"Energia!T95","v":1},999999,999,2,999,9,99,9,2,{"$f":"Energia!S95","v":0},0,{"$f":"Energia!K95","v":0}]
["DRP","Energia",{"$f":"Energia!B96","v":0},1,1,{"$f":"Energia!T96","v":1},999999,999,2,999,9,99,9,2,{"$f":"Energia!S96","v":0},0,{"$f":"Energia!K96","v":0}]
["DRP","Energia",{"$f":"Energia!B97","v":0},1,1,{"$f":"Energia!T97","v":1},999999,999,2,999,9,99,9,2,{"$f":"Energia!S97","v":0},0,{"$f":"Energia!K97","v":0}]
["DRP","Energia",{"$f":"Energia!B98","v":0},1,1,{"$f":"Energia!T98","v":1},999999,999,2,999,9,99,9,2,{"$f":"Energia!S98","v":0},0,{"$f":"Energia!K98","v":0}]
["DRP","Energia",{"$f":"Energia!B99","v":0},1,1,{"$f":"Energia!T99","v":1},999999,999,2,999,9,99,9,2,{"$f":"Energia!S99","v":0},0,{"$f":"Energia!K99","v":0}]
["DRP","Energia",{"$f":"Energia!B100","v":0},1,1,{"$f":"Energia!T100","v":1},999999,999,2,999,9,99,9,2,{"$f":"Energia!S100","v":0},0,{"$f":"Energia!K100","v":0}]
["DRP","Energia",{"$f":"Energia!B101","v":0},1,1,{"$f":"Energia!T101","v":1},999999,999,2,999,9,99,9,2,{"$f":"Energia!S101","v":0},0,{"$f":"Energia!K101","v":0}]
["DRP","Energia",{"$f":"Energia!B102","v":0},1,1,{"$f":"Energia!T102","v":1},999999,999,2,999,9,99,9,2,{"$f":"Energia!S102","v":0},0,{"$f":"Energia!K102","v":0}]
["DRP","Energia",{"$f":"Energia!B103","v":0},1,1,{"$f":"Energia!T103","v":1},999999,999,2,999,9,99,9,2,{"$f":"Energia!S103","v":0},0,{"$f":"Energia!K103","v":0}]
["DRP","Energia",{"$f":"Energia!B104","v":0},1,1,{"$f":"Energia!T104","v":1},999999,999,2,999,9,99,9,2,{"$f":"Energia!S104","v":0},0,{"$f":"Energia!K104","v":0}]
["DRP","Energia",{"$f":"Energia!B105","v":0},1,1,{"$f":"Energia!T105","v":1},999999,999,2,999,9,99,9,2,{"$f":"Energia!S105","v":0},0,{"$f":"Energia!K105","v":0}]
["DRP","Energia",{"$f":"Energia!B106","v":0},1,1,{"$f":"Energia!T106","v":1},999999,999,2,999,9,99,9,2,{"$f":"Energia!S106","v":0},0,{"$f":"Energia!K106","v":0}]
["DRP","Energia",{"$f":"Energia!B107","v":0},1,1,{"$f":"Energia!T107","v":1},999999,999,2,999,9,99,9,2,{"$f":"Energia!S107","v":0},0,{"$f":"Energia!K107","v":0}]
["DRP","Energia",{"$f":"Energia!B108","v":0},1,1,{"$f":"Energia!T108","v":17},999999,999,2,999,9,99,9,2,{"$f":"Energia!S108","v":0},0,{"$f":"Energia!K108","v":0}]
["DRP","Energia",{"$f":"Energia!B109","v":0},1,1,{"$f":"Energia!T109","v":17},999999,999,2,999,9,99,9,2,{"$f":"Energia!S109","v":0},0,{"$f":"Energia!K109","v":0}]
["DRP","Energia",{"$f":"Energia!B110","v":0},1,1,999,999999,999,2,999,9,99,9,2,{"$f":"Energia!S110","v":0},0,{"$f":"Energia!K110","v":0}]
["DRP","Energia",{"$f":"Energia!B111","v":0},1,1,999,999999,999,2,999,9,99,9,2,{"$f":"Energia!S111","v":0},0,{"$f":"Energia!K111","v":0}]
["DRP","Energia",{"$f":"Energia!B112","v":0},1,1,999,999999,999,2,999,9,99,9,2,{"$f":"Energia!S112","v":0},0,{"$f":"Energia!K112","v":0}]
["DRP","Energia",{"$f":"Energia!B113","v":0},1,1,999,999999,999,2,999,9,99,9,2,{"$f":"Energia!S113","v":0},{"$f":"IF(ISNUMBER(Q66),Q66,0)","v":0},{"$f":"Energia!K113","v":0}]
["DRP","Energia",{"$f":"Energia!B114","v":0},1,1,999,999999,999,2,999,9,99,9,2,{"$f":"Energia!S114","v":0},0,{"$f":"Energia!K114","v":0}]
["DRP","Energia",{"$f":"Energia!B115","v":0},1,1,999,999999,999,2,999,9,99,9,2,{"$f":"Energia!S115","v":0},0,{"$f":"Energia!K115","v":0}]
["DRP","Energia",{"$f":"Energia!B116","v":0},1,1,999,999999,999,2,999,9,99,9,2,{"$f":"Energia!S116","v":0},0,{"$f":"Energia!K116","v":0}]
["DRP","Energia",{"$f":"Energia!B117","v":0},1,1,999,999999,999,2,999,9,99,9,2,{"$f":"Energia!S117","v":0},0,{"$f":"Energia!K117","v":0}]
["DRP","Energia",{"$f":"Energia!B118","v":0},1,1,999,999999,999,2,999,9,99,9,2,{"$f":"Energia!S118","v":0},0,{"$f":"Energia!K118","v":0}]
["DRP","Energia",{"$f":"Energia!B119","v":0},1,1,999,999999,999,2,999,9,99,9,2,{"$f":"Energia!S119","v":0},0,{"$f":"Energia!K119","v":0}]
["DRP","Energia",{"$f":"Energia!B120","v":0},1,1,999,999999,999,2,999,9,99,9,2,{"$f":"Energia!S120","v":0},0,{"$f":"Energia!K120","v":0}]
["DRP","Energia",{"$f":"Energia!B121","v":0},1,1,999,999999,999,2,999,9,99,9,2,{"$f":"Energia!S121","v":0},0,{"$f":"Energia!K121","v":0}]
["DRP","Energia",{"$f":"Energia!B122","v":0},1,1,999,999999,999,2,999,9,99,9,2,{"$f":"Energia!S122","v":0},0,{"$f":"Energia!K122","v":0}]
["DRP","Energia",{"$f":"Energia!B123","v":0},1,1,999,999999,999,2,999,9,99,9,2,{"$f":"Energia!S123","v":0},0,{"$f":"Energia!K123","v":0}]
["DRP","Energia",{"$f":"Energia!B124","v":0},1,1,999,999999,999,2,999,9,99,9,2,{"$f":"Energia!S124","v":0},0,{"$f":"Energia!K124","v":0}]
["DRP","Energia",{"$f":"Energia!B125","v":0},1,1,999,999999,999,2,999,9,99,9,2,{"$f":"Energia!S125","v":0},0,{"$f":"Energia!K125","v":0}]
["DRP","Energia",{"$f":"Energia!B126","v":0},1,1,999,999999,999,2,999,9,99,9,2,{"$f":"Energia!S126","v":0},0,{"$f":"Energia!K126","v":0}]
["DRP","Energia",{"$f":"Energia!B127","v":0},1,1,999,999999,999,2,999,9,99,9,2,{"$f":"Energia!S127","v":0},0,{"$f":"Energia!K127","v":0}]
["DRP","Energia",{"$f":"Energia!B128","v":0},1,1,999,999999,999,2,999,9,99,9,2,{"$f":"Energia!S128","v":0},0,{"$f":"Energia!K128","v":0}]
["DRP","Energia",{"$f":"Energia!B129","v":0},1,1,999,999999,999,2,999,9,99,9,2,{"$f":"Energia!S129","v":0},0,{"$f":"Energia!K129","v":0}]
["DRP","Energia",{"$f":"Energia!B130","v":0},1,1,999,999999,999,2,999,9,99,9,2,{"$f":"Energia!S130","v":0},0,{"$f":"Energia!K130","v":0}]
["DRP","Energia",{"$f":"Energia!B131","v":0},1,1,999,999999,999,2,999,9,99,9,2,{"$f":"Energia!S131","v":0},0,{"$f":"Energia!K131","v":0}]
["DRP","Energia",{"$f":"Energia!B132","v":0},1,1,999,999999,999,2,999,9,99,9,2,{"$f":"Energia!S132","v":0},0,{"$f":"Energia!K132","v":0}]
["DRP","Energia",{"$f":"Energia!B133","v":0},1,1,999,999999,999,2,999,9,99,9,2,{"$f":"Energia!S133","v":0},0,{"$f":"Energia!K133","v":0}]
["DRP","Energia",{"$f":"Energia!B134","v":0},1,1,999,999999,999,2,999,9,99,9,2,{"$f":"Energia!S134","v":0},0,{"$f":"Energia!K134","v":0}]
["DRP","Energia",{"$f":"Energia!B135","v":0},1,1,999,999999,999,2,999,9,99,9,2,{"$f":"Energia!S135","v":0},0,{"$f":"Energia!K135","v":0}]
["DRP","Energia",{"$f":"Energia!B136","v":0},1,1,999,999999,999,2,999,9,99,9,2,{"$f":"Energia!S136","v":0},0,{"$f":"Energia!K136","v":0}]
["DRP","Energia",{"$f":"Energia!B137","v":0},1,1,999,999999,999,2,999,9,99,9,2,{"$f":"Energia!S137","v":0},0,{"$f":"Energia!K137","v":0}]
["DRP","Energia",{"$f":"Energia!B138","v":0},1,1,999,999999,999,2,999,9,99,9,2,{"$f":"Energia!S138","v":0},0,{"$f":"Energia!K138","v":0}]
["DRP","Energia",{"$f":"Energia!B139","v":0},1,1,999,999999,999,2,999,9,99,9,2,{"$f":"Energia!S139","v":0},0,{"$f":"Energia!K139","v":0}]
["DRP","Energia",{"$f":"Energia!B140","v":0},1,1,999,999999,999,2,999,9,99,9,2,{"$f":"Energia!S140","v":0},0,{"$f":"Energia!K140","v":0}]
["DRP","Energia",{"$f":"Energia!B145","v":0},1,1,2,999999,999,2,999,9,99,9,2,99999,0,{"$f":"Energia!M145","v":0}]
["DRP","Energia",{"$f":"Energia!B146","v":0},1,1,2,999999,999,2,999,9,99,9,2,99999,0,{"$f":"Energia!M146","v":0}]
["DRP","Energia",{"$f":"Energia!B147","v":0},1,1,2,999999,999,2,999,9,99,9,2,99999,0,{"$f":"Energia!M147","v":0}]
["DRP","Energia",{"$f":"Energia!B148","v":0},1,1,2,999999,999,2,999,9,99,9,2,99999,0,{"$f":"Energia!M148","v":0}]
["DRP","Energia",{"$f":"Energia!B149","v":0},1,1,2,999999,999,2,999,9,99,9,2,99999,0,{"$f":"Energia!M149","v":0}]
["DRP","Energia",{"$f":"Energia!B150","v":0},1,1,2,999999,999,2,999,9,99,9,2,99999,0,{"$f":"Energia!M150","v":0}]
["DRP","Energia",{"$f":"Energia!B151","v":0},1,1,2,999999,999,2,999,9,99,9,2,99999,0,{"$f":"Energia!M151","v":0}]
["DRP","Energia",{"$f":"Energia!B152","v":0},1,1,2,999999,999,2,999,9,99,9,2,99999,0,{"$f":"Energia!M152","v":0}]
["DRP","Energia",{"$f":"Energia!B153","v":0},1,1,2,999999,999,2,999,9,99,9,2,99999,0,{"$f":"Energia!M153","v":0}]
["DRP","Energia",{"$f":"Energia!B154","v":0},1,1,2,999999,999,2,999,9,99,9,2,99999,0,{"$f":"Energia!M154","v":0}]
["DRP","Energia",{"$f":"Energia!B155","v":0},1,1,2,999999,999,2,999,9,99,9,2,99999,0,{"$f":"Energia!M155","v":0}]
["DRP","Energia",{"$f":"Energia!B156","v":0},1,1,2,999999,999,2,999,9,99,9,2,99999,0,{"$f":"Energia!M156","v":0}]
["DRP","Energia",{"$f":"Energia!B157","v":0},1,1,2,999999,999,2,999,9,99,9,2,99999,0,{"$f":"Energia!M157","v":0}]
["DRP","Energia",{"$f":"Energia!B158","v":0},1,1,2,999999,999,2,999,9,99,9,2,99999,0,{"$f":"Energia!M158","v":0}]
["DRP","Energia",{"$f":"Energia!B159","v":0},1,1,2,999999,999,2,999,9,99,9,2,99999,0,{"$f":"Energia!M159","v":0}]
["DRP","Energia",{"$f":"Energia!B160","v":0},1,1,2,999999,999,2,999,9,99,9,2,99999,0,{"$f":"Energia!M160","v":0}]
["DRP","Energia",{"$f":"Energia!B161","v":0},1,1,2,999999,999,2,999,9,99,9,2,99999,0,{"$f":"Energia!M161","v":0}]
["DRP","Energia",{"$f":"Energia!B162","v":0},1,1,2,999999,999,2,999,9,99,9,2,99999,0,{"$f":"Energia!M162","v":0}]
["DRP","Energia",{"$f":"Energia!B163","v":0},1,1,2,999999,999,2,999,9,99,9,2,99999,0,{"$f":"Energia!M163","v":0}]
["DRP","Energia",{"$f":"Energia!B164","v":0},1,1,2,999999,999,2,999,9,99,9,2,99999,0,{"$f":"Energia!M164","v":0}]
["DRP","Energia",{"$f":"Energia!B165","v":0},1,1,2,999999,999,2,999,9,99,9,2,99999,0,{"$f":"Energia!M165","v":0}]
["DRP","Energia",{"$f":"Energia!B166","v":0},1,1,2,999999,999,2,999,9,99,9,2,99999,0,{"$f":"Energia!M166","v":0}]
["DRP","Energia",{"$f":"Energia!B167","v":0},1,1,2,999999,999,2,999,9,99,9,2,99999,0,{"$f":"Energia!M167","v":0}]
["DRP","Energia",{"$f":"Energia!B168","v":0},1,1,2,999999,999,2,999,9,99,9,2,99999,0,{"$f":"Energia!M168","v":0}]
["DRP","Energia",{"$f":"Energia!B169","v":0},1,1,2,999999,999,2,999,9,99,9,2,99999,0,{"$f":"Energia!M169","v":0}]
["DRP","Energia",{"$f":"Energia!B170","v":0},1,1,2,999999,999,2,999,9,99,9,2,99999,0,{"$f":"Energia!M170","v":0}]
["DRP","Energia",{"$f":"Energia!B171","v":0},1,1,2,999999,999,2,999,9,99,9,2,99999,0,{"$f":"Energia!M171","v":0}]
["DRP","Energia",{"$f":"Energia!B172","v":0},1,1,2,999999,999,2,999,9,99,9,2,99999,0,{"$f":"Energia!M172","v":0}]
["DRP","Energia",{"$f":"Energia!B173","v":0},1,1,2,999999,999,2,999,9,99,9,2,99999,0,{"$f":"Energia!M173","v":0}]
["DRP","Energia",{"$f":"Energia!B174","v":0},1,1,2,999999,999,2,999,9,99,9,2,99999,0,{"$f":"Energia!M174","v":0}]
["DRP","Energia",{"$f":"Energia!B175","v":0},1,1,2,999999,999,2,999,9,99,9,2,99999,0,{"$f":"Energia!M175","v":0}]
["DRP","Energia",{"$f":"Energia!B176","v":0},1,1,2,999999,999,2,999,9,99,9,2,99999,0,{"$f":"Energia!M176","v":0}]
["DRP","Energia",{"$f":"Energia!B177","v":0},1,1,2,999999,999,2,999,9,99,9,2,99999,0,{"$f":"Energia!M177","v":0}]
["DRP","Energia",{"$f":"Energia!B178","v":0},1,1,2,999999,999,2,999,9,99,9,2,99999,0,{"$f":"Energia!M178","v":0}]
["DRP","Energia",{"$f":"Energia!B179","v":0},1,1,2,999999,999,2,999,9,99,9,2,99999,0,{"$f":"Energia!M179","v":0}]
["DRP","Energia",{"$f":"Energia!B180","v":0},1,1,2,999999,999,2,999,9,99,9,2,99999,0,{"$f":"Energia!M180","v":0}]
["DRP","Energia",{"$f":"Energia!B181","v":0},1,1,2,999999,999,2,999,9,99,9,2,99999,{"$f":"IF(ISNUMBER(Q130),Q130,0)","v":0},{"$f":"Energia!M181","v":0}]
["DRP","Energia",{"$f":"Energia!B182","v":0},1,1,2,999999,999,2,999,9,99,9,2,99999,0,{"$f":"Energia!M182","v":0}]
["DRP","Energia",{"$f":"Energia!B183","v":0},1,1,2,999999,999,2,999,9,99,9,2,99999,0,{"$f":"Energia!M183","v":0}]
["DRP","Energia",{"$f":"Energia!B184","v":0},1,1,2,999999,999,2,999,9,99,9,2,99999,0,{"$f":"Energia!M184","v":0}]
["DRP","Energia",{"$f":"Energia!B185","v":"ENEL RJ"},1,1,2,999999,999,2,999,9,99,9,2,99999,307935.63026316388,{"$f":"Energia!M185","v":307935.63026316388}]
["DRP","Energia",{"$f":"Energia!B186","v":0},1,1,2,999999,999,2,999,9,99,9,2,99999,0,{"$f":"Energia!M186","v":0}]
["DRP","Energia",{"$f":"Energia!B187","v":0},1,1,2,999999,999,2,999,9,99,9,2,99999,0,{"$f":"Energia!M187","v":0}]
["DRP","Energia",{"$f":"Energia!B188","v":0},1,1,2,999999,999,2,999,9,99,9,2,99999,0,{"$f":"Energia!M188","v":0}]
["DRP","Energia",{"$f":"Energia!B189","v":0},1,1,2,999999,999,2,999,9,99,9,2,99999,0,{"$f":"Energia!M189","v":0}]
["DRP","Energia",{"$f":"Energia!B190","v":0},1,1,2,999999,999,2,999,9,99,9,2,99999,0,{"$f":"Energia!M190","v":0}]
["DRP","Energia",{"$f":"Energia!B191","v":0},1,1,2,999999,999,2,999,9,99,9,2,99999,0,{"$f":"Energia!M191","v":0}]
["DRP","Energia",{"$f":"Energia!B49","v":0},1,1,{"$f":"Energia!T49","v":18},999999,999,2,999,9,99,9,3,{"$f":"Energia!S49","v":0},0,{"$f":"Energia!L49","v":0}]
["DRP","Energia",{"$f":"Energia!B50","v":0},1,1,{"$f":"Energia!T50","v":18},999999,999,2,999,9,99,9,3,{"$f":"Energia!S50","v":0},0,{"$f":"Energia!L50","v":0}]
["DRP","Energia",{"$f":"Energia!B51","v":0},1,1,{"$f":"Energia!T51","v":18},999999,999,2,999,9,99,9,3,{"$f":"Energia!S51","v":0},0,{"$f":"Energia!L51","v":0}]
["DRP","Energia",{"$f":"Energia!B52","v":0},1,1,{"$f":"Energia!T52","v":18},999999,999,2,999,9,99,9,3,{"$f":"Energia!S52","v":0},0,{"$f":"Energia!L52","v":0}]
["DRP","Energia",{"$f":"Energia!B53","v":0},1,1,{"$f":"Energia!T53","v":18},999999,999,2,999,9,99,9,3,{"$f":"Energia!S53","v":0},0,{"$f":"Energia!L53","v":0}]
["DRP","Energia",{"$f":"Energia!B54","v":0},1,1,{"$f":"Energia!T54","v":18},999999,999,2,999,9,99,9,3,{"$f":"Energia!S54","v":0},0,{"$f":"Energia!L54","v":0}]
["DRP","Energia",{"$f":"Energia!B55","v":0},1,1,{"$f":"Energia!T55","v":18},999999,999,2,999,9,99,9,3,{"$f":"Energia!S55","v":0},0,{"$f":"Energia!L55","v":0}]
["DRP","Energia",{"$f":"Energia!B56","v":0},1,1,{"$f":"Energia!T56","v":18},999999,999,2,999,9,99,9,3,{"$f":"Energia!S56","v":0},0,{"$f":"Energia!L56","v":0}]
["DRP","Energia",{"$f":"Energia!B57","v":0},1,1,{"$f":"Energia!T57","v":18},999999,999,2,999,9,99,9,3,{"$f":"Energia!S57","v":0},0,{"$f":"Energia!L57","v":0}]
["DRP","Energia",{"$f":"Energia!B58","v":0},1,1,{"$f":"Energia!T58","v":18},999999,999,2,999,9,99,9,3,{"$f":"Energia!S58","v":0},0,{"$f":"Energia!L58","v":0}]
["DRP","Energia",{"$f":"Energia!B59","v":0},1,1,{"$f":"Energia!T59","v":18},999999,999,2,999,9,99,9,3,{"$f":"Energia!S59","v":0},0,{"$f":"Energia!L59","v":0}]
["DRP","Energia",{"$f":"Energia!B60","v":0},1,1,{"$f":"Energia!T60","v":18},999999,999,2,999,9,99,9,3,{"$f":"Energia!S60","v":0},0,{"$f":"Energia!L60","v":0}]
["DRP","Energia",{"$f":"Energia!B61","v":0},1,1,{"$f":"Energia!T61","v":18},999999,999,2,999,9,99,9,3,{"$f":"Energia!S61","v":0},0,{"$f":"Energia!L61","v":0}]
["DRP","Energia",{"$f":"Energia!B62","v":0},1,1,{"$f":"Energia!T62","v":18},999999,999,2,999,9,99,9,3,{"$f":"Energia!S62","v":0},0,{"$f":"Energia!L62","v":0}]
["DRP","Energia",{"$f":"Energia!B63","v":0},1,1,{"$f":"Energia!T63","v":18},999999,999,2,999,9,99,9,3,{"$f":"Energia!S63","v":0},0,{"$f":"Energia!L63","v":0}]
["DRP","Energia",{"$f":"Energia!B64","v":0},1,1,{"$f":"Energia!T64","v":18},999999,999,2,999,9,99,9,3,{"$f":"Energia!S64","v":0},0,{"$f":"Energia!L64","v":0}]
["DRP","Energia",{"$f":"Energia!B65","v":0},1,1,{"$f":"Energia!T65","v":18},999999,999,2,999,9,99,9,3,{"$f":"Energia!S65","v":0},0,{"$f":"Energia!L65","v":0}]
["DRP","Energia",{"$f":"Energia!B66","v":0},1,1,{"$f":"Energia!T66","v":18},999999,999,2,999,9,99,9,3,{"$f":"Energia!S66","v":0},0,{"$f":"Energia!L66","v":0}]
["DRP","Energia",{"$f":"Energia!B67","v":0},1,1,{"$f":"Energia!T67","v":18},999999,999,2,999,9,99,9,3,{"$f":"Energia!S67","v":0},0,{"$f":"Energia!L67","v":0}]
["DRP","Energia",{"$f":"Energia!B68","v":0},1,1,{"$f":"Energia!T68","v":18},999999,999,2,999,9,99,9,3,{"$f":"Energia!S68","v":0},0,{"$f":"Energia!L68","v":0}]
["DRP","Energia",{"$f":"Energia!B69","v":0},1,1,{"$f":"Energia!T69","v":18},999999,999,2,999,9,99,9,3,{"$f":"Energia!S69","v":0},0,{"$f":"Energia!L69","v":0}]
["DRP","Energia",{"$f":"Energia!B70","v":0},1,1,{"$f":"Energia!T70","v":18},999999,999,2,999,9,99,9,3,{"$f":"Energia!S70","v":0},0,{"$f":"Energia!L70","v":0}]
["DRP","Energia",{"$f":"Energia!B71","v":0},1,1,{"$f":"Energia!T71","v":1},999999,999,2,999,9,99,9,3,{"$f":"Energia!S71","v":0},0,{"$f":"Energia!L71","v":0}]
["DRP","Energia",{"$f":"Energia!B72","v":0},1,1,{"$f":"Energia!T72","v":1},999999,999,2,999,9,99,9,3,{"$f":"Energia!S72","v":0},0,{"$f":"Energia!L72","v":0}]
["DRP","Energia",{"$f":"Energia!B73","v":0},1,1,{"$f":"Energia!T73","v":1},999999,999,2,999,9,99,9,3,{"$f":"Energia!S73","v":0},0,{"$f":"Energia!L73","v":0}]
["DRP","Energia",{"$f":"Energia!B74","v":0},1,1,{"$f":"Energia!T74","v":1},999999,999,2,999,9,99,9,3,{"$f":"Energia!S74","v":0},0,{"$f":"Energia!L74","v":0}]
["DRP","Energia",{"$f":"Energia!B75","v":0},1,1,{"$f":"Energia!T75","v":1},999999,999,2,999,9,99,9,3,{"$f":"Energia!S75","v":0},0,{"$f":"Energia!L75","v":0}]
["DRP","Energia",{"$f":"Energia!B76","v":0},1,1,{"$f":"Energia!T76","v":1},999999,999,2,999,9,99,9,3,{"$f":"Energia!S76","v":0},0,{"$f":"Energia!L76","v":0}]
["DRP","Energia",{"$f":"Energia!B77","v":0},1,1,{"$f":"Energia!T77","v":1},999999,999,2,999,9,99,9,3,{"$f":"Energia!S77","v":0},0,{"$f":"Energia!L77","v":0}]
["DRP","Energia",{"$f":"Energia!B78","v":0},1,1,{"$f":"Energia!T78","v":1},999999,999,2,999,9,99,9,3,{"$f":"Energia!S78","v":0},0,{"$f":"Energia!L78","v":0}]
["DRP","Energia",{"$f":"Energia!B79","v":0},1,1,{"$f":"Energia!T79","v":1},999999,999,2,999,9,99,9,3,{"$f":"Energia!S79","v":0},0,{"$f":"Energia!L79","v":0}]
["DRP","Energia",{"$f":"Energia!B80","v":0},1,1,{"$f":"Energia!T80","v":1},999999,999,2,999,9,99,9,3,{"$f":"Energia!S80","v":0},0,{"$f":"Energia!L80","v":0}]
["DRP","Energia",{"$f":"Energia!B81","v":0},1,1,{"$f":"Energia!T81","v":1},999999,999,2,999,9,99,9,3,{"$f":"Energia!S81","v":0},0,{"$f":"Energia!L81","v":0}]
["DRP","Energia",{"$f":"Energia!B82","v":0},1,1,{"$f":"Energia!T82","v":1},999999,999,2,999,9,99,9,3,{"$f":"Energia!S82","v":0},0,{"$f":"Energia!L82","v":0}]
["DRP","Energia",{"$f":"Energia!B83","v":0},1,1,{"$f":"Energia!T83","v":1},999999,999,2,999,9,99,9,3,{"$f":"Energia!S83","v":0},0,{"$f":"Energia!L83","v":0}]
["DRP","Energia",{"$f":"Energia!B84","v":0},1,1,{"$f":"Energia!T84","v":1},999999,999,2,999,9,99,9,3,{"$f":"Energia!S84","v":0},0,{"$f":"Energia!L84","v":0}]
["DRP","Energia",{"$f":"Energia!B85","v":0},1,1,{"$f":"Energia!T85","v":17},999999,999,2,999,9,99,9,3,{"$f":"Energia!S85","v":0},0,{"$f":"Energia!L85","v":0}]
["DRP","Energia",{"$f":"Energia!B86","v":0},1,1,{"$f":"Energia!T86","v":17},999999,999,2,999,9,99,9,3,{"$f":"Energia!S86","v":0},0,{"$f":"Energia!L86","v":0}]
["DRP","Energia",{"$f":"Energia!B87","v":0},1,1,{"$f":"Energia!T87","v":1},999999,999,2,999,9,99,9,3,{"$f":"Energia!S87","v":0},0,{"$f":"Energia!L87","v":0}]
["DRP","Energia",{"$f":"Energia!B88","v":0},1,1,{"$f":"Energia!T88","v":1},999999,999,2,999,9,99,9,3,{"$f":"Energia!S88","v":0},0,{"$f":"Energia!L88","v":0}]
["DRP","Energia",{"$f":"Energia!B89","v":0},1,1,{"$f":"Energia!T89","v":1},999999,999,2,999,9,99,9,3,{"$f":"Energia!S89","v":0},0,{"$f":"Energia!L89","v":0}]
["DRP","Energia",{"$f":"Energia!B90","v":0},1,1,{"$f":"Energia!T90","v":1},999999,999,2,999,9,99,9,3,{"$f":"Energia!S90","v":0},0,{"$f":"Energia!L90","v":0}]
["DRP","Energia",{"$f":"Energia!B91","v":0},1,1,{"$f":"Energia!T91","v":1},999999,999,2,999,9,99,9,3,{"$f":"Energia!S91","v":0},0,{"$f":"Energia!L91","v":0}]
["DRP","Energia",{"$f":"Energia!B92","v":0},1,1,{"$f":"Energia!T92","v":1},999999,999,2,999,9,99,9,3,{"$f":"Energia!S92","v":0},0,{"$f":"Energia!L92","v":0}]
["DRP","Energia",{"$f":"Energia!B93","v":0},1,1,{"$f":"Energia!T93","v":1},999999,999,2,999,9,99,9,3,{"$f":"Energia!S93","v":0},0,{"$f":"Energia!L93","v":0}]
["DRP","Energia",{"$f":"Energia!B94","v":0},1,1,{"$f":"Energia!T94","v":1},999999,999,2,999,9,99,9,3,{"$f":"Energia!S94","v":0},0,{"$f":"Energia!L94","v":0}]
["DRP","Energia",{"$f":"Energia!B95","v":0},1,1,{"$f":"Energia!T95","v":1},999999,999,2,999,9,99,9,3,{"$f":"Energia!S95","v":0},0,{"$f":"Energia!L95","v":0}]
["DRP","Energia",{"$f":"Energia!B96","v":0},1,1,{"$f":"Energia!T96","v":1},999999,999,2,999,9,99,9,3,{"$f":"Energia!S96","v":0},0,{"$f":"Energia!L96","v":0}]
["DRP","Energia",{"$f":"Energia!B97","v":0},1,1,{"$f":"Energia!T97","v":1},999999,999,2,999,9,99,9,3,{"$f":"Energia!S97","v":0},0,{"$f":"Energia!L97","v":0}]
["DRP","Energia",{"$f":"Energia!B98","v":0},1,1,{"$f":"Energia!T98","v":1},999999,999,2,999,9,99,9,3,{"$f":"Energia!S98","v":0},0,{"$f":"Energia!L98","v":0}]
["DRP","Energia",{"$f":"Energia!B99","v":0},1,1,{"$f":"Energia!T99","v":1},999999,999,2,999,9,99,9,3,{"$f":"Energia!S99","v":0},0,{"$f":"Energia!L99","v":0}]
["DRP","Energia",{"$f":"Energia!B100","v":0},1,1,{"$f":"Energia!T100","v":1},999999,999,2,999,9,99,9,3,{"$f":"Energia!S100","v":0},0,{"$f":"Energia!L100","v":0}]
["DRP","Energia",{"$f":"Energia!B101","v":0},1,1,{"$f":"Energia!T101","v":1},999999,999,2,999,9,99,9,3,{"$f":"Energia!S101","v":0},0,{"$f":"Energia!L101","v":0}]
["DRP","Energia",{"$f":"Energia!B102","v":0},1,1,{"$f":"Energia!T102","v":1},999999,999,2,999,9,99,9,3,{"$f":"Energia!S102","v":0},{"$f":"IF(ISNUMBER(Q194),Q194,0)","v":0},{"$f":"Energia!L102","v":0}]
["DRP","Energia",{"$f":"Energia!B103","v":0},1,1,{"$f":"Energia!T103","v":1},999999,999,2,999,9,99,9,3,{"$f":"Energia!S103","v":0},0,{"$f":"Energia!L103","v":0}]
["DRP","Energia",{"$f":"Energia!B104","v":0},1,1,{"$f":"Energia!T104","v":1},999999,999,2,999,9,99,9,3,{"$f":"Energia!S104","v":0},0,{"$f":"Energia!L104","v":0}]
["DRP","Energia",{"$f":"Energia!B105","v":0},1,1,{"$f":"Energia!T105","v":1},999999,999,2,999,9,99,9,3,{"$f":"Energia!S105","v":0},0,{"$f":"Energia!L105","v":0}]
["DRP","Energia",{"$f":"Energia!B106","v":0},1,1,{"$f":"Energia!T106","v":1},999999,999,2,999,9,99,9,3,{"$f":"Energia!S106","v":0},0,{"$f":"Energia!L106","v":0}]
["DRP","Energia",{"$f":"Energia!B107","v":0},1,1,{"$f":"Energia!T107","v":1},999999,999,2,999,9,99,9,3,{"$f":"Energia!S107","v":0},0,{"$f":"Energia!L107","v":0}]
["DRP","Energia",{"$f":"Energia!B108","v":0},1,1,{"$f":"Energia!T108","v":17},999999,999,2,999,9,99,9,3,{"$f":"Energia!S108","v":0},0,{"$f":"Energia!L108","v":0}]
["DRP","Energia",{"$f":"Energia!B109","v":0},1,1,{"$f":"Energia!T109","v":17},999999,999,2,999,9,99,9,3,{"$f":"Energia!S109","v":0},0,{"$f":"Energia!L109","v":0}]
["DRP","Energia",{"$f":"Energia!B110","v":0},1,1,999,999999,999,2,999,9,99,9,3,{"$f":"Energia!S110","v":0},0,{"$f":"Energia!L110","v":0}]
["DRP","Energia",{"$f":"Energia!B111","v":0},1,1,999,999999,999,2,999,9,99,9,3,{"$f":"Energia!S111","v":0},0,{"$f":"Energia!L111","v":0}]
["DRP","Energia",{"$f":"Energia!B112","v":0},1,1,999,999999,999,2,999,9,99,9,3,{"$f":"Energia!S112","v":0},0,{"$f":"Energia!L112","v":0}]
["DRP","Energia",{"$f":"Energia!B113","v":0},1,1,999,999999,999,2,999,9,99,9,3,{"$f":"Energia!S113","v":0},0,{"$f":"Energia!L113","v":0}]
["DRP","Energia",{"$f":"Energia!B114","v":0},1,1,999,999999,999,2,999,9,99,9,3,{"$f":"Energia!S114","v":0},0,{"$f":"Energia!L114","v":0}]
["DRP","Energia",{"$f":"Energia!B115","v":0},1,1,999,999999,999,2,999,9,99,9,3,{"$f":"Energia!S115","v":0},0,{"$f":"Energia!L115","v":0}]
["DRP","Energia",{"$f":"Energia!B116","v":0},1,1,999,999999,999,2,999,9,99,9,3,{"$f":"Energia!S116","v":0},0,{"$f":"Energia!L116","v":0}]
["DRP","Energia",{"$f":"Energia!B117","v":0},1,1,999,999999,999,2,999,9,99,9,3,{"$f":"Energia!S117","v":0},0,{"$f":"Energia!L117","v":0}]
["DRP","Energia",{"$f":"Energia!B118","v":0},1,1,999,999999,999,2,999,9,99,9,3,{"$f":"Energia!S118","v":0},0,{"$f":"Energia!L118","v":0}]
["DRP","Energia",{"$f":"Energia!B119","v":0},1,1,999,999999,999,2,999,9,99,9,3,{"$f":"Energia!S119","v":0},0,{"$f":"Energia!L119","v":0}]
["DRP","Energia",{"$f":"Energia!B120","v":0},1,1,999,999999,999,2,999,9,99,9,3,{"$f":"Energia!S120","v":0},0,{"$f":"Energia!L120","v":0}]
["DRP","Energia",{"$f":"Energia!B121","v":0},1,1,999,999999,999,2,999,9,99,9,3,{"$f":"Energia!S121","v":0},0,{"$f":"Energia!L121","v":0}]
["DRP","Energia",{"$f":"Energia!B122","v":0},1,1,999,999999,999,2,999,9,99,9,3,{"$f":"Energia!S122","v":0},0,{"$f":"Energia!L122","v":0}]
["DRP","Energia",{"$f":"Energia!B123","v":0},1,1,999,999999,999,2,999,9,99,9,3,{"$f":"Energia!S123","v":0},0,{"$f":"Energia!L123","v":0}]
["DRP","Energia",{"$f":"Energia!B124","v":0},1,1,999,999999,999,2,999,9,99,9,3,{"$f":"Energia!S124","v":0},0,{"$f":"Energia!L124","v":0}]
["DRP","Energia",{"$f":"Energia!B125","v":0},1,1,999,999999,999,2,999,9,99,9,3,{"$f":"Energia!S125","v":0},0,{"$f":"Energia!L125","v":0}]
["DRP","Energia",{"$f":"Energia!B126","v":0},1,1,999,999999,999,2,999,9,99,9,3,{"$f":"Energia!S126","v":0},0,{"$f":"Energia!L126","v":0}]
["DRP","Energia",{"$f":"Energia!B127","v":0},1,1,999,999999,999,2,999,9,99,9,3,{"$f":"Energia!S127","v":0},0,{"$f":"Energia!L127","v":0}]
["DRP","Energia",{"$f":"Energia!B128","v":0},1,1,999,999999,999,2,999,9,99,9,3,{"$f":"Energia!S128","v":0},0,{"$f":"Energia!L128","v":0}]
["DRP","Energia",{"$f":"Energia!B129","v":0},1,1,999,999999,999,2,999,9,99,9,3,{"$f":"Energia!S129","v":0},0,{"$f":"Energia!L129","v":0}]
["DRP","Energia",{"$f":"Energia!B130","v":0},1,1,999,999999,999,2,999,9,99,9,3,{"$f":"Energia!S130","v":0},0,{"$f":"Energia!L130","v":0}]
["DRP","Energia",{"$f":"Energia!B131","v":0},1,1,999,999999,999,2,999,9,99,9,3,{"$f":"Energia!S131","v":0},0,{"$f":"Energia!L131","v":0}]
["DRP","Energia",{"$f":"Energia!B132","v":0},1,1,999,999999,999,2,999,9,99,9,3,{"$f":"Energia!S132","v":0},0,{"$f":"Energia!L132","v":0}]
["DRP","Energia",{"$f":"Energia!B133","v":0},1,1,999,999999,999,2,999,9,99,9,3,{"$f":"Energia!S133","v":0},0,{"$f":"Energia!L133","v":0}]
["DRP","Energia",{"$f":"Energia!B134","v":0},1,1,999,999999,999,2,999,9,99,9,3,{"$f":"Energia!S134","v":0},0,{"$f":"Energia!L134","v":0}]
["DRP","Energia",{"$f":"Energia!B135","v":0},1,1,999,999999,999,2,999,9,99,9,3,{"$f":"Energia!S135","v":0},0,{"$f":"Energia!L135","v":0}]
["DRP","Energia",{"$f":"Energia!B136","v":0},1,1,999,999999,999,2,999,9,99,9,3,{"$f":"Energia!S136","v":0},0,{"$f":"Energia!L136","v":0}]
["DRP","Energia",{"$f":"Energia!B137","v":0},1,1,999,999999,999,2,999,9,99,9,3,{"$f":"Energia!S137","v":0},0,{"$f":"Energia!L137","v":0}]
["DRP","Energia",{"$f":"Energia!B138","v":0},1,1,999,999999,999,2,999,9,99,9,3,{"$f":"Energia!S138","v":0},0,{"$f":"Energia!L138","v":0}]
["DRP","Energia",{"$f":"Energia!B139","v":0},1,1,999,999999,999,2,999,9,99,9,3,{"$f":"Energia!S139","v":0},0,{"$f":"Energia!L139","v":0}]
["DRP","Energia",{"$f":"Energia!B140","v":0},1,1,999,999999,999,2,999,9,99,9,3,{"$f":"Energia!S140","v":0},0,{"$f":"Energia!L140","v":0}]
["DRP","Energia",{"$f":"Energia!B145","v":0},{"$f":"D94","v":1},1,2,999999,999,2,999,9,99,9,3,{"$f":"O94","v":99999},0,{"$f":"Energia!N145","v":0}]
["DRP","Energia",{"$f":"Energia!B146","v":0},1,1,2,999999,999,2,999,9,99,9,3,99999,0,{"$f":"Energia!N146","v":0}]
["DRP","Energia",{"$f":"Energia!B147","v":0},1,1,2,999999,999,2,999,9,99,9,3,99999,0,{"$f":"Energia!N147","v":0}]
["DRP","Energia",{"$f":"Energia!B148","v":0},1,1,2,999999,999,2,999,9,99,9,3,99999,0,{"$f":"Energia!N148","v":0}]
["DRP","Energia",{"$f":"Energia!B149","v":0},1,1,2,999999,999,2,999,9,99,9,3,99999,0,{"$f":"Energia!N149","v":0}]
["DRP","Energia",{"$f":"Energia!B150","v":0},1,1,2,999999,999,2,999,9,99,9,3,99999,0,{"$f":"Energia!N150","v":0}]
["DRP","Energia",{"$f":"Energia!B151","v":0},1,1,2,999999,999,2,999,9,99,9,3,99999,0,{"$f":"Energia!N151","v":0}]
["DRP","Energia",{"$f":"Energia!B152","v":0},1,1,2,999999,999,2,999,9,99,9,3,99999,0,{"$f":"Energia!N152","v":0}]
["DRP","Energia",{"$f":"Energia!B153","v":0},1,1,2,999999,999,2,999,9,99,9,3,99999,0,{"$f":"Energia!N153","v":0}]
["DRP","Energia",{"$f":"Energia!B154","v":0},1,1,2,999999,999,2,999,9,99,9,3,99999,0,{"$f":"Energia!N154","v":0}]
["DRP","Energia",{"$f":"Energia!B155","v":0},1,1,2,999999,999,2,999,9,99,9,3,99999,0,{"$f":"Energia!N155","v":0}]
["DRP","Energia",{"$f":"Energia!B156","v":0},1,1,2,999999,999,2,999,9,99,9,3,99999,0,{"$f":"Energia!N156","v":0}]
["DRP","Energia",{"$f":"Energia!B157","v":0},1,1,2,999999,999,2,999,9,99,9,3,99999,0,{"$f":"Energia!N157","v":0}]
["DRP","Energia",{"$f":"Energia!B158","v":0},1,1,2,999999,999,2,999,9,99,9,3,99999,0,{"$f":"Energia!N158","v":0}]
["DRP","Energia",{"$f":"Energia!B159","v":0},1,1,2,999999,999,2,999,9,99,9,3,99999,0,{"$f":"Energia!N159","v":0}]
["DRP","Energia",{"$f":"Energia!B160","v":0},1,1,2,999999,999,2,999,9,99,9,3,99999,0,{"$f":"Energia!N160","v":0}]
["DRP","Energia",{"$f":"Energia!B161","v":0},{"$f":"D110","v":1},1,2,999999,999,2,999,9,99,9,3,99999,0,{"$f":"Energia!N161","v":0}]
["DRP","Energia",{"$f":"Energia!B162","v":0},1,1,2,999999,999,2,999,9,99,9,3,99999,0,{"$f":"Energia!N162","v":0}]
["DRP","Energia",{"$f":"Energia!B163","v":0},1,1,2,999999,999,2,999,9,99,9,3,99999,0,{"$f":"Energia!N163","v":0}]
["DRP","Energia",{"$f":"Energia!B164","v":0},1,1,2,999999,999,2,999,9,99,9,3,99999,0,{"$f":"Energia!N164","v":0}]
["DRP","Energia",{"$f":"Energia!B165","v":0},1,1,2,999999,999,2,999,9,99,9,3,99999,0,{"$f":"Energia!N165","v":0}]
["DRP","Energia",{"$f":"Energia!B166","v":0},1,1,2,999999,999,2,999,9,99,9,3,99999,0,{"$f":"Energia!N166","v":0}]
["DRP","Energia",{"$f":"Energia!B167","v":0},1,1,2,999999,999,2,999,9,99,9,3,99999,0,{"$f":"Energia!N167","v":0}]
["DRP","Energia",{"$f":"Energia!B168","v":0},1,1,2,999999,999,2,999,9,99,9,3,99999,0,{"$f":"Energia!N168","v":0}]
["DRP","Energia",{"$f":"Energia!B169","v":0},1,1,2,999999,999,2,999,9,99,9,3,99999,0,{"$f":"Energia!N169","v":0}]
["DRP","Energia",{"$f":"Energia!B170","v":0},1,1,2,999999,999,2,999,9,99,9,3,99999,{"$f":"IF(ISNUMBER(Q258),Q258,0)","v":0},{"$f":"Energia!N170","v":0}]
["DRP","Energia",{"$f":"Energia!B171","v":0},1,1,2,999999,999,2,999,9,99,9,3,99999,0,{"$f":"Energia!N171","v":0}]
["DRP","Energia",{"$f":"Energia!B172","v":0},1,1,2,999999,999,2,999,9,99,9,3,99999,0,{"$f":"Energia!N172","v":0}]
["DRP","Energia",{"$f":"Energia!B173","v":0},1,1,2,999999,999,2,999,9,99,9,3,99999,0,{"$f":"Energia!N173","v":0}]
["DRP","Energia",{"$f":"Energia!B174","v":0},1,1,2,999999,999,2,999,9,99,9,3,99999,0,{"$f":"Energia!N174","v":0}]
["DRP","Energia",{"$f":"Energia!B175","v":0},1,1,2,999999,999,2,999,9,99,9,3,99999,0,{"$f":"Energia!N175","v":0}]
["DRP","Energia",{"$f":"Energia!B176","v":0},1,1,2,999999,999,2,999,9,99,9,3,99999,0,{"$f":"Energia!N176","v":0}]
["DRP","Energia",{"$f":"Energia!B177","v":0},{"$f":"D126","v":1},1,2,999999,999,2,999,9,99,9,3,99999,0,{"$f":"Energia!N177","v":0}]
["DRP","Energia",{"$f":"Energia!B178","v":0},1,1,2,999999,999,2,999,9,99,9,3,99999,0,{"$f":"Energia!N178","v":0}]
["DRP","Energia",{"$f":"Energia!B179","v":0},1,1,2,999999,999,2,999,9,99,9,3,99999,0,{"$f":"Energia!N179","v":0}]
["DRP","Energia",{"$f":"Energia!B180","v":0},1,1,2,999999,999,2,999,9,99,9,3,99999,0,{"$f":"Energia!N180","v":0}]
["DRP","Energia",{"$f":"Energia!B181","v":0},1,1,2,999999,999,2,999,9,99,9,3,99999,0,{"$f":"Energia!N181","v":0}]
["DRP","Energia",{"$f":"Energia!B182","v":0},1,1,2,999999,999,2,999,9,99,9,3,99999,0,{"$f":"Energia!N182","v":0}]
["DRP","Energia",{"$f":"Energia!B183","v":0},1,1,2,999999,999,2,999,9,99,9,3,99999,0,{"$f":"Energia!N183","v":0}]
["DRP","Energia",{"$f":"Energia!B184","v":0},1,1,2,999999,999,2,999,9,99,9,3,99999,0,{"$f":"Energia!N184","v":0}]
["DRP","Energia",{"$f":"Energia!B185","v":"ENEL RJ"},1,1,2,999999,999,2,999,9,99,9,3,99999,82135670.66009371,{"$f":"Energia!N185","v":82135670.66009371}]
["DRP","Energia",{"$f":"Energia!B186","v":0},1,1,2,999999,999,2,999,9,99,9,3,99999,0,{"$f":"Energia!N186","v":0}]
["DRP","Energia",{"$f":"Energia!B187","v":0},1,1,2,999999,999,2,999,9,99,9,3,99999,0,{"$f":"Energia!N187","v":0}]
["DRP","Energia",{"$f":"Energia!B188","v":0},1,1,2,999999,999,2,999,9,99,9,3,99999,0,{"$f":"Energia!N188","v":0}]
["DRP","Energia",{"$f":"Energia!B189","v":0},1,1,2,999999,999,2,999,9,99,9,3,99999,0,{"$f":"Energia!N189","v":0}]
["DRP","Energia",{"$f":"Energia!B190","v":0},1,1,2,999999,999,2,999,9,99,9,3,99999,0,{"$f":"Energia!N190","v":0}]
["DRP","Energia",{"$f":"Energia!B191","v":0},1,1,2,999999,999,2,999,9,99,9,3,99999,0,{"$f":"Energia!N191","v":0}]
["DRP","Energia","Energia Considerada/Contratada Bilateral",{"$f":"D138","v":1},{"$f":"E138","v":1},{"$f":"F138","v":2},8,{"$f":"H138","v":999},2,999,9,99,9,4,{"$f":"O138","v":99999},1,{"$f":"Energia!J24","v":1}]
["DRP","Energia","Energia Considerada/Contratada CCEAR",{"$f":"D139","v":1},{"$f":"E139","v":1},1,8,999,2,999,9,99,9,4,{"$f":"O139","v":99999},0,{"$f":"Energia!J25","v":0}]
["DRP","Energia","Dólar Itaipu",1,1,3,7,999,99,999,9,99,9,99,99999,5.5240476190476189,{"$f":"VLOOKUP(\"Dólar médio\",TabDolar[#All],2,FALSE)","v":5.5240476190476189}]
["DRP","Energia",{"$f":"Energia!B24","v":"Itaipu (tirando as perdas)"},1,1,3,999999,999,2,999,9,99,9,2,99999,0,{"$f":"Energia!C24","v":0}]
["DRP","Energia","Itaipu (tirando as perdas)",1,1,3,999999,999,2,999,9,99,9,3,99999,0,{"$f":"Energia!E24","v":0}]
["DRP","Energia","Proinfa energia",1,1,4,999999,999,2,999,9,99,9,2,99999,7240.7626731149739,{"$f":"Energia!C25","v":7240.7626731149739}]
["DRP","Energia",{"$f":"Energia!B21","v":"Geração Própria"},1,1,6,999999,999,2,999,9,99,9,2,99999,0,{"$f":"Energia!C21","v":0}]
["DRP","Energia","Geração Própria",1,1,6,999999,999,2,999,9,99,9,3,99999,0,{"$f":"Energia!E21","v":0}]
["DRP","Energia",{"$f":"Energia!B22","v":"Cota Angra I/Angra II"},1,1,8,999999,999,2,999,9,99,9,2,99999,0,{"$f":"Energia!C22","v":0}]
["DRP","Energia","Cota Angra I/Angra II",1,1,8,999999,999,2,999,9,99,9,3,99999,0,{"$f":"Energia!E22","v":0}]
["DRP","Encargo","Alíquota PD",1,1,11,20,999,3,19,9,99,9,4,99999,0.01,{"$f":"Encargos!G8","v":0.01}]
["DRP","Energia",{"$f":"Energia!B23","v":"Cotas Lei n º 12783/2013"},1,1,17,999999,999,2,999,9,99,9,2,99999,{"$f":"IF(ISNUMBER(Q291),Q291,0)","v":0},{"$f":"Energia!C23","v":0}]
["DRP","Energia","Cotas Lei n º 12783/2013",1,1,17,999999,999,2,999,9,99,9,3,99999,{"$f":"IF(ISNUMBER(Q292),Q292,0)","v":0},{"$f":"Energia!E23","v":0}]
["DRP","Energia","Energia Requerida",1,1,51,55,999,2,999,9,99,9,2,99999,{"$f":"IF(ISNUMBER(Q293),Q293,0)","v":315176.39293627883},{"$f":"Energia!D5","v":315176.39293627883}]
["drp","Energia","Custo Médio",1,1,51,150,999,2,999,9,99,9,5,99999,260.60222942109624,{"$f":"Energia!D14","v":260.60222942109624}]
["DRP","Energia","PERDAS TÉCNICAS",1,1,51,999999,999,2,8,9,99,9,2,99999,22230.381936278685,{"$f":"Energia!H17","v":22230.381936278685}]
["DRP","Energia","PERDAS NÃO TÉCNICAS",1,1,51,999999,999,2,9,9,99,9,2,99999,0,{"$f":"Energia!H16","v":0}]
["DRP","Energia","PERDAS DA RB / PERDAS NA DISTRIBUIÇÃO",1,1,51,999999,999,2,10,9,99,9,2,99999,0,{"$f":"Energia!H18","v":0}]
["DRP","Energia","PERDAS DA RB / MERCADO CATIVO",1,1,51,999999,999,2,24,9,99,9,2,99999,0,{"$f":"Energia!H19","v":0}]
["DRP","Transporte","Conferir A1",1,1,999,999999,999,1,3,9,1,9,3,{"$f":"BD!J112","v":0},0,{"$f":"BD!O112","v":{"$error":"#N/A"}}]
["DRP","Transporte","Conferir A1",1,1,999,999999,999,1,3,9,1,9,3,{"$f":"BD!J113","v":0},0,{"$f":"BD!O113","v":{"$error":"#N/A"}}]
["DRP","Transporte","Conferir A1",1,1,999,999999,999,1,3,9,1,9,3,{"$f":"BD!J114","v":0},0,{"$f":"BD!O114","v":{"$error":"#N/A"}}]
["DRP","Transporte","Conferir A1",1,1,999,999999,999,1,3,9,1,9,3,{"$f":"BD!J115","v":0},0,{"$f":"BD!O115","v":{"$error":"#N/A"}}]
["DRP","Transporte","Conferir A1",1,1,999,999999,999,1,3,9,1,9,3,{"$f":"BD!J116","v":0},0,{"$f":"BD!O116","v":{"$error":"#N/A"}}]
["DRP","Transporte",{"$f":"\"CUSD \"&CUSD!B19&CUSD!C19","v":"CUSD A2DP"},1,1,999,999999,999,1,7,9,{"$f":"CUSD!F19","v":2},1,{"$f":"CUSD!H19","v":1},99999,169419,{"$f":"CUSD!D19","v":169419}]
["DRP","Transporte",{"$f":"\"CUSD \"&CUSD!B20&CUSD!C20","v":"CUSD A3DP"},1,1,999,999999,999,1,7,9,{"$f":"CUSD!F20","v":3},1,{"$f":"CUSD!H20","v":1},99999,692700,{"$f":"CUSD!D20","v":692700}]
["DRP","Transporte",{"$f":"\"CUSD \"&CUSD!B21&CUSD!C21","v":"CUSD A3aDP"},1,1,999,999999,999,1,7,9,{"$f":"CUSD!F21","v":4},1,{"$f":"CUSD!H21","v":1},99999,0,{"$f":"CUSD!D21","v":0}]
["DRP","Transporte",{"$f":"\"CUSD \"&CUSD!B22&CUSD!C22","v":"CUSD A4DP"},1,1,999,999999,999,1,7,9,{"$f":"CUSD!F22","v":5},1,{"$f":"CUSD!H22","v":1},99999,0,{"$f":"CUSD!D22","v":0}]
["DRP","Transporte",{"$f":"\"CUSD \"&CUSD!B23&CUSD!C23","v":"CUSD ASDP"},1,1,999,999999,999,1,7,9,{"$f":"CUSD!F23","v":6},1,{"$f":"CUSD!H23","v":1},99999,0,{"$f":"CUSD!D23","v":0}]
["DRP","Transporte",{"$f":"\"CUSD \"&CUSD!B24&CUSD!C24","v":"CUSD A2DFP"},1,1,999,999999,999,1,7,9,{"$f":"CUSD!F24","v":2},3,{"$f":"CUSD!H24","v":1},99999,166096,{"$f":"CUSD!D24","v":166096}]
["DRP","Transporte",{"$f":"\"CUSD \"&CUSD!B25&CUSD!C25","v":"CUSD A3DFP"},1,1,999,999999,999,1,7,9,{"$f":"CUSD!F25","v":3},3,{"$f":"CUSD!H25","v":1},99999,699900,{"$f":"CUSD!D25","v":699900}]
["DRP","Transporte",{"$f":"\"CUSD \"&CUSD!B26&CUSD!C26","v":"CUSD A3aDFP"},1,1,999,999999,999,1,7,9,{"$f":"CUSD!F26","v":4},3,{"$f":"CUSD!H26","v":1},99999,0,{"$f":"CUSD!D26","v":0}]
["DRP","Transporte",{"$f":"\"CUSD \"&CUSD!B27&CUSD!C27","v":"CUSD A4DFP"},1,1,999,999999,999,1,7,9,{"$f":"CUSD!F27","v":5},3,{"$f":"CUSD!H27","v":1},99999,0,{"$f":"CUSD!D27","v":0}]
["DRP","Transporte",{"$f":"\"CUSD \"&CUSD!B28&CUSD!C28","v":"CUSD ASDFP"},1,1,999,999999,999,1,7,9,{"$f":"CUSD!F28","v":6},3,{"$f":"CUSD!H28","v":1},99999,0,{"$f":"CUSD!D28","v":0}]
["DRP","Transporte",{"$f":"\"CUSD \"&CUSD!B29&CUSD!C29","v":"CUSD A2E"},1,1,999,999999,999,1,7,9,{"$f":"CUSD!F29","v":2},9,{"$f":"CUSD!H29","v":2},99999,48475.528000000006,{"$f":"CUSD!D29","v":48475.528000000006}]
["DRP","Transporte",{"$f":"\"CUSD \"&CUSD!B30&CUSD!C30","v":"CUSD A3E"},1,1,999,999999,999,1,7,9,{"$f":"CUSD!F30","v":3},9,{"$f":"CUSD!H30","v":2},99999,321888.27599999995,{"$f":"CUSD!D30","v":321888.27599999995}]
["DRP","Transporte",{"$f":"\"CUSD \"&CUSD!B31&CUSD!C31","v":"CUSD A3aE"},1,1,999,999999,999,1,7,9,{"$f":"CUSD!F31","v":4},9,{"$f":"CUSD!H31","v":2},99999,0,{"$f":"CUSD!D31","v":0}]
["DRP","Transporte",{"$f":"\"CUSD \"&CUSD!B32&CUSD!C32","v":"CUSD A4E"},1,1,999,999999,999,1,7,9,{"$f":"CUSD!F32","v":5},9,{"$f":"CUSD!H32","v":2},99999,0,{"$f":"CUSD!D32","v":0}]
["DRP","Transporte",{"$f":"\"CUSD \"&CUSD!B33&CUSD!C33","v":"CUSD ASE"},1,1,999,999999,999,1,7,9,{"$f":"CUSD!F33","v":6},9,{"$f":"CUSD!H33","v":2},99999,0,{"$f":"CUSD!D33","v":0}]
["DRP","Transporte",{"$f":"\"CUSD \"&CUSD!B19&CUSD!C19","v":"CUSD A2DP"},1,1,999,999999,999,1,7,1,{"$f":"CUSD!F19","v":2},1,3,99999,4332043.83,{"$f":"CUSD!E19","v":4332043.83}]
["DRP","Transporte",{"$f":"\"CUSD \"&CUSD!B20&CUSD!C20","v":"CUSD A3DP"},1,1,999,999999,999,1,7,1,{"$f":"CUSD!F20","v":3},1,3,99999,16860318,{"$f":"CUSD!E20","v":16860318}]
["DRP","Transporte",{"$f":"\"CUSD \"&CUSD!B21&CUSD!C21","v":"CUSD A3aDP"},1,1,999,999999,999,1,7,1,{"$f":"CUSD!F21","v":4},1,3,99999,0,{"$f":"CUSD!E21","v":0}]
["DRP","Transporte",{"$f":"\"CUSD \"&CUSD!B22&CUSD!C22","v":"CUSD A4DP"},1,1,999,999999,999,1,7,1,{"$f":"CUSD!F22","v":5},1,3,99999,0,{"$f":"CUSD!E22","v":0}]
["DRP","Transporte",{"$f":"\"CUSD \"&CUSD!B23&CUSD!C23","v":"CUSD ASDP"},1,1,999,999999,999,1,7,1,{"$f":"CUSD!F23","v":6},1,3,99999,0,{"$f":"CUSD!E23","v":0}]
["DRP","Transporte",{"$f":"\"CUSD \"&CUSD!B24&CUSD!C24","v":"CUSD A2DFP"},1,1,999,999999,999,1,7,1,{"$f":"CUSD!F24","v":2},3,3,99999,1966576.6399999994,{"$f":"CUSD!E24","v":1966576.6399999994}]
["DRP","Transporte",{"$f":"\"CUSD \"&CUSD!B25&CUSD!C25","v":"CUSD A3DFP"},1,1,999,999999,999,1,7,1,{"$f":"CUSD!F25","v":3},3,3,99999,8286816,{"$f":"CUSD!E25","v":8286816}]
["DRP","Transporte",{"$f":"\"CUSD \"&CUSD!B26&CUSD!C26","v":"CUSD A3aDFP"},1,1,999,999999,999,1,7,1,{"$f":"CUSD!F26","v":4},3,3,99999,0,{"$f":"CUSD!E26","v":0}]
["DRP","Transporte",{"$f":"\"CUSD \"&CUSD!B27&CUSD!C27","v":"CUSD A4DFP"},1,1,999,999999,999,1,7,1,{"$f":"CUSD!F27","v":5},3,3,99999,0,{"$f":"CUSD!E27","v":0}]
["DRP","Transporte",{"$f":"\"CUSD \"&CUSD!B28&CUSD!C28","v":"CUSD ASDFP"},1,1,999,999999,999,1,7,1,{"$f":"CUSD!F28","v":6},3,3,99999,0,{"$f":"CUSD!E28","v":0}]
["DRP","Transporte",{"$f":"\"CUSD \"&CUSD!B29&CUSD!C29","v":"CUSD A2E"},1,1,999,999999,999,1,7,1,{"$f":"CUSD!F29","v":2},9,3,99999,292307.43384000007,{"$f":"CUSD!E29","v":292307.43384000007}]
["DRP","Transporte",{"$f":"\"CUSD \"&CUSD!B30&CUSD!C30","v":"CUSD A3E"},1,1,999,999999,999,1,7,1,{"$f":"CUSD!F30","v":3},9,3,99999,4313302.8983999994,{"$f":"CUSD!E30","v":4313302.8983999994}]
["DRP","Transporte",{"$f":"\"CUSD \"&CUSD!B31&CUSD!C31","v":"CUSD A3aE"},1,1,999,999999,999,1,7,1,{"$f":"CUSD!F31","v":4},9,3,99999,0,{"$f":"CUSD!E31","v":0}]
["DRP","Transporte",{"$f":"\"CUSD \"&CUSD!B32&CUSD!C32","v":"CUSD A4E"},1,1,999,999999,999,1,7,1,{"$f":"CUSD!F32","v":5},9,3,99999,0,{"$f":"CUSD!E32","v":0}]
["DRP","Transporte",{"$f":"\"CUSD \"&CUSD!B33&CUSD!C33","v":"CUSD ASE"},1,1,999,999999,999,1,7,1,{"$f":"CUSD!F33","v":6},9,3,99999,0,{"$f":"CUSD!E33","v":0}]
["DRP","Transporte","MUST ITAIPU",1,1,999,999999,999,1,23,9,99,9,1,99999,0,{"$f":"'RB e Conexão'!J320/'RB e Conexão'!H320","v":0}]
["DRP","Energia","ENERGIA REQUERIDA SEM PERDAS",1,1,999,999999,999,2,11,9,99,9,2,99999,292946.01100000017,{"$f":"Energia!D6","v":292946.01100000017}]
["N/A","Dados gerenciais do processo","Projeção de Mercado",1,3,50,1,999,99,999,9,99,9,4,99999,0,{"$f":"Mercado!#REF!","v":{"$error":"#REF!"}}]
["DRP","Índice","Variação de Mercado MWh",1,3,50,1,999,99,999,9,99,9,2,99999,0,{"$f":"Mercado!#REF!","v":{"$error":"#REF!"}}]
["DRP","Índice","Variação de Mercado R$",1,3,50,1,999,99,999,9,99,9,3,99999,0,{"$f":"Mercado!H21","v":0}]
["DRP","Mercado","Projeção de Mercado",1,3,50,1,999,99,999,9,99,9,4,99999,0,{"$f":"Mercado!#REF!","v":{"$error":"#REF!"}}]
["DRP","Mercado",{"$f":"\"UC \" &Mercado!B41","v":"UC A1"},1,3,50,49,10,99,999,9,1,9,99,99999,0,{"$f":"Mercado!C41","v":0}]
["DRP","Mercado",{"$f":"\"UC \" &Mercado!B42","v":"UC A2"},1,3,50,49,10,99,999,9,2,9,99,99999,0,{"$f":"Mercado!C42","v":0}]
["DRP","Mercado",{"$f":"\"UC \" &Mercado!B43","v":"UC A3"},1,3,50,49,10,99,999,9,3,9,99,99999,0,{"$f":"Mercado!C43","v":0}]
["DRP","Mercado",{"$f":"\"UC \" &Mercado!B44","v":"UC A3a"},1,3,50,49,10,99,999,9,4,9,99,99999,0,{"$f":"Mercado!C44","v":0}]
["DRP","Mercado",{"$f":"\"UC \" &Mercado!B45","v":"UC A4"},1,3,50,49,10,99,999,9,5,9,99,99999,154,{"$f":"Mercado!C45","v":154}]
["DRP","Mercado",{"$f":"\"UC \" &Mercado!B46","v":"UC As"},1,3,50,49,10,99,999,9,6,9,99,99999,0,{"$f":"Mercado!C46","v":0}]
["DRP","Mercado",{"$f":"\"UC \" &Mercado!B47","v":"UC BT"},1,3,50,49,10,99,999,9,21,9,99,99999,108818,{"$f":"Mercado!C47","v":108818}]
["DRP","Mercado",{"$f":"Mercado!$B$9&Mercado!B10","v":"FORNECIMENTO A1"},1,3,50,50,999,99,999,9,1,9,2,99999,0,{"$f":"Mercado!C10","v":0}]
["DRP","Mercado",{"$f":"Mercado!$B$9&Mercado!B11","v":"FORNECIMENTO A2"},1,3,50,50,999,99,999,9,2,9,2,99999,0,{"$f":"Mercado!C11","v":0}]
["DRP","Mercado",{"$f":"Mercado!$B$9&Mercado!B12","v":"FORNECIMENTO A3"},1,3,50,50,999,99,999,9,3,9,2,99999,0,{"$f":"Mercado!C12","v":0}]
["DRP","Mercado",{"$f":"Mercado!$B$9&Mercado!B13","v":"FORNECIMENTO A3a"},1,3,50,50,999,99,999,9,4,9,2,99999,0,{"$f":"Mercado!C13","v":0}]
["DRP","Mercado",{"$f":"Mercado!$B$9&Mercado!B14","v":"FORNECIMENTO A4"},1,3,50,50,999,99,999,9,5,9,2,99999,42945.231000000007,{"$f":"Mercado!C14","v":42945.231000000007}]
["DRP","Mercado",{"$f":"Mercado!$B$9&Mercado!B15","v":"FORNECIMENTO As"},1,3,50,50,999,99,999,9,6,9,2,99999,0,{"$f":"Mercado!C15","v":0}]
["DRP","Mercado",{"$f":"Mercado!$B$9&Mercado!B16","v":"FORNECIMENTO BT"},1,3,50,50,999,99,999,9,21,9,2,99999,250000.78000000017,{"$f":"Mercado!C16","v":250000.78000000017}]
["DRP","Mercado",{"$f":"Mercado!$B$9&Mercado!B10","v":"FORNECIMENTO A1"},1,3,50,50,999,99,999,9,1,9,3,99999,0,{"$f":"Mercado!D10","v":0}]
["DRP","Mercado",{"$f":"Mercado!$B$9&Mercado!B11","v":"FORNECIMENTO A2"},1,3,50,50,999,99,999,9,2,9,3,99999,0,{"$f":"Mercado!D11","v":0}]
["DRP","Mercado",{"$f":"Mercado!$B$9&Mercado!B12","v":"FORNECIMENTO A3"},1,3,50,50,999,99,999,9,3,9,3,99999,0,{"$f":"Mercado!D12","v":0}]
["DRP","Mercado",{"$f":"Mercado!$B$9&Mercado!B13","v":"FORNECIMENTO A3a"},1,3,50,50,999,99,999,9,4,9,3,99999,{"$f":"IF(ISNUMBER(Q357),Q357,0)","v":0},{"$f":"Mercado!D13","v":0}]
["DRP","Mercado",{"$f":"Mercado!$B$9&Mercado!B14","v":"FORNECIMENTO A4"},1,3,50,50,999,99,999,9,5,9,3,99999,22054845.903689984,{"$f":"Mercado!D14","v":22054845.903689984}]
["DRP","Mercado",{"$f":"Mercado!$B$9&Mercado!B15","v":"FORNECIMENTO As"},1,3,50,50,999,99,999,9,6,9,3,99999,0,{"$f":"Mercado!D15","v":0}]
["DRP","Mercado",{"$f":"Mercado!$B$9&Mercado!B16","v":"FORNECIMENTO BT"},1,3,50,50,999,99,999,9,21,9,3,99999,146425301.72943997,{"$f":"Mercado!D16","v":146425301.72943997}]
["DRP","Mercado","SUPRIMENTO (Mercado TUSD)",1,3,50,118,999,99,999,9,99,9,2,99999,0,{"$f":"Energia!H6","v":0}]
["DRP","Mercado","SUPRIMENTO (Mercado TE)",1,3,50,51,999,99,999,9,99,9,2,99999,0,{"$f":"Energia!D8","v":0}]
["DRP","Mercado","SUPRIMENTO (Mercado R$)",1,3,50,51,999,99,999,9,99,9,3,99999,0,{"$f":"Mercado!D17","v":0}]
["DRP","Mercado",{"$f":"Mercado!B18","v":"LIVRES A1"},1,3,50,52,999,99,999,9,1,9,2,99999,0,{"$f":"Mercado!C18","v":0}]
["DRP","Mercado",{"$f":"Mercado!B19","v":"DEMAIS LIVRES"},1,3,50,52,999,99,999,9,99,9,2,99999,27470.114000000005,{"$f":"Mercado!C19","v":27470.114000000005}]
["DRP","Mercado",{"$f":"Mercado!B18","v":"LIVRES A1"},1,3,50,52,999,99,999,9,1,9,3,99999,0,{"$f":"Mercado!D18","v":0}]
["DRP","Mercado",{"$f":"Mercado!B19","v":"DEMAIS LIVRES"},1,3,50,52,999,99,999,9,99,9,3,99999,5697733.8442300009,{"$f":"Mercado!D19","v":5697733.8442300009}]
["DRP","Mercado",{"$f":"Mercado!B20","v":"DISTRIBUIÇÃO"},1,3,50,53,999,99,999,9,99,9,2,99999,38010.718000000008,{"$f":"Mercado!C20","v":38010.718000000008}]
["DRP","Mercado",{"$f":"Mercado!B20","v":"DISTRIBUIÇÃO"},1,3,50,53,999,99,999,9,99,9,3,99999,5642725.8377599996,{"$f":"Mercado!D20","v":5642725.8377599996}]
["DRP","Mercado",{"$f":"Mercado!B21","v":"GERADOR"},1,3,50,54,999,99,999,9,99,9,3,99999,42188.159999999996,{"$f":"Mercado!D21","v":42188.159999999996}]
["DRP","Índice","IGP-M",1,4,12,21,20,99,999,9,99,9,4,99999,6.5090534333431149E-2,{"$f":"CAPA!C19","v":6.5090534333431149E-2}]
["DRP","Índice","IGP-M",1,4,12,21,21,99,999,9,99,9,6,99999,780.28,{"$f":"CAPA!C17","v":780.28}]
["DRP","Índice","IGP-M ano anterior",1,4,12,21,22,99,999,9,99,9,6,99999,732.59500000000003,{"$f":"VLOOKUP(DATE(YEAR(CAPA!C15)-1,MONTH(CAPA!C15),1),Índices!$B$7:$F$500,2,FALSE)","v":732.59500000000003}]
["DRP","Índice","IPCA",1,4,12,22,20,99,999,9,99,9,4,99999,1.8777271637496984E-2,{"$f":"CAPA!C20","v":1.8777271637496984E-2}]
["DRP","Índice","IPCA",1,4,12,22,21,99,999,9,99,9,6,99999,5311.65,{"$f":"CAPA!C18","v":5311.65}]
["DRP","Índice","IPCA ano anterior",1,4,12,22,22,99,999,9,99,9,6,99999,5213.75,{"$f":"VLOOKUP(DATE(YEAR(CAPA!C15)-1,MONTH(CAPA!C15),1),Índices!$B$7:$F$500,3,FALSE)","v":5213.75}]
["DRP","Índice","Alíquota ICMS",1,4,14,29,999,99,999,9,99,9,4,99999,0.25469604316746164,{"$f":"Mercado!G9","v":0.25469604316746164}]
["DRP","Índice","Alíquota PIS/COFINS",1,4,14,30,999,99,999,9,99,9,4,99999,5.0553353914983154E-2,{"$f":"Mercado!G10","v":5.0553353914983154E-2}]
["N/A","Dados gerenciais do processo","Revisão ou Reajuste (1-REVI,0-Reaj)",1,99,999,999999,31,99,999,9,99,9,9,99999,0,{"$f":"IF(CAPA!C7=\"Reajuste\",0,1)","v":0}]
["N/A","Dados gerenciais do processo","Ciclo Tarifário",1,99,999,999999,32,99,999,9,99,9,9,99999,3,3]
["N/A","Dados gerenciais do processo","Ciclo Tarifário",1,99,999,999999,32,99,999,9,99,9,9,99999,3,3]
["DRP","Energia","Energia Requerida",2,1,51,55,999,2,999,9,99,9,3,99999,82135670.66009371,{"$f":"Resultado!D38","v":82135670.66009371}]
["DRP","Parcela B","VPB1 sem OR",2,1,51,101,999,4,999,1,99,1,3,99999,49861561.946780317,{"$f":"Resultado!D45","v":49861561.946780317}]
["drp","Transporte","REDE BÁSICA NODAL",2,1,51,999999,999,1,1,1,99,9,3,99999,0,{"$f":"Resultado!D30","v":0}]
["drp","Transporte","REDE BÁSICA FRONTEIRA",2,1,51,999999,999,1,2,1,99,9,3,99999,0,{"$f":"Resultado!D31","v":0}]
["drp","Transporte","CONEXÃO",2,1,51,999999,999,1,3,1,99,9,3,99999,0,{"$f":"Resultado!D36","v":0}]
["drp","Transporte","REDE BÁSICA ONS (A2)",2,1,51,999999,999,1,5,1,99,9,3,99999,0,{"$f":"Resultado!D32","v":0}]
["drp","Transporte","REDE BÁSICA EXPORT. (A2)",2,1,51,999999,999,1,6,1,99,9,3,99999,0,{"$f":"Resultado!D33","v":0}]
["drp","Transporte","CUSD",2,1,51,999999,999,1,7,1,99,9,3,99999,36051364.802239999,{"$f":"Resultado!D37-CUSD!E14","v":36051364.802239999}]
["drp","Transporte","TRANSPORTE ITAIPU",2,1,51,999999,999,1,21,2,99,9,3,99999,0,{"$f":"Resultado!D35","v":0}]
["drp","Transporte","MUST ITAIPU",2,1,51,999999,999,1,23,2,99,9,3,99999,0,{"$f":"Resultado!D34","v":0}]
["DRP","Encargo","RGR",2,1,51,999999,999,3,12,1,99,9,3,99999,0,{"$f":"Resultado!D20","v":0}]
["DRP","Encargo","CCC",2,1,51,999999,999,3,13,1,99,9,3,99999,0,{"$f":"Resultado!D21","v":0}]
["DRP","Encargo","TFSEE",2,1,51,999999,999,3,14,1,99,9,3,99999,259114.3269681003,{"$f":"Resultado!D22","v":259114.3269681003}]
["DRP","Encargo","CDE Uso",2,1,51,999999,999,3,15,1,99,9,3,99999,17572820.801765297,{"$f":"Encargos!G22","v":17572820.801765297}]
["DRP","Encargo","CDE Energia Dec. 7.945/2013",2,1,51,75,999,3,25,2,99,9,3,99999,0,{"$f":"Encargos!G23","v":0}]
["DRP","Encargo","CDE Energia ACR",2,1,51,76,999,3,25,2,99,9,3,99999,0,{"$f":"Encargos!G24","v":0}]
["DRP","Encargo","CFURH",2,1,51,999999,999,3,16,2,99,9,3,99999,0,{"$f":"Resultado!D24","v":0}]
["DRP","Encargo","ESS",2,1,51,999999,999,3,17,2,99,9,3,99999,0,{"$f":"Resultado!D25","v":0}]
["DRP","Encargo","PROINFA",2,1,51,999999,999,3,18,1,99,9,3,99999,2341580.0679237042,{"$f":"Resultado!D26","v":2341580.0679237042}]
["DRP","Encargo","P&D",2,1,51,999999,999,3,19,3,99,9,3,99999,1749288.4984668745,{"$f":"Resultado!D27","v":1749288.4984668745}]
["DRP","Encargo","ONS",2,1,51,999999,999,3,20,1,99,9,3,99999,0,{"$f":"Resultado!D28","v":0}]
["DRP","Parcela B","Componente T do Fator X",3,1,10,16,999,4,999,9,99,9,4,99999,0,{"$f":"IF(CAPA!C7=\"Reajuste\",BD!H43,Resultado!G5)","v":0}]
["DRP","Parcela B","Componente Pd do Fator X",3,1,10,17,999,4,999,9,99,9,4,99999,9.7000000000000003E-3,{"$f":"IF(CAPA!C7=\"Reajuste\",BD!H44,Resultado!G6)","v":9.7000000000000003E-3}]
["DRP","Parcela B","Componente Q",3,1,10,18,999,4,999,9,99,9,4,99999,-4.13093973462821E-3,{"$f":"'VPB1'!F42","v":-4.13093973462821E-3}]
["DRP","Parcela B","Fator X",3,1,10,19,999,4,999,9,99,9,4,99999,-4.8133509414827877E-3,{"$f":"IF(CAPA!C7=\"Reajuste\",'VPB1'!F43,'VPB e Fator X'!C41)","v":-4.8133509414827877E-3}]
["DRP","Índice","Anexo II",3,1,11,24,999,99,999,9,99,9,4,99999,5.7069914238696562E-2,{"$f":"Resultado!D6","v":5.7069914238696562E-2}]
["DRP","Energia","Tarifa Média",3,1,60,999999,999,99,999,9,99,9,5,99999,260.60222942109624,{"$f":"Energia!D14","v":260.60222942109624}]
["DRP","Índice","Financeiros",3,2,11,25,999,99,999,9,99,9,4,99999,3.1701654940160154E-2,{"$f":"Resultado!D7","v":3.1701654940160154E-2}]
["DRP","Mercado","RA0 Bruto",3,3,50,48,11,99,999,9,99,9,3,99999,179862795.47511995,{"$f":"SUM(Mercado!D10:D21)","v":179862795.47511995}]
["DRP","Mercado","Ajuste Econômico no RA0",3,3,50,48,12,99,999,9,99,9,3,99999,0,{"$f":"Mercado!D23","v":0}]
["DRP","Mercado","RA0 Final",3,3,50,48,13,99,999,9,99,9,3,99999,179862795.47511995,{"$f":"Q410+Q411","v":179862795.47511995}]
["DRP","Mercado",{"$f":"Mercado!B22","v":"CDE Baixa Renda"},3,3,50,57,999,99,999,9,99,9,3,99999,0,{"$f":"Mercado!D22","v":0}]
["DRP","Índice","Anexo I",3,99,11,26,999,99,999,9,99,9,4,99999,8.8771569178856716E-2,{"$f":"Resultado!D8","v":8.8771569178856716E-2}]
["DRP","Dados Gerais","total NOVA",4,1,1,111,999,99,999,9,99,9,3,99999,82135670.66009371,{"$f":"SUM(Energia!E31:E32)","v":82135670.66009371}]
["DRP","Dados Gerais","total NOVA",4,1,1,111,999,99,999,9,99,9,2,99999,337406.77487255749,{"$f":"SUM(Energia!C31:C32)","v":337406.77487255749}]
["DRP","Dados Gerais","total existente",4,1,1,112,999,99,999,9,99,9,3,99999,2.3646862246096134E-11,{"$f":"SUM(Energia!E29:E30)","v":2.3646862246096134E-11}]
["DRP","Dados Gerais","total existente",4,1,1,112,999,99,999,9,99,9,2,99999,292946.01100000017,{"$f":"SUM(Energia!C29:C30)","v":292946.01100000017}]
["DRP","Dados Gerais","total Bilateral",4,1,2,113,999,99,999,9,99,9,3,99999,82135670.66009371,{"$f":"SUM(Energia!E26:E27)","v":82135670.66009371}]
["DRP","Dados Gerais","total Bilateral",4,1,2,113,999,99,999,9,99,9,2,99999,307935.63026316388,{"$f":"SUM(Energia!C26:C27)","v":307935.63026316388}]
["DRP","Energia","Energia Requerida",4,1,51,55,999,99,999,9,99,9,2,99999,{"$f":"IF(ISNUMBER(Q421),Q421,0)","v":315176.39293627883},{"$f":"Energia!D5","v":315176.39293627883}]
["DRP","Energia","Energia Requerida",4,1,51,55,999,99,999,9,99,9,3,99999,82135670.66009371,{"$f":"Energia!D15","v":82135670.66009371}]
["DRP","Dados Gerais","Parcela A Total",4,1,51,100,999,99,999,9,99,9,3,99999,140265987.84083694,{"$f":"Resultado!D40","v":140265987.84083694}]
["DRP","Parcela B","TOTAL",4,1,51,101,999,99,999,9,99,9,3,99999,49861561.946780317,{"$f":"Resultado!D45","v":49861561.946780317}]
["DRP","Encargo","TOTAL",4,1,51,104,999,3,999,9,99,9,3,99999,21922803.695123978,{"$f":"Encargos!C18","v":21922803.695123978}]
["DRP","Transporte","TOTAL",4,1,51,105,999,1,999,9,99,9,3,99999,36051364.802239999,{"$f":"Resultado!D29","v":36051364.802239999}]
["DRP","Dados Gerais","RA1",4,1,51,106,999,99,999,9,99,9,3,99999,190127549.78761727,{"$f":"Resultado!D4","v":190127549.78761727}]
["DRP","Energia","Perda Total",4,1,51,107,999,99,999,9,99,9,2,99999,22230.381936278685,{"$f":"SUM(Energia!H16:H19)","v":22230.381936278685}]
["DRP","Energia","Perda RB %",4,1,51,108,999,99,999,9,99,9,4,99999,0,{"$f":"Energia!H15","v":0}]
["DRP","Financeiro","TOTAL",4,2,51,102,999,99,999,9,99,9,3,99999,5701948.278724852,{"$f":"SUM(Financeiros!D10:D335)","v":5701948.278724852}]
["DRP","Financeiro","TOTAL",4,2,51,102,999,99,999,9,99,9,4,99999,3.1701654940160154E-2,{"$f":"Financeiros!E8","v":3.1701654940160154E-2}]
["Documento","Documentos ANEEL","NT TSFEE nº/ano",5,99,300,300,999,99,999,9,99,9,7,99999,0]
["Documento","Documentos ANEEL","Despacho TSFEE nº/ano",5,99,300,302,999,99,999,9,99,9,7,99999,0]
["DRP","Financeiro","CVArb (NODAL)",5,2,19,65,172,1,1,9,99,9,3,99999,0,{"$f":"CVA!D12","v":0}]
["DRP","Financeiro","CVAti - Transporte Itaipu",5,2,19,65,172,1,21,9,99,9,3,99999,0,{"$f":"CVA!D15","v":0}]
["DRP","Financeiro","CVAec - Energia Comprada",5,2,19,65,172,2,999,9,99,9,3,99999,3435766.5691999998,{"$f":"CVA!D13","v":3435766.5691999998}]
["DRP","Financeiro","CVAccc",5,2,19,65,172,3,13,9,99,9,3,99999,0,{"$f":"CVA!D9","v":0}]
["DRP","Financeiro","CVAcde",5,2,19,65,172,3,15,9,99,9,3,99999,1451177.1316,{"$f":"CVA!D10","v":1451177.1316}]
["DRP","Financeiro","CVAcfurh - Compensação Financeira",5,2,19,65,172,3,16,9,99,9,3,99999,0,{"$f":"CVA!D14","v":0}]
["DRP","Financeiro","CVAess/eer - Encargos Serviço do Sistema e Energia de Reserva",5,2,19,65,172,3,17,9,99,9,3,99999,0,{"$f":"CVA!D17","v":0}]
["DRP","Financeiro","CVAproinfa",5,2,19,65,172,3,18,9,99,9,3,99999,-279222.08299999998,{"$f":"CVA!D16","v":-279222.08299999998}]
["N/A","Dados gerenciais do processo",{"$f":"\"Faturamento de 1 mês \"&Mercado!#REF!","v":{"$error":"#REF!"}},1,3,53,49,50,99,999,9,99,9,10,99999,96146,{"$f":"Mercado!E30","v":96146}]
["N/A","Dados gerenciais do processo",{"$f":"\"Faturamento de 1 mês \"&Mercado!#REF!","v":{"$error":"#REF!"}},1,3,53,49,51,99,999,9,99,9,10,99999,725,{"$f":"Mercado!E31","v":725}]
["N/A","Dados gerenciais do processo",{"$f":"\"Faturamento de 1 mês \"&Mercado!#REF!","v":{"$error":"#REF!"}},1,3,53,49,52,99,999,9,99,9,10,99999,10285,{"$f":"Mercado!E32","v":10285}]
["N/A","Dados gerenciais do processo",{"$f":"\"Faturamento de 1 mês \"&Mercado!#REF!","v":{"$error":"#REF!"}},1,3,53,49,53,99,999,9,99,9,10,99999,1263,{"$f":"Mercado!E33","v":1263}]
["N/A","Dados gerenciais do processo",{"$f":"\"Faturamento de 1 mês \"&Mercado!#REF!","v":{"$error":"#REF!"}},1,3,53,49,54,99,999,9,99,9,10,99999,13,{"$f":"Mercado!E34","v":13}]
["N/A","Dados gerenciais do processo",{"$f":"\"Faturamento de 1 mês \"&Mercado!#REF!","v":{"$error":"#REF!"}},1,3,53,49,55,99,999,9,99,9,10,99999,389,{"$f":"Mercado!E35","v":389}]
["N/A","Dados gerenciais do processo",{"$f":"\"Faturamento de 1 mês \"&Mercado!#REF!","v":{"$error":"#REF!"}},1,3,53,49,56,99,999,9,99,9,10,99999,131,{"$f":"Mercado!E36","v":131}]
["N/A","Dados gerenciais do processo",{"$f":"\"Faturamento de 1 mês \"&Mercado!#REF!","v":{"$error":"#REF!"}},1,3,53,49,57,99,999,9,99,9,10,99999,20,{"$f":"Mercado!E37","v":20}]
["N/A","Dados gerenciais do processo","Faturamento de 1 mês Residencial",1,3,53,49,50,99,999,9,99,9,2,99999,13877.766000000001,{"$f":"Mercado!F30","v":13877.766000000001}]
["N/A","Dados gerenciais do processo","Faturamento de 1 mês Industrial",1,3,53,49,51,99,999,9,99,9,2,99999,3399.5630000000006,{"$f":"Mercado!F31","v":3399.5630000000006}]
["N/A","Dados gerenciais do processo","Faturamento de 1 mês Comercial",1,3,53,49,52,99,999,9,99,9,2,99999,4221.5659999999998,{"$f":"Mercado!F32","v":4221.5659999999998}]
["N/A","Dados gerenciais do processo","Faturamento de 1 mês Rural",1,3,53,49,53,99,999,9,99,9,2,99999,405.74499999999995,{"$f":"Mercado!F33","v":405.74499999999995}]
["N/A","Dados gerenciais do processo","Faturamento de 1 mês Iluminação Pública",1,3,53,49,54,99,999,9,99,9,2,99999,1553.595,{"$f":"Mercado!F34","v":1553.595}]
["N/A","Dados gerenciais do processo","Faturamento de 1 mês Poder Público",1,3,53,49,55,99,999,9,99,9,2,99999,442.66,{"$f":"Mercado!F35","v":442.66}]
["N/A","Dados gerenciais do processo","Faturamento de 1 mês Serviço Público",1,3,53,49,56,99,999,9,99,9,2,99999,669.79700000000003,{"$f":"Mercado!F36","v":669.79700000000003}]
["N/A","Dados gerenciais do processo","Faturamento de 1 mês Demais",1,3,53,49,57,99,999,9,99,9,2,99999,2954.5729999999967,{"$f":"Mercado!F37","v":2954.5729999999967}]
["DRP","Monitoramento","RA1 com financeiro deflacionado",4,99,51,109,999,99,999,9,99,9,3,99999,195829498.06634212,{"$f":"Resultado!D4+Financeiros!D8","v":195829498.06634212}]
["DRP","Monitoramento","Soma mercado demanda",4,3,50,114,999,99,999,9,99,9,1,99999,604707.65,{"$f":"DSUM(Mercado_Receita!A:AAA,\"D\",ZA392:ZA393)","v":604707.65}]
["DRP","Monitoramento","Soma mercado energia",4,3,50,115,999,99,999,9,99,9,2,99999,0]
["DRP","Encargo","Parcela ERR",1,1,999,999999,999,3,35,9,99,9,3,99999,0,{"$f":"Encargos!G20","v":0}]
["N/A","Dados gerenciais do processo",{"$f":"CAPA!B15","v":"Período de Referencia final"},4,99,54,999999,999,99,999,9,99,9,8,99999,43952,{"$f":"CAPA!C15","v":43952}]
["N/A","Dados gerenciais do processo",{"$f":"CAPA!B16","v":"Período de Referencia inicial"},4,99,55,999999,999,99,999,9,99,9,8,99999,43617,{"$f":"CAPA!C16","v":43617}]
["N/A","Energia","Perdas DRA realizadas",3,1,37,999999,999,99,999,9,99,9,8,99999,7.5885593595874809E-2,{"$f":"Energia!H28","v":7.5885593595874809E-2}]
["DRP","Transporte","RB Ponta",1,1,35,999999,999,1,1,9,99,1,3,99999,0,{"$f":"SUMIF('RB e Conexão'!$D$16:$D$314,\"Ponta\",'RB e Conexão'!$J$16:$J$314)","v":0}]
["DRP","Transporte","RB Fora de ponta",1,1,35,999999,999,1,1,9,99,3,3,99999,0,{"$f":"SUMIF('RB e Conexão'!$D$16:$D$314,\"Fora Ponta\",'RB e Conexão'!$J$16:$J$314)","v":0}]
["DRP","Transporte","Fr Ponta",1,1,35,999999,999,1,2,9,99,1,3,99999,0,{"$f":"SUMIF('RB e Conexão'!$D$16:$D$314,\"Ponta\",'RB e Conexão'!$L$16:$L$314)","v":0}]
["DRP","Transporte","Fr Fora de ponta",1,1,35,999999,999,1,2,9,99,3,3,99999,0,{"$f":"SUMIF('RB e Conexão'!$D$16:$D$314,\"Fora Ponta\",'RB e Conexão'!$L$16:$L$314)","v":0}]
["N/A","Dados gerenciais do processo","Versão do Mercado usado",4,99,999,999999,500,99,999,9,99,9,9,99999,0,{"$f":"CAPA!G27","v":0}]
["DRP","Monitoramento","Soma mercado energia TUSD",4,3,50,116,999,99,999,9,99,9,2,99999,358426.84299999953,{"$f":"SUM(DADOS_MercadoBase[TUSD_E])","v":358426.84299999953}]
["DRP","Monitoramento","Soma mercado energia TE",4,3,50,117,999,99,999,9,99,9,2,99999,292946.01100000006,{"$f":"SUM(DADOS_MercadoBase[TE_E])","v":292946.01100000006}]
["PropertyBag","Financeiro RTE","Inicio de apuração (Energia)",1,2,60,500,999,2,999,9,99,9,8,99999,42826,{"$f":"'Financeiro RTE'!C3","v":42826}]
["PropertyBag","Financeiro RTE","Inicio de apuração (Encargo)",1,2,60,501,999,3,999,9,99,9,8,99999,42736,{"$f":"'Financeiro RTE'!C4","v":42736}]
["PropertyBag","Financeiro RTE","Mês limite de apuração (Energia)",1,2,60,502,999,2,999,9,99,9,8,99999,43891,{"$f":"'Financeiro RTE'!C5","v":43891}]
["PropertyBag","Financeiro RTE","Mês limite de apuração (Encargo e tranporte)",1,2,60,503,999,3,999,9,99,9,8,99999,43891,{"$f":"'Financeiro RTE'!C6","v":43891}]
["PropertyBag","Financeiro RTE","Fator Selic Atual",1,2,60,504,999,99,999,9,99,9,6,99999,0,{"$f":"'Financeiro RTE'!C7","v":{"$error":"#N/A"}}]
["DRP","Financeiro","CVA cde energia",5,2,19,65,172,2,25,9,99,9,3,99999,-176979.89129999999,{"$f":"CVA!D11","v":-176979.89129999999}]
["DRP","Parcela B","Extensão de redes subterrâneas (Km)",1,1,205,350,350,4,999,9,99,9,15,99999,0,{"$f":"Entrada!G44","v":0}]
["DRP","Parcela B","Extensão de rede de distribuição aérea (Km)",1,1,205,350,351,4,999,9,99,9,15,99999,0,{"$f":"Entrada!G45","v":0}]
["DRP","Parcela B","Extensão de rede de alta tensão (Km)",1,1,205,350,352,4,999,9,99,9,15,99999,0,{"$f":"Entrada!G46","v":0}]
["DRP","Parcela B","Perdas Não Técnicas Ajustadas (MWh)",1,1,205,350,{"$f":"H480+1","v":353},4,999,9,99,9,2,99999,0,{"$f":"'VPB e Fator X'!D151","v":{"$error":"#DIV/0!"}}]
["DRP","Parcela B","Indicador médio de perdas não técnicas (% PNT / BT)",1,1,205,350,354,4,999,9,99,9,4,99999,0,{"$f":"'VPB e Fator X'!D140","v":{"$error":"#DIV/0!"}}]
["DRP","Parcela B","Meta (% PNT / BT)",1,1,205,350,355,4,999,9,99,9,4,99999,0,{"$f":"'VPB e Fator X'!D141","v":0}]
["DRP","Parcela B","Consumidor Hora Interrompido Ajustado (horas)",1,1,205,350,356,4,999,9,99,9,99,99999,0,{"$f":"'VPB e Fator X'!D152","v":{"$error":"#DIV/0!"}}]
["DRP","Parcela B","DEC Global Médio realizado ",1,1,205,350,357,4,999,9,99,9,99,99999,{"$f":"IF(ISNUMBER(Q485),Q485,0)","v":0},{"$f":"'VPB e Fator X'!D142","v":{"$error":"#DIV/0!"}}]
["DRP","Parcela B","Limite V8 global",1,1,205,350,358,4,999,9,99,9,99,99999,0,{"$f":"'VPB e Fator X'!D143","v":0}]
["DRP","Parcela B","Receita Verificada - Parcela B",1,1,205,350,359,4,999,9,99,9,3,99999,48663307.489860699,{"$f":"'VPB e Fator X'!C102","v":48663307.489860699}]
["DRP","Parcela B","Receita Requerida Última Revisão - Custos Operacionais",1,1,205,350,360,4,999,9,99,9,3,99999,0,{"$f":"'VPB e Fator X'!C103","v":0}]
["DRP","Parcela B","Receita Requerida Última Revisão - Parcela B",1,1,205,350,361,4,999,9,99,9,3,99999,0,{"$f":"'VPB e Fator X'!C104","v":0}]
["DRP","Parcela B","Eficiência apurada para a empresa",1,1,205,350,362,4,999,9,99,9,4,99999,0,{"$f":"'VPB e Fator X'!C131","v":{"$error":"#N/A"}}]
["DRP","Parcela B","Limite superor do intervalo de eficiência",1,1,205,350,363,4,999,9,99,9,4,99999,0,{"$f":"'VPB e Fator X'!C132","v":{"$error":"#N/A"}}]
["DRP","Parcela B","Limite inferior do intervalo de eficiência",1,1,205,350,364,4,999,9,99,9,4,99999,0,{"$f":"'VPB e Fator X'!C133","v":{"$error":"#N/A"}}]
["DRP","Parcela B","Custo eficiente estimado na data base do cálculo da eficiência ",1,1,205,350,365,4,999,9,99,9,3,99999,0,{"$f":"'VPB e Fator X'!C127","v":{"$error":"#N/A"}}]
["DRP","Parcela B","Custo eficiente estimado na data da revisão tarifária",1,1,205,350,366,4,999,9,99,9,3,99999,0,{"$f":"'VPB e Fator X'!C128","v":{"$error":"#N/A"}}]
["DRP","Parcela B","Fator de Atualização (α)",1,1,206,350,367,4,999,9,99,9,99,99999,0,{"$f":"'VPB e Fator X'!C129","v":{"$error":"#N/A"}}]
["DRP","Parcela B","Custo operacional real usado no estudo de eficiência ",1,1,205,350,368,4,999,9,99,9,3,99999,0,{"$f":"'VPB e Fator X'!C134","v":{"$error":"#N/A"}}]
["DRP","Parcela B","Limite Superior dos custos operacionais eficientes",1,1,205,350,369,4,999,9,99,9,3,99999,0,{"$f":"'VPB e Fator X'!C135","v":{"$error":"#N/A"}}]
["DRP","Parcela B","Limite inferior dos custos operacionais eficientes",1,1,205,350,370,4,999,9,99,9,3,99999,0,{"$f":"'VPB e Fator X'!C136","v":{"$error":"#N/A"}}]
["DRP","Parcela B","Custo operacional no ano teste",1,1,205,350,371,4,999,9,99,9,3,99999,0,{"$f":"'VPB e Fator X'!C111","v":{"$error":"#N/A"}}]
["DRP","Parcela B","Meta de custos operacionais regulatório ",1,1,205,350,372,4,999,9,99,9,3,99999,0,{"$f":"'VPB e Fator X'!C117","v":{"$error":"#N/A"}}]
["DRP","Parcela B","Variação anual (%)",1,1,205,350,373,4,999,9,99,9,4,99999,0,{"$f":"'VPB e Fator X'!C118","v":{"$error":"#N/A"}}]
["DRP","Parcela B","Variação anual limitada (%)",1,1,205,350,374,4,999,9,99,9,4,99999,0,{"$f":"'VPB e Fator X'!C119","v":{"$error":"#N/A"}}]
["DRP","Parcela B","Meta Custos Operacionais Regulatório Ajustado para o limite de variação anual",1,1,205,350,375,4,999,9,99,9,3,99999,0,{"$f":"'VPB e Fator X'!C120","v":{"$error":"#N/A"}}]
["DRP","Parcela B","Custos Operacionais Reais Médios dos dois últimos anos",1,1,206,350,376,4,999,9,99,9,3,99999,0,{"$f":"'VPB e Fator X'!C118","v":{"$error":"#N/A"}}]
["DRP","Parcela B","Razão entre CO regulatórios Ajustado e Custos Operacionais Reais Médios",1,1,206,350,{"$f":"H504+1","v":377},4,999,9,99,9,99,99999,0,{"$f":"'VPB e Fator X'!C119","v":{"$error":"#N/A"}}]
["DRP","Parcela B","Meta Custos Operacionais Regulatórios ",1,1,206,350,378,4,999,9,99,9,3,99999,0,{"$f":"'VPB e Fator X'!C120","v":{"$error":"#N/A"}}]
["DRP","Parcela B","Diferença de Parcela B antes e depois da dedução das Outras Receitas e ajustes de mercado e qualidade",1,1,206,350,379,4,999,9,99,9,3,99999,0,{"$f":"'VPB e Fator X'!G39","v":{"$error":"#N/A"}}]
["DRP","Parcela B","Participação dos CO na Parcela B",1,1,206,350,380,4,999,9,99,9,4,99999,0,{"$f":"'VPB e Fator X'!G40","v":{"$error":"#N/A"}}]
["DRP","Parcela B","Diferença de CO antes e depois da dedução das Outras Receitas e ajustes de mercado e qualidade",1,1,206,350,381,4,999,9,99,9,3,99999,0,{"$f":"'VPB e Fator X'!G41","v":{"$error":"#N/A"}}]
["DRP","Parcela B","Data Base Ativos e Consumidores  Valores 4crt",1,1,205,350,199,4,999,9,99,9,8,99999,43830,{"$f":"'VPB e Fator X'!C10","v":43830}]
["DRP","Parcela B","Número de unidades consumidoras  Valores 4crt",1,1,205,350,201,4,999,9,99,9,99,99999,0,{"$f":"'VPB e Fator X'!G49","v":0}]
["DRP","Parcela B","Mercado AT (MWh)  Valores 4CRT",1,1,205,350,203,4,999,9,99,9,2,99999,0,{"$f":"'VPB e Fator X'!C49","v":0}]
["DRP","Parcela B","Mercado MT (MWh)  Valores 4crt",1,1,205,350,204,4,999,9,99,9,2,99999,0,{"$f":"'VPB e Fator X'!D49","v":0}]
["DRP","Parcela B","Mercado BT (MWh)  Valores 4crt",1,1,205,350,205,4,999,9,99,9,2,99999,0,{"$f":"'VPB e Fator X'!E49","v":0}]
["DRP","Parcela B","Custo Operacional - Resultado Final",1,1,206,350,441,4,999,9,99,9,3,99999,0,{"$f":"'VPB e Fator X'!C121","v":{"$error":"#N/A"}}]
["DRP","Parcela B","Serviços Cobráveis Média 36 meses",1,1,205,351,382,99,999,9,99,9,3,99999,15285.88876033528,{"$f":"UDEROR!F14","v":15285.88876033528}]
["DRP","Parcela B","Arrecadação de convênios ou valores pela fatura Média 36 meses",1,1,205,351,383,4,999,9,99,9,3,99999,17079.406844418245,{"$f":"UDEROR!F15","v":17079.406844418245}]
["DRP","Parcela B","Arrecadação de faturas de terceiros por estrutura própria Média 36 meses",1,1,205,351,384,4,999,9,99,9,3,99999,0,{"$f":"UDEROR!F16","v":0}]
["DRP","Parcela B","Veiculação de publicidade Média 36 meses",1,1,205,351,385,4,999,9,99,9,3,99999,0,{"$f":"UDEROR!F17","v":0}]
["DRP","Parcela B","Aluguel ou cessão onerosa de imóveis e espaços físicos Média 36 meses",1,1,205,351,386,4,999,9,99,9,3,99999,0,{"$f":"UDEROR!F18","v":0}]
["DRP","Parcela B","Compartilhamento de infraestrutura Média 36 meses",1,1,205,351,387,4,999,9,99,9,3,99999,316039.64563879347,{"$f":"UDEROR!F19","v":316039.64563879347}]
["DRP","Parcela B","Serviços de avaliação técnica e aferição de medidores. Média 36 meses",1,1,205,351,388,4,999,9,99,9,3,99999,0,{"$f":"UDEROR!F20","v":0}]
["DRP","Parcela B","Operacionalização de serviço de créditos tributários Média 36 meses",1,1,205,351,389,4,999,9,99,9,3,99999,0,{"$f":"UDEROR!F21","v":0}]
["DRP","Parcela B","Elaboração de projeto, construção, operação, manutenção ou reforma de: Média 36 meses",1,1,205,351,390,4,999,9,99,9,3,99999,0,{"$f":"UDEROR!F22","v":0}]
["DRP","Parcela B","(1)  redes de distribuição de energia elétrica destinadas à regularização fundiária de interesse específico e ao atendimento dos empreendimentos de múltiplas unidades consumidoras; Média 36 meses",1,1,205,351,391,4,999,9,99,9,3,99999,0,{"$f":"UDEROR!F23","v":0}]
["DRP","Parcela B","(2)  redes de energia elétrica destinadas ao acesso dos sistemas de distribuição ou transmissão; Média 36 meses",1,1,205,351,392,4,999,9,99,9,3,99999,0,{"$f":"UDEROR!F24","v":0}]
["DRP","Parcela B","(3)  subestações de energia; Média 36 meses",1,1,205,351,393,4,999,9,99,9,3,99999,0,{"$f":"UDEROR!F25","v":0}]
["DRP","Parcela B","(4)  instalações elétricas internas de unidades consumidoras; Média 36 meses",1,1,205,351,394,4,999,9,99,9,3,99999,0,{"$f":"UDEROR!F26","v":0}]
["DRP","Parcela B","(5)  banco de capacitores: Média 36 meses",1,1,205,351,395,4,999,9,99,9,3,99999,0,{"$f":"UDEROR!F27","v":0}]
["DRP","Parcela B","(6)  padrões de entrada de unidades consumidoras atendidas em baixa tensão; Média 36 meses",1,1,205,351,396,4,999,9,99,9,3,99999,0,{"$f":"UDEROR!F28","v":0}]
["DRP","Parcela B","(7)  sistemas de medição de energia elétrica; Média 36 meses",1,1,205,351,397,4,999,9,99,9,3,99999,0,{"$f":"UDEROR!F29","v":0}]
["DRP","Parcela B","(8) geradores, incluindo-se unidades de microgeração e minigeração distribuída; Média 36 meses",1,1,205,351,398,4,999,9,99,9,3,99999,0,{"$f":"UDEROR!F30","v":0}]
["DRP","Parcela B","(9)  sistemas de iluminação pública. Média 36 meses",1,1,205,351,399,4,999,9,99,9,3,99999,0,{"$f":"UDEROR!F31","v":0}]
["DRP","Parcela B","Eficientização do consumo de energia elétrica e instalação de cogeração qualificada, desde que não enquadráveis nos projetos de Pesquisa e Desenvolvimento (P&D) ou de Eficiência Energética estabelecidos em lei Média 36 meses",1,1,205,351,400,4,999,9,99,9,3,99999,0,{"$f":"UDEROR!F32","v":0}]
["DRP","Parcela B","Serviços de comunicação de dados Média 36 meses",1,1,205,351,401,4,999,9,99,9,3,99999,0,{"$f":"UDEROR!F33","v":0}]
["DRP","Parcela B","Serviços de consultoria Média 36 meses",1,1,205,351,402,4,999,9,99,9,3,99999,0,{"$f":"UDEROR!F34","v":0}]
["DRP","Parcela B","Outras Receitas (OR)",1,1,206,351,403,4,999,9,99,9,3,99999,2508515.5769535382,{"$f":"UDEROR!D35","v":2508515.5769535382}]
["DRP","Parcela B","1.Residencial - Limite Considerado",1,1,205,352,404,4,999,9,99,9,4,99999,0,{"$f":"'VPB e Fator X'!G206","v":{"$error":"#REF!"}}]
["DRP","Parcela B","2.Industrial - Limite Considerado",1,1,205,352,405,99,999,9,99,9,4,99999,0,{"$f":"'VPB e Fator X'!G207","v":{"$error":"#DIV/0!"}}]
["DRP","Parcela B","3.Comercial - Limite Considerado",1,1,205,352,{"$f":"H539+1","v":406},4,999,9,99,9,4,99999,0,{"$f":"'VPB e Fator X'!G208","v":{"$error":"#DIV/0!"}}]
["DRP","Parcela B","4.Rural - Limite Considerado",1,1,205,352,{"$f":"H540+1","v":407},4,999,9,99,9,4,99999,0,{"$f":"'VPB e Fator X'!G209","v":{"$error":"#DIV/0!"}}]
["DRP","Parcela B","5.Poder Público - Limite Considerado",1,1,205,352,{"$f":"H541+1","v":408},4,999,9,99,9,4,99999,0,{"$f":"'VPB e Fator X'!G210","v":{"$error":"#DIV/0!"}}]
["DRP","Parcela B","6.Iluminação Pública  - Limite Considerado",1,1,205,352,{"$f":"H542+1","v":409},4,999,9,99,9,4,99999,0,{"$f":"'VPB e Fator X'!G211","v":{"$error":"#DIV/0!"}}]
["DRP","Parcela B","7.Serviço Público - Limite Considerado",1,1,205,352,{"$f":"H543+1","v":410},4,999,9,99,9,4,99999,0,{"$f":"'VPB e Fator X'!G212","v":{"$error":"#DIV/0!"}}]
["DRP","Parcela B","Receitas Irrecuperáveis - Encargos",1,1,206,352,411,4,999,9,99,9,3,99999,0,{"$f":"'VPB e Fator X'!C193","v":0}]
["DRP","Parcela B","Receitas Irrecuperáveis - Demais",1,1,206,352,412,4,999,9,99,9,3,99999,0,{"$f":"'VPB e Fator X'!C197","v":0}]
["DRP","Parcela B","(1) Ativo Imobilizado em Serviço (Valor Novo de Reposição)",1,1,205,353,413,4,999,9,99,9,3,99999,0,{"$f":"'VPB e Fator X'!C71","v":0}]
["DRP","Parcela B","(2) Índice de Aproveitamento Integral",1,1,205,353,{"$f":"H547+1","v":414},4,999,9,99,9,3,99999,0,{"$f":"'VPB e Fator X'!C72","v":0}]
["DRP","Parcela B","(3) Obrigações Especiais Bruta",1,1,205,353,415,4,999,9,99,9,3,99999,{"$f":"IF(ISNUMBER(Q549),Q549,0)","v":0},{"$f":"'VPB e Fator X'!C73","v":0}]
["DRP","Parcela B","(4) Bens Totalmente Depreciados",1,1,205,353,416,4,999,9,99,9,3,99999,0,{"$f":"'VPB e Fator X'!C74","v":0}]
["DRP","Parcela B","(5) Base de Remuneração Bruta = (1)-(2)-(3)-(4)",1,1,205,353,417,4,999,9,99,9,3,99999,0,{"$f":"'VPB e Fator X'!C75","v":0}]
["DRP","Parcela B","(6) Depreciação Acumulada",1,1,205,353,418,4,999,9,99,9,3,99999,0,{"$f":"'VPB e Fator X'!C82","v":0}]
["DRP","Parcela B","(7) AIS Líquido (Valor de Mercado em Uso)",1,1,205,353,419,4,999,9,99,9,3,99999,0,{"$f":"'VPB e Fator X'!C83","v":0}]
["DRP","Parcela B","(8) Índice de Aproveitamento Depreciado",1,1,205,353,420,4,999,9,99,9,3,99999,0,{"$f":"'VPB e Fator X'!C84","v":0}]
["DRP","Parcela B","(9) Valor da Base de Remuneração (VBR)",1,1,205,353,421,4,999,9,99,9,3,99999,0,{"$f":"'VPB e Fator X'!C85","v":0}]
["DRP","Parcela B","(10) Almoxarifado em Operação",1,1,205,353,422,4,999,9,99,9,3,99999,0,{"$f":"'VPB e Fator X'!C86","v":0}]
["DRP","Parcela B","(11) Ativo Diferido",1,1,205,353,423,4,999,9,99,9,3,99999,0,{"$f":"'VPB e Fator X'!C87","v":0}]
["DRP","Parcela B","(12) Obrigações Especiais Líquida",1,1,205,353,424,4,999,9,99,9,3,99999,0,{"$f":"'VPB e Fator X'!C88","v":0}]
["DRP","Parcela B","(13) Terrenos e Servidões",1,1,205,353,425,4,999,9,99,9,3,99999,0,{"$f":"'VPB e Fator X'!C89","v":0}]
["DRP","Parcela B","(14) Base de Remuneração Líquida Total = (1)-(6)-(8)+(10)+(11)-(12)+(13)",1,1,205,353,426,4,999,9,99,9,3,99999,0,{"$f":"'VPB e Fator X'!C90","v":0}]
["DRP","Parcela B","(15) Saldo RGR PLPT",1,1,205,353,427,4,999,9,99,9,3,99999,0,{"$f":"'VPB e Fator X'!C91","v":0}]
["DRP","Parcela B","(16) Saldo RGR Demais Investimentos",1,1,205,353,428,99,999,9,99,9,3,99999,0,{"$f":"'VPB e Fator X'!C92","v":0}]
["DRP","Parcela B","(17) Taxa de Depreciação",1,1,206,353,429,99,999,9,99,9,4,99999,{"$f":"IF(ISNUMBER(Q563),Q563,0)","v":0},{"$f":"'VPB e Fator X'!C76","v":0}]
["DRP","Parcela B","(18) Quota de Reintegração Regulatória = (5) * (17)",1,1,206,353,430,99,999,9,99,9,3,99999,{"$f":"IF(ISNUMBER(Q564),Q564,0)","v":0},{"$f":"'VPB e Fator X'!C77","v":0}]
["DRP","Parcela B","(19) Remuneração de Capital (RC)",1,1,206,353,431,99,999,9,99,9,3,99999,{"$f":"IF(ISNUMBER(Q565),Q565,0)","v":0},{"$f":"'VPB e Fator X'!C93","v":0}]
["DRP","Parcela B","(21) RC Total",1,1,206,353,432,99,999,9,99,9,3,99999,{"$f":"IF(ISNUMBER(Q566),Q566,0)","v":0},{"$f":"'VPB e Fator X'!C95","v":{"$error":"#N/A"}}]
["DRP","Parcela B","(1) Base de Anuidade Regulatória (BAR)",1,1,205,354,433,99,999,9,99,9,3,99999,0,{"$f":"'VPB e Fator X'!C60","v":0}]
["DRP","Parcela B","(2) Base de Anuidade - Infraestrutura de imóveis e móveis administrativos (BARA)",1,1,205,354,434,99,999,9,99,9,3,99999,0,{"$f":"'VPB e Fator X'!C61","v":0}]
["DRP","Parcela B","(3) Base de Anuidade - Veículos (BARV)",1,1,205,354,435,99,999,9,99,9,3,99999,0,{"$f":"'VPB e Fator X'!C62","v":0}]
["DRP","Parcela B","(4) Base de Anuidade - Sistemas de Informática (BARI)",1,1,205,354,436,99,999,9,99,9,3,99999,0,{"$f":"'VPB e Fator X'!C63","v":0}]
["DRP","Parcela B","(5) Anuidade - Infraestrutura de imóveis e móveis administrativos (CAL)",1,1,205,354,437,99,999,9,99,9,3,99999,0,{"$f":"'VPB e Fator X'!C64","v":0}]
["DRP","Parcela B","(6) Anuidade - Veículos (CAV)",1,1,205,354,438,99,999,9,99,9,3,99999,0,{"$f":"'VPB e Fator X'!C65","v":0}]
["DRP","Parcela B","(7) Anuidade - Sistemas de Informática (CAI)",1,1,205,354,439,99,999,9,99,9,3,99999,0,{"$f":"'VPB e Fator X'!C66","v":0}]
["DRP","Parcela B","CAIMI",1,1,206,354,440,99,999,9,99,9,3,99999,0,{"$f":"'VPB e Fator X'!C67","v":0}]
["DRP","Parcela B","IRPJ/CSLL",1,1,14,31,999,4,999,9,99,9,4,99999,0.34,{"$f":"'VPB e Fator X'!G94","v":0.34}]
["DRP","Parcela B","CAPEX (17) Taxa de Depreciação - Ativos de Distribuição",1,1,15,174,999,4,999,9,99,9,4,99999,0,{"$f":"Q563","v":0}]
["DRP","Parcela B","WACC",1,1,15,175,999,4,999,9,99,9,4,99999,0.1226,{"$f":"'VPB e Fator X'!F81","v":0.1226}]
["DRP","Parcela B","CAPEX (19) Remuneração de Capital (RC) - Ativos de Distribuição",1,1,15,176,999,4,999,9,99,9,3,99999,0,{"$f":"Q566","v":{"$error":"#N/A"}}]
["DRP","Parcela B","CAPEX (18) Quota de Reintegração Regulatória = (5) * (17) - Ativos de Distribuição",1,1,15,177,999,4,999,9,99,9,3,99999,0,{"$f":"Q564","v":0}]
["DRP","Parcela B","OPEX Final + conselho de consumidor",1,1,15,186,999,4,999,9,99,9,3,99999,0,{"$f":"Resultado!G28/Resultado!G25*Resultado!G19","v":{"$error":"#N/A"}}]
["DRP","Parcela B","Receitas Irrecuperáveis",1,1,15,188,999,4,999,9,99,9,3,99999,0,{"$f":"SUM(Resultado!#REF!)","v":{"$error":"#REF!"}}]
["DRP","Parcela B","Parcela B (VPB)",1,1,203,245,999,4,999,9,99,9,3,99999,0,{"$f":"Resultado!G25","v":{"$error":"#N/A"}}]
["DRP","Parcela B","Parcela B com ajuste de mercado (Parcela B sem deduzir OR)",1,1,203,247,999,4,999,9,99,9,3,99999,0,{"$f":"Resultado!G28","v":{"$error":"#N/A"}}]
["Monitoriamento","CVA","CVA saldo a compensar (Delta com a fiscalização): 5º dia útil CCC ",4,2,19,64,95,3,13,9,99,9,3,99999,0,{"$f":"CVA!D24","v":0}]
["Monitoriamento","CVA","CVA saldo a compensar (Delta com a fiscalização): 5º dia útil CDE",4,2,19,64,95,3,15,9,99,9,3,99999,3138877.3742999998,{"$f":"CVA!D25","v":3138877.3742999998}]
["Monitoriamento","CVA","CVA saldo a compensar (Delta com a fiscalização): 5º dia útil CDE Energia",4,2,19,64,95,2,25,9,99,9,3,99999,234776.47219999999,{"$f":"CVA!D26","v":234776.47219999999}]
["Monitoriamento","CVA","CVA saldo a compensar (Delta com a fiscalização): 5º dia útil Rede Básica",4,2,19,64,95,1,1,9,99,9,3,99999,0,{"$f":"CVA!D27","v":0}]
["Monitoriamento","CVA","CVA saldo a compensar (Delta com a fiscalização): 5º dia útil Compra Energia",4,2,19,64,95,2,999,9,99,9,3,99999,7539459.0799000002,{"$f":"CVA!D28","v":7539459.0799000002}]
["Monitoriamento","CVA","CVA saldo a compensar (Delta com a fiscalização): 5º dia útil CFURH",4,2,19,64,95,3,16,9,99,9,3,99999,0,{"$f":"CVA!D29","v":0}]
["Monitoriamento","CVA","CVA saldo a compensar (Delta com a fiscalização): 5º dia útil Transporte Itaipu",4,2,19,64,95,1,21,9,99,9,3,99999,0,{"$f":"CVA!D30","v":0}]
["Monitoriamento","CVA","CVA saldo a compensar (Delta com a fiscalização): 5º dia útil Proinfa",4,2,19,64,95,3,18,9,99,9,3,99999,185357.4284,{"$f":"CVA!D31","v":185357.4284}]
["Monitoriamento","CVA","CVA saldo a compensar (Delta com a fiscalização): 5º dia útil ESS/ERR",4,2,19,64,95,3,17,9,99,9,3,99999,0,{"$f":"CVA!D32","v":0}]
["DRP","Transporte","Montante Ponta",1,1,35,999999,999,1,999,9,99,1,1,99999,0,{"$f":"SUMIF('RB e Conexão'!$D$16:$D$314,\"Ponta\",'RB e Conexão'!$M$16:$M$314)","v":0}]
["DRP","Transporte","Montante Fora Ponta",1,1,35,999999,999,1,999,9,99,3,1,99999,0,{"$f":"SUMIF('RB e Conexão'!$D$16:$D$314,\"Fora Ponta\",'RB e Conexão'!$M$16:$M$314)","v":0}]
["DRP","Parcela B",{"$f":"'VPB1'!E47","v":0},3,1,10,80,81,99,999,9,99,9,9,99999,0,{"$f":"'VPB1'!F47","v":0}]
["DRP","Parcela B",{"$f":"'VPB1'!E48","v":0},3,1,10,80,82,99,999,9,99,9,9,99999,0,{"$f":"'VPB1'!F48","v":0}]
["DRP","Parcela B",{"$f":"'VPB1'!E49","v":0},3,1,10,80,83,99,999,9,99,9,9,99999,0,{"$f":"'VPB1'!F49","v":0}]
["DRP","Parcela B",{"$f":"'VPB1'!E50","v":0},3,1,10,80,84,99,999,9,99,9,9,99999,0,{"$f":"'VPB1'!F50","v":0}]
["DRP","Parametros de abertura B","Depreciação AIS",1,1,15,327,999,4,999,9,99,9,3,99999,0,{"$f":"'VPB e Fator X'!J81","v":0}]
["DRP","Parametros de abertura B","Remuneração AIS",1,1,15,328,999,4,999,9,99,9,3,99999,0,{"$f":"'VPB e Fator X'!J82","v":0}]
["DRP","Parametros de abertura B","Remuneração de Capital Bruta pós pd",1,1,15,329,999,4,999,9,99,9,3,99999,0,{"$f":"'VPB e Fator X'!J83","v":{"$error":"#N/A"}}]
["DRP","Parametros de abertura B","Quota de Reintegração Bruta pós pd",1,1,15,330,999,4,999,9,99,9,3,99999,0,{"$f":"'VPB e Fator X'!J84","v":{"$error":"#N/A"}}]
["DRP","Parametros de abertura B","Custo Operacional pós pd",1,1,15,331,999,4,999,9,99,9,3,99999,0,{"$f":"'VPB e Fator X'!J85","v":{"$error":"#N/A"}}]
["DRP","Parametros de abertura B","Outras Receitas (OR) proporcional RCB",1,1,15,332,999,4,999,9,99,9,3,99999,0,{"$f":"'VPB e Fator X'!J86","v":{"$error":"#N/A"}}]
["DRP","Parametros de abertura B","Remuenração de Capital Bruta - OR proporcional ",1,1,15,333,999,4,999,9,99,9,3,99999,0,{"$f":"'VPB e Fator X'!J87","v":{"$error":"#N/A"}}]
["DRP","Parametros de abertura B","Beta",1,1,15,194,999,4,999,9,99,9,4,99999,0,{"$f":"'VPB e Fator X'!J88","v":{"$error":"#N/A"}}]
["Monitoramento","Subsídios e CDE",{"$f":"\"Repasse CDE \"&Aj.Subsidio!J6& \" - Ajuste\"","v":"Repasse CDE Subsídio Carga Fonte Incentivada - Ajuste"},3,99,24,63,110,99,999,9,99,9,3,99999,-3412.3534124752819,{"$f":"Aj.Subsidio!M6","v":-3412.3534124752819}]
["Monitoramento","Subsídios e CDE",{"$f":"\"Repasse CDE \"&Aj.Subsidio!J7& \" - Ajuste\"","v":"Repasse CDE Subsídio Geração Fonte Incentivada - Ajuste"},3,99,24,63,111,99,999,9,99,9,3,99999,-0.18811795485028901,{"$f":"Aj.Subsidio!M7","v":-0.18811795485028901}]
["Monitoramento","Subsídios e CDE",{"$f":"\"Repasse CDE \"&Aj.Subsidio!J8& \" - Ajuste\"","v":"Repasse CDE Subsídio Distribuição - Ajuste"},3,99,24,63,182,99,999,9,99,9,3,99999,0,{"$f":"Aj.Subsidio!M8","v":0}]
["Monitoramento","Subsídios e CDE",{"$f":"\"Repasse CDE \"&Aj.Subsidio!J9& \" - Ajuste\"","v":"Repasse CDE Subsídio Água, Esgoto e Saneamento - Ajuste"},3,99,24,63,183,99,999,9,99,9,3,99999,-204.82650358031,{"$f":"Aj.Subsidio!M9","v":-204.82650358031}]
["Monitoramento","Subsídios e CDE",{"$f":"\"Repasse CDE \"&Aj.Subsidio!J10& \" - Ajuste\"","v":"Repasse CDE Subsídio Rural - Ajuste"},3,99,24,63,184,99,999,9,99,9,3,99999,1575.307935807883,{"$f":"Aj.Subsidio!M10","v":1575.307935807883}]
["Monitoramento","Subsídios e CDE",{"$f":"\"Repasse CDE \"&Aj.Subsidio!J11& \" - Ajuste\"","v":"Repasse CDE Subsídio Irrigante/Aquicultor - Ajuste"},3,99,24,63,112,99,999,9,99,9,3,99999,628.58093920111662,{"$f":"Aj.Subsidio!M11","v":628.58093920111662}]
["Monitoramento","Subsídios e CDE",{"$f":"\"Repasse CDE \"&Aj.Subsidio!J6& \" - Previsão\"","v":"Repasse CDE Subsídio Carga Fonte Incentivada - Previsão"},3,99,24,61,110,99,999,9,99,9,3,99999,{"$f":"IF(ISNUMBER(Q613),Q613,0)","v":170645.01833333334},{"$f":"Aj.Subsidio!N6","v":170645.01833333334}]
["Monitoramento","Subsídios e CDE",{"$f":"\"Repasse CDE \"&Aj.Subsidio!J7& \" - Previsão\"","v":"Repasse CDE Subsídio Geração Fonte Incentivada - Previsão"},3,99,24,61,111,99,999,9,99,9,3,99999,1802.3191666666669,{"$f":"Aj.Subsidio!N7","v":1802.3191666666669}]
["Monitoramento","Subsídios e CDE",{"$f":"\"Repasse CDE \"&Aj.Subsidio!J8& \" - Previsão\"","v":"Repasse CDE Subsídio Distribuição - Previsão"},3,99,24,61,182,99,999,9,99,9,3,99999,0,{"$f":"Aj.Subsidio!N8","v":0}]
["Monitoramento","Subsídios e CDE",{"$f":"\"Repasse CDE \"&Aj.Subsidio!J9& \" - Previsão\"","v":"Repasse CDE Subsídio Água, Esgoto e Saneamento - Previsão"},3,99,24,61,183,99,999,9,99,9,3,99999,38563.902500000004,{"$f":"Aj.Subsidio!N9","v":38563.902500000004}]
["Monitoramento","Subsídios e CDE",{"$f":"\"Repasse CDE \"&Aj.Subsidio!J10& \" - Previsão\"","v":"Repasse CDE Subsídio Rural - Previsão"},3,99,24,61,184,99,999,9,99,9,3,99999,50628.834999999999,{"$f":"Aj.Subsidio!N10","v":50628.834999999999}]
["Monitoramento","Subsídios e CDE",{"$f":"\"Repasse CDE \"&Aj.Subsidio!J11& \" - Previsão\"","v":"Repasse CDE Subsídio Irrigante/Aquicultor - Previsão"},3,99,24,61,112,99,999,9,99,9,3,99999,6829.7058333333334,{"$f":"Aj.Subsidio!N11","v":6829.7058333333334}]
["Monitoramento","Subsídios e CDE",{"$f":"\"Repasse CDE \"&Aj.Subsidio!J6& \" - Repasse\"","v":"Repasse CDE Subsídio Carga Fonte Incentivada - Repasse"},3,99,24,79,110,99,999,9,99,9,3,99999,167232.66492085805,{"$f":"Aj.Subsidio!O6","v":167232.66492085805}]
["Monitoramento","Subsídios e CDE",{"$f":"\"Repasse CDE \"&Aj.Subsidio!J7& \" - Repasse\"","v":"Repasse CDE Subsídio Geração Fonte Incentivada - Repasse"},3,99,24,79,111,99,999,9,99,9,3,99999,1802.1310487118164,{"$f":"Aj.Subsidio!O7","v":1802.1310487118164}]
["Monitoramento","Subsídios e CDE",{"$f":"\"Repasse CDE \"&Aj.Subsidio!J8& \" - Repasse\"","v":"Repasse CDE Subsídio Distribuição - Repasse"},3,99,24,79,182,99,999,9,99,9,3,99999,0,{"$f":"Aj.Subsidio!O8","v":0}]
["Monitoramento","Subsídios e CDE",{"$f":"\"Repasse CDE \"&Aj.Subsidio!J9& \" - Repasse\"","v":"Repasse CDE Subsídio Água, Esgoto e Saneamento - Repasse"},3,99,24,79,183,99,999,9,99,9,3,99999,38359.075996419691,{"$f":"Aj.Subsidio!O9","v":38359.075996419691}]
["Monitoramento","Subsídios e CDE",{"$f":"\"Repasse CDE \"&Aj.Subsidio!J10& \" - Repasse\"","v":"Repasse CDE Subsídio Rural - Repasse"},3,99,24,79,184,99,999,9,99,9,3,99999,52204.142935807882,{"$f":"Aj.Subsidio!O10","v":52204.142935807882}]
["Monitoramento","Subsídios e CDE",{"$f":"\"Repasse CDE \"&Aj.Subsidio!J11& \" - Repasse\"","v":"Repasse CDE Subsídio Irrigante/Aquicultor - Repasse"},3,99,24,79,112,99,999,9,99,9,3,99999,7458.2867725344504,{"$f":"Aj.Subsidio!O11","v":7458.2867725344504}]
["DRP","Transporte","CCD A2",2,1,51,999999,999,1,4,1,2,9,3,99999,0,{"$f":"CUSD!E9","v":0}]
["DRP","Transporte","CCD A3",2,1,51,999999,999,1,4,1,3,9,3,99999,0,{"$f":"CUSD!E10","v":0}]
["DRP","Transporte","CCD A3a",2,1,51,999999,999,1,4,1,4,9,3,99999,0,{"$f":"CUSD!E11","v":0}]
["DRP","Transporte","CCD A4",2,1,51,999999,999,1,4,1,5,9,3,99999,0,{"$f":"CUSD!E12","v":0}]
["DRP","Transporte","CCD AS",2,1,51,999999,999,1,4,1,6,9,3,99999,0,{"$f":"CUSD!E13","v":0}]
["DRP","Financeiro",{"$f":"Financeiros!C10","v":"CVA ccc"},2,2,{"$f":"Financeiros!H10","v":19},{"$f":"Financeiros!I10","v":60},{"$f":"Financeiros!J10","v":999},{"$f":"Financeiros!K10","v":3},{"$f":"Financeiros!L10","v":13},{"$f":"Financeiros!M10","v":9},99,9,3,99999,0,{"$f":"Financeiros!D10","v":0}]
["DRP","Financeiro",{"$f":"Financeiros!C11","v":"CVA cde"},2,2,{"$f":"Financeiros!H11","v":19},{"$f":"Financeiros!I11","v":60},{"$f":"Financeiros!J11","v":999},{"$f":"Financeiros!K11","v":3},{"$f":"Financeiros!L11","v":15},{"$f":"Financeiros!M11","v":9},99,9,3,99999,1473773.4719,{"$f":"Financeiros!D11","v":1473773.4719}]
["DRP","Financeiro",{"$f":"Financeiros!C12","v":"CVA cde energia"},2,2,{"$f":"Financeiros!H12","v":19},{"$f":"Financeiros!I12","v":60},{"$f":"Financeiros!J12","v":999},{"$f":"Financeiros!K12","v":3},{"$f":"Financeiros!L12","v":25},{"$f":"Financeiros!M12","v":9},99,9,3,99999,-179735.65270000001,{"$f":"Financeiros!D12","v":-179735.65270000001}]
["DRP","Financeiro",{"$f":"Financeiros!C13","v":"CVA RB - Nodal"},2,2,{"$f":"Financeiros!H13","v":19},{"$f":"Financeiros!I13","v":60},{"$f":"Financeiros!J13","v":999},{"$f":"Financeiros!K13","v":1},{"$f":"Financeiros!L13","v":1},{"$f":"Financeiros!M13","v":9},99,9,3,99999,0,{"$f":"Financeiros!D13","v":0}]
["DRP","Financeiro",{"$f":"Financeiros!C14","v":"CVA RB - Fronteira"},2,2,{"$f":"Financeiros!H14","v":19},{"$f":"Financeiros!I14","v":60},{"$f":"Financeiros!J14","v":999},{"$f":"Financeiros!K14","v":1},{"$f":"Financeiros!L14","v":1},{"$f":"Financeiros!M14","v":9},99,9,3,99999,0,{"$f":"Financeiros!D14","v":0}]
["DRP","Financeiro",{"$f":"Financeiros!C15","v":"CVA RB - TUSDg EXP"},2,2,{"$f":"Financeiros!H15","v":19},{"$f":"Financeiros!I15","v":60},{"$f":"Financeiros!J15","v":999},{"$f":"Financeiros!K15","v":1},{"$f":"Financeiros!L15","v":1},{"$f":"Financeiros!M15","v":9},99,9,3,99999,0,{"$f":"Financeiros!D15","v":0}]
["DRP","Financeiro",{"$f":"Financeiros!C16","v":"CVA RB - TUSDg ONS"},2,2,{"$f":"Financeiros!H16","v":19},{"$f":"Financeiros!I16","v":60},{"$f":"Financeiros!J16","v":999},{"$f":"Financeiros!K16","v":1},{"$f":"Financeiros!L16","v":1},{"$f":"Financeiros!M16","v":9},99,9,3,99999,0,{"$f":"Financeiros!D16","v":0}]
["DRP","Financeiro",{"$f":"Financeiros!C17","v":"CVA RB - EUST Itaipu"},2,2,{"$f":"Financeiros!H17","v":19},{"$f":"Financeiros!I17","v":60},{"$f":"Financeiros!J17","v":999},{"$f":"Financeiros!K17","v":1},{"$f":"Financeiros!L17","v":1},{"$f":"Financeiros!M17","v":9},99,9,3,99999,0,{"$f":"Financeiros!D17","v":0}]
["DRP","Financeiro",{"$f":"Financeiros!C18","v":"CVA - Transporte Itaipu"},2,2,{"$f":"Financeiros!H18","v":19},{"$f":"Financeiros!I18","v":60},{"$f":"Financeiros!J18","v":999},{"$f":"Financeiros!K18","v":1},{"$f":"Financeiros!L18","v":21},{"$f":"Financeiros!M18","v":9},99,9,3,99999,0,{"$f":"Financeiros!D18","v":0}]
["DRP","Financeiro",{"$f":"Financeiros!C19","v":"CVA - Energia - Energia de Revenda"},2,2,{"$f":"Financeiros!H19","v":19},{"$f":"Financeiros!I19","v":60},{"$f":"Financeiros!J19","v":999},{"$f":"Financeiros!K19","v":2},{"$f":"Financeiros!L19","v":11},{"$f":"Financeiros!M19","v":9},99,9,3,99999,3243156.2017091578,{"$f":"Financeiros!D19","v":3243156.2017091578}]
["DRP","Financeiro",{"$f":"Financeiros!C20","v":"CVA - Energia - Perda Não Técnica"},2,2,{"$f":"Financeiros!H20","v":19},{"$f":"Financeiros!I20","v":60},{"$f":"Financeiros!J20","v":999},{"$f":"Financeiros!K20","v":2},{"$f":"Financeiros!L20","v":9},{"$f":"Financeiros!M20","v":9},99,9,3,99999,0,{"$f":"Financeiros!D20","v":0}]
["DRP","Financeiro",{"$f":"Financeiros!C21","v":"CVA - Energia - Perda Técnica"},2,2,{"$f":"Financeiros!H21","v":19},{"$f":"Financeiros!I21","v":60},{"$f":"Financeiros!J21","v":999},{"$f":"Financeiros!K21","v":2},{"$f":"Financeiros!L21","v":8},{"$f":"Financeiros!M21","v":9},99,9,3,99999,246108.83349084214,{"$f":"Financeiros!D21","v":246108.83349084214}]
["DRP","Financeiro",{"$f":"Financeiros!C22","v":"CVA - Energia -  Perda de RB sobre a distribuição"},2,2,{"$f":"Financeiros!H22","v":19},{"$f":"Financeiros!I22","v":60},{"$f":"Financeiros!J22","v":999},{"$f":"Financeiros!K22","v":2},{"$f":"Financeiros!L22","v":10},{"$f":"Financeiros!M22","v":9},99,9,3,99999,0,{"$f":"Financeiros!D22","v":0}]
["DRP","Financeiro",{"$f":"Financeiros!C23","v":"CVA - Energia -  Perda de RB sobre o mercado cativo"},2,2,{"$f":"Financeiros!H23","v":19},{"$f":"Financeiros!I23","v":60},{"$f":"Financeiros!J23","v":999},{"$f":"Financeiros!K23","v":2},{"$f":"Financeiros!L23","v":24},{"$f":"Financeiros!M23","v":9},99,9,3,99999,0,{"$f":"Financeiros!D23","v":0}]
["DRP","Financeiro",{"$f":"Financeiros!C24","v":"CVA - Encargos - PROINFA"},2,2,{"$f":"Financeiros!H24","v":19},{"$f":"Financeiros!I24","v":60},{"$f":"Financeiros!J24","v":999},{"$f":"Financeiros!K24","v":3},{"$f":"Financeiros!L24","v":18},{"$f":"Financeiros!M24","v":9},99,9,3,99999,-283569.86180000001,{"$f":"Financeiros!D24","v":-283569.86180000001}]
["DRP","Financeiro",{"$f":"Financeiros!C25","v":"CVA - Encargos - CFURH"},2,2,{"$f":"Financeiros!H25","v":19},{"$f":"Financeiros!I25","v":60},{"$f":"Financeiros!J25","v":999},{"$f":"Financeiros!K25","v":3},{"$f":"Financeiros!L25","v":16},{"$f":"Financeiros!M25","v":9},99,9,3,99999,0,{"$f":"Financeiros!D25","v":0}]
["DRP","Financeiro",{"$f":"Financeiros!C26","v":"CVA - Encargos - ESS/EER"},2,2,{"$f":"Financeiros!H26","v":19},{"$f":"Financeiros!I26","v":60},{"$f":"Financeiros!J26","v":999},{"$f":"Financeiros!K26","v":3},{"$f":"Financeiros!L26","v":17},{"$f":"Financeiros!M26","v":9},99,9,3,99999,0,{"$f":"Financeiros!D26","v":0}]
["DRP","Financeiro",{"$f":"Financeiros!C27","v":"Saldo a Compensar CVAccc"},2,2,{"$f":"Financeiros!H27","v":19},{"$f":"Financeiros!I27","v":64},{"$f":"Financeiros!J27","v":999},{"$f":"Financeiros!K27","v":3},{"$f":"Financeiros!L27","v":13},{"$f":"Financeiros!M27","v":9},99,9,3,99999,0,{"$f":"Financeiros!D27","v":0}]
["DRP","Financeiro",{"$f":"Financeiros!C28","v":"Saldo a Compensar CVAcde"},2,2,{"$f":"Financeiros!H28","v":19},{"$f":"Financeiros!I28","v":64},{"$f":"Financeiros!J28","v":999},{"$f":"Financeiros!K28","v":3},{"$f":"Financeiros!L28","v":15},{"$f":"Financeiros!M28","v":9},99,9,3,99999,32994.48008266231,{"$f":"Financeiros!D28","v":32994.48008266231}]
["DRP","Financeiro",{"$f":"Financeiros!C29","v":"Saldo a Compensar CVA cde energia"},2,2,{"$f":"Financeiros!H29","v":19},{"$f":"Financeiros!I29","v":64},{"$f":"Financeiros!J29","v":999},{"$f":"Financeiros!K29","v":3},{"$f":"Financeiros!L29","v":25},{"$f":"Financeiros!M29","v":9},99,9,3,99999,1663.2721756467363,{"$f":"Financeiros!D29","v":1663.2721756467363}]
["DRP","Financeiro",{"$f":"Financeiros!C30","v":"Saldo a Compensar CVA RB - Nodal"},2,2,{"$f":"Financeiros!H30","v":19},{"$f":"Financeiros!I30","v":64},{"$f":"Financeiros!J30","v":999},{"$f":"Financeiros!K30","v":1},{"$f":"Financeiros!L30","v":1},{"$f":"Financeiros!M30","v":9},99,9,3,99999,0,{"$f":"Financeiros!D30","v":0}]
["DRP","Financeiro",{"$f":"Financeiros!C31","v":"Saldo a Compensar CVA RB - Fronteira"},2,2,{"$f":"Financeiros!H31","v":19},{"$f":"Financeiros!I31","v":64},{"$f":"Financeiros!J31","v":999},{"$f":"Financeiros!K31","v":1},{"$f":"Financeiros!L31","v":1},{"$f":"Financeiros!M31","v":9},99,9,3,99999,0,{"$f":"Financeiros!D31","v":0}]
["DRP","Financeiro",{"$f":"Financeiros!C32","v":"Saldo a Compensar CVA RB - TUSDg EXP"},2,2,{"$f":"Financeiros!H32","v":19},{"$f":"Financeiros!I32","v":64},{"$f":"Financeiros!J32","v":999},{"$f":"Financeiros!K32","v":1},{"$f":"Financeiros!L32","v":1},{"$f":"Financeiros!M32","v":9},99,9,3,99999,0,{"$f":"Financeiros!D32","v":0}]
["DRP","Financeiro",{"$f":"Financeiros!C33","v":"Saldo a Compensar CVA RB - TUSDg ONS"},2,2,{"$f":"Financeiros!H33","v":19},{"$f":"Financeiros!I33","v":64},{"$f":"Financeiros!J33","v":999},{"$f":"Financeiros!K33","v":1},{"$f":"Financeiros!L33","v":1},{"$f":"Financeiros!M33","v":9},99,9,3,99999,0,{"$f":"Financeiros!D33","v":0}]
["DRP","Financeiro",{"$f":"Financeiros!C34","v":"Saldo a Compensar CVA RB - EUST Itaipu"},2,2,{"$f":"Financeiros!H34","v":19},{"$f":"Financeiros!I34","v":64},{"$f":"Financeiros!J34","v":999},{"$f":"Financeiros!K34","v":1},{"$f":"Financeiros!L34","v":23},{"$f":"Financeiros!M34","v":9},99,9,3,99999,0,{"$f":"Financeiros!D34","v":0}]
["DRP","Financeiro",{"$f":"Financeiros!C35","v":"Saldo a Compensar CVA - Transporte Itaipu"},2,2,{"$f":"Financeiros!H35","v":19},{"$f":"Financeiros!I35","v":64},{"$f":"Financeiros!J35","v":999},{"$f":"Financeiros!K35","v":1},{"$f":"Financeiros!L35","v":21},{"$f":"Financeiros!M35","v":9},99,9,3,99999,0,{"$f":"Financeiros!D35","v":0}]
["DRP","Financeiro",{"$f":"Financeiros!C36","v":"Saldo a Compensar CVA - Energia - Energia de Revenda"},2,2,{"$f":"Financeiros!H36","v":19},{"$f":"Financeiros!I36","v":64},{"$f":"Financeiros!J36","v":999},{"$f":"Financeiros!K36","v":2},{"$f":"Financeiros!L36","v":11},{"$f":"Financeiros!M36","v":9},99,9,3,99999,44740.1059493547,{"$f":"Financeiros!D36","v":44740.1059493547}]
["DRP","Financeiro",{"$f":"Financeiros!C37","v":"Saldo a Compensar CVA - Energia - Perda Não Técnica"},2,2,{"$f":"Financeiros!H37","v":19},{"$f":"Financeiros!I37","v":64},{"$f":"Financeiros!J37","v":999},{"$f":"Financeiros!K37","v":2},{"$f":"Financeiros!L37","v":9},{"$f":"Financeiros!M37","v":9},99,9,3,99999,0,{"$f":"Financeiros!D37","v":0}]
["DRP","Financeiro",{"$f":"Financeiros!C38","v":"Saldo a Compensar CVA - Energia - Perda Técnica"},2,2,{"$f":"Financeiros!H38","v":19},{"$f":"Financeiros!I38","v":64},{"$f":"Financeiros!J38","v":999},{"$f":"Financeiros!K38","v":2},{"$f":"Financeiros!L38","v":8},{"$f":"Financeiros!M38","v":9},99,9,3,99999,3395.1294975091118,{"$f":"Financeiros!D38","v":3395.1294975091118}]
["DRP","Financeiro",{"$f":"Financeiros!C39","v":"Saldo a Compensar CVA - Energia -  Perda de RB sobre a distribuição"},2,2,{"$f":"Financeiros!H39","v":19},{"$f":"Financeiros!I39","v":64},{"$f":"Financeiros!J39","v":999},{"$f":"Financeiros!K39","v":2},{"$f":"Financeiros!L39","v":10},{"$f":"Financeiros!M39","v":9},99,9,3,99999,0,{"$f":"Financeiros!D39","v":0}]
["DRP","Financeiro",{"$f":"Financeiros!C40","v":"Saldo a Compensar CVA - Energia -  Perda de RB sobre o mercado cativo"},2,2,{"$f":"Financeiros!H40","v":19},{"$f":"Financeiros!I40","v":64},{"$f":"Financeiros!J40","v":999},{"$f":"Financeiros!K40","v":2},{"$f":"Financeiros!L40","v":24},{"$f":"Financeiros!M40","v":9},99,9,3,99999,0,{"$f":"Financeiros!D40","v":0}]
["DRP","Financeiro",{"$f":"Financeiros!C41","v":"Saldo a Compensar CVA - Encargos - PROINFA"},2,2,{"$f":"Financeiros!H41","v":19},{"$f":"Financeiros!I41","v":64},{"$f":"Financeiros!J41","v":999},{"$f":"Financeiros!K41","v":3},{"$f":"Financeiros!L41","v":18},{"$f":"Financeiros!M41","v":9},99,9,3,99999,2137.3373360390251,{"$f":"Financeiros!D41","v":2137.3373360390251}]
["DRP","Financeiro",{"$f":"Financeiros!C42","v":"Saldo a Compensar CVA - Encargos - CFURH"},2,2,{"$f":"Financeiros!H42","v":19},{"$f":"Financeiros!I42","v":64},{"$f":"Financeiros!J42","v":999},{"$f":"Financeiros!K42","v":3},{"$f":"Financeiros!L42","v":16},{"$f":"Financeiros!M42","v":9},99,9,3,99999,0,{"$f":"Financeiros!D42","v":0}]
["DRP","Financeiro",{"$f":"Financeiros!C43","v":"Saldo a Compensar CVA - Encargos - ESS/EER"},2,2,{"$f":"Financeiros!H43","v":19},{"$f":"Financeiros!I43","v":64},{"$f":"Financeiros!J43","v":999},{"$f":"Financeiros!K43","v":3},{"$f":"Financeiros!L43","v":17},{"$f":"Financeiros!M43","v":9},99,9,3,99999,0,{"$f":"Financeiros!D43","v":0}]
["DRP","Financeiro",{"$f":"Financeiros!C44","v":"Neutralidade da Parcela A - Energia Requerida sem perdas"},2,2,{"$f":"Financeiros!H44","v":20},{"$f":"Financeiros!I44","v":60},{"$f":"Financeiros!J44","v":999},{"$f":"Financeiros!K44","v":2},{"$f":"Financeiros!L44","v":30},{"$f":"Financeiros!M44","v":9},99,9,3,99999,-60110.663020090971,{"$f":"Financeiros!D44","v":-60110.663020090971}]
["DRP","Financeiro",{"$f":"Financeiros!C45","v":"Neutralidade da Parcela A - Perdas na RB (sobre as perdas na D)"},2,2,{"$f":"Financeiros!H45","v":20},{"$f":"Financeiros!I45","v":60},{"$f":"Financeiros!J45","v":999},{"$f":"Financeiros!K45","v":2},{"$f":"Financeiros!L45","v":30},{"$f":"Financeiros!M45","v":9},99,9,3,99999,0,{"$f":"Financeiros!D45","v":0}]
["DRP","Financeiro",{"$f":"Financeiros!C46","v":"Neutralidade da Parcela A - Perdas na RB (sobre o mercado cativo)"},2,2,{"$f":"Financeiros!H46","v":20},{"$f":"Financeiros!I46","v":60},{"$f":"Financeiros!J46","v":999},{"$f":"Financeiros!K46","v":2},{"$f":"Financeiros!L46","v":30},{"$f":"Financeiros!M46","v":9},99,9,3,99999,0,{"$f":"Financeiros!D46","v":0}]
["DRP","Financeiro",{"$f":"Financeiros!C47","v":"Neutralidade da Parcela A - Perdas não Técnicas"},2,2,{"$f":"Financeiros!H47","v":20},{"$f":"Financeiros!I47","v":60},{"$f":"Financeiros!J47","v":999},{"$f":"Financeiros!K47","v":2},{"$f":"Financeiros!L47","v":30},{"$f":"Financeiros!M47","v":9},99,9,3,99999,-6.2269302700946716E-4,{"$f":"Financeiros!D47","v":-6.2269302700946716E-4}]
["DRP","Financeiro",{"$f":"Financeiros!C48","v":"Neutralidade da Parcela A - Perdas Técnicas"},2,2,{"$f":"Financeiros!H48","v":20},{"$f":"Financeiros!I48","v":60},{"$f":"Financeiros!J48","v":999},{"$f":"Financeiros!K48","v":2},{"$f":"Financeiros!L48","v":30},{"$f":"Financeiros!M48","v":9},99,9,3,99999,-165347.00687242878,{"$f":"Financeiros!D48","v":-165347.00687242878}]
["DRP","Financeiro",{"$f":"Financeiros!C49","v":"Neutralidade da Parcela A - CCC"},2,2,{"$f":"Financeiros!H49","v":20},{"$f":"Financeiros!I49","v":60},{"$f":"Financeiros!J49","v":999},{"$f":"Financeiros!K49","v":3},{"$f":"Financeiros!L49","v":13},{"$f":"Financeiros!M49","v":9},99,9,3,99999,0,{"$f":"Financeiros!D49","v":0}]
["DRP","Financeiro",{"$f":"Financeiros!C50","v":"Neutralidade da Parcela A - CDE"},2,2,{"$f":"Financeiros!H50","v":20},{"$f":"Financeiros!I50","v":60},{"$f":"Financeiros!J50","v":999},{"$f":"Financeiros!K50","v":3},{"$f":"Financeiros!L50","v":15},{"$f":"Financeiros!M50","v":9},99,9,3,99999,222972.23621875222,{"$f":"Financeiros!D50","v":222972.23621875222}]
["DRP","Financeiro",{"$f":"Financeiros!C51","v":"Neutralidade da Parcela A - CDE Energia"},2,2,{"$f":"Financeiros!H51","v":20},{"$f":"Financeiros!I51","v":60},{"$f":"Financeiros!J51","v":999},{"$f":"Financeiros!K51","v":3},{"$f":"Financeiros!L51","v":25},{"$f":"Financeiros!M51","v":9},99,9,3,99999,26972.578377403406,{"$f":"Financeiros!D51","v":26972.578377403406}]
["DRP","Financeiro",{"$f":"Financeiros!C52","v":"Neutralidade da Parcela A - CFURH"},2,2,{"$f":"Financeiros!H52","v":20},{"$f":"Financeiros!I52","v":60},{"$f":"Financeiros!J52","v":999},{"$f":"Financeiros!K52","v":3},{"$f":"Financeiros!L52","v":16},{"$f":"Financeiros!M52","v":9},99,9,3,99999,0,{"$f":"Financeiros!D52","v":0}]
["DRP","Financeiro",{"$f":"Financeiros!C53","v":"Neutralidade da Parcela A - ESS/ERR"},2,2,{"$f":"Financeiros!H53","v":20},{"$f":"Financeiros!I53","v":60},{"$f":"Financeiros!J53","v":999},{"$f":"Financeiros!K53","v":3},{"$f":"Financeiros!L53","v":17},{"$f":"Financeiros!M53","v":9},99,9,3,99999,0,{"$f":"Financeiros!D53","v":0}]
["DRP","Financeiro",{"$f":"Financeiros!C54","v":"Neutralidade da Parcela A - ONS"},2,2,{"$f":"Financeiros!H54","v":20},{"$f":"Financeiros!I54","v":60},{"$f":"Financeiros!J54","v":999},{"$f":"Financeiros!K54","v":3},{"$f":"Financeiros!L54","v":20},{"$f":"Financeiros!M54","v":9},99,9,3,99999,0,{"$f":"Financeiros!D54","v":0}]
["DRP","Financeiro",{"$f":"Financeiros!C55","v":"Neutralidade da Parcela A - P&D"},2,2,{"$f":"Financeiros!H55","v":20},{"$f":"Financeiros!I55","v":60},{"$f":"Financeiros!J55","v":999},{"$f":"Financeiros!K55","v":3},{"$f":"Financeiros!L55","v":19},{"$f":"Financeiros!M55","v":9},99,9,3,99999,-101.46663195726433,{"$f":"Financeiros!D55","v":-101.46663195726433}]
["DRP","Financeiro",{"$f":"Financeiros!C56","v":"Neutralidade da Parcela A - PROINFA"},2,2,{"$f":"Financeiros!H56","v":20},{"$f":"Financeiros!I56","v":60},{"$f":"Financeiros!J56","v":999},{"$f":"Financeiros!K56","v":3},{"$f":"Financeiros!L56","v":18},{"$f":"Financeiros!M56","v":9},99,9,3,99999,47327.585582511107,{"$f":"Financeiros!D56","v":47327.585582511107}]
["DRP","Financeiro",{"$f":"Financeiros!C57","v":"Neutralidade da Parcela A - TFSEE"},2,2,{"$f":"Financeiros!H57","v":20},{"$f":"Financeiros!I57","v":60},{"$f":"Financeiros!J57","v":999},{"$f":"Financeiros!K57","v":3},{"$f":"Financeiros!L57","v":14},{"$f":"Financeiros!M57","v":9},99,9,3,99999,{"$f":"IF(ISNUMBER(Q677),Q677,0)","v":1922.082735896907},{"$f":"Financeiros!D57","v":1922.082735896907}]
["DRP","Financeiro",{"$f":"Financeiros!C58","v":"Neutralidade da Parcela A - Liminar"},2,2,{"$f":"Financeiros!H58","v":22},{"$f":"Financeiros!I58","v":85},{"$f":"Financeiros!J58","v":85},{"$f":"Financeiros!K58","v":3},{"$f":"Financeiros!L58","v":15},{"$f":"Financeiros!M58","v":9},99,9,3,99999,0,{"$f":"Financeiros!D58","v":0}]
["DRP","Financeiro",{"$f":"Financeiros!C59","v":"Neutralidade da Parcela A - CONEXÃO D"},2,2,{"$f":"Financeiros!H59","v":20},{"$f":"Financeiros!I59","v":60},{"$f":"Financeiros!J59","v":999},{"$f":"Financeiros!K59","v":1},{"$f":"Financeiros!L59","v":4},{"$f":"Financeiros!M59","v":9},99,9,3,99999,0,{"$f":"Financeiros!D59","v":0}]
["DRP","Financeiro",{"$f":"Financeiros!C60","v":"Neutralidade da Parcela A - CONEXÃO T"},2,2,{"$f":"Financeiros!H60","v":20},{"$f":"Financeiros!I60","v":60},{"$f":"Financeiros!J60","v":999},{"$f":"Financeiros!K60","v":1},{"$f":"Financeiros!L60","v":3},{"$f":"Financeiros!M60","v":9},99,9,3,99999,0,{"$f":"Financeiros!D60","v":0}]
["DRP","Financeiro",{"$f":"Financeiros!C61","v":"Neutralidade da Parcela A - EUSD"},2,2,{"$f":"Financeiros!H61","v":20},{"$f":"Financeiros!I61","v":60},{"$f":"Financeiros!J61","v":999},{"$f":"Financeiros!K61","v":1},{"$f":"Financeiros!L61","v":7},{"$f":"Financeiros!M61","v":9},99,9,3,99999,124859.15610266363,{"$f":"Financeiros!D61","v":124859.15610266363}]
["DRP","Financeiro",{"$f":"Financeiros!C62","v":"Neutralidade da Parcela A - EUST - CI"},2,2,{"$f":"Financeiros!H62","v":20},{"$f":"Financeiros!I62","v":60},{"$f":"Financeiros!J62","v":999},{"$f":"Financeiros!K62","v":1},{"$f":"Financeiros!L62","v":22},{"$f":"Financeiros!M62","v":9},99,9,3,99999,0,{"$f":"Financeiros!D62","v":0}]
["DRP","Financeiro",{"$f":"Financeiros!C63","v":"Neutralidade da Parcela A - EUST - RB"},2,2,{"$f":"Financeiros!H63","v":20},{"$f":"Financeiros!I63","v":60},{"$f":"Financeiros!J63","v":999},{"$f":"Financeiros!K63","v":1},{"$f":"Financeiros!L63","v":1},{"$f":"Financeiros!M63","v":9},99,9,3,99999,0,{"$f":"Financeiros!D63","v":0}]
["DRP","Financeiro",{"$f":"Financeiros!C64","v":"Neutralidade da Parcela A - EUST - FR"},2,2,{"$f":"Financeiros!H64","v":20},{"$f":"Financeiros!I64","v":60},{"$f":"Financeiros!J64","v":999},{"$f":"Financeiros!K64","v":1},{"$f":"Financeiros!L64","v":2},{"$f":"Financeiros!M64","v":9},99,9,3,99999,0,{"$f":"Financeiros!D64","v":0}]
["DRP","Financeiro",{"$f":"Financeiros!C65","v":"Neutralidade da Parcela A - EUST - ITAIPU"},2,2,{"$f":"Financeiros!H65","v":20},{"$f":"Financeiros!I65","v":60},{"$f":"Financeiros!J65","v":999},{"$f":"Financeiros!K65","v":1},{"$f":"Financeiros!L65","v":23},{"$f":"Financeiros!M65","v":9},99,9,3,99999,0,{"$f":"Financeiros!D65","v":0}]
["DRP","Financeiro",{"$f":"Financeiros!C66","v":"Neutralidade da Parcela A - TRANSPORTE ITAIPU"},2,2,{"$f":"Financeiros!H66","v":20},{"$f":"Financeiros!I66","v":60},{"$f":"Financeiros!J66","v":999},{"$f":"Financeiros!K66","v":1},{"$f":"Financeiros!L66","v":21},{"$f":"Financeiros!M66","v":9},99,9,3,99999,0,{"$f":"Financeiros!D66","v":0}]
["DRP","Financeiro",{"$f":"Financeiros!C67","v":"Neutralidade da Parcela A - TUSDg ONS (A2)"},2,2,{"$f":"Financeiros!H67","v":20},{"$f":"Financeiros!I67","v":60},{"$f":"Financeiros!J67","v":999},{"$f":"Financeiros!K67","v":1},{"$f":"Financeiros!L67","v":5},{"$f":"Financeiros!M67","v":9},99,9,3,99999,0,{"$f":"Financeiros!D67","v":0}]
["DRP","Financeiro",{"$f":"Financeiros!C68","v":"Neutralidade da Parcela A - TUSDg T (A2)"},2,2,{"$f":"Financeiros!H68","v":20},{"$f":"Financeiros!I68","v":60},{"$f":"Financeiros!J68","v":999},{"$f":"Financeiros!K68","v":1},{"$f":"Financeiros!L68","v":6},{"$f":"Financeiros!M68","v":9},99,9,3,99999,0,{"$f":"Financeiros!D68","v":0}]
["DRP","Financeiro",{"$f":"Financeiros!C69","v":"Neutralidade da Parcela A - RECEITA IRRECUPERÁVEL"},2,2,{"$f":"Financeiros!H69","v":20},{"$f":"Financeiros!I69","v":60},{"$f":"Financeiros!J69","v":999},{"$f":"Financeiros!K69","v":5},{"$f":"Financeiros!L69","v":999},{"$f":"Financeiros!M69","v":9},99,9,3,99999,-2232.9438753825034,{"$f":"Financeiros!D69","v":-2232.9438753825034}]
["DRP","Financeiro",{"$f":"Financeiros!C70","v":"Sobrecontratação/Reversão de Energia - Energia de Revenda"},2,2,{"$f":"Financeiros!H70","v":22},{"$f":"Financeiros!I70","v":60},{"$f":"Financeiros!J70","v":106},{"$f":"Financeiros!K70","v":2},{"$f":"Financeiros!L70","v":11},{"$f":"Financeiros!M70","v":9},99,9,3,99999,0,{"$f":"Financeiros!D70","v":0}]
["DRP","Financeiro",{"$f":"Financeiros!C71","v":"Sobrecontratação/Reversão de Energia - Perda Não Técnica"},2,2,{"$f":"Financeiros!H71","v":22},{"$f":"Financeiros!I71","v":60},{"$f":"Financeiros!J71","v":106},{"$f":"Financeiros!K71","v":2},{"$f":"Financeiros!L71","v":9},{"$f":"Financeiros!M71","v":9},99,9,3,99999,0,{"$f":"Financeiros!D71","v":0}]
["DRP","Financeiro",{"$f":"Financeiros!C72","v":"Sobrecontratação/Reversão de Energia - Perda Técnica"},2,2,{"$f":"Financeiros!H72","v":22},{"$f":"Financeiros!I72","v":60},{"$f":"Financeiros!J72","v":106},{"$f":"Financeiros!K72","v":2},{"$f":"Financeiros!L72","v":8},{"$f":"Financeiros!M72","v":9},99,9,3,99999,0,{"$f":"Financeiros!D72","v":0}]
["DRP","Financeiro",{"$f":"Financeiros!C73","v":"Sobrecontratação/Reversão de Energia - Perda Rede Básica sobre Dist."},2,2,{"$f":"Financeiros!H73","v":22},{"$f":"Financeiros!I73","v":60},{"$f":"Financeiros!J73","v":106},{"$f":"Financeiros!K73","v":2},{"$f":"Financeiros!L73","v":10},{"$f":"Financeiros!M73","v":9},99,9,3,99999,0,{"$f":"Financeiros!D73","v":0}]
["DRP","Financeiro",{"$f":"Financeiros!C74","v":"Sobrecontratação/Reversão de Energia - Perda Rede Básica sobre mercado Cat."},2,2,{"$f":"Financeiros!H74","v":22},{"$f":"Financeiros!I74","v":60},{"$f":"Financeiros!J74","v":106},{"$f":"Financeiros!K74","v":2},{"$f":"Financeiros!L74","v":24},{"$f":"Financeiros!M74","v":9},99,9,3,99999,0,{"$f":"Financeiros!D74","v":0}]
["DRP","Financeiro",{"$f":"Financeiros!C75","v":"Reversão de Angra III - Supridora (ESS/EER)"},2,2,{"$f":"Financeiros!H75","v":19},{"$f":"Financeiros!I75","v":60},{"$f":"Financeiros!J75","v":221},{"$f":"Financeiros!K75","v":3},{"$f":"Financeiros!L75","v":17},{"$f":"Financeiros!M75","v":9},99,9,3,99999,0,{"$f":"Financeiros!D75","v":0}]
["DRP","Financeiro",{"$f":"Financeiros!C76","v":"Reversão de Angra III - Suprida (Energia)"},2,2,{"$f":"Financeiros!H76","v":19},{"$f":"Financeiros!I76","v":60},{"$f":"Financeiros!J76","v":222},{"$f":"Financeiros!K76","v":2},{"$f":"Financeiros!L76","v":30},{"$f":"Financeiros!M76","v":9},99,9,3,99999,0,{"$f":"Financeiros!D76","v":0}]
["DRP","Financeiro",{"$f":"Financeiros!C77","v":0},2,2,{"$f":"Financeiros!H77","v":22},{"$f":"Financeiros!I77","v":60},{"$f":"Financeiros!J77","v":223},{"$f":"Financeiros!K77","v":1},{"$f":"Financeiros!L77","v":7},{"$f":"Financeiros!M77","v":9},99,9,3,99999,0,{"$f":"Financeiros!D77","v":0}]
["DRP","Financeiro",{"$f":"Financeiros!C78","v":0},2,2,999,999999,999,99,999,9,99,9,3,99999,0,{"$f":"Financeiros!D78","v":0}]
["DRP","Financeiro",{"$f":"Financeiros!C79","v":0},2,2,999,999999,999,99,999,9,99,9,3,99999,0,{"$f":"Financeiros!D79","v":0}]
["DRP","Financeiro",{"$f":"Financeiros!C80","v":"Garantias financeiras na contratação regulada de energia (CCEAR) de Energia - Energia de Revenda"},2,2,{"$f":"Financeiros!H80","v":22},{"$f":"Financeiros!I80","v":60},{"$f":"Financeiros!J80","v":102},{"$f":"Financeiros!K80","v":2},{"$f":"Financeiros!L80","v":11},{"$f":"Financeiros!M80","v":9},99,9,3,99999,0,{"$f":"Financeiros!D80","v":0}]
["DRP","Financeiro",{"$f":"Financeiros!C81","v":"Garantias financeiras na contratação regulada de energia (CCEAR) de Energia - Perda Não Técnica"},2,2,{"$f":"Financeiros!H81","v":22},{"$f":"Financeiros!I81","v":60},{"$f":"Financeiros!J81","v":102},{"$f":"Financeiros!K81","v":2},{"$f":"Financeiros!L81","v":9},{"$f":"Financeiros!M81","v":9},99,9,3,99999,0,{"$f":"Financeiros!D81","v":0}]
["DRP","Financeiro",{"$f":"Financeiros!C82","v":"Garantias financeiras na contratação regulada de energia (CCEAR) de Energia - Perda Técnica"},2,2,{"$f":"Financeiros!H82","v":22},{"$f":"Financeiros!I82","v":60},{"$f":"Financeiros!J82","v":102},{"$f":"Financeiros!K82","v":2},{"$f":"Financeiros!L82","v":8},{"$f":"Financeiros!M82","v":9},99,9,3,99999,0,{"$f":"Financeiros!D82","v":0}]
["DRP","Financeiro",{"$f":"Financeiros!C83","v":"Garantias financeiras na contratação regulada de energia (CCEAR) de Energia - Perda Rede Básica sobre Dist."},2,2,{"$f":"Financeiros!H83","v":22},{"$f":"Financeiros!I83","v":60},{"$f":"Financeiros!J83","v":102},{"$f":"Financeiros!K83","v":2},{"$f":"Financeiros!L83","v":10},{"$f":"Financeiros!M83","v":9},99,9,3,99999,0,{"$f":"Financeiros!D83","v":0}]
["DRP","Financeiro",{"$f":"Financeiros!C84","v":"Garantias financeiras na contratação regulada de energia (CCEAR) de Energia - Perda Rede Básica sobre mercado Cat."},2,2,{"$f":"Financeiros!H84","v":22},{"$f":"Financeiros!I84","v":60},{"$f":"Financeiros!J84","v":102},{"$f":"Financeiros!K84","v":2},{"$f":"Financeiros!L84","v":24},{"$f":"Financeiros!M84","v":9},99,9,3,99999,0,{"$f":"Financeiros!D84","v":0}]
["DRP","Financeiro",{"$f":"Financeiros!C85","v":"Repasse de ultrapassagem de Supridas/Permissionárias de Energia - Energia de Revenda"},2,2,{"$f":"Financeiros!H85","v":22},{"$f":"Financeiros!I85","v":60},{"$f":"Financeiros!J85","v":187},{"$f":"Financeiros!K85","v":2},{"$f":"Financeiros!L85","v":11},{"$f":"Financeiros!M85","v":9},99,9,3,99999,0,{"$f":"Financeiros!D85","v":0}]
["DRP","Financeiro",{"$f":"Financeiros!C86","v":"Repasse de ultrapassagem de Supridas/Permissionárias de Energia - Perda Não Técnica"},2,2,{"$f":"Financeiros!H86","v":22},{"$f":"Financeiros!I86","v":60},{"$f":"Financeiros!J86","v":187},{"$f":"Financeiros!K86","v":2},{"$f":"Financeiros!L86","v":9},{"$f":"Financeiros!M86","v":9},99,9,3,99999,0,{"$f":"Financeiros!D86","v":0}]
["DRP","Financeiro",{"$f":"Financeiros!C87","v":"Repasse de ultrapassagem de Supridas/Permissionárias de Energia - Perda Técnica"},2,2,{"$f":"Financeiros!H87","v":22},{"$f":"Financeiros!I87","v":60},{"$f":"Financeiros!J87","v":187},{"$f":"Financeiros!K87","v":2},{"$f":"Financeiros!L87","v":8},{"$f":"Financeiros!M87","v":9},99,9,3,99999,0,{"$f":"Financeiros!D87","v":0}]
["DRP","Financeiro",{"$f":"Financeiros!C88","v":"Repasse de ultrapassagem de Supridas/Permissionárias de Energia - Perda Rede Básica sobre Dist."},2,2,{"$f":"Financeiros!H88","v":22},{"$f":"Financeiros!I88","v":60},{"$f":"Financeiros!J88","v":187},{"$f":"Financeiros!K88","v":2},{"$f":"Financeiros!L88","v":10},{"$f":"Financeiros!M88","v":9},99,9,3,99999,0,{"$f":"Financeiros!D88","v":0}]
["DRP","Financeiro",{"$f":"Financeiros!C89","v":"Repasse de ultrapassagem de Supridas/Permissionárias de Energia - Perda Rede Básica sobre mercado Cat."},2,2,{"$f":"Financeiros!H89","v":22},{"$f":"Financeiros!I89","v":60},{"$f":"Financeiros!J89","v":187},{"$f":"Financeiros!K89","v":2},{"$f":"Financeiros!L89","v":24},{"$f":"Financeiros!M89","v":9},99,9,3,99999,0,{"$f":"Financeiros!D89","v":0}]
["DRP","Financeiro",{"$f":"Financeiros!C90","v":"Conselho de Consumidores"},2,2,{"$f":"IFERROR(Financeiros!H90,0)","v":22},{"$f":"IFERROR(Financeiros!I90,0)","v":60},{"$f":"IFERROR(Financeiros!J90,0)","v":188},{"$f":"IFERROR(Financeiros!K90,0)","v":4},{"$f":"IFERROR(Financeiros!L90,0)","v":999},{"$f":"IFERROR(Financeiros!M90,0)","v":9},99,9,3,99999,0,{"$f":"Financeiros!D90","v":0}]
["DRP","Financeiro",{"$f":"Financeiros!C91","v":0},2,2,999,999999,999,99,999,9,99,9,3,99999,0,{"$f":"Financeiros!D91","v":0}]
["DRP","Financeiro",{"$f":"Financeiros!C92","v":"Ajuste CUSD"},2,2,{"$f":"IFERROR(Financeiros!H92,0)","v":22},{"$f":"IFERROR(Financeiros!I92,0)","v":60},{"$f":"IFERROR(Financeiros!J92,0)","v":119},{"$f":"IFERROR(Financeiros!K92,0)","v":1},{"$f":"IFERROR(Financeiros!L92,0)","v":7},{"$f":"IFERROR(Financeiros!M92,0)","v":9},99,9,3,99999,921023.40308896569,{"$f":"Financeiros!D92","v":921023.40308896569}]
["DRP","Financeiro",{"$f":"Financeiros!C93","v":"Previsão de Risco Hidrológico"},2,2,{"$f":"IFERROR(Financeiros!H93,0)","v":22},{"$f":"IFERROR(Financeiros!I93,0)","v":60},{"$f":"IFERROR(Financeiros!J93,0)","v":220},{"$f":"IFERROR(Financeiros!K93,0)","v":2},{"$f":"IFERROR(Financeiros!L93,0)","v":11},{"$f":"IFERROR(Financeiros!M93,0)","v":9},99,9,3,99999,0,{"$f":"Financeiros!D93","v":0}]
["DRP","Financeiro",{"$f":"Financeiros!C94","v":"Previsão de Risco Hidrológico"},2,2,{"$f":"IFERROR(Financeiros!H94,0)","v":22},{"$f":"IFERROR(Financeiros!I94,0)","v":60},{"$f":"IFERROR(Financeiros!J94,0)","v":220},{"$f":"IFERROR(Financeiros!K94,0)","v":2},{"$f":"IFERROR(Financeiros!L94,0)","v":9},{"$f":"IFERROR(Financeiros!M94,0)","v":9},99,9,3,99999,0,{"$f":"Financeiros!D94","v":0}]
["DRP","Financeiro",{"$f":"Financeiros!C95","v":"Previsão de Risco Hidrológico"},2,2,{"$f":"IFERROR(Financeiros!H95,0)","v":22},{"$f":"IFERROR(Financeiros!I95,0)","v":60},{"$f":"IFERROR(Financeiros!J95,0)","v":220},{"$f":"IFERROR(Financeiros!K95,0)","v":2},{"$f":"IFERROR(Financeiros!L95,0)","v":8},{"$f":"IFERROR(Financeiros!M95,0)","v":9},99,9,3,99999,0,{"$f":"Financeiros!D95","v":0}]
["DRP","Financeiro",{"$f":"Financeiros!C96","v":"Previsão de Risco Hidrológico"},2,2,{"$f":"IFERROR(Financeiros!H96,0)","v":22},{"$f":"IFERROR(Financeiros!I96,0)","v":60},{"$f":"IFERROR(Financeiros!J96,0)","v":220},{"$f":"IFERROR(Financeiros!K96,0)","v":2},{"$f":"IFERROR(Financeiros!L96,0)","v":10},{"$f":"IFERROR(Financeiros!M96,0)","v":9},99,9,3,99999,0,{"$f":"Financeiros!D96","v":0}]
["DRP","Financeiro",{"$f":"Financeiros!C97","v":"Previsão de Risco Hidrológico"},2,2,{"$f":"IFERROR(Financeiros!H97,0)","v":22},{"$f":"IFERROR(Financeiros!I97,0)","v":60},{"$f":"IFERROR(Financeiros!J97,0)","v":220},{"$f":"IFERROR(Financeiros!K97,0)","v":2},{"$f":"IFERROR(Financeiros!L97,0)","v":24},{"$f":"IFERROR(Financeiros!M97,0)","v":9},99,9,3,99999,0,{"$f":"Financeiros!D97","v":0}]
["DRP","Financeiro",{"$f":"Financeiros!C98","v":"Cálculo extraordinário de Neutralidade Financeiros CDE"},2,2,{"$f":"IFERROR(Financeiros!H98,0)","v":22},{"$f":"IFERROR(Financeiros!I98,0)","v":60},{"$f":"IFERROR(Financeiros!J98,0)","v":999},{"$f":"IFERROR(Financeiros!K98,0)","v":3},{"$f":"IFERROR(Financeiros!L98,0)","v":13},{"$f":"IFERROR(Financeiros!M98,0)","v":9},99,9,3,99999,0,{"$f":"Financeiros!D98","v":0}]
["DRP","Financeiro",{"$f":"Financeiros!C99","v":"Cálculo extraordinário de Neutralidade Financeiros CDE Energia"},2,2,{"$f":"IFERROR(Financeiros!H99,0)","v":22},{"$f":"IFERROR(Financeiros!I99,0)","v":60},{"$f":"IFERROR(Financeiros!J99,0)","v":999},{"$f":"IFERROR(Financeiros!K99,0)","v":3},{"$f":"IFERROR(Financeiros!L99,0)","v":15},{"$f":"IFERROR(Financeiros!M99,0)","v":9},99,9,3,99999,0,{"$f":"Financeiros!D99","v":0}]
["DRP","Financeiro",{"$f":"Financeiros!C100","v":"Cálculo extraordinário de Neutralidade Financeiros P&D"},2,2,{"$f":"IFERROR(Financeiros!H100,0)","v":22},{"$f":"IFERROR(Financeiros!I100,0)","v":60},{"$f":"IFERROR(Financeiros!J100,0)","v":999},{"$f":"IFERROR(Financeiros!K100,0)","v":3},{"$f":"IFERROR(Financeiros!L100,0)","v":25},{"$f":"IFERROR(Financeiros!M100,0)","v":9},99,9,3,99999,0,{"$f":"Financeiros!D100","v":0}]
["DRP","Financeiro",{"$f":"Financeiros!C101","v":"Cálculo extraordinário de Neutralidade Financeiros PROINFA"},2,2,{"$f":"IFERROR(Financeiros!H101,0)","v":22},{"$f":"IFERROR(Financeiros!I101,0)","v":60},{"$f":"IFERROR(Financeiros!J101,0)","v":999},{"$f":"IFERROR(Financeiros!K101,0)","v":3},{"$f":"IFERROR(Financeiros!L101,0)","v":16},{"$f":"IFERROR(Financeiros!M101,0)","v":9},99,9,3,99999,0,{"$f":"Financeiros!D101","v":0}]
["DRP","Financeiro",{"$f":"Financeiros!C102","v":"Cálculo extraordinário de Neutralidade Financeiros TFSEE"},2,2,{"$f":"IFERROR(Financeiros!H102,0)","v":22},{"$f":"IFERROR(Financeiros!I102,0)","v":60},{"$f":"IFERROR(Financeiros!J102,0)","v":999},{"$f":"IFERROR(Financeiros!K102,0)","v":3},{"$f":"IFERROR(Financeiros!L102,0)","v":17},{"$f":"IFERROR(Financeiros!M102,0)","v":9},99,9,3,99999,0,{"$f":"Financeiros!D102","v":0}]
["DRP","Financeiro",{"$f":"Financeiros!C103","v":"Cálculo extraordinário de Neutralidade Financeiros ENERGIA REQUERIDA SEM PERDAS"},2,2,{"$f":"IFERROR(Financeiros!H103,0)","v":22},{"$f":"IFERROR(Financeiros!I103,0)","v":60},{"$f":"IFERROR(Financeiros!J103,0)","v":999},{"$f":"IFERROR(Financeiros!K103,0)","v":3},{"$f":"IFERROR(Financeiros!L103,0)","v":40},{"$f":"IFERROR(Financeiros!M103,0)","v":9},99,9,3,99999,0,{"$f":"Financeiros!D103","v":0}]
["DRP","Financeiro",{"$f":"Financeiros!C104","v":"Cálculo extraordinário de Neutralidade Financeiros PERDAS NÃO TÉCNICAS"},2,2,{"$f":"IFERROR(Financeiros!H104,0)","v":22},{"$f":"IFERROR(Financeiros!I104,0)","v":60},{"$f":"IFERROR(Financeiros!J104,0)","v":999},{"$f":"IFERROR(Financeiros!K104,0)","v":3},{"$f":"IFERROR(Financeiros!L104,0)","v":20},{"$f":"IFERROR(Financeiros!M104,0)","v":9},99,9,3,99999,0,{"$f":"Financeiros!D104","v":0}]
["DRP","Financeiro",{"$f":"Financeiros!C105","v":"Cálculo extraordinário de Neutralidade Financeiros PERDAS TÉCNICAS"},2,2,{"$f":"IFERROR(Financeiros!H105,0)","v":22},{"$f":"IFERROR(Financeiros!I105,0)","v":60},{"$f":"IFERROR(Financeiros!J105,0)","v":999},{"$f":"IFERROR(Financeiros!K105,0)","v":3},{"$f":"IFERROR(Financeiros!L105,0)","v":19},{"$f":"IFERROR(Financeiros!M105,0)","v":9},99,9,3,99999,0,{"$f":"Financeiros!D105","v":0}]
["DRP","Financeiro",{"$f":"Financeiros!C106","v":0},2,2,999,999999,999,99,999,9,99,9,3,99999,0,{"$f":"Financeiros!D106","v":0}]
["DRP","Financeiro",{"$f":"Financeiros!C107","v":"Cálculo extraordinário de Neutralidade Financeiros "},2,2,{"$f":"IFERROR(Financeiros!H107,0)","v":22},{"$f":"IFERROR(Financeiros!I107,0)","v":60},{"$f":"IFERROR(Financeiros!J107,0)","v":999},{"$f":"IFERROR(Financeiros!K107,0)","v":3},{"$f":"IFERROR(Financeiros!L107,0)","v":18},{"$f":"IFERROR(Financeiros!M107,0)","v":9},99,9,3,99999,0,{"$f":"Financeiros!D107","v":0}]
["DRP","Financeiro",{"$f":"Financeiros!C108","v":"Cálculo extraordinário de Neutralidade Financeiros EUSD"},2,2,{"$f":"IFERROR(Financeiros!H108,0)","v":22},{"$f":"IFERROR(Financeiros!I108,0)","v":60},{"$f":"IFERROR(Financeiros!J108,0)","v":999},{"$f":"IFERROR(Financeiros!K108,0)","v":3},{"$f":"IFERROR(Financeiros!L108,0)","v":12},{"$f":"IFERROR(Financeiros!M108,0)","v":9},99,9,3,99999,0,{"$f":"Financeiros!D108","v":0}]
["DRP","Financeiro",{"$f":"Financeiros!C109","v":"Cálculo extraordinário de Neutralidade Financeiros "},2,2,{"$f":"IFERROR(Financeiros!H109,0)","v":22},{"$f":"IFERROR(Financeiros!I109,0)","v":60},{"$f":"IFERROR(Financeiros!J109,0)","v":999},{"$f":"IFERROR(Financeiros!K109,0)","v":3},{"$f":"IFERROR(Financeiros!L109,0)","v":14},{"$f":"IFERROR(Financeiros!M109,0)","v":9},99,9,3,99999,0,{"$f":"Financeiros!D109","v":0}]
["DRP","Financeiro",{"$f":"Financeiros!C110","v":"Cálculo extraordinário de Neutralidade Financeiros "},2,2,{"$f":"IFERROR(Financeiros!H110,0)","v":22},{"$f":"IFERROR(Financeiros!I110,0)","v":60},{"$f":"IFERROR(Financeiros!J110,0)","v":999},{"$f":"IFERROR(Financeiros!K110,0)","v":2},{"$f":"IFERROR(Financeiros!L110,0)","v":11},{"$f":"IFERROR(Financeiros!M110,0)","v":9},99,9,3,99999,0,{"$f":"Financeiros!D110","v":0}]
["DRP","Financeiro",{"$f":"Financeiros!C111","v":"Cálculo extraordinário de Neutralidade Financeiros "},2,2,{"$f":"IFERROR(Financeiros!H111,0)","v":22},{"$f":"IFERROR(Financeiros!I111,0)","v":60},{"$f":"IFERROR(Financeiros!J111,0)","v":999},{"$f":"IFERROR(Financeiros!K111,0)","v":2},{"$f":"IFERROR(Financeiros!L111,0)","v":10},{"$f":"IFERROR(Financeiros!M111,0)","v":9},99,9,3,99999,0,{"$f":"Financeiros!D111","v":0}]
["DRP","Financeiro",{"$f":"Financeiros!C112","v":"Cálculo extraordinário de Neutralidade Financeiros "},2,2,{"$f":"IFERROR(Financeiros!H112,0)","v":22},{"$f":"IFERROR(Financeiros!I112,0)","v":60},{"$f":"IFERROR(Financeiros!J112,0)","v":999},{"$f":"IFERROR(Financeiros!K112,0)","v":2},{"$f":"IFERROR(Financeiros!L112,0)","v":24},{"$f":"IFERROR(Financeiros!M112,0)","v":9},99,9,3,99999,0,{"$f":"Financeiros!D112","v":0}]
["DRP","Financeiro",{"$f":"Financeiros!C113","v":"Cálculo extraordinário de Neutralidade Financeiros "},2,2,{"$f":"IFERROR(Financeiros!H113,0)","v":22},{"$f":"IFERROR(Financeiros!I113,0)","v":60},{"$f":"IFERROR(Financeiros!J113,0)","v":999},{"$f":"IFERROR(Financeiros!K113,0)","v":2},{"$f":"IFERROR(Financeiros!L113,0)","v":9},{"$f":"IFERROR(Financeiros!M113,0)","v":9},99,9,3,99999,0,{"$f":"Financeiros!D113","v":0}]
["DRP","Financeiro",{"$f":"Financeiros!C114","v":"Cálculo extraordinário de Neutralidade Financeiros "},2,2,{"$f":"IFERROR(Financeiros!H114,0)","v":22},{"$f":"IFERROR(Financeiros!I114,0)","v":60},{"$f":"IFERROR(Financeiros!J114,0)","v":999},{"$f":"IFERROR(Financeiros!K114,0)","v":2},{"$f":"IFERROR(Financeiros!L114,0)","v":8},{"$f":"IFERROR(Financeiros!M114,0)","v":9},99,9,3,99999,0,{"$f":"Financeiros!D114","v":0}]
["DRP","Financeiro",{"$f":"Financeiros!C115","v":"Cálculo extraordinário de Neutralidade Financeiros "},2,2,{"$f":"IFERROR(Financeiros!H115,0)","v":22},{"$f":"IFERROR(Financeiros!I115,0)","v":60},{"$f":"IFERROR(Financeiros!J115,0)","v":999},{"$f":"IFERROR(Financeiros!K115,0)","v":1},{"$f":"IFERROR(Financeiros!L115,0)","v":4},{"$f":"IFERROR(Financeiros!M115,0)","v":9},99,9,3,99999,0,{"$f":"Financeiros!D115","v":0}]
["DRP","Financeiro",{"$f":"Financeiros!C116","v":"Cálculo extraordinário de Neutralidade Financeiros "},2,2,{"$f":"IFERROR(Financeiros!H116,0)","v":22},{"$f":"IFERROR(Financeiros!I116,0)","v":60},{"$f":"IFERROR(Financeiros!J116,0)","v":999},{"$f":"IFERROR(Financeiros!K116,0)","v":1},{"$f":"IFERROR(Financeiros!L116,0)","v":3},{"$f":"IFERROR(Financeiros!M116,0)","v":9},99,9,3,99999,0,{"$f":"Financeiros!D116","v":0}]
["DRP","Financeiro",{"$f":"Financeiros!C117","v":"Cálculo extraordinário de Neutralidade Financeiros "},2,2,{"$f":"IFERROR(Financeiros!H117,0)","v":22},{"$f":"IFERROR(Financeiros!I117,0)","v":60},{"$f":"IFERROR(Financeiros!J117,0)","v":999},{"$f":"IFERROR(Financeiros!K117,0)","v":1},{"$f":"IFERROR(Financeiros!L117,0)","v":7},{"$f":"IFERROR(Financeiros!M117,0)","v":9},99,9,3,99999,0,{"$f":"Financeiros!D117","v":0}]
["DRP","Financeiro",{"$f":"Financeiros!C118","v":"Cálculo extraordinário de Neutralidade Financeiros "},2,2,{"$f":"IFERROR(Financeiros!H118,0)","v":22},{"$f":"IFERROR(Financeiros!I118,0)","v":60},{"$f":"IFERROR(Financeiros!J118,0)","v":999},{"$f":"IFERROR(Financeiros!K118,0)","v":1},{"$f":"IFERROR(Financeiros!L118,0)","v":22},{"$f":"IFERROR(Financeiros!M118,0)","v":9},99,9,3,99999,0,{"$f":"Financeiros!D118","v":0}]
["DRP","Financeiro",{"$f":"Financeiros!C119","v":"Cálculo extraordinário de Neutralidade Financeiros "},2,2,{"$f":"IFERROR(Financeiros!H119,0)","v":22},{"$f":"IFERROR(Financeiros!I119,0)","v":60},{"$f":"IFERROR(Financeiros!J119,0)","v":999},{"$f":"IFERROR(Financeiros!K119,0)","v":1},{"$f":"IFERROR(Financeiros!L119,0)","v":2},{"$f":"IFERROR(Financeiros!M119,0)","v":9},99,9,3,99999,0,{"$f":"Financeiros!D119","v":0}]
["DRP","Financeiro",{"$f":"Financeiros!C120","v":"Cálculo extraordinário de Neutralidade Financeiros "},2,2,{"$f":"IFERROR(Financeiros!H120,0)","v":22},{"$f":"IFERROR(Financeiros!I120,0)","v":60},{"$f":"IFERROR(Financeiros!J120,0)","v":999},{"$f":"IFERROR(Financeiros!K120,0)","v":1},{"$f":"IFERROR(Financeiros!L120,0)","v":23},{"$f":"IFERROR(Financeiros!M120,0)","v":9},99,9,3,99999,0,{"$f":"Financeiros!D120","v":0}]
["DRP","Financeiro",{"$f":"Financeiros!C121","v":"Cálculo extraordinário de Neutralidade Financeiros "},2,2,{"$f":"IFERROR(Financeiros!H121,0)","v":22},{"$f":"IFERROR(Financeiros!I121,0)","v":60},{"$f":"IFERROR(Financeiros!J121,0)","v":999},{"$f":"IFERROR(Financeiros!K121,0)","v":1},{"$f":"IFERROR(Financeiros!L121,0)","v":1},{"$f":"IFERROR(Financeiros!M121,0)","v":9},99,9,3,99999,{"$f":"IF(ISNUMBER(Q741),Q741,0)","v":0},{"$f":"Financeiros!D121","v":0}]
["DRP","Financeiro",{"$f":"Financeiros!C122","v":"Cálculo extraordinário de Neutralidade Financeiros "},2,2,{"$f":"IFERROR(Financeiros!H122,0)","v":22},{"$f":"IFERROR(Financeiros!I122,0)","v":60},{"$f":"IFERROR(Financeiros!J122,0)","v":999},{"$f":"IFERROR(Financeiros!K122,0)","v":1},{"$f":"IFERROR(Financeiros!L122,0)","v":21},{"$f":"IFERROR(Financeiros!M122,0)","v":9},99,9,3,99999,0,{"$f":"Financeiros!D122","v":0}]
["DRP","Financeiro",{"$f":"Financeiros!C123","v":"Cálculo extraordinário de Neutralidade Financeiros "},2,2,{"$f":"IFERROR(Financeiros!H123,0)","v":22},{"$f":"IFERROR(Financeiros!I123,0)","v":60},{"$f":"IFERROR(Financeiros!J123,0)","v":999},{"$f":"IFERROR(Financeiros!K123,0)","v":1},{"$f":"IFERROR(Financeiros!L123,0)","v":6},{"$f":"IFERROR(Financeiros!M123,0)","v":9},99,9,3,99999,0,{"$f":"Financeiros!D123","v":0}]
["DRP","Financeiro",{"$f":"Financeiros!C124","v":"Cálculo extraordinário de Neutralidade Financeiros "},2,2,{"$f":"IFERROR(Financeiros!H124,0)","v":22},{"$f":"IFERROR(Financeiros!I124,0)","v":60},{"$f":"IFERROR(Financeiros!J124,0)","v":999},{"$f":"IFERROR(Financeiros!K124,0)","v":1},{"$f":"IFERROR(Financeiros!L124,0)","v":5},{"$f":"IFERROR(Financeiros!M124,0)","v":9},99,9,3,99999,0,{"$f":"Financeiros!D124","v":0}]
["DRP","Financeiro",{"$f":"Financeiros!C125","v":"Ajuste Angra III Abril/2017 (Supridora)"},2,2,{"$f":"IFERROR(Financeiros!H125,0)","v":19},{"$f":"IFERROR(Financeiros!I125,0)","v":60},{"$f":"IFERROR(Financeiros!J125,0)","v":221},{"$f":"IFERROR(Financeiros!K125,0)","v":3},{"$f":"IFERROR(Financeiros!L125,0)","v":17},{"$f":"IFERROR(Financeiros!M125,0)","v":9},99,9,3,99999,0,{"$f":"Financeiros!D125","v":0}]
["DRP","Financeiro",{"$f":"Financeiros!C126","v":"Ajuste Angra III Abril/2017 (Suprida)"},2,2,{"$f":"IFERROR(Financeiros!H126,0)","v":19},{"$f":"IFERROR(Financeiros!I126,0)","v":60},{"$f":"IFERROR(Financeiros!J126,0)","v":222},{"$f":"IFERROR(Financeiros!K126,0)","v":2},{"$f":"IFERROR(Financeiros!L126,0)","v":30},{"$f":"IFERROR(Financeiros!M126,0)","v":9},99,9,3,99999,0,{"$f":"Financeiros!D126","v":0}]
["DRP","Financeiro",{"$f":"Financeiros!C127","v":"Repasse de compensação DIC/FIC"},2,2,{"$f":"IFERROR(Financeiros!H127,0)","v":22},{"$f":"IFERROR(Financeiros!I127,0)","v":60},{"$f":"IFERROR(Financeiros!J127,0)","v":178},{"$f":"IFERROR(Financeiros!K127,0)","v":1},{"$f":"IFERROR(Financeiros!L127,0)","v":7},{"$f":"IFERROR(Financeiros!M127,0)","v":9},99,9,3,99999,0,{"$f":"Financeiros!D127","v":0}]
["DRP","Financeiro",{"$f":"Financeiros!C128","v":0},2,2,{"$f":"IFERROR(Financeiros!H128,0)","v":22},{"$f":"IFERROR(Financeiros!I128,0)","v":60},{"$f":"IFERROR(Financeiros!J128,0)","v":230},{"$f":"IFERROR(Financeiros!K128,0)","v":2},{"$f":"IFERROR(Financeiros!L128,0)","v":11},{"$f":"IFERROR(Financeiros!M128,0)","v":9},99,9,3,99999,0,{"$f":"Financeiros!D128","v":0}]
["DRP","Financeiro",{"$f":"Financeiros!C129","v":"Recálculo Sobrecontratação/Reversão de Energia - Energia de Revenda"},2,2,{"$f":"IFERROR(Financeiros!H129,0)","v":22},{"$f":"IFERROR(Financeiros!I129,0)","v":60},{"$f":"IFERROR(Financeiros!J129,0)","v":106},{"$f":"IFERROR(Financeiros!K129,0)","v":2},{"$f":"IFERROR(Financeiros!L129,0)","v":11},{"$f":"IFERROR(Financeiros!M129,0)","v":9},99,9,3,99999,0,{"$f":"Financeiros!D129","v":0}]
["DRP","Financeiro",{"$f":"Financeiros!C130","v":"Recálculo Sobrecontratação/Reversão de Energia - Perda Não Técnica"},2,2,{"$f":"IFERROR(Financeiros!H130,0)","v":22},{"$f":"IFERROR(Financeiros!I130,0)","v":60},{"$f":"IFERROR(Financeiros!J130,0)","v":106},{"$f":"IFERROR(Financeiros!K130,0)","v":2},{"$f":"IFERROR(Financeiros!L130,0)","v":9},{"$f":"IFERROR(Financeiros!M130,0)","v":9},99,9,3,99999,0,{"$f":"Financeiros!D130","v":0}]
["DRP","Financeiro",{"$f":"Financeiros!C131","v":"Recálculo Sobrecontratação/Reversão de Energia - Perda Técnica"},2,2,{"$f":"IFERROR(Financeiros!H131,0)","v":22},{"$f":"IFERROR(Financeiros!I131,0)","v":60},{"$f":"IFERROR(Financeiros!J131,0)","v":106},{"$f":"IFERROR(Financeiros!K131,0)","v":2},{"$f":"IFERROR(Financeiros!L131,0)","v":8},{"$f":"IFERROR(Financeiros!M131,0)","v":9},99,9,3,99999,0,{"$f":"Financeiros!D131","v":0}]
["DRP","Financeiro",{"$f":"Financeiros!C132","v":"Recálculo Sobrecontratação/Reversão de Energia - Perda Rede Básica sobre Dist."},2,2,{"$f":"IFERROR(Financeiros!H132,0)","v":22},{"$f":"IFERROR(Financeiros!I132,0)","v":60},{"$f":"IFERROR(Financeiros!J132,0)","v":106},{"$f":"IFERROR(Financeiros!K132,0)","v":2},{"$f":"IFERROR(Financeiros!L132,0)","v":10},{"$f":"IFERROR(Financeiros!M132,0)","v":9},99,9,3,99999,0,{"$f":"Financeiros!D132","v":0}]
["DRP","Financeiro",{"$f":"Financeiros!C133","v":"Recálculo Sobrecontratação/Reversão de Energia - Perda Rede Básica sobre mercado Cat."},2,2,{"$f":"IFERROR(Financeiros!H133,0)","v":22},{"$f":"IFERROR(Financeiros!I133,0)","v":60},{"$f":"IFERROR(Financeiros!J133,0)","v":106},{"$f":"IFERROR(Financeiros!K133,0)","v":2},{"$f":"IFERROR(Financeiros!L133,0)","v":24},{"$f":"IFERROR(Financeiros!M133,0)","v":9},99,9,3,99999,0,{"$f":"Financeiros!D133","v":0}]
["DRP","Financeiro",{"$f":"Financeiros!C134","v":"Recálculo Exposição CCEAR entre Submercados de Energia - Energia de Revenda"},2,2,{"$f":"IFERROR(Financeiros!H134,0)","v":22},{"$f":"IFERROR(Financeiros!I134,0)","v":60},{"$f":"IFERROR(Financeiros!J134,0)","v":101},{"$f":"IFERROR(Financeiros!K134,0)","v":2},{"$f":"IFERROR(Financeiros!L134,0)","v":11},{"$f":"IFERROR(Financeiros!M134,0)","v":9},99,9,3,99999,0,{"$f":"Financeiros!D134","v":0}]
["DRP","Financeiro",{"$f":"Financeiros!C135","v":"Recálculo Exposição CCEAR entre Submercados de Energia - Perda Não Técnica"},2,2,{"$f":"IFERROR(Financeiros!H135,0)","v":22},{"$f":"IFERROR(Financeiros!I135,0)","v":60},{"$f":"IFERROR(Financeiros!J135,0)","v":101},{"$f":"IFERROR(Financeiros!K135,0)","v":2},{"$f":"IFERROR(Financeiros!L135,0)","v":9},{"$f":"IFERROR(Financeiros!M135,0)","v":9},99,9,3,99999,0,{"$f":"Financeiros!D135","v":0}]
["DRP","Financeiro",{"$f":"Financeiros!C136","v":"Recálculo Exposição CCEAR entre Submercados de Energia - Perda Técnica"},2,2,{"$f":"IFERROR(Financeiros!H136,0)","v":22},{"$f":"IFERROR(Financeiros!I136,0)","v":60},{"$f":"IFERROR(Financeiros!J136,0)","v":101},{"$f":"IFERROR(Financeiros!K136,0)","v":2},{"$f":"IFERROR(Financeiros!L136,0)","v":8},{"$f":"IFERROR(Financeiros!M136,0)","v":9},99,9,3,99999,0,{"$f":"Financeiros!D136","v":0}]
["DRP","Financeiro",{"$f":"Financeiros!C137","v":"Recálculo Exposição CCEAR entre Submercados de Energia - Perda Rede Básica sobre Dist."},2,2,{"$f":"IFERROR(Financeiros!H137,0)","v":22},{"$f":"IFERROR(Financeiros!I137,0)","v":60},{"$f":"IFERROR(Financeiros!J137,0)","v":101},{"$f":"IFERROR(Financeiros!K137,0)","v":2},{"$f":"IFERROR(Financeiros!L137,0)","v":10},{"$f":"IFERROR(Financeiros!M137,0)","v":9},99,9,3,99999,0,{"$f":"Financeiros!D137","v":0}]
["DRP","Financeiro",{"$f":"Financeiros!C138","v":"Recálculo Exposição CCEAR entre Submercados de Energia - Perda Rede Básica sobre mercado Cat."},2,2,{"$f":"IFERROR(Financeiros!H138,0)","v":22},{"$f":"IFERROR(Financeiros!I138,0)","v":60},{"$f":"IFERROR(Financeiros!J138,0)","v":101},{"$f":"IFERROR(Financeiros!K138,0)","v":2},{"$f":"IFERROR(Financeiros!L138,0)","v":24},{"$f":"IFERROR(Financeiros!M138,0)","v":9},99,9,3,99999,0,{"$f":"Financeiros!D138","v":0}]
["DRP","Financeiro",{"$f":"Financeiros!C139","v":"Compensação ref. acordos bilaterais de CCEAR de Energia - Energia de Revenda"},2,2,{"$f":"IFERROR(Financeiros!H139,0)","v":22},{"$f":"IFERROR(Financeiros!I139,0)","v":60},{"$f":"IFERROR(Financeiros!J139,0)","v":230},{"$f":"IFERROR(Financeiros!K139,0)","v":2},{"$f":"IFERROR(Financeiros!L139,0)","v":11},{"$f":"IFERROR(Financeiros!M139,0)","v":9},99,9,3,99999,0,{"$f":"Financeiros!D139","v":0}]
["DRP","Financeiro",{"$f":"Financeiros!C140","v":"Compensação ref. acordos bilaterais de CCEAR de Energia - Perda Não Técnica"},2,2,{"$f":"IFERROR(Financeiros!H140,0)","v":22},{"$f":"IFERROR(Financeiros!I140,0)","v":60},{"$f":"IFERROR(Financeiros!J140,0)","v":230},{"$f":"IFERROR(Financeiros!K140,0)","v":2},{"$f":"IFERROR(Financeiros!L140,0)","v":9},{"$f":"IFERROR(Financeiros!M140,0)","v":9},99,9,3,99999,0,{"$f":"Financeiros!D140","v":0}]
["DRP","Financeiro",{"$f":"Financeiros!C141","v":"Compensação ref. acordos bilaterais de CCEAR de Energia - Perda Técnica"},2,2,{"$f":"IFERROR(Financeiros!H141,0)","v":22},{"$f":"IFERROR(Financeiros!I141,0)","v":60},{"$f":"IFERROR(Financeiros!J141,0)","v":230},{"$f":"IFERROR(Financeiros!K141,0)","v":2},{"$f":"IFERROR(Financeiros!L141,0)","v":8},{"$f":"IFERROR(Financeiros!M141,0)","v":9},99,9,3,99999,0,{"$f":"Financeiros!D141","v":0}]
["DRP","Financeiro",{"$f":"Financeiros!C142","v":"Compensação ref. acordos bilaterais de CCEAR de Energia - Perda Rede Básica sobre Dist."},2,2,{"$f":"IFERROR(Financeiros!H142,0)","v":22},{"$f":"IFERROR(Financeiros!I142,0)","v":60},{"$f":"IFERROR(Financeiros!J142,0)","v":230},{"$f":"IFERROR(Financeiros!K142,0)","v":2},{"$f":"IFERROR(Financeiros!L142,0)","v":10},{"$f":"IFERROR(Financeiros!M142,0)","v":9},99,9,3,99999,0,{"$f":"Financeiros!D142","v":0}]
["DRP","Financeiro",{"$f":"Financeiros!C143","v":"Compensação ref. acordos bilaterais de CCEAR de Energia - Perda Rede Básica sobre mercado Cat."},2,2,{"$f":"IFERROR(Financeiros!H143,0)","v":22},{"$f":"IFERROR(Financeiros!I143,0)","v":60},{"$f":"IFERROR(Financeiros!J143,0)","v":230},{"$f":"IFERROR(Financeiros!K143,0)","v":2},{"$f":"IFERROR(Financeiros!L143,0)","v":24},{"$f":"IFERROR(Financeiros!M143,0)","v":9},99,9,3,99999,0,{"$f":"Financeiros!D143","v":0}]
["DRP","Financeiro",{"$f":"Financeiros!C144","v":"Reversão de Risco Hidrológico de Energia - Energia de Revenda"},2,2,{"$f":"IFERROR(Financeiros!H144,0)","v":22},{"$f":"IFERROR(Financeiros!I144,0)","v":62},{"$f":"IFERROR(Financeiros!J144,0)","v":220},{"$f":"IFERROR(Financeiros!K144,0)","v":2},{"$f":"IFERROR(Financeiros!L144,0)","v":11},{"$f":"IFERROR(Financeiros!M144,0)","v":9},99,9,3,99999,0,{"$f":"Financeiros!D144","v":0}]
["DRP","Financeiro",{"$f":"Financeiros!C145","v":"Reversão de Risco Hidrológico de Energia - Perda Não Técnica"},2,2,{"$f":"IFERROR(Financeiros!H145,0)","v":22},{"$f":"IFERROR(Financeiros!I145,0)","v":62},{"$f":"IFERROR(Financeiros!J145,0)","v":220},{"$f":"IFERROR(Financeiros!K145,0)","v":2},{"$f":"IFERROR(Financeiros!L145,0)","v":9},{"$f":"IFERROR(Financeiros!M145,0)","v":9},99,9,3,99999,0,{"$f":"Financeiros!D145","v":0}]
["DRP","Financeiro",{"$f":"Financeiros!C146","v":"Reversão de Risco Hidrológico de Energia - Perda Técnica"},2,2,{"$f":"IFERROR(Financeiros!H146,0)","v":22},{"$f":"IFERROR(Financeiros!I146,0)","v":62},{"$f":"IFERROR(Financeiros!J146,0)","v":220},{"$f":"IFERROR(Financeiros!K146,0)","v":2},{"$f":"IFERROR(Financeiros!L146,0)","v":8},{"$f":"IFERROR(Financeiros!M146,0)","v":9},99,9,3,99999,0,{"$f":"Financeiros!D146","v":0}]
["DRP","Financeiro",{"$f":"Financeiros!C147","v":"Reversão de Risco Hidrológico de Energia - Perda Rede Básica sobre Dist."},2,2,{"$f":"IFERROR(Financeiros!H147,0)","v":22},{"$f":"IFERROR(Financeiros!I147,0)","v":62},{"$f":"IFERROR(Financeiros!J147,0)","v":220},{"$f":"IFERROR(Financeiros!K147,0)","v":2},{"$f":"IFERROR(Financeiros!L147,0)","v":10},{"$f":"IFERROR(Financeiros!M147,0)","v":9},99,9,3,99999,0,{"$f":"Financeiros!D147","v":0}]
["DRP","Financeiro",{"$f":"Financeiros!C148","v":"Reversão de Risco Hidrológico de Energia - Perda Rede Básica sobre mercado Cat."},2,2,{"$f":"IFERROR(Financeiros!H148,0)","v":22},{"$f":"IFERROR(Financeiros!I148,0)","v":62},{"$f":"IFERROR(Financeiros!J148,0)","v":220},{"$f":"IFERROR(Financeiros!K148,0)","v":2},{"$f":"IFERROR(Financeiros!L148,0)","v":24},{"$f":"IFERROR(Financeiros!M148,0)","v":9},99,9,3,99999,0,{"$f":"Financeiros!D148","v":0}]
["DRP","Financeiro",{"$f":"Financeiros!C149","v":"Ajuste ref. equilíbrio econômico-financeiro TUSDg (A2 e A4)"},2,2,{"$f":"IFERROR(Financeiros!H149,0)","v":22},{"$f":"IFERROR(Financeiros!I149,0)","v":60},{"$f":"IFERROR(Financeiros!J149,0)","v":137},{"$f":"IFERROR(Financeiros!K149,0)","v":4},{"$f":"IFERROR(Financeiros!L149,0)","v":999},{"$f":"IFERROR(Financeiros!M149,0)","v":9},99,9,3,99999,0,{"$f":"Financeiros!D149","v":0}]
["DRP","Financeiro",{"$f":"Financeiros!C150","v":0},2,2,{"$f":"IFERROR(Financeiros!H150,0)","v":22},{"$f":"IFERROR(Financeiros!I150,0)","v":60},{"$f":"IFERROR(Financeiros!J150,0)","v":230},{"$f":"IFERROR(Financeiros!K150,0)","v":2},{"$f":"IFERROR(Financeiros!L150,0)","v":11},{"$f":"IFERROR(Financeiros!M150,0)","v":9},99,9,3,99999,0,{"$f":"Financeiros!D150","v":0}]
["DRP","Financeiro",{"$f":"Financeiros!C151","v":0},2,2,{"$f":"IFERROR(Financeiros!H151,0)","v":22},{"$f":"IFERROR(Financeiros!I151,0)","v":60},{"$f":"IFERROR(Financeiros!J151,0)","v":230},{"$f":"IFERROR(Financeiros!K151,0)","v":2},{"$f":"IFERROR(Financeiros!L151,0)","v":9},{"$f":"IFERROR(Financeiros!M151,0)","v":9},99,9,3,99999,0,{"$f":"Financeiros!D151","v":0}]
["DRP","Financeiro",{"$f":"Financeiros!C152","v":0},2,2,{"$f":"IFERROR(Financeiros!H152,0)","v":22},{"$f":"IFERROR(Financeiros!I152,0)","v":60},{"$f":"IFERROR(Financeiros!J152,0)","v":230},{"$f":"IFERROR(Financeiros!K152,0)","v":2},{"$f":"IFERROR(Financeiros!L152,0)","v":8},{"$f":"IFERROR(Financeiros!M152,0)","v":9},99,9,3,99999,0,{"$f":"Financeiros!D152","v":0}]
["DRP","Financeiro",{"$f":"Financeiros!C153","v":0},2,2,{"$f":"IFERROR(Financeiros!H153,0)","v":22},{"$f":"IFERROR(Financeiros!I153,0)","v":60},{"$f":"IFERROR(Financeiros!J153,0)","v":230},{"$f":"IFERROR(Financeiros!K153,0)","v":2},{"$f":"IFERROR(Financeiros!L153,0)","v":10},{"$f":"IFERROR(Financeiros!M153,0)","v":9},99,9,3,99999,0,{"$f":"Financeiros!D153","v":0}]
["DRP","Financeiro",{"$f":"Financeiros!C154","v":0},2,2,{"$f":"IFERROR(Financeiros!H154,0)","v":22},{"$f":"IFERROR(Financeiros!I154,0)","v":60},{"$f":"IFERROR(Financeiros!J154,0)","v":230},{"$f":"IFERROR(Financeiros!K154,0)","v":2},{"$f":"IFERROR(Financeiros!L154,0)","v":24},{"$f":"IFERROR(Financeiros!M154,0)","v":9},99,9,3,99999,0,{"$f":"Financeiros!D154","v":0}]
["DRP","Financeiro",{"$f":"Financeiros!C155","v":0},2,2,999,999999,999,99,999,9,99,9,3,99999,0,{"$f":"Financeiros!D155","v":0}]
["DRP","Financeiro",{"$f":"Financeiros!C156","v":0},2,2,999,999999,999,99,999,9,99,9,3,99999,0,{"$f":"Financeiros!D156","v":0}]
["DRP","Financeiro",{"$f":"Financeiros!C157","v":0},2,2,999,999999,999,99,999,9,99,9,3,99999,0,{"$f":"Financeiros!D157","v":0}]
["DRP","Financeiro",{"$f":"Financeiros!C158","v":0},2,2,999,999999,999,99,999,9,99,9,3,99999,0,{"$f":"Financeiros!D158","v":0}]
["DRP","Financeiro",{"$f":"Financeiros!C159","v":0},2,2,999,999999,999,99,999,9,99,9,3,99999,0,{"$f":"Financeiros!D159","v":0}]
["DRP","Financeiro",{"$f":"Financeiros!C160","v":0},2,2,999,999999,999,99,999,9,99,9,3,99999,0,{"$f":"Financeiros!D160","v":0}]
["DRP","Financeiro",{"$f":"Financeiros!C161","v":0},2,2,999,999999,999,99,999,9,99,9,3,99999,0,{"$f":"Financeiros!D161","v":0}]
["DRP","Financeiro",{"$f":"Financeiros!C162","v":0},2,2,999,999999,999,99,999,9,99,9,3,99999,0,{"$f":"Financeiros!D162","v":0}]
["DRP","Financeiro",{"$f":"Financeiros!C163","v":0},2,2,999,999999,999,99,999,9,99,9,3,99999,0,{"$f":"Financeiros!D163","v":0}]
["DRP","Financeiro",{"$f":"Financeiros!C164","v":0},2,2,999,999999,999,99,999,9,99,9,3,99999,0,{"$f":"Financeiros!D164","v":0}]
["DRP","Financeiro",{"$f":"Financeiros!C165","v":0},2,2,999,999999,999,99,999,9,99,9,3,99999,0,{"$f":"Financeiros!D165","v":0}]
["DRP","Financeiro",{"$f":"Financeiros!C166","v":0},2,2,999,999999,999,99,999,9,99,9,3,99999,0,{"$f":"Financeiros!D166","v":0}]
["DRP","Financeiro",{"$f":"Financeiros!C167","v":0},2,2,999,999999,999,99,999,9,99,9,3,99999,0,{"$f":"Financeiros!D167","v":0}]
["DRP","Financeiro",{"$f":"Financeiros!C168","v":0},2,2,999,999999,999,99,999,9,99,9,3,99999,0,{"$f":"Financeiros!D168","v":0}]
["DRP","Financeiro",{"$f":"Financeiros!C169","v":0},2,2,999,999999,999,99,999,9,99,9,3,99999,0,{"$f":"Financeiros!D169","v":0}]
["DRP","Financeiro",{"$f":"Financeiros!C170","v":0},2,2,999,999999,999,99,999,9,99,9,3,99999,0,{"$f":"Financeiros!D170","v":0}]
["DRP","Financeiro",{"$f":"Financeiros!C171","v":0},2,2,999,999999,999,99,999,9,99,9,3,99999,0,{"$f":"Financeiros!D171","v":0}]
["DRP","Financeiro",{"$f":"Financeiros!C172","v":0},2,2,999,999999,999,99,999,9,99,9,3,99999,0,{"$f":"Financeiros!D172","v":0}]
["DRP","Financeiro",{"$f":"Financeiros!C173","v":0},2,2,999,999999,999,99,999,9,99,9,3,99999,0,{"$f":"Financeiros!D173","v":0}]
["DRP","Financeiro",{"$f":"Financeiros!C174","v":0},2,2,999,999999,999,99,999,9,99,9,3,99999,0,{"$f":"Financeiros!D174","v":0}]
["DRP","Financeiro",{"$f":"Financeiros!C175","v":0},2,2,999,999999,999,99,999,9,99,9,3,99999,0,{"$f":"Financeiros!D175","v":0}]
["DRP","Financeiro",{"$f":"Financeiros!C176","v":0},2,2,999,999999,999,99,999,9,99,9,3,99999,0,{"$f":"Financeiros!D176","v":0}]
["DRP","Financeiro",{"$f":"Financeiros!C177","v":0},2,2,999,999999,999,99,999,9,99,9,3,99999,0,{"$f":"Financeiros!D177","v":0}]
["DRP","Financeiro",{"$f":"Financeiros!C178","v":0},2,2,999,999999,999,99,999,9,99,9,3,99999,0,{"$f":"Financeiros!D178","v":0}]
["DRP","Financeiro",{"$f":"Financeiros!C179","v":0},2,2,999,999999,999,99,999,9,99,9,3,99999,0,{"$f":"Financeiros!D179","v":0}]
["DRP","Financeiro",{"$f":"Financeiros!C180","v":0},2,2,999,999999,999,99,999,9,99,9,3,99999,0,{"$f":"Financeiros!D180","v":0}]
["DRP","Financeiro",{"$f":"Financeiros!C181","v":0},2,2,999,999999,999,99,999,9,99,9,3,99999,0,{"$f":"Financeiros!D181","v":0}]
["DRP","Financeiro",{"$f":"Financeiros!C182","v":0},2,2,999,999999,999,99,999,9,99,9,3,99999,0,{"$f":"Financeiros!D182","v":0}]
["DRP","Financeiro",{"$f":"Financeiros!C183","v":0},2,2,999,999999,999,99,999,9,99,9,3,99999,0,{"$f":"Financeiros!D183","v":0}]
["DRP","Financeiro",{"$f":"Financeiros!C184","v":0},2,2,999,999999,999,99,999,9,99,9,3,99999,0,{"$f":"Financeiros!D184","v":0}]
["DRP","Financeiro",{"$f":"Financeiros!C185","v":0},2,2,999,999999,999,99,999,9,99,9,3,99999,{"$f":"IF(ISNUMBER(Q805),Q805,0)","v":0},{"$f":"Financeiros!D185","v":0}]
["DRP","Financeiro",{"$f":"Financeiros!C186","v":0},2,2,999,999999,999,99,999,9,99,9,3,99999,0,{"$f":"Financeiros!D186","v":0}]
["DRP","Financeiro",{"$f":"Financeiros!C187","v":0},2,2,999,999999,999,99,999,9,99,9,3,99999,0,{"$f":"Financeiros!D187","v":0}]
["DRP","Financeiro",{"$f":"Financeiros!C188","v":0},2,2,999,999999,999,99,999,9,99,9,3,99999,0,{"$f":"Financeiros!D188","v":0}]
["DRP","Financeiro",{"$f":"Financeiros!C189","v":0},2,2,999,999999,999,99,999,9,99,9,3,99999,0,{"$f":"Financeiros!D189","v":0}]
["DRP","Financeiro",{"$f":"Financeiros!C190","v":0},2,2,999,999999,999,99,999,9,99,9,3,99999,0,{"$f":"Financeiros!D190","v":0}]
["DRP","Financeiro",{"$f":"Financeiros!C191","v":0},2,2,999,999999,999,99,999,9,99,9,3,99999,0,{"$f":"Financeiros!D191","v":0}]
["DRP","Financeiro",{"$f":"Financeiros!C192","v":0},2,2,999,999999,999,99,999,9,99,9,3,99999,0,{"$f":"Financeiros!D192","v":0}]
["DRP","Financeiro",{"$f":"Financeiros!C193","v":0},2,2,999,999999,999,99,999,9,99,9,3,99999,0,{"$f":"Financeiros!D193","v":0}]
["DRP","Financeiro",{"$f":"Financeiros!C194","v":0},2,2,999,999999,999,99,999,9,99,9,3,99999,0,{"$f":"Financeiros!D194","v":0}]
["DRP","Financeiro",{"$f":"Financeiros!C195","v":0},2,2,999,999999,999,99,999,9,99,9,3,99999,0,{"$f":"Financeiros!D195","v":0}]
["DRP","Financeiro",{"$f":"Financeiros!C196","v":0},2,2,999,999999,999,99,999,9,99,9,3,99999,0,{"$f":"Financeiros!D196","v":0}]
["DRP","Financeiro",{"$f":"Financeiros!C197","v":0},2,2,999,999999,999,99,999,9,99,9,3,99999,0,{"$f":"Financeiros!D197","v":0}]
["DRP","Financeiro",{"$f":"Financeiros!C198","v":0},2,2,999,999999,999,99,999,9,99,9,3,99999,0,{"$f":"Financeiros!D198","v":0}]
["DRP","Financeiro",{"$f":"Financeiros!C199","v":0},2,2,999,999999,999,99,999,9,99,9,3,99999,0,{"$f":"Financeiros!D199","v":0}]
["DRP","Financeiro",{"$f":"Financeiros!C200","v":0},2,2,999,999999,999,99,999,9,99,9,3,99999,0,{"$f":"Financeiros!D200","v":0}]
["DRP","Financeiro",{"$f":"Financeiros!C201","v":0},2,2,999,999999,999,99,999,9,99,9,3,99999,0,{"$f":"Financeiros!D201","v":0}]
["DRP","Financeiro",{"$f":"Financeiros!C202","v":0},2,2,999,999999,999,99,999,9,99,9,3,99999,0,{"$f":"Financeiros!D202","v":0}]
["DRP","Financeiro",{"$f":"Financeiros!C203","v":0},2,2,999,999999,999,99,999,9,99,9,3,99999,0,{"$f":"Financeiros!D203","v":0}]
["DRP","Financeiro",{"$f":"Financeiros!C204","v":0},2,2,999,999999,999,99,999,9,99,9,3,99999,0,{"$f":"Financeiros!D204","v":0}]
["DRP","Financeiro",{"$f":"Financeiros!C205","v":0},2,2,999,999999,999,99,999,9,99,9,3,99999,0,{"$f":"Financeiros!D205","v":0}]
["DRP","Financeiro",{"$f":"Financeiros!C206","v":0},2,2,999,999999,999,99,999,9,99,9,3,99999,0,{"$f":"Financeiros!D206","v":0}]
["DRP","Financeiro",{"$f":"Financeiros!C207","v":0},2,2,999,999999,999,99,999,9,99,9,3,99999,0,{"$f":"Financeiros!D207","v":0}]
["DRP","Financeiro",{"$f":"Financeiros!C208","v":0},2,2,999,999999,999,99,999,9,99,9,3,99999,0,{"$f":"Financeiros!D208","v":0}]
["DRP","Financeiro",{"$f":"Financeiros!C209","v":0},2,2,999,999999,999,99,999,9,99,9,3,99999,0,{"$f":"Financeiros!D209","v":0}]
["DRP","Financeiro",{"$f":"Financeiros!C210","v":0},2,2,999,999999,999,99,999,9,99,9,3,99999,0,{"$f":"Financeiros!D210","v":0}]
["DRP","Financeiro",{"$f":"Financeiros!C211","v":0},2,2,999,999999,999,99,999,9,99,9,3,99999,0,{"$f":"Financeiros!D211","v":0}]
["DRP","Financeiro",{"$f":"Financeiros!C212","v":0},2,2,999,999999,999,99,999,9,99,9,3,99999,0,{"$f":"Financeiros!D212","v":0}]
["DRP","Financeiro",{"$f":"Financeiros!C213","v":0},2,2,999,999999,999,99,999,9,99,9,3,99999,0,{"$f":"Financeiros!D213","v":0}]
["DRP","Financeiro",{"$f":"Financeiros!C214","v":0},2,2,999,999999,999,99,999,9,99,9,3,99999,0,{"$f":"Financeiros!D214","v":0}]
["DRP","Financeiro",{"$f":"Financeiros!C215","v":0},2,2,999,999999,999,99,999,9,99,9,3,99999,0,{"$f":"Financeiros!D215","v":0}]
["DRP","Financeiro",{"$f":"Financeiros!C216","v":0},2,2,999,999999,999,99,999,9,99,9,3,99999,0,{"$f":"Financeiros!D216","v":0}]
["DRP","Financeiro",{"$f":"Financeiros!C217","v":0},2,2,999,999999,999,99,999,9,99,9,3,99999,0,{"$f":"Financeiros!D217","v":0}]
["DRP","Financeiro",{"$f":"Financeiros!C218","v":0},2,2,999,999999,999,99,999,9,99,9,3,99999,0,{"$f":"Financeiros!D218","v":0}]
["DRP","Financeiro",{"$f":"Financeiros!C219","v":0},2,2,999,999999,999,99,999,9,99,9,3,99999,0,{"$f":"Financeiros!D219","v":0}]
["DRP","Financeiro",{"$f":"Financeiros!C220","v":0},2,2,999,999999,999,99,999,9,99,9,3,99999,0,{"$f":"Financeiros!D220","v":0}]
["DRP","Financeiro",{"$f":"Financeiros!C221","v":0},2,2,999,999999,999,99,999,9,99,9,3,99999,0,{"$f":"Financeiros!D221","v":0}]
["DRP","Financeiro",{"$f":"Financeiros!C222","v":0},2,2,999,999999,999,99,999,9,99,9,3,99999,0,{"$f":"Financeiros!D222","v":0}]
["DRP","Financeiro",{"$f":"Financeiros!C223","v":0},2,2,999,999999,999,99,999,9,99,9,3,99999,0,{"$f":"Financeiros!D223","v":0}]
["DRP","Financeiro",{"$f":"Financeiros!C224","v":0},2,2,999,999999,999,99,999,9,99,9,3,99999,0,{"$f":"Financeiros!D224","v":0}]
["DRP","Financeiro",{"$f":"Financeiros!C225","v":0},2,2,999,999999,999,99,999,9,99,9,3,99999,0,{"$f":"Financeiros!D225","v":0}]
["DRP","Financeiro",{"$f":"Financeiros!C226","v":0},2,2,999,999999,999,99,999,9,99,9,3,99999,0,{"$f":"Financeiros!D226","v":0}]
["DRP","Financeiro",{"$f":"Financeiros!C227","v":0},2,2,999,999999,999,99,999,9,99,9,3,99999,0,{"$f":"Financeiros!D227","v":0}]
["DRP","Financeiro",{"$f":"Financeiros!C228","v":0},2,2,999,999999,999,99,999,9,99,9,3,99999,0,{"$f":"Financeiros!D228","v":0}]
["DRP","Financeiro",{"$f":"Financeiros!C229","v":0},2,2,999,999999,999,99,999,9,99,9,3,99999,0,{"$f":"Financeiros!D229","v":0}]
["DRP","Financeiro",{"$f":"Financeiros!C230","v":0},2,2,999,999999,999,99,999,9,99,9,3,99999,0,{"$f":"Financeiros!D230","v":0}]
["DRP","Financeiro",{"$f":"Financeiros!C231","v":0},2,2,999,999999,999,99,999,9,99,9,3,99999,0,{"$f":"Financeiros!D231","v":0}]
["DRP","Financeiro",{"$f":"Financeiros!C232","v":0},2,2,999,999999,999,99,999,9,99,9,3,99999,0,{"$f":"Financeiros!D232","v":0}]
["DRP","Financeiro",{"$f":"Financeiros!C233","v":0},2,2,999,999999,999,99,999,9,99,9,3,99999,0,{"$f":"Financeiros!D233","v":0}]
["DRP","Financeiro",{"$f":"Financeiros!C234","v":0},2,2,999,999999,999,99,999,9,99,9,3,99999,0,{"$f":"Financeiros!D234","v":0}]
["DRP","Financeiro",{"$f":"Financeiros!C235","v":0},2,2,999,999999,999,99,999,9,99,9,3,99999,0,{"$f":"Financeiros!D235","v":0}]
["DRP","Financeiro",{"$f":"Financeiros!C236","v":0},2,2,999,999999,999,99,999,9,99,9,3,99999,0,{"$f":"Financeiros!D236","v":0}]
["DRP","Financeiro",{"$f":"Financeiros!C237","v":0},2,2,999,999999,999,99,999,9,99,9,3,99999,0,{"$f":"Financeiros!D237","v":0}]
["DRP","Financeiro",{"$f":"Financeiros!C238","v":0},2,2,999,999999,999,99,999,9,99,9,3,99999,0,{"$f":"Financeiros!D238","v":0}]
["DRP","Financeiro",{"$f":"Financeiros!C239","v":0},2,2,999,999999,999,99,999,9,99,9,3,99999,0,{"$f":"Financeiros!D239","v":0}]
["DRP","Financeiro",{"$f":"Financeiros!C240","v":0},2,2,999,999999,999,99,999,9,99,9,3,99999,0,{"$f":"Financeiros!D240","v":0}]
["DRP","Financeiro",{"$f":"Financeiros!C241","v":0},2,2,999,999999,999,99,999,9,99,9,3,99999,0,{"$f":"Financeiros!D241","v":0}]
["DRP","Financeiro",{"$f":"Financeiros!C242","v":0},2,2,999,999999,999,99,999,9,99,9,3,99999,0,{"$f":"Financeiros!D242","v":0}]
["DRP","Financeiro",{"$f":"Financeiros!C243","v":0},2,2,999,999999,999,99,999,9,99,9,3,99999,0,{"$f":"Financeiros!D243","v":0}]
["DRP","Financeiro",{"$f":"Financeiros!C244","v":0},2,2,999,999999,999,99,999,9,99,9,3,99999,0,{"$f":"Financeiros!D244","v":0}]
["DRP","Financeiro",{"$f":"Financeiros!C245","v":0},2,2,999,999999,999,99,999,9,99,9,3,99999,0,{"$f":"Financeiros!D245","v":0}]
["DRP","Financeiro",{"$f":"Financeiros!C246","v":0},2,2,999,999999,999,99,999,9,99,9,3,99999,0,{"$f":"Financeiros!D246","v":0}]
["DRP","Financeiro",{"$f":"Financeiros!C247","v":0},2,2,999,999999,999,99,999,9,99,9,3,99999,0,{"$f":"Financeiros!D247","v":0}]
["DRP","Financeiro",{"$f":"Financeiros!C248","v":0},2,2,999,999999,999,99,999,9,99,9,3,99999,0,{"$f":"Financeiros!D248","v":0}]
["DRP","Financeiro",{"$f":"Financeiros!C249","v":0},2,2,999,999999,999,99,999,9,99,9,3,99999,{"$f":"IF(ISNUMBER(Q869),Q869,0)","v":0},{"$f":"Financeiros!D249","v":0}]
["DRP","Financeiro",{"$f":"Financeiros!C250","v":0},2,2,999,999999,999,99,999,9,99,9,3,99999,0,{"$f":"Financeiros!D250","v":0}]
["DRP","Financeiro",{"$f":"Financeiros!C251","v":0},2,2,999,999999,999,99,999,9,99,9,3,99999,0,{"$f":"Financeiros!D251","v":0}]
["DRP","Financeiro",{"$f":"Financeiros!C252","v":0},2,2,999,999999,999,99,999,9,99,9,3,99999,0,{"$f":"Financeiros!D252","v":0}]
["DRP","Financeiro",{"$f":"Financeiros!C253","v":0},2,2,999,999999,999,99,999,9,99,9,3,99999,0,{"$f":"Financeiros!D253","v":0}]
["DRP","Financeiro",{"$f":"Financeiros!C254","v":0},2,2,999,999999,999,99,999,9,99,9,3,99999,0,{"$f":"Financeiros!D254","v":0}]
["DRP","Financeiro",{"$f":"Financeiros!C255","v":0},2,2,999,999999,999,99,999,9,99,9,3,99999,0,{"$f":"Financeiros!D255","v":0}]
["DRP","Financeiro",{"$f":"Financeiros!C256","v":0},2,2,999,999999,999,99,999,9,99,9,3,99999,0,{"$f":"Financeiros!D256","v":0}]
["DRP","Financeiro",{"$f":"Financeiros!C257","v":0},2,2,999,999999,999,99,999,9,99,9,3,99999,0,{"$f":"Financeiros!D257","v":0}]
["DRP","Financeiro",{"$f":"Financeiros!C258","v":0},2,2,999,999999,999,99,999,9,99,9,3,99999,0,{"$f":"Financeiros!D258","v":0}]
["DRP","Financeiro",{"$f":"Financeiros!C259","v":0},2,2,999,999999,999,99,999,9,99,9,3,99999,0,{"$f":"Financeiros!D259","v":0}]
["DRP","Financeiro",{"$f":"Financeiros!C260","v":0},2,2,999,999999,999,99,999,9,99,9,3,99999,0,{"$f":"Financeiros!D260","v":0}]
["DRP","Financeiro",{"$f":"Financeiros!C261","v":0},2,2,999,999999,999,99,999,9,99,9,3,99999,0,{"$f":"Financeiros!D261","v":0}]
["DRP","Financeiro",{"$f":"Financeiros!C262","v":0},2,2,999,999999,999,99,999,9,99,9,3,99999,0,{"$f":"Financeiros!D262","v":0}]
["DRP","Financeiro",{"$f":"Financeiros!C263","v":0},2,2,999,999999,999,99,999,9,99,9,3,99999,0,{"$f":"Financeiros!D263","v":0}]
["DRP","Financeiro",{"$f":"Financeiros!C264","v":0},2,2,999,999999,999,99,999,9,99,9,3,99999,0,{"$f":"Financeiros!D264","v":0}]
["DRP","Financeiro",{"$f":"Financeiros!C265","v":0},2,2,999,999999,999,99,999,9,99,9,3,99999,0,{"$f":"Financeiros!D265","v":0}]
["DRP","Financeiro",{"$f":"Financeiros!C266","v":0},2,2,999,999999,999,99,999,9,99,9,3,99999,0,{"$f":"Financeiros!D266","v":0}]
["DRP","Financeiro",{"$f":"Financeiros!C267","v":0},2,2,999,999999,999,99,999,9,99,9,3,99999,0,{"$f":"Financeiros!D267","v":0}]
["DRP","Financeiro",{"$f":"Financeiros!C268","v":0},2,2,999,999999,999,99,999,9,99,9,3,99999,0,{"$f":"Financeiros!D268","v":0}]
["DRP","Financeiro",{"$f":"Financeiros!C269","v":0},2,2,999,999999,999,99,999,9,99,9,3,99999,0,{"$f":"Financeiros!D269","v":0}]
["DRP","Financeiro",{"$f":"Financeiros!C270","v":0},2,2,999,999999,999,99,999,9,99,9,3,99999,0,{"$f":"Financeiros!D270","v":0}]
["DRP","Financeiro",{"$f":"Financeiros!C271","v":0},2,2,999,999999,999,99,999,9,99,9,3,99999,0,{"$f":"Financeiros!D271","v":0}]
["DRP","Financeiro",{"$f":"Financeiros!C272","v":0},2,2,999,999999,999,99,999,9,99,9,3,99999,0,{"$f":"Financeiros!D272","v":0}]
["DRP","Financeiro",{"$f":"Financeiros!C273","v":0},2,2,999,999999,999,99,999,9,99,9,3,99999,0,{"$f":"Financeiros!D273","v":0}]
["DRP","Financeiro",{"$f":"Financeiros!C274","v":0},2,2,999,999999,999,99,999,9,99,9,3,99999,0,{"$f":"Financeiros!D274","v":0}]
["DRP","Financeiro",{"$f":"Financeiros!C275","v":0},2,2,999,999999,999,99,999,9,99,9,3,99999,0,{"$f":"Financeiros!D275","v":0}]
["DRP","Financeiro",{"$f":"Financeiros!C276","v":0},2,2,999,999999,999,99,999,9,99,9,3,99999,0,{"$f":"Financeiros!D276","v":0}]
["DRP","Financeiro",{"$f":"Financeiros!C277","v":0},2,2,999,999999,999,99,999,9,99,9,3,99999,0,{"$f":"Financeiros!D277","v":0}]
["DRP","Financeiro",{"$f":"Financeiros!C278","v":0},2,2,999,999999,999,99,999,9,99,9,3,99999,0,{"$f":"Financeiros!D278","v":0}]
["DRP","Financeiro",{"$f":"Financeiros!C279","v":0},2,2,999,999999,999,99,999,9,99,9,3,99999,0,{"$f":"Financeiros!D279","v":0}]
["DRP","Financeiro",{"$f":"Financeiros!C280","v":0},2,2,999,999999,999,99,999,9,99,9,3,99999,0,{"$f":"Financeiros!D280","v":0}]
["DRP","Financeiro",{"$f":"Financeiros!C281","v":0},2,2,999,999999,999,99,999,9,99,9,3,99999,0,{"$f":"Financeiros!D281","v":0}]
["DRP","Financeiro",{"$f":"Financeiros!C282","v":0},2,2,999,999999,999,99,999,9,99,9,3,99999,0,{"$f":"Financeiros!D282","v":0}]
["DRP","Financeiro",{"$f":"Financeiros!C283","v":0},2,2,999,999999,999,99,999,9,99,9,3,99999,0,{"$f":"Financeiros!D283","v":0}]
["DRP","Financeiro",{"$f":"Financeiros!C284","v":0},2,2,999,999999,999,99,999,9,99,9,3,99999,0,{"$f":"Financeiros!D284","v":0}]
["DRP","Financeiro",{"$f":"Financeiros!C285","v":0},2,2,999,999999,999,99,999,9,99,9,3,99999,0,{"$f":"Financeiros!D285","v":0}]
["DRP","Financeiro",{"$f":"Financeiros!C286","v":0},2,2,999,999999,999,99,999,9,99,9,3,99999,0,{"$f":"Financeiros!D286","v":0}]
["DRP","Financeiro",{"$f":"Financeiros!C287","v":0},2,2,999,999999,999,99,999,9,99,9,3,99999,0,{"$f":"Financeiros!D287","v":0}]
["DRP","Financeiro",{"$f":"Financeiros!C288","v":0},2,2,999,999999,999,99,999,9,99,9,3,99999,0,{"$f":"Financeiros!D288","v":0}]
["DRP","Financeiro",{"$f":"Financeiros!C289","v":0},2,2,999,999999,999,99,999,9,99,9,3,99999,0,{"$f":"Financeiros!D289","v":0}]
["DRP","Financeiro",{"$f":"Financeiros!C290","v":0},2,2,999,999999,999,99,999,9,99,9,3,99999,0,{"$f":"Financeiros!D290","v":0}]
["DRP","Financeiro",{"$f":"Financeiros!C291","v":0},2,2,999,999999,999,99,999,9,99,9,3,99999,0,{"$f":"Financeiros!D291","v":0}]
["DRP","Financeiro",{"$f":"Financeiros!C292","v":0},2,2,999,999999,999,99,999,9,99,9,3,99999,0,{"$f":"Financeiros!D292","v":0}]
["DRP","Financeiro",{"$f":"Financeiros!C293","v":0},2,2,999,999999,999,99,999,9,99,9,3,99999,0,{"$f":"Financeiros!D293","v":0}]
["DRP","Financeiro",{"$f":"Financeiros!C294","v":0},2,2,999,999999,999,99,999,9,99,9,3,99999,0,{"$f":"Financeiros!D294","v":0}]
["DRP","Financeiro",{"$f":"Financeiros!C295","v":0},2,2,999,999999,999,99,999,9,99,9,3,99999,0,{"$f":"Financeiros!D295","v":0}]
["DRP","Financeiro",{"$f":"Financeiros!C296","v":0},2,2,999,999999,999,99,999,9,99,9,3,99999,0,{"$f":"Financeiros!D296","v":0}]
["DRP","Financeiro",{"$f":"Financeiros!C297","v":0},2,2,999,999999,999,99,999,9,99,9,3,99999,0,{"$f":"Financeiros!D297","v":0}]
["DRP","Financeiro",{"$f":"Financeiros!C298","v":0},2,2,999,999999,999,99,999,9,99,9,3,99999,0,{"$f":"Financeiros!D298","v":0}]
["DRP","Financeiro",{"$f":"Financeiros!C299","v":0},2,2,999,999999,999,99,999,9,99,9,3,99999,0,{"$f":"Financeiros!D299","v":0}]
["DRP","Financeiro",{"$f":"Financeiros!C300","v":0},2,2,999,999999,999,99,999,9,99,9,3,99999,0,{"$f":"Financeiros!D300","v":0}]
["DRP","Financeiro",{"$f":"Financeiros!C301","v":0},2,2,999,999999,999,99,999,9,99,9,3,99999,0,{"$f":"Financeiros!D301","v":0}]
["DRP","Financeiro",{"$f":"Financeiros!C302","v":0},2,2,999,999999,999,99,999,9,99,9,3,99999,0,{"$f":"Financeiros!D302","v":0}]
["DRP","Financeiro",{"$f":"Financeiros!C303","v":0},2,2,999,999999,999,99,999,9,99,9,3,99999,0,{"$f":"Financeiros!D303","v":0}]
["DRP","Financeiro",{"$f":"Financeiros!C304","v":0},2,2,999,999999,999,99,999,9,99,9,3,99999,0,{"$f":"Financeiros!D304","v":0}]
["DRP","Financeiro",{"$f":"Financeiros!C305","v":0},2,2,999,999999,999,99,999,9,99,9,3,99999,0,{"$f":"Financeiros!D305","v":0}]
["DRP","Financeiro",{"$f":"Financeiros!C306","v":0},2,2,999,999999,999,99,999,9,99,9,3,99999,0,{"$f":"Financeiros!D306","v":0}]
["DRP","Financeiro",{"$f":"Financeiros!C307","v":0},2,2,999,999999,999,99,999,9,99,9,3,99999,0,{"$f":"Financeiros!D307","v":0}]
["DRP","Financeiro",{"$f":"Financeiros!C308","v":0},2,2,999,999999,999,99,999,9,99,9,3,99999,0,{"$f":"Financeiros!D308","v":0}]
["DRP","Financeiro",{"$f":"Financeiros!C309","v":0},2,2,999,999999,999,99,999,9,99,9,3,99999,0,{"$f":"Financeiros!D309","v":0}]
["DRP","Financeiro",{"$f":"Financeiros!C310","v":0},2,2,999,999999,999,99,999,9,99,9,3,99999,0,{"$f":"Financeiros!D310","v":0}]
["DRP","Financeiro",{"$f":"Financeiros!C311","v":0},2,2,999,999999,999,99,999,9,99,9,3,99999,0,{"$f":"Financeiros!D311","v":0}]
["DRP","Financeiro",{"$f":"Financeiros!C312","v":0},2,2,999,999999,999,99,999,9,99,9,3,99999,0,{"$f":"Financeiros!D312","v":0}]
["DRP","Financeiro",{"$f":"Financeiros!C313","v":0},2,2,999,999999,999,99,999,9,99,9,3,99999,{"$f":"IF(ISNUMBER(Q933),Q933,0)","v":0},{"$f":"Financeiros!D313","v":0}]
["DRP","Financeiro",{"$f":"Financeiros!C314","v":0},2,2,999,999999,999,99,999,9,99,9,3,99999,0,{"$f":"Financeiros!D314","v":0}]
["DRP","Financeiro",{"$f":"Financeiros!C315","v":0},2,2,999,999999,999,99,999,9,99,9,3,99999,0,{"$f":"Financeiros!D315","v":0}]
["DRP","Financeiro",{"$f":"Financeiros!C316","v":0},2,2,999,999999,999,99,999,9,99,9,3,99999,0,{"$f":"Financeiros!D316","v":0}]
["DRP","Financeiro",{"$f":"Financeiros!C317","v":0},2,2,999,999999,999,99,999,9,99,9,3,99999,0,{"$f":"Financeiros!D317","v":0}]
["DRP","Financeiro",{"$f":"Financeiros!C318","v":0},2,2,999,999999,999,99,999,9,99,9,3,99999,0,{"$f":"Financeiros!D318","v":0}]
["DRP","Financeiro",{"$f":"Financeiros!C319","v":0},2,2,999,999999,999,99,999,9,99,9,3,99999,0,{"$f":"Financeiros!D319","v":0}]
["DRP","Financeiro",{"$f":"Financeiros!C320","v":0},2,2,999,999999,999,99,999,9,99,9,3,99999,0,{"$f":"Financeiros!D320","v":0}]
["DRP","Financeiro",{"$f":"Financeiros!C321","v":0},2,2,999,999999,999,99,999,9,99,9,3,99999,0,{"$f":"Financeiros!D321","v":0}]
["DRP","Financeiro",{"$f":"Financeiros!C322","v":0},2,2,999,999999,999,99,999,9,99,9,3,99999,0,{"$f":"Financeiros!D322","v":0}]
["DRP","Financeiro",{"$f":"Financeiros!C323","v":0},2,2,999,999999,999,99,999,9,99,9,3,99999,0,{"$f":"Financeiros!D323","v":0}]
["DRP","Financeiro",{"$f":"Financeiros!C324","v":0},2,2,999,999999,999,99,999,9,99,9,3,99999,0,{"$f":"Financeiros!D324","v":0}]
["DRP","Financeiro",{"$f":"Financeiros!C325","v":0},2,2,999,999999,999,99,999,9,99,9,3,99999,0,{"$f":"Financeiros!D325","v":0}]
["DRP","Financeiro",{"$f":"Financeiros!C326","v":0},2,2,999,999999,999,99,999,9,99,9,3,99999,0,{"$f":"Financeiros!D326","v":0}]
["DRP","Financeiro",{"$f":"Financeiros!C327","v":0},2,2,999,999999,999,99,999,9,99,9,3,99999,0,{"$f":"Financeiros!D327","v":0}]
["DRP","Financeiro",{"$f":"Financeiros!C328","v":0},2,2,999,999999,999,99,999,9,99,9,3,99999,0,{"$f":"Financeiros!D328","v":0}]
["DRP","Financeiro",{"$f":"Financeiros!C329","v":0},2,2,999,999999,999,99,999,9,99,9,3,99999,0,{"$f":"Financeiros!D329","v":0}]
["DRP","Financeiro",{"$f":"Financeiros!C330","v":0},2,2,999,999999,999,99,999,9,99,9,3,99999,0,{"$f":"Financeiros!D330","v":0}]
["DRP","Financeiro",{"$f":"Financeiros!C331","v":0},2,2,999,999999,999,99,999,9,99,9,3,99999,0,{"$f":"Financeiros!D331","v":0}]
["DRP","Financeiro",{"$f":"Financeiros!C332","v":0},2,2,999,999999,999,99,999,9,99,9,3,99999,0,{"$f":"Financeiros!D332","v":0}]
["DRP","Financeiro",{"$f":"Financeiros!C333","v":0},2,2,999,999999,999,99,999,9,99,9,3,99999,0,{"$f":"Financeiros!D333","v":0}]
["DRP","Financeiro",{"$f":"Financeiros!C334","v":0},2,2,999,999999,999,99,999,9,99,9,3,99999,0,{"$f":"Financeiros!D334","v":0}]
["DRP","Financeiro",{"$f":"Financeiros!C335","v":0},2,2,999,999999,999,99,999,9,99,9,3,99999,0,{"$f":"Financeiros!D335","v":0}]
["Parametro","Fator PB","Fator PB ",3,1,45,999999,999,99,999,9,99,9,4,99999,{"$f":"IF(ISNUMBER(Q956),Q956,0)","v":1.0602210630846316},{"$f":"'VPB1'!C46","v":1.0602210630846316}]
["DRP","Receita Irrecuperável","RI",2,1,51,999999,999,5,999,1,99,9,3,99999,{"$f":"IF(ISNUMBER(Q957),Q957,0)","v":156148.68337927319},{"$f":"Resultado!D39","v":156148.68337927319}]
["DRP","CI","Dummy",2,1,999,999999,999,1,22,9,99,9,3,99999,{"$f":"IF(ISNUMBER(Q958),Q958,0)","v":9.9999999999999995E-7},9.9999999999999995E-7]
["Parametro","Dados Gerais","Metadados GF - data de corte",1,2,56,999999,999,99,999,9,99,9,8,99999,{"$f":"IF(ISNUMBER(Q959),Q959,0)","v":43980},{"$f":"BD!T101","v":43980}]
["Parametro","Dados Gerais","Metadados GF - Ultima data de pagamento",1,2,57,999999,999,99,999,9,99,9,8,99999,0,{"$f":"BD!T102","v":0}]
["Parametro","Dados Gerais","Metadados GF - Ultima data de compensação",1,2,58,999999,999,99,999,9,99,9,8,99999,0,{"$f":"BD!T103","v":0}]